## Продукция EKF
|  | Установите свою скидку | [5 empty] | я
EKF: НАДЕЖНАЯ. УДОБНАЯ. ТВОЯ.
|  | Основная |  |  | 36%
ИТОГО
[18 empty] | #REF! | 0 | 0 | 0 | 0
Артикул | Номенклатура | Заказ | Ед. | Базовая цена, с НДС | Цена РОЦ, с НДС | Цена РРЦ, с НДС | Цена с учетом скидок, с НДС | Хит-цена! | Мин. норма отпуска | Кол-во в упаковке | Кол-во в трансп. коробке | 1 уровень иерархии | 2 уровень иерархии | 3 уровень иерархии | Статус товара | Серия номенклатуры | Ускоренная доставка | Вес баз. ед. | Объем баз. ед. | Сумма | Вес | Объем
mcb6-1-01B-av | Выключатель автоматический AV-6 1P 1A (B) 6kA EKF AVERES |  | шт | 698.04 | 432.7848 | 523.53 | 446.7456 |  | 1 | 12 | 120 | 01 Автоматические выключатели модульные и доп. устройства | 01.01 Выключатели автоматические AV-6 EKF AVERES | Характеристика B | Регулярная | Averes | Нет | 0.115 | 0,00011934
mcb6-1-02B-av | Выключатель автоматический AV-6 1P 2A (B) 6kA EKF AVERES |  | шт | 652.24 | 404.3888 | 489.18 | 417.4336 |  | 1 | 12 | 120 | 01 Автоматические выключатели модульные и доп. устройства | 01.01 Выключатели автоматические AV-6 EKF AVERES | Характеристика B | Регулярная | Averes | Нет | 0.115 | 0,00011934
mcb6-1-03B-av | Выключатель автоматический AV-6 1P 3A (B) 6kA EKF AVERES |  | шт | 611.1 | 378.882 | 458.325 | 391.104 |  | 1 | 12 | 120 | 01 Автоматические выключатели модульные и доп. устройства | 01.01 Выключатели автоматические AV-6 EKF AVERES | Характеристика B | Регулярная | Averes | Нет | 0.115 | 0,00011934
mcb6-1-04B-av | Выключатель автоматический AV-6 1P 4A (B) 6kA EKF AVERES |  | шт | 504 | 312.48 | 378 | 322.56 |  | 1 | 12 | 120 | 01 Автоматические выключатели модульные и доп. устройства | 01.01 Выключатели автоматические AV-6 EKF AVERES | Характеристика B | Регулярная | Averes | Нет | 0.115 | 0,00011934
mcb6-1-06B-av | Выключатель автоматический AV-6 1P 6A (B) 6kA EKF AVERES |  | шт | 363.21 | 225.1902 | 272.4075 | 232.4544 |  | 1 | 12 | 120 | 01 Автоматические выключатели модульные и доп. устройства | 01.01 Выключатели автоматические AV-6 EKF AVERES | Характеристика B | Регулярная | Averes | Нет | 0.115 | 0,00011934
mcb6-1-10B-av | Выключатель автоматический AV-6 1P 10A (B) 6kA EKF AVERES |  | шт | 312.31 | 193.6322 | 234.2325 | 199.8784 |  | 1 | 12 | 120 | 01 Автоматические выключатели модульные и доп. устройства | 01.01 Выключатели автоматические AV-6 EKF AVERES | Характеристика B | Регулярная | Averes | Нет | 0.115 | 0,00011934
mcb6-1-16B-av | Выключатель автоматический AV-6 1P 16A (B) 6kA EKF AVERES |  | шт | 311.9 | 193.378 | 233.925 | 199.616 |  | 1 | 12 | 120 | 01 Автоматические выключатели модульные и доп. устройства | 01.01 Выключатели автоматические AV-6 EKF AVERES | Характеристика B | Регулярная | Averes | Нет | 0.115 | 0,00011934
mcb6-1-20B-av | Выключатель автоматический AV-6 1P 20A (B) 6kA EKF AVERES |  | шт | 332.51 | 206.1562 | 249.3825 | 212.8064 |  | 1 | 12 | 120 | 01 Автоматические выключатели модульные и доп. устройства | 01.01 Выключатели автоматические AV-6 EKF AVERES | Характеристика B | Регулярная | Averes | Нет | 0.115 | 0,00011934
mcb6-1-25B-av | Выключатель автоматический AV-6 1P 25A (B) 6kA EKF AVERES |  | шт | 312.54 | 193.7748 | 234.405 | 200.0256 |  | 1 | 12 | 120 | 01 Автоматические выключатели модульные и доп. устройства | 01.01 Выключатели автоматические AV-6 EKF AVERES | Характеристика B | Регулярная | Averes | Нет | 0.115 | 0,00011934
mcb6-1-32B-av | Выключатель автоматический AV-6 1P 32A (B) 6kA EKF AVERES |  | шт | 383.67 | 237.8754 | 287.7525 | 245.5488 |  | 1 | 12 | 120 | 01 Автоматические выключатели модульные и доп. устройства | 01.01 Выключатели автоматические AV-6 EKF AVERES | Характеристика B | Регулярная | Averes | Нет | 0.115 | 0,00011934
mcb6-1-40B-av | Выключатель автоматический AV-6 1P 40A (B) 6kA EKF AVERES |  | шт | 460.4 | 285.448 | 345.3 | 294.656 |  | 1 | 12 | 120 | 01 Автоматические выключатели модульные и доп. устройства | 01.01 Выключатели автоматические AV-6 EKF AVERES | Характеристика B | Регулярная | Averes | Нет | 0.115 | 0,00011934
mcb6-1-50B-av | Выключатель автоматический AV-6 1P 50A (B) 6kA EKF AVERES |  | шт | 668.86 | 414.6932 | 501.645 | 428.0704 |  | 1 | 12 | 120 | 01 Автоматические выключатели модульные и доп. устройства | 01.01 Выключатели автоматические AV-6 EKF AVERES | Характеристика B | Регулярная | Averes | Нет | 0.115 | 0,00011934
mcb6-1-63B-av | Выключатель автоматический AV-6 1P 63A (B) 6kA EKF AVERES |  | шт | 714.9 | 443.238 | 536.175 | 457.536 |  | 1 | 12 | 120 | 01 Автоматические выключатели модульные и доп. устройства | 01.01 Выключатели автоматические AV-6 EKF AVERES | Характеристика B | Регулярная | Averes | Нет | 0.115 | 0,00011934
mcb6-2-01B-av | Выключатель автоматический AV-6 2P 1A (B) 6kA EKF AVERES |  | шт | 1487.87 | 922.4794 | 1115.9025 | 952.2368 |  | 1 | 6 | 60 | 01 Автоматические выключатели модульные и доп. устройства | 01.01 Выключатели автоматические AV-6 EKF AVERES | Характеристика B | Регулярная | Averes | Нет | 0.115 | 0,00023868
mcb6-2-02B-av | Выключатель автоматический AV-6 2P 2A (B) 6kA EKF AVERES |  | шт | 1369.7 | 849.214 | 1027.275 | 876.608 |  | 1 | 6 | 60 | 01 Автоматические выключатели модульные и доп. устройства | 01.01 Выключатели автоматические AV-6 EKF AVERES | Характеристика B | Регулярная | Averes | Нет | 0.23 | 0,00023868
mcb6-2-03B-av | Выключатель автоматический AV-6 2P 3A (B) 6kA EKF AVERES |  | шт | 1283.31 | 795.6522 | 962.4825 | 821.3184 |  | 60 | 6 | 60 | 01 Автоматические выключатели модульные и доп. устройства | 01.01 Выключатели автоматические AV-6 EKF AVERES | Характеристика B | Заказная (16) | Averes | Нет | 0.115 | 0,00023868
mcb6-2-04B-av | Выключатель автоматический AV-6 2P 4A (B) 6kA EKF AVERES |  | шт | 1058.4 | 656.208 | 793.8 | 677.376 |  | 60 | 6 | 60 | 01 Автоматические выключатели модульные и доп. устройства | 01.01 Выключатели автоматические AV-6 EKF AVERES | Характеристика B | Заказная (16) | Averes | Нет | 0.115 | 0,00023868
mcb6-2-06B-av | Выключатель автоматический AV-6 2P 6A (B) 6kA EKF AVERES |  | шт | 762.74 | 472.8988 | 572.055 | 488.1536 |  | 1 | 6 | 60 | 01 Автоматические выключатели модульные и доп. устройства | 01.01 Выключатели автоматические AV-6 EKF AVERES | Характеристика B | Регулярная | Averes | Нет | 0.23 | 0,00023868
mcb6-2-10B-av | Выключатель автоматический AV-6 2P 10A (B) 6kA EKF AVERES |  | шт | 626.03 | 388.1386 | 469.5225 | 400.6592 |  | 1 | 6 | 60 | 01 Автоматические выключатели модульные и доп. устройства | 01.01 Выключатели автоматические AV-6 EKF AVERES | Характеристика B | Регулярная | Averes | Нет | 0.23 | 0,00023868
mcb6-2-16B-av | Выключатель автоматический AV-6 2P 16A (B) 6kA EKF AVERES |  | шт | 626.5 | 388.43 | 469.875 | 400.96 |  | 1 | 6 | 60 | 01 Автоматические выключатели модульные и доп. устройства | 01.01 Выключатели автоматические AV-6 EKF AVERES | Характеристика B | Регулярная | Averes | Нет | 0.23 | 0,00023868
mcb6-2-20B-av | Выключатель автоматический AV-6 2P 20A (B) 6kA EKF AVERES |  | шт | 698.28 | 432.9336 | 523.71 | 446.8992 |  | 1 | 6 | 60 | 01 Автоматические выключатели модульные и доп. устройства | 01.01 Выключатели автоматические AV-6 EKF AVERES | Характеристика B | Регулярная | Averes | Нет | 0.115 | 0,00023868
mcb6-2-25B-av | Выключатель автоматический AV-6 2P 25A (B) 6kA EKF AVERES |  | шт | 620.4 | 384.648 | 465.3 | 397.056 |  | 1 | 6 | 60 | 01 Автоматические выключатели модульные и доп. устройства | 01.01 Выключатели автоматические AV-6 EKF AVERES | Характеристика B | Регулярная | Averes | Нет | 0.115 | 0,00023868
mcb6-2-32B-av | Выключатель автоматический AV-6 2P 32A (B) 6kA EKF AVERES |  | шт | 805.71 | 499.5402 | 604.2825 | 515.6544 |  | 1 | 6 | 60 | 01 Автоматические выключатели модульные и доп. устройства | 01.01 Выключатели автоматические AV-6 EKF AVERES | Характеристика B | Регулярная | Averes | Нет | 0.115 | 0,00023868
mcb6-2-40B-av | Выключатель автоматический AV-6 2P 40A (B) 6kA EKF AVERES |  | шт | 966.85 | 599.447 | 725.1375 | 618.784 |  | 1 | 6 | 60 | 01 Автоматические выключатели модульные и доп. устройства | 01.01 Выключатели автоматические AV-6 EKF AVERES | Характеристика B | Регулярная | Averes | Нет | 0.115 | 0,00023868
mcb6-2-50B-av | Выключатель автоматический AV-6 2P 50A (B) 6kA EKF AVERES |  | шт | 1383.86 | 857.9932 | 1037.895 | 885.6704 |  | 1 | 6 | 60 | 01 Автоматические выключатели модульные и доп. устройства | 01.01 Выключатели автоматические AV-6 EKF AVERES | Характеристика B | Регулярная | Averes | Нет | 0.115 | 0,00023868
mcb6-2-63B-av | Выключатель автоматический AV-6 2P 63A (B) 6kA EKF AVERES |  | шт | 1479.11 | 917.0482 | 1109.3325 | 946.6304 |  | 1 | 6 | 60 | 01 Автоматические выключатели модульные и доп. устройства | 01.01 Выключатели автоматические AV-6 EKF AVERES | Характеристика B | Регулярная | Averes | Нет | 0.115 | 0,00023868
mcb6-3-01B-av | Выключатель автоматический AV-6 3P 1A (B) 6kA EKF AVERES |  | шт | 2303.53 | 1428.1886 | 1727.6475 | 1474.2592 |  | 1 | 4 | 40 | 01 Автоматические выключатели модульные и доп. устройства | 01.01 Выключатели автоматические AV-6 EKF AVERES | Характеристика B | Регулярная | Averes | Нет | 0.115 | 0,00035802
mcb6-3-02B-av | Выключатель автоматический AV-6 3P 2A (B) 6kA EKF AVERES |  | шт | 2120.58 | 1314.7596 | 1590.435 | 1357.1712 |  | 1 | 4 | 40 | 01 Автоматические выключатели модульные и доп. устройства | 01.01 Выключатели автоматические AV-6 EKF AVERES | Характеристика B | Регулярная | Averes | Нет | 0.115 | 0,00035802
mcb6-3-03B-av | Выключатель автоматический AV-6 3P 3A (B) 6kA EKF AVERES |  | шт | 2016.63 | 1250.3106 | 1512.4725 | 1290.6432 |  | 1 | 4 | 40 | 01 Автоматические выключатели модульные и доп. устройства | 01.01 Выключатели автоматические AV-6 EKF AVERES | Характеристика B | Регулярная | Averes | Нет | 0.115 | 0,00035802
mcb6-3-04B-av | Выключатель автоматический AV-6 3P 4A (B) 6kA EKF AVERES |  | шт | 1663.2 | 1031.184 | 1247.4 | 1064.448 |  | 1 | 4 | 40 | 01 Автоматические выключатели модульные и доп. устройства | 01.01 Выключатели автоматические AV-6 EKF AVERES | Характеристика B | Регулярная | Averes | Нет | 0.115 | 0,00035802
mcb6-3-06B-av | Выключатель автоматический AV-6 3P 6A (B) 6kA EKF AVERES |  | шт | 1198.59 | 743.1258 | 898.9425 | 767.0976 |  | 1 | 4 | 40 | 01 Автоматические выключатели модульные и доп. устройства | 01.01 Выключатели автоматические AV-6 EKF AVERES | Характеристика B | Регулярная | Averes | Нет | 0.345 | 0,00035802
mcb6-3-10B-av | Выключатель автоматический AV-6 3P 10A (B) 6kA EKF AVERES |  | шт | 959.99 | 595.1938 | 719.9925 | 614.3936 |  | 1 | 4 | 40 | 01 Автоматические выключатели модульные и доп. устройства | 01.01 Выключатели автоматические AV-6 EKF AVERES | Характеристика B | Регулярная | Averes | Нет | 0.115 | 0,00035802
mcb6-3-16B-av | Выключатель автоматический AV-6 3P 16A (B) 6kA EKF AVERES |  | шт | 930.58 | 576.9596 | 697.935 | 595.5712 |  | 1 | 4 | 40 | 01 Автоматические выключатели модульные и доп. устройства | 01.01 Выключатели автоматические AV-6 EKF AVERES | Характеристика B | Регулярная | Averes | Нет | 0.345 | 0,00035802
mcb6-3-20B-av | Выключатель автоматический AV-6 3P 20A (B) 6kA EKF AVERES |  | шт | 1081.08 | 670.2696 | 810.81 | 691.8912 |  | 1 | 4 | 40 | 01 Автоматические выключатели модульные и доп. устройства | 01.01 Выключатели автоматические AV-6 EKF AVERES | Характеристика B | Регулярная | Averes | Нет | 0.115 | 0,00035802
mcb6-3-25B-av | Выключатель автоматический AV-6 3P 25A (B) 6kA EKF AVERES |  | шт | 951.35 | 589.837 | 713.5125 | 608.864 |  | 1 | 4 | 40 | 01 Автоматические выключатели модульные и доп. устройства | 01.01 Выключатели автоматические AV-6 EKF AVERES | Характеристика B | Регулярная | Averes | Нет | 0.115 | 0,00035802
mcb6-3-32B-av | Выключатель автоматический AV-6 3P 32A (B) 6kA EKF AVERES |  | шт | 1247.4 | 773.388 | 935.55 | 798.336 |  | 1 | 4 | 40 | 01 Автоматические выключатели модульные и доп. устройства | 01.01 Выключатели автоматические AV-6 EKF AVERES | Характеристика B | Регулярная | Averes | Нет | 0.115 | 0,00035802
mcb6-3-40B-av | Выключатель автоматический AV-6 3P 40A (B) 6kA EKF AVERES |  | шт | 1496.88 | 928.0656 | 1122.66 | 958.0032 |  | 1 | 4 | 40 | 01 Автоматические выключатели модульные и доп. устройства | 01.01 Выключатели автоматические AV-6 EKF AVERES | Характеристика B | Регулярная | Averes | Нет | 0.115 | 0,00035802
mcb6-3-50B-av | Выключатель автоматический AV-6 3P 50A (B) 6kA EKF AVERES |  | шт | 2174.63 | 1348.2706 | 1630.9725 | 1391.7632 |  | 1 | 4 | 40 | 01 Автоматические выключатели модульные и доп. устройства | 01.01 Выключатели автоматические AV-6 EKF AVERES | Характеристика B | Регулярная | Averes | Нет | 0.115 | 0,00035802
mcb6-3-63B-av | Выключатель автоматический AV-6 3P 63A (B) 6kA EKF AVERES |  | шт | 2324.32 | 1441.0784 | 1743.24 | 1487.5648 |  | 1 | 4 | 40 | 01 Автоматические выключатели модульные и доп. устройства | 01.01 Выключатели автоматические AV-6 EKF AVERES | Характеристика B | Регулярная | Averes | Нет | 0.115 | 0,00035802
mcb6-4-01B-av | Выключатель автоматический AV-6 4P 1A (B) 6kA EKF AVERES |  | шт | 3210.98 | 1990.8076 | 2408.235 | 2055.0272 |  | 30 | 3 | 30 | 01 Автоматические выключатели модульные и доп. устройства | 01.01 Выключатели автоматические AV-6 EKF AVERES | Характеристика B | Заказная (16) | Averes | Нет | 0.115 | 0,00047736
mcb6-4-02B-av | Выключатель автоматический AV-6 4P 2A (B) 6kA EKF AVERES |  | шт | 2955.96 | 1832.6952 | 2216.97 | 1891.8144 |  | 30 | 3 | 30 | 01 Автоматические выключатели модульные и доп. устройства | 01.01 Выключатели автоматические AV-6 EKF AVERES | Характеристика B | Заказная (16) | Averes | Нет | 0.115 | 0,00047736
mcb6-4-03B-av | Выключатель автоматический AV-6 4P 3A (B) 6kA EKF AVERES |  | шт | 2811.06 | 1742.8572 | 2108.295 | 1799.0784 |  | 30 | 3 | 30 | 01 Автоматические выключатели модульные и доп. устройства | 01.01 Выключатели автоматические AV-6 EKF AVERES | Характеристика B | Заказная (16) | Averes | Нет | 0.115 | 0,00047736
mcb6-4-04B-av | Выключатель автоматический AV-6 4P 4A (B) 6kA EKF AVERES |  | шт | 2318.4 | 1437.408 | 1738.8 | 1483.776 |  | 30 | 3 | 30 | 01 Автоматические выключатели модульные и доп. устройства | 01.01 Выключатели автоматические AV-6 EKF AVERES | Характеристика B | Заказная (16) | Averes | Нет | 0.115 | 0,00047736
mcb6-4-06B-av | Выключатель автоматический AV-6 4P 6A (B) 6kA EKF AVERES |  | шт | 1646.06 | 1020.5572 | 1234.545 | 1053.4784 |  | 30 | 3 | 30 | 01 Автоматические выключатели модульные и доп. устройства | 01.01 Выключатели автоматические AV-6 EKF AVERES | Характеристика B | Заказная (16) | Averes | Нет | 0.115 | 0,00047736
mcb6-4-10B-av | Выключатель автоматический AV-6 4P 10A (B) 6kA EKF AVERES |  | шт | 1338.18 | 829.6716 | 1003.635 | 856.4352 |  | 30 | 3 | 30 | 01 Автоматические выключатели модульные и доп. устройства | 01.01 Выключатели автоматические AV-6 EKF AVERES | Характеристика B | Заказная (16) | Averes | Нет | 0.115 | 0,00047736
mcb6-4-16B-av | Выключатель автоматический AV-6 4P 16A (B) 6kA EKF AVERES |  | шт | 1265.85 | 784.827 | 949.3875 | 810.144 |  | 30 | 3 | 30 | 01 Автоматические выключатели модульные и доп. устройства | 01.01 Выключатели автоматические AV-6 EKF AVERES | Характеристика B | Заказная (16) | Averes | Нет | 0.115 | 0,00047736
mcb6-4-20B-av | Выключатель автоматический AV-6 4P 20A (B) 6kA EKF AVERES |  | шт | 1506.96 | 934.3152 | 1130.22 | 964.4544 |  | 30 | 3 | 30 | 01 Автоматические выключатели модульные и доп. устройства | 01.01 Выключатели автоматические AV-6 EKF AVERES | Характеристика B | Заказная (16) | Averes | Нет | 0.115 | 0,00047736
mcb6-4-25B-av | Выключатель автоматический AV-6 4P 25A (B) 6kA EKF AVERES |  | шт | 1326.13 | 822.2006 | 994.5975 | 848.7232 |  | 30 | 3 | 30 | 01 Автоматические выключатели модульные и доп. устройства | 01.01 Выключатели автоматические AV-6 EKF AVERES | Характеристика B | Заказная (16) | Averes | Нет | 0.115 | 0,00047736
mcb6-4-32B-av | Выключатель автоматический AV-6 4P 32A (B) 6kA EKF AVERES |  | шт | 1738.8 | 1078.056 | 1304.1 | 1112.832 |  | 30 | 3 | 30 | 01 Автоматические выключатели модульные и доп. устройства | 01.01 Выключатели автоматические AV-6 EKF AVERES | Характеристика B | Заказная (16) | Averes | Нет | 0.115 | 0,00047736
mcb6-4-40B-av | Выключатель автоматический AV-6 4P 40A (B) 6kA EKF AVERES |  | шт | 2086.56 | 1293.6672 | 1564.92 | 1335.3984 |  | 30 | 3 | 30 | 01 Автоматические выключатели модульные и доп. устройства | 01.01 Выключатели автоматические AV-6 EKF AVERES | Характеристика B | Заказная (16) | Averes | Нет | 0.115 | 0,00047736
mcb6-4-50B-av | Выключатель автоматический AV-6 4P 50A (B) 6kA EKF AVERES |  | шт | 3031.31 | 1879.4122 | 2273.4825 | 1940.0384 |  | 30 | 3 | 30 | 01 Автоматические выключатели модульные и доп. устройства | 01.01 Выключатели автоматические AV-6 EKF AVERES | Характеристика B | Заказная (16) | Averes | Нет | 0.115 | 0,00047736
mcb6-4-63B-av | Выключатель автоматический AV-6 4P 63A (B) 6kA EKF AVERES |  | шт | 3239.96 | 2008.7752 | 2429.97 | 2073.5744 |  | 30 | 3 | 30 | 01 Автоматические выключатели модульные и доп. устройства | 01.01 Выключатели автоматические AV-6 EKF AVERES | Характеристика B | Заказная (16) | Averes | Нет | 0.115 | 0,00047736
mcb6-1-01C-av | Выключатель автоматический AV-6 1P 1A (C) 6kA EKF AVERES |  | шт | 590.43 | 366.0666 | 442.8225 | 377.8752 |  | 1 | 12 | 120 | 01 Автоматические выключатели модульные и доп. устройства | 01.01 Выключатели автоматические AV-6 EKF AVERES | Характеристика C | Регулярная | Averes | Нет | 0.115 | 0,00011934
mcb6-1-02C-av | Выключатель автоматический AV-6 1P 2A (C) 6kA EKF AVERES |  | шт | 543.53 | 336.9886 | 407.6475 | 347.8592 |  | 1 | 12 | 120 | 01 Автоматические выключатели модульные и доп. устройства | 01.01 Выключатели автоматические AV-6 EKF AVERES | Характеристика C | Регулярная | Averes | Нет | 0.115 | 0,00011934
mcb6-1-03C-av | Выключатель автоматический AV-6 1P 3A (C) 6kA EKF AVERES |  | шт | 516.89 | 320.4718 | 387.6675 | 330.8096 |  | 1 | 12 | 120 | 01 Автоматические выключатели модульные и доп. устройства | 01.01 Выключатели автоматические AV-6 EKF AVERES | Характеристика C | Регулярная | Averes | Нет | 0.115 | 0,00011934
mcb6-1-04C-av | Выключатель автоматический AV-6 1P 4A (C) 6kA EKF AVERES |  | шт | 426.3 | 264.306 | 319.725 | 272.832 |  | 1 | 12 | 120 | 01 Автоматические выключатели модульные и доп. устройства | 01.01 Выключатели автоматические AV-6 EKF AVERES | Характеристика C | Регулярная | Averes | Нет | 0.115 | 0,00011934
mcb6-1-06C-av | Выключатель автоматический AV-6 1P 6A (C) 6kA EKF AVERES |  | шт | 332.94 | 206.4228 | 249.705 | 213.0816 |  | 1 | 12 | 120 | 01 Автоматические выключатели модульные и доп. устройства | 01.01 Выключатели автоматические AV-6 EKF AVERES | Характеристика C | Регулярная | Averes | Нет | 0.115 | 0,00011934
mcb6-1-10C-av | Выключатель автоматический AV-6 1P 10A (C) 6kA EKF AVERES |  | шт | 305.95 | 189.689 | 229.4625 | 195.808 |  | 1 | 12 | 120 | 01 Автоматические выключатели модульные и доп. устройства | 01.01 Выключатели автоматические AV-6 EKF AVERES | Характеристика C | Регулярная | Averes | Нет | 0.115 | 0,00011934
mcb6-1-16C-av | Выключатель автоматический AV-6 1P 16A (C) 6kA EKF AVERES |  | шт | 303.85 | 188.387 | 227.8875 | 194.464 |  | 1 | 12 | 120 | 01 Автоматические выключатели модульные и доп. устройства | 01.01 Выключатели автоматические AV-6 EKF AVERES | Характеристика C | Регулярная | Averes | Нет | 0.115 | 0,00011934
mcb6-1-20C-av | Выключатель автоматический AV-6 1P 20A (C) 6kA EKF AVERES |  | шт | 307.81 | 190.8422 | 230.8575 | 196.9984 |  | 1 | 12 | 120 | 01 Автоматические выключатели модульные и доп. устройства | 01.01 Выключатели автоматические AV-6 EKF AVERES | Характеристика C | Регулярная | Averes | Нет | 0.115 | 0,00011934
mcb6-1-25C-av | Выключатель автоматический AV-6 1P 25A (C) 6kA EKF AVERES |  | шт | 308.96 | 191.5552 | 231.72 | 197.7344 |  | 1 | 12 | 120 | 01 Автоматические выключатели модульные и доп. устройства | 01.01 Выключатели автоматические AV-6 EKF AVERES | Характеристика C | Регулярная | Averes | Нет | 0.115 | 0,00011934
mcb6-1-32C-av | Выключатель автоматический AV-6 1P 32A (C) 6kA EKF AVERES |  | шт | 319.73 | 198.2326 | 239.7975 | 204.6272 |  | 1 | 12 | 120 | 01 Автоматические выключатели модульные и доп. устройства | 01.01 Выключатели автоматические AV-6 EKF AVERES | Характеристика C | Регулярная | Averes | Нет | 0.115 | 0,00011934
mcb6-1-40C-av | Выключатель автоматический AV-6 1P 40A (C) 6kA EKF AVERES |  | шт | 383.67 | 237.8754 | 287.7525 | 245.5488 |  | 1 | 12 | 120 | 01 Автоматические выключатели модульные и доп. устройства | 01.01 Выключатели автоматические AV-6 EKF AVERES | Характеристика C | Регулярная | Averes | Нет | 0.115 | 0,00011934
mcb6-1-50C-av | Выключатель автоматический AV-6 1P 50A (C) 6kA EKF AVERES |  | шт | 557.39 | 345.5818 | 418.0425 | 356.7296 |  | 1 | 12 | 120 | 01 Автоматические выключатели модульные и доп. устройства | 01.01 Выключатели автоматические AV-6 EKF AVERES | Характеристика C | Регулярная | Averes | Нет | 0.115 | 0,00011934
mcb6-1-63C-av | Выключатель автоматический AV-6 1P 63A (C) 6kA EKF AVERES |  | шт | 595.76 | 369.3712 | 446.82 | 381.2864 |  | 1 | 12 | 120 | 01 Автоматические выключатели модульные и доп. устройства | 01.01 Выключатели автоматические AV-6 EKF AVERES | Характеристика C | Регулярная | Averes | Нет | 0.115 | 0,00011934
mcb6-2-01C-av | Выключатель автоматический AV-6 2P 1A (C) 6kA EKF AVERES |  | шт | 1239.89 | 768.7318 | 929.9175 | 793.5296 |  | 1 | 6 | 60 | 01 Автоматические выключатели модульные и доп. устройства | 01.01 Выключатели автоматические AV-6 EKF AVERES | Характеристика C | Регулярная | Averes | Нет | 0.23 | 0,00023868
mcb6-2-02C-av | Выключатель автоматический AV-6 2P 2A (C) 6kA EKF AVERES |  | шт | 1141.42 | 707.6804 | 856.065 | 730.5088 |  | 1 | 6 | 60 | 01 Автоматические выключатели модульные и доп. устройства | 01.01 Выключатели автоматические AV-6 EKF AVERES | Характеристика C | Регулярная | Averes | Нет | 0.23 | 0,00023868
mcb6-2-03C-av | Выключатель автоматический AV-6 2P 3A (C) 6kA EKF AVERES |  | шт | 1085.47 | 672.9914 | 814.1025 | 694.7008 |  | 1 | 6 | 60 | 01 Автоматические выключатели модульные и доп. устройства | 01.01 Выключатели автоматические AV-6 EKF AVERES | Характеристика C | Регулярная | Averes | Нет | 0.23 | 0,00023868
mcb6-2-04C-av | Выключатель автоматический AV-6 2P 4A (C) 6kA EKF AVERES |  | шт | 895.23 | 555.0426 | 671.4225 | 572.9472 |  | 1 | 6 | 60 | 01 Автоматические выключатели модульные и доп. устройства | 01.01 Выключатели автоматические AV-6 EKF AVERES | Характеристика C | Регулярная | Averes | Нет | 0.23 | 0,00023868
mcb6-2-06C-av | Выключатель автоматический AV-6 2P 6A (C) 6kA EKF AVERES |  | шт | 667.4 | 413.788 | 500.55 | 427.136 |  | 1 | 6 | 60 | 01 Автоматические выключатели модульные и доп. устройства | 01.01 Выключатели автоматические AV-6 EKF AVERES | Характеристика C | Регулярная | Averes | Нет | 0.23 | 0,00023868
mcb6-2-10C-av | Выключатель автоматический AV-6 2P 10A (C) 6kA EKF AVERES |  | шт | 616.78 | 382.4036 | 462.585 | 394.7392 |  | 1 | 6 | 60 | 01 Автоматические выключатели модульные и доп. устройства | 01.01 Выключатели автоматические AV-6 EKF AVERES | Характеристика C | Регулярная | Averes | Нет | 0.23 | 0,00023868
mcb6-2-16C-av | Выключатель автоматический AV-6 2P 16A (C) 6kA EKF AVERES |  | шт | 607.75 | 376.805 | 455.8125 | 388.96 |  | 1 | 6 | 60 | 01 Автоматические выключатели модульные и доп. устройства | 01.01 Выключатели автоматические AV-6 EKF AVERES | Характеристика C | Регулярная | Averes | Нет | 0.23 | 0,00023868
mcb6-2-20C-av | Выключатель автоматический AV-6 2P 20A (C) 6kA EKF AVERES |  | шт | 611 | 378.82 | 458.25 | 391.04 |  | 1 | 6 | 60 | 01 Автоматические выключатели модульные и доп. устройства | 01.01 Выключатели автоматические AV-6 EKF AVERES | Характеристика C | Регулярная | Averes | Нет | 0.115 | 0,00023868
mcb6-2-25C-av | Выключатель автоматический AV-6 2P 25A (C) 6kA EKF AVERES |  | шт | 611.23 | 378.9626 | 458.4225 | 391.1872 |  | 1 | 6 | 60 | 01 Автоматические выключатели модульные и доп. устройства | 01.01 Выключатели автоматические AV-6 EKF AVERES | Характеристика C | Регулярная | Averes | Нет | 0.23 | 0,00023868
mcb6-2-32C-av | Выключатель автоматический AV-6 2P 32A (C) 6kA EKF AVERES |  | шт | 671.42 | 416.2804 | 503.565 | 429.7088 |  | 1 | 6 | 60 | 01 Автоматические выключатели модульные и доп. устройства | 01.01 Выключатели автоматические AV-6 EKF AVERES | Характеристика C | Регулярная | Averes | Нет | 0.115 | 0,00023868
mcb6-2-40C-av | Выключатель автоматический AV-6 2P 40A (C) 6kA EKF AVERES |  | шт | 805.71 | 499.5402 | 604.2825 | 515.6544 |  | 1 | 6 | 60 | 01 Автоматические выключатели модульные и доп. устройства | 01.01 Выключатели автоматические AV-6 EKF AVERES | Характеристика C | Регулярная | Averes | Нет | 0.115 | 0,00023868
mcb6-2-50C-av | Выключатель автоматический AV-6 2P 50A (C) 6kA EKF AVERES |  | шт | 1170.51 | 725.7162 | 877.8825 | 749.1264 |  | 1 | 6 | 60 | 01 Автоматические выключатели модульные и доп. устройства | 01.01 Выключатели автоматические AV-6 EKF AVERES | Характеристика C | Регулярная | Averes | Нет | 0.115 | 0,00023868
mcb6-2-63C-av | Выключатель автоматический AV-6 2P 63A (C) 6kA EKF AVERES |  | шт | 1251.09 | 775.6758 | 938.3175 | 800.6976 |  | 1 | 6 | 60 | 01 Автоматические выключатели модульные и доп. устройства | 01.01 Выключатели автоматические AV-6 EKF AVERES | Характеристика C | Регулярная | Averes | Нет | 0.115 | 0,00023868
mcb6-3-01C-av | Выключатель автоматический AV-6 3P 1A (C) 6kA EKF AVERES |  | шт | 1948.4 | 1208.008 | 1461.3 | 1246.976 |  | 1 | 4 | 40 | 01 Автоматические выключатели модульные и доп. устройства | 01.01 Выключатели автоматические AV-6 EKF AVERES | Характеристика C | Регулярная | Averes | Нет | 0.345 | 0,00035802
mcb6-3-02C-av | Выключатель автоматический AV-6 3P 2A (C) 6kA EKF AVERES |  | шт | 1793.66 | 1112.0692 | 1345.245 | 1147.9424 |  | 1 | 4 | 40 | 01 Автоматические выключатели модульные и доп. устройства | 01.01 Выключатели автоматические AV-6 EKF AVERES | Характеристика C | Регулярная | Averes | Нет | 0.345 | 0,00035802
mcb6-3-03C-av | Выключатель автоматический AV-6 3P 3A (C) 6kA EKF AVERES |  | шт | 1705.74 | 1057.5588 | 1279.305 | 1091.6736 |  | 1 | 4 | 40 | 01 Автоматические выключатели модульные и доп. устройства | 01.01 Выключатели автоматические AV-6 EKF AVERES | Характеристика C | Регулярная | Averes | Нет | 0.345 | 0,00035802
mcb6-3-04C-av | Выключатель автоматический AV-6 3P 4A (C) 6kA EKF AVERES |  | шт | 1406.79 | 872.2098 | 1055.0925 | 900.3456 |  | 1 | 4 | 40 | 01 Автоматические выключатели модульные и доп. устройства | 01.01 Выключатели автоматические AV-6 EKF AVERES | Характеристика C | Регулярная | Averes | Нет | 0.345 | 0,00035802
mcb6-3-06C-av | Выключатель автоматический AV-6 3P 6A (C) 6kA EKF AVERES |  | шт | 998.82 | 619.2684 | 749.115 | 639.2448 |  | 1 | 4 | 40 | 01 Автоматические выключатели модульные и доп. устройства | 01.01 Выключатели автоматические AV-6 EKF AVERES | Характеристика C | Регулярная | Averes | Нет | 0.345 | 0,00035802
mcb6-3-10C-av | Выключатель автоматический AV-6 3P 10A (C) 6kA EKF AVERES |  | шт | 928.84 | 575.8808 | 696.63 | 594.4576 |  | 1 | 4 | 40 | 01 Автоматические выключатели модульные и доп. устройства | 01.01 Выключатели автоматические AV-6 EKF AVERES | Характеристика C | Регулярная | Averes | Нет | 0.345 | 0,00035802
mcb6-3-16C-av | Выключатель автоматический AV-6 3P 16A (C) 6kA EKF AVERES |  | шт | 916.84 | 568.4408 | 687.63 | 586.7776 |  | 1 | 4 | 40 | 01 Автоматические выключатели модульные и доп. устройства | 01.01 Выключатели автоматические AV-6 EKF AVERES | Характеристика C | Регулярная | Averes | Нет | 0.345 | 0,00035802
mcb6-3-20C-av | Выключатель автоматический AV-6 3P 20A (C) 6kA EKF AVERES |  | шт | 914.41 | 566.9342 | 685.8075 | 585.2224 |  | 1 | 4 | 40 | 01 Автоматические выключатели модульные и доп. устройства | 01.01 Выключатели автоматические AV-6 EKF AVERES | Характеристика C | Регулярная | Averes | Нет | 0.345 | 0,00035802
mcb6-3-25C-av | Выключатель автоматический AV-6 3P 25A (C) 6kA EKF AVERES |  | шт | 920.48 | 570.6976 | 690.36 | 589.1072 |  | 1 | 4 | 40 | 01 Автоматические выключатели модульные и доп. устройства | 01.01 Выключатели автоматические AV-6 EKF AVERES | Характеристика C | Регулярная | Averes | Нет | 0.345 | 0,00035802
mcb6-3-32C-av | Выключатель автоматический AV-6 3P 32A (C) 6kA EKF AVERES |  | шт | 1055.09 | 654.1558 | 791.3175 | 675.2576 |  | 1 | 4 | 40 | 01 Автоматические выключатели модульные и доп. устройства | 01.01 Выключатели автоматические AV-6 EKF AVERES | Характеристика C | Регулярная | Averes | Нет | 0.345 | 0,00035802
mcb6-3-40C-av | Выключатель автоматический AV-6 3P 40A (C) 6kA EKF AVERES |  | шт | 1266.11 | 784.9882 | 949.5825 | 810.3104 |  | 1 | 4 | 40 | 01 Автоматические выключатели модульные и доп. устройства | 01.01 Выключатели автоматические AV-6 EKF AVERES | Характеристика C | Регулярная | Averes | Нет | 0.345 | 0,00035802
mcb6-3-50C-av | Выключатель автоматический AV-6 3P 50A (C) 6kA EKF AVERES |  | шт | 1839.38 | 1140.4156 | 1379.535 | 1177.2032 |  | 1 | 4 | 40 | 01 Автоматические выключатели модульные и доп. устройства | 01.01 Выключатели автоматические AV-6 EKF AVERES | Характеристика C | Регулярная | Averes | Нет | 0.345 | 0,00035802
mcb6-3-63C-av | Выключатель автоматический AV-6 3P 63A (C) 6kA EKF AVERES |  | шт | 1965.99 | 1218.9138 | 1474.4925 | 1258.2336 |  | 1 | 4 | 40 | 01 Автоматические выключатели модульные и доп. устройства | 01.01 Выключатели автоматические AV-6 EKF AVERES | Характеристика C | Регулярная | Averes | Нет | 0.345 | 0,00035802
mcb6-4-01C-av | Выключатель автоматический AV-6 4P 1A (C) 6kA EKF AVERES |  | шт | 2675.82 | 1659.0084 | 2006.865 | 1712.5248 |  | 1 | 3 | 30 | 01 Автоматические выключатели модульные и доп. устройства | 01.01 Выключатели автоматические AV-6 EKF AVERES | Характеристика C | Регулярная | Averes | Нет | 0.115 | 0,00047736
mcb6-4-02C-av | Выключатель автоматический AV-6 4P 2A (C) 6kA EKF AVERES |  | шт | 2463.3 | 1527.246 | 1847.475 | 1576.512 |  | 30 | 3 | 30 | 01 Автоматические выключатели модульные и доп. устройства | 01.01 Выключатели автоматические AV-6 EKF AVERES | Характеристика C | Заказная (16) | Averes | Нет | 0.115 | 0,00047736
mcb6-4-03C-av | Выключатель автоматический AV-6 4P 3A (C) 6kA EKF AVERES |  | шт | 2342.55 | 1452.381 | 1756.9125 | 1499.232 |  | 30 | 3 | 30 | 01 Автоматические выключатели модульные и доп. устройства | 01.01 Выключатели автоматические AV-6 EKF AVERES | Характеристика C | Заказная (16) | Averes | Нет | 0.115 | 0,00047736
mcb6-4-04C-av | Выключатель автоматический AV-6 4P 4A (C) 6kA EKF AVERES |  | шт | 1932 | 1197.84 | 1449 | 1236.48 |  | 30 | 3 | 30 | 01 Автоматические выключатели модульные и доп. устройства | 01.01 Выключатели автоматические AV-6 EKF AVERES | Характеристика C | Заказная (16) | Averes | Нет | 0.115 | 0,00047736
mcb6-4-06C-av | Выключатель автоматический AV-6 4P 6A (C) 6kA EKF AVERES |  | шт | 1426.59 | 884.4858 | 1069.9425 | 913.0176 |  | 1 | 3 | 30 | 01 Автоматические выключатели модульные и доп. устройства | 01.01 Выключатели автоматические AV-6 EKF AVERES | Характеристика C | Регулярная | Averes | Нет | 0.115 | 0,00047736
mcb6-4-10C-av | Выключатель автоматический AV-6 4P 10A (C) 6kA EKF AVERES |  | шт | 1226.67 | 760.5354 | 920.0025 | 785.0688 |  | 1 | 3 | 30 | 01 Автоматические выключатели модульные и доп. устройства | 01.01 Выключатели автоматические AV-6 EKF AVERES | Характеристика C | Регулярная | Averes | Нет | 0.115 | 0,00047736
mcb6-4-16C-av | Выключатель автоматический AV-6 4P 16A (C) 6kA EKF AVERES |  | шт | 1278.01 | 792.3662 | 958.5075 | 817.9264 |  | 1 | 3 | 30 | 01 Автоматические выключатели модульные и доп. устройства | 01.01 Выключатели автоматические AV-6 EKF AVERES | Характеристика C | Регулярная | Averes | Нет | 0.115 | 0,00047736
mcb6-4-20C-av | Выключатель автоматический AV-6 4P 20A (C) 6kA EKF AVERES |  | шт | 1306.03 | 809.7386 | 979.5225 | 835.8592 |  | 1 | 3 | 30 | 01 Автоматические выключатели модульные и доп. устройства | 01.01 Выключатели автоматические AV-6 EKF AVERES | Характеристика C | Регулярная | Averes | Нет | 0.115 | 0,00047736
mcb6-4-25C-av | Выключатель автоматический AV-6 4P 25A (C) 6kA EKF AVERES |  | шт | 1270.87 | 787.9394 | 953.1525 | 813.3568 |  | 1 | 3 | 30 | 01 Автоматические выключатели модульные и доп. устройства | 01.01 Выключатели автоматические AV-6 EKF AVERES | Характеристика C | Регулярная | Averes | Нет | 0.115 | 0,00047736
mcb6-4-32C-av | Выключатель автоматический AV-6 4P 32A (C) 6kA EKF AVERES |  | шт | 1449 | 898.38 | 1086.75 | 927.36 |  | 1 | 3 | 30 | 01 Автоматические выключатели модульные и доп. устройства | 01.01 Выключатели автоматические AV-6 EKF AVERES | Характеристика C | Регулярная | Averes | Нет | 0.115 | 0,00047736
mcb6-4-40C-av | Выключатель автоматический AV-6 4P 40A (C) 6kA EKF AVERES |  | шт | 1738.8 | 1078.056 | 1304.1 | 1112.832 |  | 1 | 3 | 30 | 01 Автоматические выключатели модульные и доп. устройства | 01.01 Выключатели автоматические AV-6 EKF AVERES | Характеристика C | Регулярная | Averes | Нет | 0.115 | 0,00047736
mcb6-4-50C-av | Выключатель автоматический AV-6 4P 50A (C) 6kA EKF AVERES |  | шт | 2526.09 | 1566.1758 | 1894.5675 | 1616.6976 |  | 1 | 3 | 30 | 01 Автоматические выключатели модульные и доп. устройства | 01.01 Выключатели автоматические AV-6 EKF AVERES | Характеристика C | Регулярная | Averes | Нет | 0.115 | 0,00047736
mcb6-4-63C-av | Выключатель автоматический AV-6 4P 63A (C) 6kA EKF AVERES |  | шт | 2699.97 | 1673.9814 | 2024.9775 | 1727.9808 |  | 1 | 3 | 30 | 01 Автоматические выключатели модульные и доп. устройства | 01.01 Выключатели автоматические AV-6 EKF AVERES | Характеристика C | Регулярная | Averes | Нет | 0.115 | 0,00047736
mcb6-1-01D-av | Выключатель автоматический AV-6 1P 1A (D) 6kA EKF AVERES |  | шт | 872.55 | 540.981 | 654.4125 | 558.432 |  | 120 | 12 | 120 | 01 Автоматические выключатели модульные и доп. устройства | 01.01 Выключатели автоматические AV-6 EKF AVERES | Характеристика D | Заказная (16) | Averes | Нет | 0.115 | 0,00011934
mcb6-1-02D-av | Выключатель автоматический AV-6 1P 2A (D) 6kA EKF AVERES |  | шт | 815.3 | 505.486 | 611.475 | 521.792 |  | 1 | 12 | 120 | 01 Автоматические выключатели модульные и доп. устройства | 01.01 Выключатели автоматические AV-6 EKF AVERES | Характеристика D | Регулярная | Averes | Нет | 0.115 | 0,00011934
mcb6-1-03D-av | Выключатель автоматический AV-6 1P 3A (D) 6kA EKF AVERES |  | шт | 763.88 | 473.6056 | 572.91 | 488.8832 |  | 1 | 12 | 120 | 01 Автоматические выключатели модульные и доп. устройства | 01.01 Выключатели автоматические AV-6 EKF AVERES | Характеристика D | Регулярная | Averes | Нет | 0.115 | 0,00011934
mcb6-1-04D-av | Выключатель автоматический AV-6 1P 4A (D) 6kA EKF AVERES |  | шт | 630 | 390.6 | 472.5 | 403.2 |  | 1 | 12 | 120 | 01 Автоматические выключатели модульные и доп. устройства | 01.01 Выключатели автоматические AV-6 EKF AVERES | Характеристика D | Регулярная | Averes | Нет | 0.115 | 0,00011934
mcb6-1-06D-av | Выключатель автоматический AV-6 1P 6A (D) 6kA EKF AVERES |  | шт | 454.01 | 281.4862 | 340.5075 | 290.5664 |  | 1 | 12 | 120 | 01 Автоматические выключатели модульные и доп. устройства | 01.01 Выключатели автоматические AV-6 EKF AVERES | Характеристика D | Регулярная | Averes | Нет | 0.115 | 0,00011934
mcb6-1-10D-av | Выключатель автоматический AV-6 1P 10A (D) 6kA EKF AVERES |  | шт | 354.9 | 220.038 | 266.175 | 227.136 |  | 1 | 12 | 120 | 01 Автоматические выключатели модульные и доп. устройства | 01.01 Выключатели автоматические AV-6 EKF AVERES | Характеристика D | Регулярная | Averes | Нет | 0.115 | 0,00011934
mcb6-1-16D-av | Выключатель автоматический AV-6 1P 16A (D) 6kA EKF AVERES |  | шт | 335.72 | 208.1464 | 251.79 | 214.8608 |  | 1 | 12 | 120 | 01 Автоматические выключатели модульные и доп. устройства | 01.01 Выключатели автоматические AV-6 EKF AVERES | Характеристика D | Регулярная | Averes | Нет | 0.115 | 0,00011934
mcb6-1-20D-av | Выключатель автоматический AV-6 1P 20A (D) 6kA EKF AVERES |  | шт | 409.5 | 253.89 | 307.125 | 262.08 |  | 1 | 12 | 120 | 01 Автоматические выключатели модульные и доп. устройства | 01.01 Выключатели автоматические AV-6 EKF AVERES | Характеристика D | Регулярная | Averes | Нет | 0.115 | 0,00011934
mcb6-1-25D-av | Выключатель автоматический AV-6 1P 25A (D) 6kA EKF AVERES |  | шт | 351.7 | 218.054 | 263.775 | 225.088 |  | 1 | 12 | 120 | 01 Автоматические выключатели модульные и доп. устройства | 01.01 Выключатели автоматические AV-6 EKF AVERES | Характеристика D | Регулярная | Averes | Нет | 0.115 | 0,00011934
mcb6-1-32D-av | Выключатель автоматический AV-6 1P 32A (D) 6kA EKF AVERES |  | шт | 472.5 | 292.95 | 354.375 | 302.4 |  | 1 | 12 | 120 | 01 Автоматические выключатели модульные и доп. устройства | 01.01 Выключатели автоматические AV-6 EKF AVERES | Характеристика D | Регулярная | Averes | Нет | 0.115 | 0,00011934
mcb6-1-40D-av | Выключатель автоматический AV-6 1P 40A (D) 6kA EKF AVERES |  | шт | 567 | 351.54 | 425.25 | 362.88 |  | 1 | 12 | 120 | 01 Автоматические выключатели модульные и доп. устройства | 01.01 Выключатели автоматические AV-6 EKF AVERES | Характеристика D | Регулярная | Averes | Нет | 0.115 | 0,00011934
mcb6-1-50D-av | Выключатель автоматический AV-6 1P 50A (D) 6kA EKF AVERES |  | шт | 823.73 | 510.7126 | 617.7975 | 527.1872 |  | 1 | 12 | 120 | 01 Автоматические выключатели модульные и доп. устройства | 01.01 Выключатели автоматические AV-6 EKF AVERES | Характеристика D | Регулярная | Averes | Нет | 0.115 | 0,00011934
mcb6-1-63D-av | Выключатель автоматический AV-6 1P 63A (D) 6kA EKF AVERES |  | шт | 880.43 | 545.8666 | 660.3225 | 563.4752 |  | 1 | 12 | 120 | 01 Автоматические выключатели модульные и доп. устройства | 01.01 Выключатели автоматические AV-6 EKF AVERES | Характеристика D | Регулярная | Averes | Нет | 0.115 | 0,00011934
mcb6-2-01D-av | Выключатель автоматический AV-6 2P 1A (D) 6kA EKF AVERES |  | шт | 1832.36 | 1136.0632 | 1374.27 | 1172.7104 |  | 1 | 6 | 60 | 01 Автоматические выключатели модульные и доп. устройства | 01.01 Выключатели автоматические AV-6 EKF AVERES | Характеристика D | Регулярная | Averes | Нет | 0.115 | 0,00023868
mcb6-2-02D-av | Выключатель автоматический AV-6 2P 2A (D) 6kA EKF AVERES |  | шт | 1712.13 | 1061.5206 | 1284.0975 | 1095.7632 |  | 1 | 6 | 60 | 01 Автоматические выключатели модульные и доп. устройства | 01.01 Выключатели автоматические AV-6 EKF AVERES | Характеристика D | Регулярная | Averes | Нет | 0.23 | 0,00023868
mcb6-2-03D-av | Выключатель автоматический AV-6 2P 3A (D) 6kA EKF AVERES |  | шт | 1628.2 | 1009.484 | 1221.15 | 1042.048 |  | 1 | 6 | 60 | 01 Автоматические выключатели модульные и доп. устройства | 01.01 Выключатели автоматические AV-6 EKF AVERES | Характеристика D | Регулярная | Averes | Нет | 0.23 | 0,00023868
mcb6-2-04D-av | Выключатель автоматический AV-6 2P 4A (D) 6kA EKF AVERES |  | шт | 1342.85 | 832.567 | 1007.1375 | 859.424 |  | 1 | 6 | 60 | 01 Автоматические выключатели модульные и доп. устройства | 01.01 Выключатели автоматические AV-6 EKF AVERES | Характеристика D | Регулярная | Averes | Нет | 0.23 | 0,00023868
mcb6-2-06D-av | Выключатель автоматический AV-6 2P 6A (D) 6kA EKF AVERES |  | шт | 953.42 | 591.1204 | 715.065 | 610.1888 |  | 1 | 6 | 60 | 01 Автоматические выключатели модульные и доп. устройства | 01.01 Выключатели автоматические AV-6 EKF AVERES | Характеристика D | Регулярная | Averes | Нет | 0.23 | 0,00023868
mcb6-2-10D-av | Выключатель автоматический AV-6 2P 10A (D) 6kA EKF AVERES |  | шт | 745.28 | 462.0736 | 558.96 | 476.9792 |  | 1 | 6 | 60 | 01 Автоматические выключатели модульные и доп. устройства | 01.01 Выключатели автоматические AV-6 EKF AVERES | Характеристика D | Регулярная | Averes | Нет | 0.23 | 0,00023868
mcb6-2-16D-av | Выключатель автоматический AV-6 2P 16A (D) 6kA EKF AVERES |  | шт | 694.58 | 430.6396 | 520.935 | 444.5312 |  | 1 | 6 | 60 | 01 Автоматические выключатели модульные и доп. устройства | 01.01 Выключатели автоматические AV-6 EKF AVERES | Характеристика D | Регулярная | Averes | Нет | 0.115 | 0,00023868
mcb6-2-20D-av | Выключатель автоматический AV-6 2P 20A (D) 6kA EKF AVERES |  | шт | 859.95 | 533.169 | 644.9625 | 550.368 |  | 60 | 6 | 60 | 01 Автоматические выключатели модульные и доп. устройства | 01.01 Выключатели автоматические AV-6 EKF AVERES | Характеристика D | Заказная (16) | Averes | Нет | 0.115 | 0,00023868
mcb6-2-25D-av | Выключатель автоматический AV-6 2P 25A (D) 6kA EKF AVERES |  | шт | 727.65 | 451.143 | 545.7375 | 465.696 |  | 1 | 6 | 60 | 01 Автоматические выключатели модульные и доп. устройства | 01.01 Выключатели автоматические AV-6 EKF AVERES | Характеристика D | Регулярная | Averes | Нет | 0.115 | 0,00023868
mcb6-2-32D-av | Выключатель автоматический AV-6 2P 32A (D) 6kA EKF AVERES |  | шт | 992.25 | 615.195 | 744.1875 | 635.04 |  | 1 | 6 | 60 | 01 Автоматические выключатели модульные и доп. устройства | 01.01 Выключатели автоматические AV-6 EKF AVERES | Характеристика D | Регулярная | Averes | Нет | 0.115 | 0,00023868
mcb6-2-40D-av | Выключатель автоматический AV-6 2P 40A (D) 6kA EKF AVERES |  | шт | 1190.7 | 738.234 | 893.025 | 762.048 |  | 1 | 6 | 60 | 01 Автоматические выключатели модульные и доп. устройства | 01.01 Выключатели автоматические AV-6 EKF AVERES | Характеристика D | Регулярная | Averes | Нет | 0.115 | 0,00023868
mcb6-2-50D-av | Выключатель автоматический AV-6 2P 50A (D) 6kA EKF AVERES |  | шт | 1729.82 | 1072.4884 | 1297.365 | 1107.0848 |  | 1 | 6 | 60 | 01 Автоматические выключатели модульные и доп. устройства | 01.01 Выключатели автоматические AV-6 EKF AVERES | Характеристика D | Регулярная | Averes | Нет | 0.115 | 0,00023868
mcb6-2-63D-av | Выключатель автоматический AV-6 2P 63A (D) 6kA EKF AVERES |  | шт | 1848.89 | 1146.3118 | 1386.6675 | 1183.2896 |  | 1 | 6 | 60 | 01 Автоматические выключатели модульные и доп. устройства | 01.01 Выключатели автоматические AV-6 EKF AVERES | Характеристика D | Регулярная | Averes | Нет | 0.115 | 0,00023868
mcb6-3-01D-av | Выключатель автоматический AV-6 3P 1A (D) 6kA EKF AVERES |  | шт | 2879.42 | 1785.2404 | 2159.565 | 1842.8288 |  | 1 | 4 | 40 | 01 Автоматические выключатели модульные и доп. устройства | 01.01 Выключатели автоматические AV-6 EKF AVERES | Характеристика D | Регулярная | Averes | Нет | 0.115 | 0,00035802
mcb6-3-02D-av | Выключатель автоматический AV-6 3P 2A (D) 6kA EKF AVERES |  | шт | 2650.73 | 1643.4526 | 1988.0475 | 1696.4672 |  | 1 | 4 | 40 | 01 Автоматические выключатели модульные и доп. устройства | 01.01 Выключатели автоматические AV-6 EKF AVERES | Характеристика D | Регулярная | Averes | Нет | 0.115 | 0,00035802
mcb6-3-03D-av | Выключатель автоматический AV-6 3P 3A (D) 6kA EKF AVERES |  | шт | 2520.79 | 1562.8898 | 1890.5925 | 1613.3056 |  | 1 | 4 | 40 | 01 Автоматические выключатели модульные и доп. устройства | 01.01 Выключатели автоматические AV-6 EKF AVERES | Характеристика D | Регулярная | Averes | Нет | 0.115 | 0,00035802
mcb6-3-04D-av | Выключатель автоматический AV-6 3P 4A (D) 6kA EKF AVERES |  | шт | 2079 | 1288.98 | 1559.25 | 1330.56 |  | 1 | 4 | 40 | 01 Автоматические выключатели модульные и доп. устройства | 01.01 Выключатели автоматические AV-6 EKF AVERES | Характеристика D | Регулярная | Averes | Нет | 0.115 | 0,00035802
mcb6-3-06D-av | Выключатель автоматический AV-6 3P 6A (D) 6kA EKF AVERES |  | шт | 1498.23 | 928.9026 | 1123.6725 | 958.8672 |  | 1 | 4 | 40 | 01 Автоматические выключатели модульные и доп. устройства | 01.01 Выключатели автоматические AV-6 EKF AVERES | Характеристика D | Регулярная | Averes | Нет | 0.345 | 0,00035802
mcb6-3-10D-av | Выключатель автоматический AV-6 3P 10A (D) 6kA EKF AVERES |  | шт | 1171.15 | 726.113 | 878.3625 | 749.536 |  | 1 | 4 | 40 | 01 Автоматические выключатели модульные и доп. устройства | 01.01 Выключатели автоматические AV-6 EKF AVERES | Характеристика D | Регулярная | Averes | Нет | 0.345 | 0,00035802
mcb6-3-16D-av | Выключатель автоматический AV-6 3P 16A (D) 6kA EKF AVERES |  | шт | 1107.84 | 686.8608 | 830.88 | 709.0176 |  | 1 | 4 | 40 | 01 Автоматические выключатели модульные и доп. устройства | 01.01 Выключатели автоматические AV-6 EKF AVERES | Характеристика D | Регулярная | Averes | Нет | 0.345 | 0,00035802
mcb6-3-20D-av | Выключатель автоматический AV-6 3P 20A (D) 6kA EKF AVERES |  | шт | 1351.35 | 837.837 | 1013.5125 | 864.864 |  | 1 | 4 | 40 | 01 Автоматические выключатели модульные и доп. устройства | 01.01 Выключатели автоматические AV-6 EKF AVERES | Характеристика D | Регулярная | Averes | Нет | 0.115 | 0,00035802
mcb6-3-25D-av | Выключатель автоматический AV-6 3P 25A (D) 6kA EKF AVERES |  | шт | 1143.45 | 708.939 | 857.5875 | 731.808 |  | 1 | 4 | 40 | 01 Автоматические выключатели модульные и доп. устройства | 01.01 Выключатели автоматические AV-6 EKF AVERES | Характеристика D | Регулярная | Averes | Нет | 0.115 | 0,00035802
mcb6-3-32D-av | Выключатель автоматический AV-6 3P 32A (D) 6kA EKF AVERES |  | шт | 1559.25 | 966.735 | 1169.4375 | 997.92 |  | 1 | 4 | 40 | 01 Автоматические выключатели модульные и доп. устройства | 01.01 Выключатели автоматические AV-6 EKF AVERES | Характеристика D | Регулярная | Averes | Нет | 0.115 | 0,00035802
mcb6-3-40D-av | Выключатель автоматический AV-6 3P 40A (D) 6kA EKF AVERES |  | шт | 1871.1 | 1160.082 | 1403.325 | 1197.504 |  | 1 | 4 | 40 | 01 Автоматические выключатели модульные и доп. устройства | 01.01 Выключатели автоматические AV-6 EKF AVERES | Характеристика D | Регулярная | Averes | Нет | 0.115 | 0,00035802
mcb6-3-50D-av | Выключатель автоматический AV-6 3P 50A (D) 6kA EKF AVERES |  | шт | 2718.29 | 1685.3398 | 2038.7175 | 1739.7056 |  | 1 | 4 | 40 | 01 Автоматические выключатели модульные и доп. устройства | 01.01 Выключатели автоматические AV-6 EKF AVERES | Характеристика D | Регулярная | Averes | Нет | 0.115 | 0,00035802
mcb6-3-63D-av | Выключатель автоматический AV-6 3P 63A (D) 6kA EKF AVERES |  | шт | 2905.4 | 1801.348 | 2179.05 | 1859.456 |  | 1 | 4 | 40 | 01 Автоматические выключатели модульные и доп. устройства | 01.01 Выключатели автоматические AV-6 EKF AVERES | Характеристика D | Регулярная | Averes | Нет | 0.115 | 0,00035802
mcb6-4-01D-av | Выключатель автоматический AV-6 4P 1A (D) 6kA EKF AVERES |  | шт | 4013.73 | 2488.5126 | 3010.2975 | 2568.7872 |  | 30 | 3 | 30 | 01 Автоматические выключатели модульные и доп. устройства | 01.01 Выключатели автоматические AV-6 EKF AVERES | Характеристика D | Заказная (16) | Averes | Нет | 0.115 | 0,00047736
mcb6-4-02D-av | Выключатель автоматический AV-6 4P 2A (D) 6kA EKF AVERES |  | шт | 3694.95 | 2290.869 | 2771.2125 | 2364.768 |  | 30 | 3 | 30 | 01 Автоматические выключатели модульные и доп. устройства | 01.01 Выключатели автоматические AV-6 EKF AVERES | Характеристика D | Заказная (16) | Averes | Нет | 0.115 | 0,00047736
mcb6-4-03D-av | Выключатель автоматический AV-6 4P 3A (D) 6kA EKF AVERES |  | шт | 3513.83 | 2178.5746 | 2635.3725 | 2248.8512 |  | 30 | 3 | 30 | 01 Автоматические выключатели модульные и доп. устройства | 01.01 Выключатели автоматические AV-6 EKF AVERES | Характеристика D | Заказная (16) | Averes | Нет | 0.115 | 0,00047736
mcb6-4-04D-av | Выключатель автоматический AV-6 4P 4A (D) 6kA EKF AVERES |  | шт | 2898 | 1796.76 | 2173.5 | 1854.72 |  | 30 | 3 | 30 | 01 Автоматические выключатели модульные и доп. устройства | 01.01 Выключатели автоматические AV-6 EKF AVERES | Характеристика D | Заказная (16) | Averes | Нет | 0.115 | 0,00047736
mcb6-4-06D-av | Выключатель автоматический AV-6 4P 6A (D) 6kA EKF AVERES |  | шт | 2057.58 | 1275.6996 | 1543.185 | 1316.8512 |  | 30 | 3 | 30 | 01 Автоматические выключатели модульные и доп. устройства | 01.01 Выключатели автоматические AV-6 EKF AVERES | Характеристика D | Заказная (16) | Averes | Нет | 0.115 | 0,00047736
mcb6-4-10D-av | Выключатель автоматический AV-6 4P 10A (D) 6kA EKF AVERES |  | шт | 1608.39 | 997.2018 | 1206.2925 | 1029.3696 |  | 30 | 3 | 30 | 01 Автоматические выключатели модульные и доп. устройства | 01.01 Выключатели автоматические AV-6 EKF AVERES | Характеристика D | Заказная (16) | Averes | Нет | 0.115 | 0,00047736
mcb6-4-16D-av | Выключатель автоматический AV-6 4P 16A (D) 6kA EKF AVERES |  | шт | 1521.45 | 943.299 | 1141.0875 | 973.728 |  | 1 | 3 | 30 | 01 Автоматические выключатели модульные и доп. устройства | 01.01 Выключатели автоматические AV-6 EKF AVERES | Характеристика D | Регулярная | Averes | Нет | 0.115 | 0,00047736
mcb6-4-20D-av | Выключатель автоматический AV-6 4P 20A (D) 6kA EKF AVERES |  | шт | 1883.7 | 1167.894 | 1412.775 | 1205.568 |  | 1 | 3 | 30 | 01 Автоматические выключатели модульные и доп. устройства | 01.01 Выключатели автоматические AV-6 EKF AVERES | Характеристика D | Регулярная | Averes | Нет | 0.115 | 0,00047736
mcb6-4-25D-av | Выключатель автоматический AV-6 4P 25A (D) 6kA EKF AVERES |  | шт | 1593.9 | 988.218 | 1195.425 | 1020.096 |  | 1 | 3 | 30 | 01 Автоматические выключатели модульные и доп. устройства | 01.01 Выключатели автоматические AV-6 EKF AVERES | Характеристика D | Регулярная | Averes | Нет | 0.115 | 0,00047736
mcb6-4-32D-av | Выключатель автоматический AV-6 4P 32A (D) 6kA EKF AVERES |  | шт | 2173.5 | 1347.57 | 1630.125 | 1391.04 |  | 30 | 3 | 30 | 01 Автоматические выключатели модульные и доп. устройства | 01.01 Выключатели автоматические AV-6 EKF AVERES | Характеристика D | Заказная (16) | Averes | Нет | 0.115 | 0,00047736
mcb6-4-40D-av | Выключатель автоматический AV-6 4P 40A (D) 6kA EKF AVERES |  | шт | 2608.2 | 1617.084 | 1956.15 | 1669.248 |  | 1 | 3 | 30 | 01 Автоматические выключатели модульные и доп. устройства | 01.01 Выключатели автоматические AV-6 EKF AVERES | Характеристика D | Регулярная | Averes | Нет | 0.115 | 0,00047736
mcb6-4-50D-av | Выключатель автоматический AV-6 4P 50A (D) 6kA EKF AVERES |  | шт | 3789.14 | 2349.2668 | 2841.855 | 2425.0496 |  | 1 | 3 | 30 | 01 Автоматические выключатели модульные и доп. устройства | 01.01 Выключатели автоматические AV-6 EKF AVERES | Характеристика D | Регулярная | Averes | Нет | 0.115 | 0,00047736
mcb6-4-63D-av | Выключатель автоматический AV-6 4P 63A (D) 6kA EKF AVERES |  | шт | 4049.96 | 2510.9752 | 3037.47 | 2591.9744 |  | 1 | 3 | 30 | 01 Автоматические выключатели модульные и доп. устройства | 01.01 Выключатели автоматические AV-6 EKF AVERES | Характеристика D | Регулярная | Averes | Нет | 0.115 | 0,00047736
mcb10-1-01B-av | Выключатель автоматический AV-10 1P 1A (B) 10kA EKF AVERES |  | шт | 1396.08 | 865.5696 | 1047.06 | 893.4912 |  | 120 | 12 | 120 | 01 Автоматические выключатели модульные и доп. устройства | 01.02 Выключатели автоматические AV-10 EKF AVERES | Характеристика B | Заказная (16) | Averes | Нет | 0.115 | 0,00011934
mcb10-1-02B-av | Выключатель автоматический AV-10 1P 2A (B) 10kA EKF AVERES |  | шт | 1285.2 | 796.824 | 963.9 | 822.528 |  | 120 | 12 | 120 | 01 Автоматические выключатели модульные и доп. устройства | 01.02 Выключатели автоматические AV-10 EKF AVERES | Характеристика B | Заказная (16) | Averes | Нет | 0.115 | 0,00011934
mcb10-1-03B-av | Выключатель автоматический AV-10 1P 3A (B) 10kA EKF AVERES |  | шт | 1222.2 | 757.764 | 916.65 | 782.208 |  | 120 | 12 | 120 | 01 Автоматические выключатели модульные и доп. устройства | 01.02 Выключатели автоматические AV-10 EKF AVERES | Характеристика B | Заказная (16) | Averes | Нет | 0.115 | 0,00011934
mcb10-1-04B-av | Выключатель автоматический AV-10 1P 4A (B) 10kA EKF AVERES |  | шт | 1008 | 624.96 | 756 | 645.12 |  | 120 | 12 | 120 | 01 Автоматические выключатели модульные и доп. устройства | 01.02 Выключатели автоматические AV-10 EKF AVERES | Характеристика B | Заказная (16) | Averes | Нет | 0.115 | 0,00011934
mcb10-1-06B-av | Выключатель автоматический AV-10 1P 6A (B) 10kA EKF AVERES |  | шт | 715.68 | 443.7216 | 536.76 | 458.0352 |  | 120 | 12 | 120 | 01 Автоматические выключатели модульные и доп. устройства | 01.02 Выключатели автоматические AV-10 EKF AVERES | Характеристика B | Заказная (16) | Averes | Нет | 0.115 | 0,00011934
mcb10-1-10B-av | Выключатель автоматический AV-10 1P 10A (B) 10kA EKF AVERES |  | шт | 559.44 | 346.8528 | 419.58 | 358.0416 |  | 120 | 12 | 120 | 01 Автоматические выключатели модульные и доп. устройства | 01.02 Выключатели автоматические AV-10 EKF AVERES | Характеристика B | Заказная (16) | Averes | Нет | 0.115 | 0,00011934
mcb10-1-16B-av | Выключатель автоматический AV-10 1P 16A (B) 10kA EKF AVERES |  | шт | 529.2 | 328.104 | 396.9 | 338.688 |  | 120 | 12 | 120 | 01 Автоматические выключатели модульные и доп. устройства | 01.02 Выключатели автоматические AV-10 EKF AVERES | Характеристика B | Заказная (16) | Averes | Нет | 0.115 | 0,00011934
mcb10-1-20B-av | Выключатель автоматический AV-10 1P 20A (B) 10kA EKF AVERES |  | шт | 655.2 | 406.224 | 491.4 | 419.328 |  | 120 | 12 | 120 | 01 Автоматические выключатели модульные и доп. устройства | 01.02 Выключатели автоматические AV-10 EKF AVERES | Характеристика B | Заказная (16) | Averes | Нет | 0.115 | 0,00011934
mcb10-1-25B-av | Выключатель автоматический AV-10 1P 25A (B) 10kA EKF AVERES |  | шт | 554.4 | 343.728 | 415.8 | 354.816 |  | 120 | 12 | 120 | 01 Автоматические выключатели модульные и доп. устройства | 01.02 Выключатели автоматические AV-10 EKF AVERES | Характеристика B | Заказная (16) | Averes | Нет | 0.115 | 0,00011934
mcb10-1-32B-av | Выключатель автоматический AV-10 1P 32A (B) 10kA EKF AVERES |  | шт | 756 | 468.72 | 567 | 483.84 |  | 120 | 12 | 120 | 01 Автоматические выключатели модульные и доп. устройства | 01.02 Выключатели автоматические AV-10 EKF AVERES | Характеристика B | Заказная (16) | Averes | Нет | 0.115 | 0,00011934
mcb10-1-40B-av | Выключатель автоматический AV-10 1P 40A (B) 10kA EKF AVERES |  | шт | 907.2 | 562.464 | 680.4 | 580.608 |  | 120 | 12 | 120 | 01 Автоматические выключатели модульные и доп. устройства | 01.02 Выключатели автоматические AV-10 EKF AVERES | Характеристика B | Заказная (16) | Averes | Нет | 0.115 | 0,00011934
mcb10-1-50B-av | Выключатель автоматический AV-10 1P 50A (B) 10kA EKF AVERES |  | шт | 1317.96 | 817.1352 | 988.47 | 843.4944 |  | 120 | 12 | 120 | 01 Автоматические выключатели модульные и доп. устройства | 01.02 Выключатели автоматические AV-10 EKF AVERES | Характеристика B | Заказная (16) | Averes | Нет | 0.115 | 0,00011934
mcb10-1-63B-av | Выключатель автоматический AV-10 1P 63A (B) 10kA EKF AVERES |  | шт | 1408.68 | 873.3816 | 1056.51 | 901.5552 |  | 120 | 12 | 120 | 01 Автоматические выключатели модульные и доп. устройства | 01.02 Выключатели автоматические AV-10 EKF AVERES | Характеристика B | Заказная (16) | Averes | Нет | 0.115 | 0,00011934
mcb10-2-01B-av | Выключатель автоматический AV-10 2P 1A (B) 10kA EKF AVERES |  | шт | 2931.77 | 1817.6974 | 2198.8275 | 1876.3328 |  | 60 | 6 | 60 | 01 Автоматические выключатели модульные и доп. устройства | 01.02 Выключатели автоматические AV-10 EKF AVERES | Характеристика B | Заказная (16) | Averes | Нет | 0.115 | 0,00023868
mcb10-2-02B-av | Выключатель автоматический AV-10 2P 2A (B) 10kA EKF AVERES |  | шт | 2698.92 | 1673.3304 | 2024.19 | 1727.3088 |  | 60 | 6 | 60 | 01 Автоматические выключатели модульные и доп. устройства | 01.02 Выключатели автоматические AV-10 EKF AVERES | Характеристика B | Заказная (16) | Averes | Нет | 0.115 | 0,00023868
mcb10-2-03B-av | Выключатель автоматический AV-10 2P 3A (B) 10kA EKF AVERES |  | шт | 2566.62 | 1591.3044 | 1924.965 | 1642.6368 |  | 60 | 6 | 60 | 01 Автоматические выключатели модульные и доп. устройства | 01.02 Выключатели автоматические AV-10 EKF AVERES | Характеристика B | Заказная (16) | Averes | Нет | 0.115 | 0,00023868
mcb10-2-04B-av | Выключатель автоматический AV-10 2P 4A (B) 10kA EKF AVERES |  | шт | 2116.8 | 1312.416 | 1587.6 | 1354.752 |  | 60 | 6 | 60 | 01 Автоматические выключатели модульные и доп. устройства | 01.02 Выключатели автоматические AV-10 EKF AVERES | Характеристика B | Заказная (16) | Averes | Нет | 0.115 | 0,00023868
mcb10-2-06B-av | Выключатель автоматический AV-10 2P 6A (B) 10kA EKF AVERES |  | шт | 1502.93 | 931.8166 | 1127.1975 | 961.8752 |  | 60 | 6 | 60 | 01 Автоматические выключатели модульные и доп. устройства | 01.02 Выключатели автоматические AV-10 EKF AVERES | Характеристика B | Заказная (16) | Averes | Нет | 0.115 | 0,00023868
mcb10-2-10B-av | Выключатель автоматический AV-10 2P 10A (B) 10kA EKF AVERES |  | шт | 1174.82 | 728.3884 | 881.115 | 751.8848 |  | 60 | 6 | 60 | 01 Автоматические выключатели модульные и доп. устройства | 01.02 Выключатели автоматические AV-10 EKF AVERES | Характеристика B | Заказная (16) | Averes | Нет | 0.115 | 0,00023868
mcb10-2-16B-av | Выключатель автоматический AV-10 2P 16A (B) 10kA EKF AVERES |  | шт | 1111.32 | 689.0184 | 833.49 | 711.2448 |  | 60 | 6 | 60 | 01 Автоматические выключатели модульные и доп. устройства | 01.02 Выключатели автоматические AV-10 EKF AVERES | Характеристика B | Заказная (16) | Averes | Нет | 0.115 | 0,00023868
mcb10-2-20B-av | Выключатель автоматический AV-10 2P 20A (B) 10kA EKF AVERES |  | шт | 1375.92 | 853.0704 | 1031.94 | 880.5888 |  | 60 | 6 | 60 | 01 Автоматические выключатели модульные и доп. устройства | 01.02 Выключатели автоматические AV-10 EKF AVERES | Характеристика B | Заказная (16) | Averes | Нет | 0.115 | 0,00023868
mcb10-2-25B-av | Выключатель автоматический AV-10 2P 25A (B) 10kA EKF AVERES |  | шт | 1164.24 | 721.8288 | 873.18 | 745.1136 |  | 60 | 6 | 60 | 01 Автоматические выключатели модульные и доп. устройства | 01.02 Выключатели автоматические AV-10 EKF AVERES | Характеристика B | Заказная (16) | Averes | Нет | 0.115 | 0,00023868
mcb10-2-32B-av | Выключатель автоматический AV-10 2P 32A (B) 10kA EKF AVERES |  | шт | 1587.6 | 984.312 | 1190.7 | 1016.064 |  | 60 | 6 | 60 | 01 Автоматические выключатели модульные и доп. устройства | 01.02 Выключатели автоматические AV-10 EKF AVERES | Характеристика B | Заказная (16) | Averes | Нет | 0.115 | 0,00023868
mcb10-2-40B-av | Выключатель автоматический AV-10 2P 40A (B) 10kA EKF AVERES |  | шт | 1905.12 | 1181.1744 | 1428.84 | 1219.2768 |  | 60 | 6 | 60 | 01 Автоматические выключатели модульные и доп. устройства | 01.02 Выключатели автоматические AV-10 EKF AVERES | Характеристика B | Заказная (16) | Averes | Нет | 0.115 | 0,00023868
mcb10-2-50B-av | Выключатель автоматический AV-10 2P 50A (B) 10kA EKF AVERES |  | шт | 2767.72 | 1715.9864 | 2075.79 | 1771.3408 |  | 60 | 6 | 60 | 01 Автоматические выключатели модульные и доп. устройства | 01.02 Выключатели автоматические AV-10 EKF AVERES | Характеристика B | Заказная (16) | Averes | Нет | 0.115 | 0,00023868
mcb10-2-63B-av | Выключатель автоматический AV-10 2P 63A (B) 10kA EKF AVERES |  | шт | 2958.23 | 1834.1026 | 2218.6725 | 1893.2672 |  | 60 | 6 | 60 | 01 Автоматические выключатели модульные и доп. устройства | 01.02 Выключатели автоматические AV-10 EKF AVERES | Характеристика B | Заказная (16) | Averes | Нет | 0.115 | 0,00023868
mcb10-3-01B-av | Выключатель автоматический AV-10 3P 1A (B) 10kA EKF AVERES |  | шт | 4607.06 | 2856.3772 | 3455.295 | 2948.5184 |  | 40 | 4 | 40 | 01 Автоматические выключатели модульные и доп. устройства | 01.02 Выключатели автоматические AV-10 EKF AVERES | Характеристика B | Заказная (16) | Averes | Нет | 0.115 | 0,00035802
mcb10-3-02B-av | Выключатель автоматический AV-10 3P 2A (B) 10kA EKF AVERES |  | шт | 4241.16 | 2629.5192 | 3180.87 | 2714.3424 |  | 40 | 4 | 40 | 01 Автоматические выключатели модульные и доп. устройства | 01.02 Выключатели автоматические AV-10 EKF AVERES | Характеристика B | Заказная (16) | Averes | Нет | 0.115 | 0,00035802
mcb10-3-03B-av | Выключатель автоматический AV-10 3P 3A (B) 10kA EKF AVERES |  | шт | 4033.26 | 2500.6212 | 3024.945 | 2581.2864 |  | 40 | 4 | 40 | 01 Автоматические выключатели модульные и доп. устройства | 01.02 Выключатели автоматические AV-10 EKF AVERES | Характеристика B | Заказная (16) | Averes | Нет | 0.115 | 0,00035802
mcb10-3-04B-av | Выключатель автоматический AV-10 3P 4A (B) 10kA EKF AVERES |  | шт | 3326.4 | 2062.368 | 2494.8 | 2128.896 |  | 40 | 4 | 40 | 01 Автоматические выключатели модульные и доп. устройства | 01.02 Выключатели автоматические AV-10 EKF AVERES | Характеристика B | Заказная (16) | Averes | Нет | 0.115 | 0,00035802
mcb10-3-06B-av | Выключатель автоматический AV-10 3P 6A (B) 10kA EKF AVERES |  | шт | 2361.74 | 1464.2788 | 1771.305 | 1511.5136 |  | 40 | 4 | 40 | 01 Автоматические выключатели модульные и доп. устройства | 01.02 Выключатели автоматические AV-10 EKF AVERES | Характеристика B | Заказная (16) | Averes | Нет | 0.115 | 0,00035802
mcb10-3-10B-av | Выключатель автоматический AV-10 3P 10A (B) 10kA EKF AVERES |  | шт | 1846.15 | 1144.613 | 1384.6125 | 1181.536 |  | 40 | 4 | 40 | 01 Автоматические выключатели модульные и доп. устройства | 01.02 Выключатели автоматические AV-10 EKF AVERES | Характеристика B | Заказная (16) | Averes | Нет | 0.115 | 0,00035802
mcb10-3-16B-av | Выключатель автоматический AV-10 3P 16A (B) 10kA EKF AVERES |  | шт | 1746.36 | 1082.7432 | 1309.77 | 1117.6704 |  | 40 | 4 | 40 | 01 Автоматические выключатели модульные и доп. устройства | 01.02 Выключатели автоматические AV-10 EKF AVERES | Характеристика B | Заказная (16) | Averes | Нет | 0.115 | 0,00035802
mcb10-3-20B-av | Выключатель автоматический AV-10 3P 20A (B) 10kA EKF AVERES |  | шт | 2162.16 | 1340.5392 | 1621.62 | 1383.7824 |  | 40 | 4 | 40 | 01 Автоматические выключатели модульные и доп. устройства | 01.02 Выключатели автоматические AV-10 EKF AVERES | Характеристика B | Заказная (16) | Averes | Нет | 0.115 | 0,00035802
mcb10-3-25B-av | Выключатель автоматический AV-10 3P 25A (B) 10kA EKF AVERES |  | шт | 1829.52 | 1134.3024 | 1372.14 | 1170.8928 |  | 40 | 4 | 40 | 01 Автоматические выключатели модульные и доп. устройства | 01.02 Выключатели автоматические AV-10 EKF AVERES | Характеристика B | Заказная (16) | Averes | Нет | 0.115 | 0,00035802
mcb10-3-32B-av | Выключатель автоматический AV-10 3P 32A (B) 10kA EKF AVERES |  | шт | 2494.8 | 1546.776 | 1871.1 | 1596.672 |  | 40 | 4 | 40 | 01 Автоматические выключатели модульные и доп. устройства | 01.02 Выключатели автоматические AV-10 EKF AVERES | Характеристика B | Заказная (16) | Averes | Нет | 0.115 | 0,00035802
mcb10-3-40B-av | Выключатель автоматический AV-10 3P 40A (B) 10kA EKF AVERES |  | шт | 2993.76 | 1856.1312 | 2245.32 | 1916.0064 |  | 40 | 4 | 40 | 01 Автоматические выключатели модульные и доп. устройства | 01.02 Выключатели автоматические AV-10 EKF AVERES | Характеристика B | Заказная (16) | Averes | Нет | 0.115 | 0,00035802
mcb10-3-50B-av | Выключатель автоматический AV-10 3P 50A (B) 10kA EKF AVERES |  | шт | 4349.27 | 2696.5474 | 3261.9525 | 2783.5328 |  | 40 | 4 | 40 | 01 Автоматические выключатели модульные и доп. устройства | 01.02 Выключатели автоматические AV-10 EKF AVERES | Характеристика B | Заказная (16) | Averes | Нет | 0.115 | 0,00035802
mcb10-3-63B-av | Выключатель автоматический AV-10 3P 63A (B) 10kA EKF AVERES |  | шт | 4648.64 | 2882.1568 | 3486.48 | 2975.1296 |  | 40 | 4 | 40 | 01 Автоматические выключатели модульные и доп. устройства | 01.02 Выключатели автоматические AV-10 EKF AVERES | Характеристика B | Заказная (16) | Averes | Нет | 0.115 | 0,00035802
mcb10-4-01B-av | Выключатель автоматический AV-10 4P 1A (B) 10kA EKF AVERES |  | шт | 6421.97 | 3981.6214 | 4816.4775 | 4110.0608 |  | 30 | 3 | 30 | 01 Автоматические выключатели модульные и доп. устройства | 01.02 Выключатели автоматические AV-10 EKF AVERES | Характеристика B | Заказная (16) | Averes | Нет | 0.115 | 0,00047736
mcb10-4-02B-av | Выключатель автоматический AV-10 4P 2A (B) 10kA EKF AVERES |  | шт | 5911.92 | 3665.3904 | 4433.94 | 3783.6288 |  | 30 | 3 | 30 | 01 Автоматические выключатели модульные и доп. устройства | 01.02 Выключатели автоматические AV-10 EKF AVERES | Характеристика B | Заказная (16) | Averes | Нет | 0.115 | 0,00047736
mcb10-4-03B-av | Выключатель автоматический AV-10 4P 3A (B) 10kA EKF AVERES |  | шт | 5622.12 | 3485.7144 | 4216.59 | 3598.1568 |  | 30 | 3 | 30 | 01 Автоматические выключатели модульные и доп. устройства | 01.02 Выключатели автоматические AV-10 EKF AVERES | Характеристика B | Заказная (16) | Averes | Нет | 0.115 | 0,00047736
mcb10-4-04B-av | Выключатель автоматический AV-10 4P 4A (B) 10kA EKF AVERES |  | шт | 4636.8 | 2874.816 | 3477.6 | 2967.552 |  | 30 | 3 | 30 | 01 Автоматические выключатели модульные и доп. устройства | 01.02 Выключатели автоматические AV-10 EKF AVERES | Характеристика B | Заказная (16) | Averes | Нет | 0.115 | 0,00047736
mcb10-4-06B-av | Выключатель автоматический AV-10 4P 6A (B) 10kA EKF AVERES |  | шт | 3292.13 | 2041.1206 | 2469.0975 | 2106.9632 |  | 30 | 3 | 30 | 01 Автоматические выключатели модульные и доп. устройства | 01.02 Выключатели автоматические AV-10 EKF AVERES | Характеристика B | Заказная (16) | Averes | Нет | 0.115 | 0,00047736
mcb10-4-10B-av | Выключатель автоматический AV-10 4P 10A (B) 10kA EKF AVERES |  | шт | 2573.42 | 1595.5204 | 1930.065 | 1646.9888 |  | 30 | 3 | 30 | 01 Автоматические выключатели модульные и доп. устройства | 01.02 Выключатели автоматические AV-10 EKF AVERES | Характеристика B | Заказная (16) | Averes | Нет | 0.115 | 0,00047736
mcb10-4-16B-av | Выключатель автоматический AV-10 4P 16A (B) 10kA EKF AVERES |  | шт | 2434.32 | 1509.2784 | 1825.74 | 1557.9648 |  | 30 | 3 | 30 | 01 Автоматические выключатели модульные и доп. устройства | 01.02 Выключатели автоматические AV-10 EKF AVERES | Характеристика B | Заказная (16) | Averes | Нет | 0.115 | 0,00047736
mcb10-4-20B-av | Выключатель автоматический AV-10 4P 20A (B) 10kA EKF AVERES |  | шт | 3013.92 | 1868.6304 | 2260.44 | 1928.9088 |  | 30 | 3 | 30 | 01 Автоматические выключатели модульные и доп. устройства | 01.02 Выключатели автоматические AV-10 EKF AVERES | Характеристика B | Заказная (16) | Averes | Нет | 0.115 | 0,00047736
mcb10-4-25B-av | Выключатель автоматический AV-10 4P 25A (B) 10kA EKF AVERES |  | шт | 2550.24 | 1581.1488 | 1912.68 | 1632.1536 |  | 30 | 3 | 30 | 01 Автоматические выключатели модульные и доп. устройства | 01.02 Выключатели автоматические AV-10 EKF AVERES | Характеристика B | Заказная (16) | Averes | Нет | 0.115 | 0,00047736
mcb10-4-32B-av | Выключатель автоматический AV-10 4P 32A (B) 10kA EKF AVERES |  | шт | 3477.6 | 2156.112 | 2608.2 | 2225.664 |  | 30 | 3 | 30 | 01 Автоматические выключатели модульные и доп. устройства | 01.02 Выключатели автоматические AV-10 EKF AVERES | Характеристика B | Заказная (16) | Averes | Нет | 0.115 | 0,00047736
mcb10-4-40B-av | Выключатель автоматический AV-10 4P 40A (B) 10kA EKF AVERES |  | шт | 4173.12 | 2587.3344 | 3129.84 | 2670.7968 |  | 30 | 3 | 30 | 01 Автоматические выключатели модульные и доп. устройства | 01.02 Выключатели автоматические AV-10 EKF AVERES | Характеристика B | Заказная (16) | Averes | Нет | 0.115 | 0,00047736
mcb10-4-50B-av | Выключатель автоматический AV-10 4P 50A (B) 10kA EKF AVERES |  | шт | 6062.62 | 3758.8244 | 4546.965 | 3880.0768 |  | 30 | 3 | 30 | 01 Автоматические выключатели модульные и доп. устройства | 01.02 Выключатели автоматические AV-10 EKF AVERES | Характеристика B | Заказная (16) | Averes | Нет | 0.115 | 0,00047736
mcb10-4-63B-av | Выключатель автоматический AV-10 4P 63A (B) 10kA EKF AVERES |  | шт | 6479.93 | 4017.5566 | 4859.9475 | 4147.1552 |  | 30 | 3 | 30 | 01 Автоматические выключатели модульные и доп. устройства | 01.02 Выключатели автоматические AV-10 EKF AVERES | Характеристика B | Заказная (16) | Averes | Нет | 0.115 | 0,00047736
mcb10-1-01C-av | Выключатель автоматический AV-10 1P 1A (C) 10kA EKF AVERES |  | шт | 1163.4 | 721.308 | 872.55 | 744.576 |  | 1 | 12 | 120 | 01 Автоматические выключатели модульные и доп. устройства | 01.02 Выключатели автоматические AV-10 EKF AVERES | Характеристика C | Регулярная | Averes | Нет | 0.115 | 0,00011934
mcb10-1-02C-av | Выключатель автоматический AV-10 1P 2A (C) 10kA EKF AVERES |  | шт | 1071 | 664.02 | 803.25 | 685.44 |  | 1 | 12 | 120 | 01 Автоматические выключатели модульные и доп. устройства | 01.02 Выключатели автоматические AV-10 EKF AVERES | Характеристика C | Регулярная | Averes | Нет | 0.115 | 0,00011934
mcb10-1-03C-av | Выключатель автоматический AV-10 1P 3A (C) 10kA EKF AVERES |  | шт | 1018.5 | 631.47 | 763.875 | 651.84 |  | 1 | 12 | 120 | 01 Автоматические выключатели модульные и доп. устройства | 01.02 Выключатели автоматические AV-10 EKF AVERES | Характеристика C | Регулярная | Averes | Нет | 0.115 | 0,00011934
mcb10-1-04C-av | Выключатель автоматический AV-10 1P 4A (C) 10kA EKF AVERES |  | шт | 840 | 520.8 | 630 | 537.6 |  | 1 | 12 | 120 | 01 Автоматические выключатели модульные и доп. устройства | 01.02 Выключатели автоматические AV-10 EKF AVERES | Характеристика C | Регулярная | Averes | Нет | 0.115 | 0,00011934
mcb10-1-06C-av | Выключатель автоматический AV-10 1P 6A (C) 10kA EKF AVERES |  | шт | 602.36 | 373.4632 | 451.77 | 385.5104 |  | 1 | 12 | 120 | 01 Автоматические выключатели модульные и доп. устройства | 01.02 Выключатели автоматические AV-10 EKF AVERES | Характеристика C | Регулярная | Averes | Нет | 0.115 | 0,00011934
mcb10-1-10C-av | Выключатель автоматический AV-10 1P 10A (C) 10kA EKF AVERES |  | шт | 470.86 | 291.9332 | 353.145 | 301.3504 |  | 1 | 12 | 120 | 01 Автоматические выключатели модульные и доп. устройства | 01.02 Выключатели автоматические AV-10 EKF AVERES | Характеристика C | Регулярная | Averes | Нет | 0.115 | 0,00011934
mcb10-1-16C-av | Выключатель автоматический AV-10 1P 16A (C) 10kA EKF AVERES |  | шт | 445.41 | 276.1542 | 334.0575 | 285.0624 |  | 1 | 12 | 120 | 01 Автоматические выключатели модульные и доп. устройства | 01.02 Выключатели автоматические AV-10 EKF AVERES | Характеристика C | Регулярная | Averes | Нет | 0.115 | 0,00011934
mcb10-1-20C-av | Выключатель автоматический AV-10 1P 20A (C) 10kA EKF AVERES |  | шт | 546 | 338.52 | 409.5 | 349.44 |  | 1 | 12 | 120 | 01 Автоматические выключатели модульные и доп. устройства | 01.02 Выключатели автоматические AV-10 EKF AVERES | Характеристика C | Регулярная | Averes | Нет | 0.115 | 0,00011934
mcb10-1-25C-av | Выключатель автоматический AV-10 1P 25A (C) 10kA EKF AVERES |  | шт | 462 | 286.44 | 346.5 | 295.68 |  | 1 | 12 | 120 | 01 Автоматические выключатели модульные и доп. устройства | 01.02 Выключатели автоматические AV-10 EKF AVERES | Характеристика C | Регулярная | Averes | Нет | 0.115 | 0,00011934
mcb10-1-32C-av | Выключатель автоматический AV-10 1P 32A (C) 10kA EKF AVERES |  | шт | 630 | 390.6 | 472.5 | 403.2 |  | 1 | 12 | 120 | 01 Автоматические выключатели модульные и доп. устройства | 01.02 Выключатели автоматические AV-10 EKF AVERES | Характеристика C | Регулярная | Averes | Нет | 0.115 | 0,00011934
mcb10-1-40C-av | Выключатель автоматический AV-10 1P 40A (C) 10kA EKF AVERES |  | шт | 756 | 468.72 | 567 | 483.84 |  | 1 | 12 | 120 | 01 Автоматические выключатели модульные и доп. устройства | 01.02 Выключатели автоматические AV-10 EKF AVERES | Характеристика C | Регулярная | Averes | Нет | 0.115 | 0,00011934
mcb10-1-50C-av | Выключатель автоматический AV-10 1P 50A (C) 10kA EKF AVERES |  | шт | 1098.3 | 680.946 | 823.725 | 702.912 |  | 1 | 12 | 120 | 01 Автоматические выключатели модульные и доп. устройства | 01.02 Выключатели автоматические AV-10 EKF AVERES | Характеристика C | Регулярная | Averes | Нет | 0.115 | 0,00011934
mcb10-1-63C-av | Выключатель автоматический AV-10 1P 63A (C) 10kA EKF AVERES |  | шт | 1173.9 | 727.818 | 880.425 | 751.296 |  | 1 | 12 | 120 | 01 Автоматические выключатели модульные и доп. устройства | 01.02 Выключатели автоматические AV-10 EKF AVERES | Характеристика C | Регулярная | Averes | Нет | 0.115 | 0,00011934
mcb10-2-01C-av | Выключатель автоматический AV-10 2P 1A (C) 10kA EKF AVERES |  | шт | 2443.14 | 1514.7468 | 1832.355 | 1563.6096 |  | 60 | 6 | 60 | 01 Автоматические выключатели модульные и доп. устройства | 01.02 Выключатели автоматические AV-10 EKF AVERES | Характеристика C | Заказная (16) | Averes | Нет | 0.115 | 0,00023868
mcb10-2-02C-av | Выключатель автоматический AV-10 2P 2A (C) 10kA EKF AVERES |  | шт | 2249.1 | 1394.442 | 1686.825 | 1439.424 |  | 60 | 6 | 60 | 01 Автоматические выключатели модульные и доп. устройства | 01.02 Выключатели автоматические AV-10 EKF AVERES | Характеристика C | Заказная (16) | Averes | Нет | 0.115 | 0,00023868
mcb10-2-03C-av | Выключатель автоматический AV-10 2P 3A (C) 10kA EKF AVERES |  | шт | 2138.85 | 1326.087 | 1604.1375 | 1368.864 |  | 60 | 6 | 60 | 01 Автоматические выключатели модульные и доп. устройства | 01.02 Выключатели автоматические AV-10 EKF AVERES | Характеристика C | Заказная (16) | Averes | Нет | 0.115 | 0,00023868
mcb10-2-04C-av | Выключатель автоматический AV-10 2P 4A (C) 10kA EKF AVERES |  | шт | 1764 | 1093.68 | 1323 | 1128.96 |  | 60 | 6 | 60 | 01 Автоматические выключатели модульные и доп. устройства | 01.02 Выключатели автоматические AV-10 EKF AVERES | Характеристика C | Заказная (16) | Averes | Нет | 0.115 | 0,00023868
mcb10-2-06C-av | Выключатель автоматический AV-10 2P 6A (C) 10kA EKF AVERES |  | шт | 1252.44 | 776.5128 | 939.33 | 801.5616 |  | 60 | 6 | 60 | 01 Автоматические выключатели модульные и доп. устройства | 01.02 Выключатели автоматические AV-10 EKF AVERES | Характеристика C | Заказная (16) | Averes | Нет | 0.115 | 0,00023868
mcb10-2-10C-av | Выключатель автоматический AV-10 2P 10A (C) 10kA EKF AVERES |  | шт | 979.02 | 606.9924 | 734.265 | 626.5728 |  | 60 | 6 | 60 | 01 Автоматические выключатели модульные и доп. устройства | 01.02 Выключатели автоматические AV-10 EKF AVERES | Характеристика C | Заказная (16) | Averes | Нет | 0.115 | 0,00023868
mcb10-2-16C-av | Выключатель автоматический AV-10 2P 16A (C) 10kA EKF AVERES |  | шт | 926.1 | 574.182 | 694.575 | 592.704 |  | 60 | 6 | 60 | 01 Автоматические выключатели модульные и доп. устройства | 01.02 Выключатели автоматические AV-10 EKF AVERES | Характеристика C | Заказная (16) | Averes | Нет | 0.115 | 0,00023868
mcb10-2-20C-av | Выключатель автоматический AV-10 2P 20A (C) 10kA EKF AVERES |  | шт | 1146.6 | 710.892 | 859.95 | 733.824 |  | 60 | 6 | 60 | 01 Автоматические выключатели модульные и доп. устройства | 01.02 Выключатели автоматические AV-10 EKF AVERES | Характеристика C | Заказная (16) | Averes | Нет | 0.115 | 0,00023868
mcb10-2-25C-av | Выключатель автоматический AV-10 2P 25A (C) 10kA EKF AVERES |  | шт | 970.2 | 601.524 | 727.65 | 620.928 |  | 60 | 6 | 60 | 01 Автоматические выключатели модульные и доп. устройства | 01.02 Выключатели автоматические AV-10 EKF AVERES | Характеристика C | Заказная (16) | Averes | Нет | 0.115 | 0,00023868
mcb10-2-32C-av | Выключатель автоматический AV-10 2P 32A (C) 10kA EKF AVERES |  | шт | 1323 | 820.26 | 992.25 | 846.72 |  | 60 | 6 | 60 | 01 Автоматические выключатели модульные и доп. устройства | 01.02 Выключатели автоматические AV-10 EKF AVERES | Характеристика C | Заказная (16) | Averes | Нет | 0.115 | 0,00023868
mcb10-2-40C-av | Выключатель автоматический AV-10 2P 40A (C) 10kA EKF AVERES |  | шт | 1587.6 | 984.312 | 1190.7 | 1016.064 |  | 60 | 6 | 60 | 01 Автоматические выключатели модульные и доп. устройства | 01.02 Выключатели автоматические AV-10 EKF AVERES | Характеристика C | Заказная (16) | Averes | Нет | 0.115 | 0,00023868
mcb10-2-50C-av | Выключатель автоматический AV-10 2P 50A (C) 10kA EKF AVERES |  | шт | 2306.43 | 1429.9866 | 1729.8225 | 1476.1152 |  | 60 | 6 | 60 | 01 Автоматические выключатели модульные и доп. устройства | 01.02 Выключатели автоматические AV-10 EKF AVERES | Характеристика C | Заказная (16) | Averes | Нет | 0.115 | 0,00023868
mcb10-2-63C-av | Выключатель автоматический AV-10 2P 63A (C) 10kA EKF AVERES |  | шт | 2465.19 | 1528.4178 | 1848.8925 | 1577.7216 |  | 60 | 6 | 60 | 01 Автоматические выключатели модульные и доп. устройства | 01.02 Выключатели автоматические AV-10 EKF AVERES | Характеристика C | Заказная (16) | Averes | Нет | 0.115 | 0,00023868
mcb10-3-01C-av | Выключатель автоматический AV-10 3P 1A (C) 10kA EKF AVERES |  | шт | 3839.22 | 2380.3164 | 2879.415 | 2457.1008 |  | 40 | 4 | 40 | 01 Автоматические выключатели модульные и доп. устройства | 01.02 Выключатели автоматические AV-10 EKF AVERES | Характеристика C | Заказная (16) | Averes | Нет | 0.115 | 0,00035802
mcb10-3-02C-av | Выключатель автоматический AV-10 3P 2A (C) 10kA EKF AVERES |  | шт | 3534.3 | 2191.266 | 2650.725 | 2261.952 |  | 40 | 4 | 40 | 01 Автоматические выключатели модульные и доп. устройства | 01.02 Выключатели автоматические AV-10 EKF AVERES | Характеристика C | Заказная (16) | Averes | Нет | 0.115 | 0,00035802
mcb10-3-03C-av | Выключатель автоматический AV-10 3P 3A (C) 10kA EKF AVERES |  | шт | 3361.05 | 2083.851 | 2520.7875 | 2151.072 |  | 40 | 4 | 40 | 01 Автоматические выключатели модульные и доп. устройства | 01.02 Выключатели автоматические AV-10 EKF AVERES | Характеристика C | Заказная (16) | Averes | Нет | 0.115 | 0,00035802
mcb10-3-04C-av | Выключатель автоматический AV-10 3P 4A (C) 10kA EKF AVERES |  | шт | 2772 | 1718.64 | 2079 | 1774.08 |  | 40 | 4 | 40 | 01 Автоматические выключатели модульные и доп. устройства | 01.02 Выключатели автоматические AV-10 EKF AVERES | Характеристика C | Заказная (16) | Averes | Нет | 0.115 | 0,00035802
mcb10-3-06C-av | Выключатель автоматический AV-10 3P 6A (C) 10kA EKF AVERES |  | шт | 1968.12 | 1220.2344 | 1476.09 | 1259.5968 |  | 40 | 4 | 40 | 01 Автоматические выключатели модульные и доп. устройства | 01.02 Выключатели автоматические AV-10 EKF AVERES | Характеристика C | Заказная (16) | Averes | Нет | 0.115 | 0,00035802
mcb10-3-10C-av | Выключатель автоматический AV-10 3P 10A (C) 10kA EKF AVERES |  | шт | 1553.84 | 963.3808 | 1165.38 | 994.4576 |  | 1 | 4 | 40 | 01 Автоматические выключатели модульные и доп. устройства | 01.02 Выключатели автоматические AV-10 EKF AVERES | Характеристика C | Регулярная | Averes | Нет | 0.345 | 0,00035802
mcb10-3-16C-av | Выключатель автоматический AV-10 3P 16A (C) 10kA EKF AVERES |  | шт | 1469.85 | 911.307 | 1102.3875 | 940.704 |  | 1 | 4 | 40 | 01 Автоматические выключатели модульные и доп. устройства | 01.02 Выключатели автоматические AV-10 EKF AVERES | Характеристика C | Регулярная | Averes | Нет | 0.345 | 0,00035802
mcb10-3-20C-av | Выключатель автоматический AV-10 3P 20A (C) 10kA EKF AVERES |  | шт | 1801.8 | 1117.116 | 1351.35 | 1153.152 |  | 1 | 4 | 40 | 01 Автоматические выключатели модульные и доп. устройства | 01.02 Выключатели автоматические AV-10 EKF AVERES | Характеристика C | Регулярная | Averes | Нет | 0.115 | 0,00035802
mcb10-3-25C-av | Выключатель автоматический AV-10 3P 25A (C) 10kA EKF AVERES |  | шт | 1524.6 | 945.252 | 1143.45 | 975.744 |  | 1 | 4 | 40 | 01 Автоматические выключатели модульные и доп. устройства | 01.02 Выключатели автоматические AV-10 EKF AVERES | Характеристика C | Регулярная | Averes | Нет | 0.115 | 0,00035802
mcb10-3-32C-av | Выключатель автоматический AV-10 3P 32A (C) 10kA EKF AVERES |  | шт | 2079 | 1288.98 | 1559.25 | 1330.56 |  | 1 | 4 | 40 | 01 Автоматические выключатели модульные и доп. устройства | 01.02 Выключатели автоматические AV-10 EKF AVERES | Характеристика C | Регулярная | Averes | Нет | 0.115 | 0,00035802
mcb10-3-40C-av | Выключатель автоматический AV-10 3P 40A (C) 10kA EKF AVERES |  | шт | 2494.8 | 1546.776 | 1871.1 | 1596.672 |  | 1 | 4 | 40 | 01 Автоматические выключатели модульные и доп. устройства | 01.02 Выключатели автоматические AV-10 EKF AVERES | Характеристика C | Регулярная | Averes | Нет | 0.115 | 0,00035802
mcb10-3-50C-av | Выключатель автоматический AV-10 3P 50A (C) 10kA EKF AVERES |  | шт | 3624.39 | 2247.1218 | 2718.2925 | 2319.6096 |  | 1 | 4 | 40 | 01 Автоматические выключатели модульные и доп. устройства | 01.02 Выключатели автоматические AV-10 EKF AVERES | Характеристика C | Регулярная | Averes | Нет | 0.115 | 0,00035802
mcb10-3-63C-av | Выключатель автоматический AV-10 3P 63A (C) 10kA EKF AVERES |  | шт | 3873.87 | 2401.7994 | 2905.4025 | 2479.2768 |  | 1 | 4 | 40 | 01 Автоматические выключатели модульные и доп. устройства | 01.02 Выключатели автоматические AV-10 EKF AVERES | Характеристика C | Регулярная | Averes | Нет | 0.115 | 0,00035802
mcb10-4-01C-av | Выключатель автоматический AV-10 4P 1A (C) 10kA EKF AVERES |  | шт | 5351.64 | 3318.0168 | 4013.73 | 3425.0496 |  | 30 | 3 | 30 | 01 Автоматические выключатели модульные и доп. устройства | 01.02 Выключатели автоматические AV-10 EKF AVERES | Характеристика C | Заказная (16) | Averes | Нет | 0.115 | 0,00047736
mcb10-4-02C-av | Выключатель автоматический AV-10 4P 2A (C) 10kA EKF AVERES |  | шт | 4926.6 | 3054.492 | 3694.95 | 3153.024 |  | 30 | 3 | 30 | 01 Автоматические выключатели модульные и доп. устройства | 01.02 Выключатели автоматические AV-10 EKF AVERES | Характеристика C | Заказная (16) | Averes | Нет | 0.115 | 0,00047736
mcb10-4-03C-av | Выключатель автоматический AV-10 4P 3A (C) 10kA EKF AVERES |  | шт | 4685.1 | 2904.762 | 3513.825 | 2998.464 |  | 30 | 3 | 30 | 01 Автоматические выключатели модульные и доп. устройства | 01.02 Выключатели автоматические AV-10 EKF AVERES | Характеристика C | Заказная (16) | Averes | Нет | 0.115 | 0,00047736
mcb10-4-04C-av | Выключатель автоматический AV-10 4P 4A (C) 10kA EKF AVERES |  | шт | 3864 | 2395.68 | 2898 | 2472.96 |  | 30 | 3 | 30 | 01 Автоматические выключатели модульные и доп. устройства | 01.02 Выключатели автоматические AV-10 EKF AVERES | Характеристика C | Заказная (16) | Averes | Нет | 0.115 | 0,00047736
mcb10-4-06C-av | Выключатель автоматический AV-10 4P 6A (C) 10kA EKF AVERES |  | шт | 2743.44 | 1700.9328 | 2057.58 | 1755.8016 |  | 30 | 3 | 30 | 01 Автоматические выключатели модульные и доп. устройства | 01.02 Выключатели автоматические AV-10 EKF AVERES | Характеристика C | Заказная (16) | Averes | Нет | 0.115 | 0,00047736
mcb10-4-10C-av | Выключатель автоматический AV-10 4P 10A (C) 10kA EKF AVERES |  | шт | 2144.52 | 1329.6024 | 1608.39 | 1372.4928 |  | 30 | 3 | 30 | 01 Автоматические выключатели модульные и доп. устройства | 01.02 Выключатели автоматические AV-10 EKF AVERES | Характеристика C | Заказная (16) | Averes | Нет | 0.115 | 0,00047736
mcb10-4-16C-av | Выключатель автоматический AV-10 4P 16A (C) 10kA EKF AVERES |  | шт | 2028.6 | 1257.732 | 1521.45 | 1298.304 |  | 30 | 3 | 30 | 01 Автоматические выключатели модульные и доп. устройства | 01.02 Выключатели автоматические AV-10 EKF AVERES | Характеристика C | Заказная (16) | Averes | Нет | 0.115 | 0,00047736
mcb10-4-20C-av | Выключатель автоматический AV-10 4P 20A (C) 10kA EKF AVERES |  | шт | 2511.6 | 1557.192 | 1883.7 | 1607.424 |  | 30 | 3 | 30 | 01 Автоматические выключатели модульные и доп. устройства | 01.02 Выключатели автоматические AV-10 EKF AVERES | Характеристика C | Заказная (16) | Averes | Нет | 0.115 | 0,00047736
mcb10-4-25C-av | Выключатель автоматический AV-10 4P 25A (C) 10kA EKF AVERES |  | шт | 2125.2 | 1317.624 | 1593.9 | 1360.128 |  | 30 | 3 | 30 | 01 Автоматические выключатели модульные и доп. устройства | 01.02 Выключатели автоматические AV-10 EKF AVERES | Характеристика C | Заказная (16) | Averes | Нет | 0.115 | 0,00047736
mcb10-4-32C-av | Выключатель автоматический AV-10 4P 32A (C) 10kA EKF AVERES |  | шт | 2898 | 1796.76 | 2173.5 | 1854.72 |  | 30 | 3 | 30 | 01 Автоматические выключатели модульные и доп. устройства | 01.02 Выключатели автоматические AV-10 EKF AVERES | Характеристика C | Заказная (16) | Averes | Нет | 0.115 | 0,00047736
mcb10-4-40C-av | Выключатель автоматический AV-10 4P 40A (C) 10kA EKF AVERES |  | шт | 3477.6 | 2156.112 | 2608.2 | 2225.664 |  | 30 | 3 | 30 | 01 Автоматические выключатели модульные и доп. устройства | 01.02 Выключатели автоматические AV-10 EKF AVERES | Характеристика C | Заказная (16) | Averes | Нет | 0.115 | 0,00047736
mcb10-4-50C-av | Выключатель автоматический AV-10 4P 50A (C) 10kA EKF AVERES |  | шт | 5052.18 | 3132.3516 | 3789.135 | 3233.3952 |  | 30 | 3 | 30 | 01 Автоматические выключатели модульные и доп. устройства | 01.02 Выключатели автоматические AV-10 EKF AVERES | Характеристика C | Заказная (16) | Averes | Нет | 0.115 | 0,00047736
mcb10-4-63C-av | Выключатель автоматический AV-10 4P 63A (C) 10kA EKF AVERES |  | шт | 5399.94 | 3347.9628 | 4049.955 | 3455.9616 |  | 30 | 3 | 30 | 01 Автоматические выключатели модульные и доп. устройства | 01.02 Выключатели автоматические AV-10 EKF AVERES | Характеристика C | Заказная (16) | Averes | Нет | 0.115 | 0,00047736
mcb10-1-01D-av | Выключатель автоматический AV-10 1P 1A (D) 10kA EKF AVERES |  | шт | 1745.1 | 1081.962 | 1308.825 | 1116.864 |  | 120 | 12 | 120 | 01 Автоматические выключатели модульные и доп. устройства | 01.02 Выключатели автоматические AV-10 EKF AVERES | Характеристика D | Заказная (16) | Averes | Нет | 0.115 | 0,00011934
mcb10-1-02D-av | Выключатель автоматический AV-10 1P 2A (D) 10kA EKF AVERES |  | шт | 1606.5 | 996.03 | 1204.875 | 1028.16 |  | 120 | 12 | 120 | 01 Автоматические выключатели модульные и доп. устройства | 01.02 Выключатели автоматические AV-10 EKF AVERES | Характеристика D | Заказная (16) | Averes | Нет | 0.115 | 0,00011934
mcb10-1-03D-av | Выключатель автоматический AV-10 1P 3A (D) 10kA EKF AVERES |  | шт | 1527.75 | 947.205 | 1145.8125 | 977.76 |  | 120 | 12 | 120 | 01 Автоматические выключатели модульные и доп. устройства | 01.02 Выключатели автоматические AV-10 EKF AVERES | Характеристика D | Заказная (16) | Averes | Нет | 0.115 | 0,00011934
mcb10-1-04D-av | Выключатель автоматический AV-10 1P 4A (D) 10kA EKF AVERES |  | шт | 1260 | 781.2 | 945 | 806.4 |  | 120 | 12 | 120 | 01 Автоматические выключатели модульные и доп. устройства | 01.02 Выключатели автоматические AV-10 EKF AVERES | Характеристика D | Заказная (16) | Averes | Нет | 0.115 | 0,00011934
mcb10-1-06D-av | Выключатель автоматический AV-10 1P 6A (D) 10kA EKF AVERES |  | шт | 894.6 | 554.652 | 670.95 | 572.544 |  | 120 | 12 | 120 | 01 Автоматические выключатели модульные и доп. устройства | 01.02 Выключатели автоматические AV-10 EKF AVERES | Характеристика D | Заказная (16) | Averes | Нет | 0.115 | 0,00011934
mcb10-1-10D-av | Выключатель автоматический AV-10 1P 10A (D) 10kA EKF AVERES |  | шт | 699.3 | 433.566 | 524.475 | 447.552 |  | 120 | 12 | 120 | 01 Автоматические выключатели модульные и доп. устройства | 01.02 Выключатели автоматические AV-10 EKF AVERES | Характеристика D | Заказная (16) | Averes | Нет | 0.115 | 0,00011934
mcb10-1-16D-av | Выключатель автоматический AV-10 1P 16A (D) 10kA EKF AVERES |  | шт | 661.5 | 410.13 | 496.125 | 423.36 |  | 120 | 12 | 120 | 01 Автоматические выключатели модульные и доп. устройства | 01.02 Выключатели автоматические AV-10 EKF AVERES | Характеристика D | Заказная (16) | Averes | Нет | 0.115 | 0,00011934
mcb10-1-20D-av | Выключатель автоматический AV-10 1P 20A (D) 10kA EKF AVERES |  | шт | 819 | 507.78 | 614.25 | 524.16 |  | 120 | 12 | 120 | 01 Автоматические выключатели модульные и доп. устройства | 01.02 Выключатели автоматические AV-10 EKF AVERES | Характеристика D | Заказная (16) | Averes | Нет | 0.115 | 0,00011934
mcb10-1-25D-av | Выключатель автоматический AV-10 1P 25A (D) 10kA EKF AVERES |  | шт | 693 | 429.66 | 519.75 | 443.52 |  | 120 | 12 | 120 | 01 Автоматические выключатели модульные и доп. устройства | 01.02 Выключатели автоматические AV-10 EKF AVERES | Характеристика D | Заказная (16) | Averes | Нет | 0.115 | 0,00011934
mcb10-1-32D-av | Выключатель автоматический AV-10 1P 32A (D) 10kA EKF AVERES |  | шт | 945 | 585.9 | 708.75 | 604.8 |  | 120 | 12 | 120 | 01 Автоматические выключатели модульные и доп. устройства | 01.02 Выключатели автоматические AV-10 EKF AVERES | Характеристика D | Заказная (16) | Averes | Нет | 0.115 | 0,00011934
mcb10-1-40D-av | Выключатель автоматический AV-10 1P 40A (D) 10kA EKF AVERES |  | шт | 1134 | 703.08 | 850.5 | 725.76 |  | 120 | 12 | 120 | 01 Автоматические выключатели модульные и доп. устройства | 01.02 Выключатели автоматические AV-10 EKF AVERES | Характеристика D | Заказная (16) | Averes | Нет | 0.115 | 0,00011934
mcb10-1-50D-av | Выключатель автоматический AV-10 1P 50A (D) 10kA EKF AVERES |  | шт | 1647.45 | 1021.419 | 1235.5875 | 1054.368 |  | 120 | 12 | 120 | 01 Автоматические выключатели модульные и доп. устройства | 01.02 Выключатели автоматические AV-10 EKF AVERES | Характеристика D | Заказная (16) | Averes | Нет | 0.115 | 0,00011934
mcb10-1-63D-av | Выключатель автоматический AV-10 1P 63A (D) 10kA EKF AVERES |  | шт | 1760.85 | 1091.727 | 1320.6375 | 1126.944 |  | 120 | 12 | 120 | 01 Автоматические выключатели модульные и доп. устройства | 01.02 Выключатели автоматические AV-10 EKF AVERES | Характеристика D | Заказная (16) | Averes | Нет | 0.115 | 0,00011934
mcb10-2-01D-av | Выключатель автоматический AV-10 2P 1A (D) 10kA EKF AVERES |  | шт | 3664.71 | 2272.1202 | 2748.5325 | 2345.4144 |  | 60 | 6 | 60 | 01 Автоматические выключатели модульные и доп. устройства | 01.02 Выключатели автоматические AV-10 EKF AVERES | Характеристика D | Заказная (16) | Averes | Нет | 0.115 | 0,00023868
mcb10-2-02D-av | Выключатель автоматический AV-10 2P 2A (D) 10kA EKF AVERES |  | шт | 3373.65 | 2091.663 | 2530.2375 | 2159.136 |  | 60 | 6 | 60 | 01 Автоматические выключатели модульные и доп. устройства | 01.02 Выключатели автоматические AV-10 EKF AVERES | Характеристика D | Заказная (16) | Averes | Нет | 0.115 | 0,00023868
mcb10-2-03D-av | Выключатель автоматический AV-10 2P 3A (D) 10kA EKF AVERES |  | шт | 3208.28 | 1989.1336 | 2406.21 | 2053.2992 |  | 60 | 6 | 60 | 01 Автоматические выключатели модульные и доп. устройства | 01.02 Выключатели автоматические AV-10 EKF AVERES | Характеристика D | Заказная (16) | Averes | Нет | 0.115 | 0,00023868
mcb10-2-04D-av | Выключатель автоматический AV-10 2P 4A (D) 10kA EKF AVERES |  | шт | 2646 | 1640.52 | 1984.5 | 1693.44 |  | 60 | 6 | 60 | 01 Автоматические выключатели модульные и доп. устройства | 01.02 Выключатели автоматические AV-10 EKF AVERES | Характеристика D | Заказная (16) | Averes | Нет | 0.115 | 0,00023868
mcb10-2-06D-av | Выключатель автоматический AV-10 2P 6A (D) 10kA EKF AVERES |  | шт | 1878.66 | 1164.7692 | 1408.995 | 1202.3424 |  | 60 | 6 | 60 | 01 Автоматические выключатели модульные и доп. устройства | 01.02 Выключатели автоматические AV-10 EKF AVERES | Характеристика D | Заказная (16) | Averes | Нет | 0.115 | 0,00023868
mcb10-2-10D-av | Выключатель автоматический AV-10 2P 10A (D) 10kA EKF AVERES |  | шт | 1468.53 | 910.4886 | 1101.3975 | 939.8592 |  | 60 | 6 | 60 | 01 Автоматические выключатели модульные и доп. устройства | 01.02 Выключатели автоматические AV-10 EKF AVERES | Характеристика D | Заказная (16) | Averes | Нет | 0.115 | 0,00023868
mcb10-2-16D-av | Выключатель автоматический AV-10 2P 16A (D) 10kA EKF AVERES |  | шт | 1389.15 | 861.273 | 1041.8625 | 889.056 |  | 60 | 6 | 60 | 01 Автоматические выключатели модульные и доп. устройства | 01.02 Выключатели автоматические AV-10 EKF AVERES | Характеристика D | Заказная (16) | Averes | Нет | 0.115 | 0,00023868
mcb10-2-20D-av | Выключатель автоматический AV-10 2P 20A (D) 10kA EKF AVERES |  | шт | 1719.9 | 1066.338 | 1289.925 | 1100.736 |  | 60 | 6 | 60 | 01 Автоматические выключатели модульные и доп. устройства | 01.02 Выключатели автоматические AV-10 EKF AVERES | Характеристика D | Заказная (16) | Averes | Нет | 0.115 | 0,00023868
mcb10-2-25D-av | Выключатель автоматический AV-10 2P 25A (D) 10kA EKF AVERES |  | шт | 1455.3 | 902.286 | 1091.475 | 931.392 |  | 60 | 6 | 60 | 01 Автоматические выключатели модульные и доп. устройства | 01.02 Выключатели автоматические AV-10 EKF AVERES | Характеристика D | Заказная (16) | Averes | Нет | 0.115 | 0,00023868
mcb10-2-32D-av | Выключатель автоматический AV-10 2P 32A (D) 10kA EKF AVERES |  | шт | 1984.5 | 1230.39 | 1488.375 | 1270.08 |  | 60 | 6 | 60 | 01 Автоматические выключатели модульные и доп. устройства | 01.02 Выключатели автоматические AV-10 EKF AVERES | Характеристика D | Заказная (16) | Averes | Нет | 0.115 | 0,00023868
mcb10-2-40D-av | Выключатель автоматический AV-10 2P 40A (D) 10kA EKF AVERES |  | шт | 2381.4 | 1476.468 | 1786.05 | 1524.096 |  | 60 | 6 | 60 | 01 Автоматические выключатели модульные и доп. устройства | 01.02 Выключатели автоматические AV-10 EKF AVERES | Характеристика D | Заказная (16) | Averes | Нет | 0.115 | 0,00023868
mcb10-2-50D-av | Выключатель автоматический AV-10 2P 50A (D) 10kA EKF AVERES |  | шт | 3459.65 | 2144.983 | 2594.7375 | 2214.176 |  | 60 | 6 | 60 | 01 Автоматические выключатели модульные и доп. устройства | 01.02 Выключатели автоматические AV-10 EKF AVERES | Характеристика D | Заказная (16) | Averes | Нет | 0.115 | 0,00023868
mcb10-2-63D-av | Выключатель автоматический AV-10 2P 63A (D) 10kA EKF AVERES |  | шт | 3697.79 | 2292.6298 | 2773.3425 | 2366.5856 |  | 60 | 6 | 60 | 01 Автоматические выключатели модульные и доп. устройства | 01.02 Выключатели автоматические AV-10 EKF AVERES | Характеристика D | Заказная (16) | Averes | Нет | 0.115 | 0,00023868
mcb10-3-01D-av | Выключатель автоматический AV-10 3P 1A (D) 10kA EKF AVERES |  | шт | 5758.83 | 3570.4746 | 4319.1225 | 3685.6512 |  | 40 | 4 | 40 | 01 Автоматические выключатели модульные и доп. устройства | 01.02 Выключатели автоматические AV-10 EKF AVERES | Характеристика D | Заказная (16) | Averes | Нет | 0.115 | 0,00035802
mcb10-3-02D-av | Выключатель автоматический AV-10 3P 2A (D) 10kA EKF AVERES |  | шт | 5301.45 | 3286.899 | 3976.0875 | 3392.928 |  | 40 | 4 | 40 | 01 Автоматические выключатели модульные и доп. устройства | 01.02 Выключатели автоматические AV-10 EKF AVERES | Характеристика D | Заказная (16) | Averes | Нет | 0.115 | 0,00035802
mcb10-3-03D-av | Выключатель автоматический AV-10 3P 3A (D) 10kA EKF AVERES |  | шт | 5041.58 | 3125.7796 | 3781.185 | 3226.6112 |  | 40 | 4 | 40 | 01 Автоматические выключатели модульные и доп. устройства | 01.02 Выключатели автоматические AV-10 EKF AVERES | Характеристика D | Заказная (16) | Averes | Нет | 0.115 | 0,00035802
mcb10-3-04D-av | Выключатель автоматический AV-10 3P 4A (D) 10kA EKF AVERES |  | шт | 4158 | 2577.96 | 3118.5 | 2661.12 |  | 40 | 4 | 40 | 01 Автоматические выключатели модульные и доп. устройства | 01.02 Выключатели автоматические AV-10 EKF AVERES | Характеристика D | Заказная (16) | Averes | Нет | 0.115 | 0,00035802
mcb10-3-06D-av | Выключатель автоматический AV-10 3P 6A (D) 10kA EKF AVERES |  | шт | 2952.18 | 1830.3516 | 2214.135 | 1889.3952 |  | 40 | 4 | 40 | 01 Автоматические выключатели модульные и доп. устройства | 01.02 Выключатели автоматические AV-10 EKF AVERES | Характеристика D | Заказная (16) | Averes | Нет | 0.115 | 0,00035802
mcb10-3-10D-av | Выключатель автоматический AV-10 3P 10A (D) 10kA EKF AVERES |  | шт | 2307.69 | 1430.7678 | 1730.7675 | 1476.9216 |  | 40 | 4 | 40 | 01 Автоматические выключатели модульные и доп. устройства | 01.02 Выключатели автоматические AV-10 EKF AVERES | Характеристика D | Заказная (16) | Averes | Нет | 0.115 | 0,00035802
mcb10-3-16D-av | Выключатель автоматический AV-10 3P 16A (D) 10kA EKF AVERES |  | шт | 2182.95 | 1353.429 | 1637.2125 | 1397.088 |  | 40 | 4 | 40 | 01 Автоматические выключатели модульные и доп. устройства | 01.02 Выключатели автоматические AV-10 EKF AVERES | Характеристика D | Заказная (16) | Averes | Нет | 0.115 | 0,00035802
mcb10-3-20D-av | Выключатель автоматический AV-10 3P 20A (D) 10kA EKF AVERES |  | шт | 2702.7 | 1675.674 | 2027.025 | 1729.728 |  | 40 | 4 | 40 | 01 Автоматические выключатели модульные и доп. устройства | 01.02 Выключатели автоматические AV-10 EKF AVERES | Характеристика D | Заказная (16) | Averes | Нет | 0.115 | 0,00035802
mcb10-3-25D-av | Выключатель автоматический AV-10 3P 25A (D) 10kA EKF AVERES |  | шт | 2286.9 | 1417.878 | 1715.175 | 1463.616 |  | 40 | 4 | 40 | 01 Автоматические выключатели модульные и доп. устройства | 01.02 Выключатели автоматические AV-10 EKF AVERES | Характеристика D | Заказная (16) | Averes | Нет | 0.115 | 0,00035802
mcb10-3-32D-av | Выключатель автоматический AV-10 3P 32A (D) 10kA EKF AVERES |  | шт | 3118.5 | 1933.47 | 2338.875 | 1995.84 |  | 40 | 4 | 40 | 01 Автоматические выключатели модульные и доп. устройства | 01.02 Выключатели автоматические AV-10 EKF AVERES | Характеристика D | Заказная (16) | Averes | Нет | 0.115 | 0,00035802
mcb10-3-40D-av | Выключатель автоматический AV-10 3P 40A (D) 10kA EKF AVERES |  | шт | 3742.2 | 2320.164 | 2806.65 | 2395.008 |  | 40 | 4 | 40 | 01 Автоматические выключатели модульные и доп. устройства | 01.02 Выключатели автоматические AV-10 EKF AVERES | Характеристика D | Заказная (16) | Averes | Нет | 0.115 | 0,00035802
mcb10-3-50D-av | Выключатель автоматический AV-10 3P 50A (D) 10kA EKF AVERES |  | шт | 5436.59 | 3370.6858 | 4077.4425 | 3479.4176 |  | 40 | 4 | 40 | 01 Автоматические выключатели модульные и доп. устройства | 01.02 Выключатели автоматические AV-10 EKF AVERES | Характеристика D | Заказная (16) | Averes | Нет | 0.115 | 0,00035802
mcb10-3-63D-av | Выключатель автоматический AV-10 3P 63A (D) 10kA EKF AVERES |  | шт | 5810.81 | 3602.7022 | 4358.1075 | 3718.9184 |  | 40 | 4 | 40 | 01 Автоматические выключатели модульные и доп. устройства | 01.02 Выключатели автоматические AV-10 EKF AVERES | Характеристика D | Заказная (16) | Averes | Нет | 0.115 | 0,00035802
mcb10-4-01D-av | Выключатель автоматический AV-10 4P 1A (D) 10kA EKF AVERES |  | шт | 8027.46 | 4977.0252 | 6020.595 | 5137.5744 |  | 30 | 3 | 30 | 01 Автоматические выключатели модульные и доп. устройства | 01.02 Выключатели автоматические AV-10 EKF AVERES | Характеристика D | Заказная (16) | Averes | Нет | 0.115 | 0,00047736
mcb10-4-02D-av | Выключатель автоматический AV-10 4P 2A (D) 10kA EKF AVERES |  | шт | 7389.89 | 4581.7318 | 5542.4175 | 4729.5296 |  | 30 | 3 | 30 | 01 Автоматические выключатели модульные и доп. устройства | 01.02 Выключатели автоматические AV-10 EKF AVERES | Характеристика D | Заказная (16) | Averes | Нет | 0.115 | 0,00047736
mcb10-4-03D-av | Выключатель автоматический AV-10 4P 3A (D) 10kA EKF AVERES |  | шт | 7027.64 | 4357.1368 | 5270.73 | 4497.6896 |  | 30 | 3 | 30 | 01 Автоматические выключатели модульные и доп. устройства | 01.02 Выключатели автоматические AV-10 EKF AVERES | Характеристика D | Заказная (16) | Averes | Нет | 0.115 | 0,00047736
mcb10-4-04D-av | Выключатель автоматический AV-10 4P 4A (D) 10kA EKF AVERES |  | шт | 5796 | 3593.52 | 4347 | 3709.44 |  | 30 | 3 | 30 | 01 Автоматические выключатели модульные и доп. устройства | 01.02 Выключатели автоматические AV-10 EKF AVERES | Характеристика D | Заказная (16) | Averes | Нет | 0.115 | 0,00047736
mcb10-4-06D-av | Выключатель автоматический AV-10 4P 6A (D) 10kA EKF AVERES |  | шт | 4115.16 | 2551.3992 | 3086.37 | 2633.7024 |  | 30 | 3 | 30 | 01 Автоматические выключатели модульные и доп. устройства | 01.02 Выключатели автоматические AV-10 EKF AVERES | Характеристика D | Заказная (16) | Averes | Нет | 0.115 | 0,00047736
mcb10-4-10D-av | Выключатель автоматический AV-10 4P 10A (D) 10kA EKF AVERES |  | шт | 3216.78 | 1994.4036 | 2412.585 | 2058.7392 |  | 30 | 3 | 30 | 01 Автоматические выключатели модульные и доп. устройства | 01.02 Выключатели автоматические AV-10 EKF AVERES | Характеристика D | Заказная (16) | Averes | Нет | 0.115 | 0,00047736
mcb10-4-16D-av | Выключатель автоматический AV-10 4P 16A (D) 10kA EKF AVERES |  | шт | 3042.9 | 1886.598 | 2282.175 | 1947.456 |  | 30 | 3 | 30 | 01 Автоматические выключатели модульные и доп. устройства | 01.02 Выключатели автоматические AV-10 EKF AVERES | Характеристика D | Заказная (16) | Averes | Нет | 0.115 | 0,00047736
mcb10-4-20D-av | Выключатель автоматический AV-10 4P 20A (D) 10kA EKF AVERES |  | шт | 3767.4 | 2335.788 | 2825.55 | 2411.136 |  | 30 | 3 | 30 | 01 Автоматические выключатели модульные и доп. устройства | 01.02 Выключатели автоматические AV-10 EKF AVERES | Характеристика D | Заказная (16) | Averes | Нет | 0.115 | 0,00047736
mcb10-4-25D-av | Выключатель автоматический AV-10 4P 25A (D) 10kA EKF AVERES |  | шт | 3187.8 | 1976.436 | 2390.85 | 2040.192 |  | 30 | 3 | 30 | 01 Автоматические выключатели модульные и доп. устройства | 01.02 Выключатели автоматические AV-10 EKF AVERES | Характеристика D | Заказная (16) | Averes | Нет | 0.115 | 0,00047736
mcb10-4-32D-av | Выключатель автоматический AV-10 4P 32A (D) 10kA EKF AVERES |  | шт | 4347 | 2695.14 | 3260.25 | 2782.08 |  | 30 | 3 | 30 | 01 Автоматические выключатели модульные и доп. устройства | 01.02 Выключатели автоматические AV-10 EKF AVERES | Характеристика D | Заказная (16) | Averes | Нет | 0.115 | 0,00047736
mcb10-4-40D-av | Выключатель автоматический AV-10 4P 40A (D) 10kA EKF AVERES |  | шт | 5216.4 | 3234.168 | 3912.3 | 3338.496 |  | 30 | 3 | 30 | 01 Автоматические выключатели модульные и доп. устройства | 01.02 Выключатели автоматические AV-10 EKF AVERES | Характеристика D | Заказная (16) | Averes | Нет | 0.115 | 0,00047736
mcb10-4-50D-av | Выключатель автоматический AV-10 4P 50A (D) 10kA EKF AVERES |  | шт | 7578.27 | 4698.5274 | 5683.7025 | 4850.0928 |  | 30 | 3 | 30 | 01 Автоматические выключатели модульные и доп. устройства | 01.02 Выключатели автоматические AV-10 EKF AVERES | Характеристика D | Заказная (16) | Averes | Нет | 0.115 | 0,00047736
mcb10-4-63D-av | Выключатель автоматический AV-10 4P 63A (D) 10kA EKF AVERES |  | шт | 8099.91 | 5021.9442 | 6074.9325 | 5183.9424 |  | 30 | 3 | 30 | 01 Автоматические выключатели модульные и доп. устройства | 01.02 Выключатели автоматические AV-10 EKF AVERES | Характеристика D | Заказная (16) | Averes | Нет | 0.115 | 0,00047736
mcb6-DC-1-01C-av | Выключатель автоматический AV-6 DC 1P 1A (C) 6kA EKF AVERES |  | шт | 2035.95 | 1262.289 | 1526.9625 | 1303.008 |  | 1 | 12 | 120 | 01 Автоматические выключатели модульные и доп. устройства | 01.03 Выключатели автоматические AV-6 DC EKF AVERES |  | Регулярная | Averes | Нет | 0.115 | 0,00011934
mcb6-DC-1-02C-av | Выключатель автоматический AV-6 DC 1P 2A (C) 6kA EKF AVERES |  | шт | 1874.25 | 1162.035 | 1405.6875 | 1199.52 |  | 1 | 12 | 120 | 01 Автоматические выключатели модульные и доп. устройства | 01.03 Выключатели автоматические AV-6 DC EKF AVERES |  | Регулярная | Averes | Нет | 0.115 | 0,00011934
mcb6-DC-1-03C-av | Выключатель автоматический AV-6 DC 1P 3A (C) 6kA EKF AVERES |  | шт | 1782.38 | 1105.0756 | 1336.785 | 1140.7232 |  | 1 | 12 | 120 | 01 Автоматические выключатели модульные и доп. устройства | 01.03 Выключатели автоматические AV-6 DC EKF AVERES |  | Регулярная | Averes | Нет | 0.115 | 0,00011934
mcb6-DC-1-04C-av | Выключатель автоматический AV-6 DC 1P 4A (C) 6kA EKF AVERES |  | шт | 1470 | 911.4 | 1102.5 | 940.8 |  | 1 | 12 | 120 | 01 Автоматические выключатели модульные и доп. устройства | 01.03 Выключатели автоматические AV-6 DC EKF AVERES |  | Регулярная | Averes | Нет | 0.115 | 0,00011934
mcb6-DC-1-06C-av | Выключатель автоматический AV-6 DC 1P 6A (C) 6kA EKF AVERES |  | шт | 1043.7 | 647.094 | 782.775 | 667.968 |  | 1 | 12 | 120 | 01 Автоматические выключатели модульные и доп. устройства | 01.03 Выключатели автоматические AV-6 DC EKF AVERES |  | Регулярная | Averes | Нет | 0.115 | 0,00011934
mcb6-DC-1-10C-av | Выключатель автоматический AV-6 DC 1P 10A (C) 6kA EKF AVERES |  | шт | 815.85 | 505.827 | 611.8875 | 522.144 |  | 1 | 12 | 120 | 01 Автоматические выключатели модульные и доп. устройства | 01.03 Выключатели автоматические AV-6 DC EKF AVERES |  | Регулярная | Averes | Нет | 0.115 | 0,00011934
mcb6-DC-1-13C-av | Выключатель автоматический AV-6 DC 1P 13A (C) 6kA EKF AVERES |  | шт | 1323 | 820.26 | 992.25 | 846.72 |  | 120 | 12 | 120 | 01 Автоматические выключатели модульные и доп. устройства | 01.03 Выключатели автоматические AV-6 DC EKF AVERES |  | Заказная (16) | Averes | Нет | 0.115 | 0,00011934
mcb6-DC-1-16C-av | Выключатель автоматический AV-6 DC 1P 16A (C) 6kA EKF AVERES |  | шт | 771.75 | 478.485 | 578.8125 | 493.92 |  | 1 | 12 | 120 | 01 Автоматические выключатели модульные и доп. устройства | 01.03 Выключатели автоматические AV-6 DC EKF AVERES |  | Регулярная | Averes | Нет | 0.115 | 0,00011934
mcb6-DC-1-20C-av | Выключатель автоматический AV-6 DC 1P 20A (C) 6kA EKF AVERES |  | шт | 955.5 | 592.41 | 716.625 | 611.52 |  | 1 | 12 | 120 | 01 Автоматические выключатели модульные и доп. устройства | 01.03 Выключатели автоматические AV-6 DC EKF AVERES |  | Регулярная | Averes | Нет | 0.115 | 0,00011934
mcb6-DC-1-25C-av | Выключатель автоматический AV-6 DC 1P 25A (C) 6kA EKF AVERES |  | шт | 808.5 | 501.27 | 606.375 | 517.44 |  | 1 | 12 | 120 | 01 Автоматические выключатели модульные и доп. устройства | 01.03 Выключатели автоматические AV-6 DC EKF AVERES |  | Регулярная | Averes | Нет | 0.115 | 0,00011934
mcb6-DC-1-32C-av | Выключатель автоматический AV-6 DC 1P 32A (C) 6kA EKF AVERES |  | шт | 1102.5 | 683.55 | 826.875 | 705.6 |  | 120 | 12 | 120 | 01 Автоматические выключатели модульные и доп. устройства | 01.03 Выключатели автоматические AV-6 DC EKF AVERES |  | Заказная (16) | Averes | Нет | 0.115 | 0,00011934
mcb6-DC-1-40C-av | Выключатель автоматический AV-6 DC 1P 40A (C) 6kA EKF AVERES |  | шт | 1323 | 820.26 | 992.25 | 846.72 |  | 120 | 12 | 120 | 01 Автоматические выключатели модульные и доп. устройства | 01.03 Выключатели автоматические AV-6 DC EKF AVERES |  | Заказная (16) | Averes | Нет | 0.115 | 0,00011934
mcb6-DC-1-50C-av | Выключатель автоматический AV-6 DC 1P 50A (C) 6kA EKF AVERES |  | шт | 1922.03 | 1191.6586 | 1441.5225 | 1230.0992 |  | 120 | 12 | 120 | 01 Автоматические выключатели модульные и доп. устройства | 01.03 Выключатели автоматические AV-6 DC EKF AVERES |  | Заказная (16) | Averes | Нет | 0.115 | 0,00011934
mcb6-DC-1-63C-av | Выключатель автоматический AV-6 DC 1P 63A (C) 6kA EKF AVERES |  | шт | 2054.33 | 1273.6846 | 1540.7475 | 1314.7712 |  | 120 | 12 | 120 | 01 Автоматические выключатели модульные и доп. устройства | 01.03 Выключатели автоматические AV-6 DC EKF AVERES |  | Заказная (16) | Averes | Нет | 0.115 | 0,00011934
mcb6-DC-2-01C-av | Выключатель автоматический AV-6 DC 2P 1A (C) 6kA EKF AVERES |  | шт | 4275.5 | 2650.81 | 3206.625 | 2736.32 |  | 1 | 6 | 60 | 01 Автоматические выключатели модульные и доп. устройства | 01.03 Выключатели автоматические AV-6 DC EKF AVERES |  | Регулярная | Averes | Нет | 0.23 | 0,00023868
mcb6-DC-2-02C-av | Выключатель автоматический AV-6 DC 2P 2A (C) 6kA EKF AVERES |  | шт | 3935.93 | 2440.2766 | 2951.9475 | 2518.9952 |  | 1 | 6 | 60 | 01 Автоматические выключатели модульные и доп. устройства | 01.03 Выключатели автоматические AV-6 DC EKF AVERES |  | Регулярная | Averes | Нет | 0.23 | 0,00023868
mcb6-DC-2-03C-av | Выключатель автоматический AV-6 DC 2P 3A (C) 6kA EKF AVERES |  | шт | 3742.99 | 2320.6538 | 2807.2425 | 2395.5136 |  | 1 | 6 | 60 | 01 Автоматические выключатели модульные и доп. устройства | 01.03 Выключатели автоматические AV-6 DC EKF AVERES |  | Регулярная | Averes | Нет | 0.23 | 0,00023868
mcb6-DC-2-04C-av | Выключатель автоматический AV-6 DC 2P 4A (C) 6kA EKF AVERES |  | шт | 3087 | 1913.94 | 2315.25 | 1975.68 |  | 1 | 6 | 60 | 01 Автоматические выключатели модульные и доп. устройства | 01.03 Выключатели автоматические AV-6 DC EKF AVERES |  | Регулярная | Averes | Нет | 0.23 | 0,00023868
mcb6-DC-2-06C-av | Выключатель автоматический AV-6 DC 2P 6A (C) 6kA EKF AVERES |  | шт | 2191.77 | 1358.8974 | 1643.8275 | 1402.7328 |  | 1 | 6 | 60 | 01 Автоматические выключатели модульные и доп. устройства | 01.03 Выключатели автоматические AV-6 DC EKF AVERES |  | Регулярная | Averes | Нет | 0.23 | 0,00023868
mcb6-DC-2-10C-av | Выключатель автоматический AV-6 DC 2P 10A (C) 6kA EKF AVERES |  | шт | 1713.29 | 1062.2398 | 1284.9675 | 1096.5056 |  | 1 | 6 | 60 | 01 Автоматические выключатели модульные и доп. устройства | 01.03 Выключатели автоматические AV-6 DC EKF AVERES |  | Регулярная | Averes | Нет | 0.23 | 0,00023868
mcb6-DC-2-13C-av | Выключатель автоматический AV-6 DC 2P 13A (C) 6kA EKF AVERES |  | шт | 2778.3 | 1722.546 | 2083.725 | 1778.112 |  | 60 | 6 | 60 | 01 Автоматические выключатели модульные и доп. устройства | 01.03 Выключатели автоматические AV-6 DC EKF AVERES |  | Заказная (16) | Averes | Нет | 0.115 | 0,00023868
mcb6-DC-2-16C-av | Выключатель автоматический AV-6 DC 2P 16A (C) 6kA EKF AVERES |  | шт | 1620.68 | 1004.8216 | 1215.51 | 1037.2352 |  | 60 | 6 | 60 | 01 Автоматические выключатели модульные и доп. устройства | 01.03 Выключатели автоматические AV-6 DC EKF AVERES |  | Заказная (16) | Averes | Нет | 0.115 | 0,00023868
mcb6-DC-2-20C-av | Выключатель автоматический AV-6 DC 2P 20A (C) 6kA EKF AVERES |  | шт | 2006.55 | 1244.061 | 1504.9125 | 1284.192 |  | 60 | 6 | 60 | 01 Автоматические выключатели модульные и доп. устройства | 01.03 Выключатели автоматические AV-6 DC EKF AVERES |  | Заказная (16) | Averes | Нет | 0.115 | 0,00023868
mcb6-DC-2-25C-av | Выключатель автоматический AV-6 DC 2P 25A (C) 6kA EKF AVERES |  | шт | 1697.85 | 1052.667 | 1273.3875 | 1086.624 |  | 60 | 6 | 60 | 01 Автоматические выключатели модульные и доп. устройства | 01.03 Выключатели автоматические AV-6 DC EKF AVERES |  | Заказная (16) | Averes | Нет | 0.115 | 0,00023868
mcb6-DC-2-32C-av | Выключатель автоматический AV-6 DC 2P 32A (C) 6kA EKF AVERES |  | шт | 2315.25 | 1435.455 | 1736.4375 | 1481.76 |  | 60 | 6 | 60 | 01 Автоматические выключатели модульные и доп. устройства | 01.03 Выключатели автоматические AV-6 DC EKF AVERES |  | Заказная (16) | Averes | Нет | 0.115 | 0,00023868
mcb6-DC-2-40C-av | Выключатель автоматический AV-6 DC 2P 40A (C) 6kA EKF AVERES |  | шт | 2778.3 | 1722.546 | 2083.725 | 1778.112 |  | 60 | 6 | 60 | 01 Автоматические выключатели модульные и доп. устройства | 01.03 Выключатели автоматические AV-6 DC EKF AVERES |  | Заказная (16) | Averes | Нет | 0.115 | 0,00023868
mcb6-DC-2-50C-av | Выключатель автоматический AV-6 DC 2P 50A (C) 6kA EKF AVERES |  | шт | 4036.25 | 2502.475 | 3027.1875 | 2583.2 |  | 60 | 6 | 60 | 01 Автоматические выключатели модульные и доп. устройства | 01.03 Выключатели автоматические AV-6 DC EKF AVERES |  | Заказная (16) | Averes | Нет | 0.115 | 0,00023868
mcb6-DC-2-63C-av | Выключатель автоматический AV-6 DC 2P 63A (C) 6kA EKF AVERES |  | шт | 4314.08 | 2674.7296 | 3235.56 | 2761.0112 |  | 60 | 6 | 60 | 01 Автоматические выключатели модульные и доп. устройства | 01.03 Выключатели автоматические AV-6 DC EKF AVERES |  | Заказная (16) | Averes | Нет | 0.115 | 0,00023868
mcb6-DC-3-01C-av | Выключатель автоматический AV-6 DC 3P 1A (C) 6kA EKF AVERES |  | шт | 6718.64 | 4165.5568 | 5038.98 | 4299.9296 |  | 40 | 4 | 40 | 01 Автоматические выключатели модульные и доп. устройства | 01.03 Выключатели автоматические AV-6 DC EKF AVERES |  | Заказная (16) | Averes | Нет | 0.115 | 0,00035802
mcb6-DC-3-02C-av | Выключатель автоматический AV-6 DC 3P 2A (C) 6kA EKF AVERES |  | шт | 6185.03 | 3834.7186 | 4638.7725 | 3958.4192 |  | 40 | 4 | 40 | 01 Автоматические выключатели модульные и доп. устройства | 01.03 Выключатели автоматические AV-6 DC EKF AVERES |  | Заказная (16) | Averes | Нет | 0.115 | 0,00035802
mcb6-DC-3-03C-av | Выключатель автоматический AV-6 DC 3P 3A (C) 6kA EKF AVERES |  | шт | 5881.84 | 3646.7408 | 4411.38 | 3764.3776 |  | 40 | 4 | 40 | 01 Автоматические выключатели модульные и доп. устройства | 01.03 Выключатели автоматические AV-6 DC EKF AVERES |  | Заказная (16) | Averes | Нет | 0.115 | 0,00035802
mcb6-DC-3-04C-av | Выключатель автоматический AV-6 DC 3P 4A (C) 6kA EKF AVERES |  | шт | 4851 | 3007.62 | 3638.25 | 3104.64 |  | 40 | 4 | 40 | 01 Автоматические выключатели модульные и доп. устройства | 01.03 Выключатели автоматические AV-6 DC EKF AVERES |  | Заказная (16) | Averes | Нет | 0.115 | 0,00035802
mcb6-DC-3-06C-av | Выключатель автоматический AV-6 DC 3P 6A (C) 6kA EKF AVERES |  | шт | 3444.21 | 2135.4102 | 2583.1575 | 2204.2944 |  | 40 | 4 | 40 | 01 Автоматические выключатели модульные и доп. устройства | 01.03 Выключатели автоматические AV-6 DC EKF AVERES |  | Заказная (16) | Averes | Нет | 0.115 | 0,00035802
mcb6-DC-3-10C-av | Выключатель автоматический AV-6 DC 3P 10A (C) 6kA EKF AVERES |  | шт | 2692.31 | 1669.2322 | 2019.2325 | 1723.0784 |  | 40 | 4 | 40 | 01 Автоматические выключатели модульные и доп. устройства | 01.03 Выключатели автоматические AV-6 DC EKF AVERES |  | Заказная (16) | Averes | Нет | 0.115 | 0,00035802
mcb6-DC-3-13C-av | Выключатель автоматический AV-6 DC 3P 13A (C) 6kA EKF AVERES |  | шт | 4365.9 | 2706.858 | 3274.425 | 2794.176 |  | 40 | 4 | 40 | 01 Автоматические выключатели модульные и доп. устройства | 01.03 Выключатели автоматические AV-6 DC EKF AVERES |  | Заказная (16) | Averes | Нет | 0.115 | 0,00035802
mcb6-DC-3-16C-av | Выключатель автоматический AV-6 DC 3P 16A (C) 6kA EKF AVERES |  | шт | 2546.78 | 1579.0036 | 1910.085 | 1629.9392 |  | 40 | 4 | 40 | 01 Автоматические выключатели модульные и доп. устройства | 01.03 Выключатели автоматические AV-6 DC EKF AVERES |  | Заказная (16) | Averes | Нет | 0.115 | 0,00035802
mcb6-DC-3-20C-av | Выключатель автоматический AV-6 DC 3P 20A (C) 6kA EKF AVERES |  | шт | 3153.15 | 1954.953 | 2364.8625 | 2018.016 |  | 40 | 4 | 40 | 01 Автоматические выключатели модульные и доп. устройства | 01.03 Выключатели автоматические AV-6 DC EKF AVERES |  | Заказная (16) | Averes | Нет | 0.115 | 0,00035802
mcb6-DC-3-25C-av | Выключатель автоматический AV-6 DC 3P 25A (C) 6kA EKF AVERES |  | шт | 2668.05 | 1654.191 | 2001.0375 | 1707.552 |  | 40 | 4 | 40 | 01 Автоматические выключатели модульные и доп. устройства | 01.03 Выключатели автоматические AV-6 DC EKF AVERES |  | Заказная (16) | Averes | Нет | 0.115 | 0,00035802
mcb6-DC-3-32C-av | Выключатель автоматический AV-6 DC 3P 32A (C) 6kA EKF AVERES |  | шт | 3638.25 | 2255.715 | 2728.6875 | 2328.48 |  | 40 | 4 | 40 | 01 Автоматические выключатели модульные и доп. устройства | 01.03 Выключатели автоматические AV-6 DC EKF AVERES |  | Заказная (16) | Averes | Нет | 0.115 | 0,00035802
mcb6-DC-3-40C-av | Выключатель автоматический AV-6 DC 3P 40A (C) 6kA EKF AVERES |  | шт | 4365.9 | 2706.858 | 3274.425 | 2794.176 |  | 40 | 4 | 40 | 01 Автоматические выключатели модульные и доп. устройства | 01.03 Выключатели автоматические AV-6 DC EKF AVERES |  | Заказная (16) | Averes | Нет | 0.115 | 0,00035802
mcb6-DC-3-50C-av | Выключатель автоматический AV-6 DC 3P 50A (C) 6kA EKF AVERES |  | шт | 6342.68 | 3932.4616 | 4757.01 | 4059.3152 |  | 40 | 4 | 40 | 01 Автоматические выключатели модульные и доп. устройства | 01.03 Выключатели автоматические AV-6 DC EKF AVERES |  | Заказная (16) | Averes | Нет | 0.115 | 0,00035802
mcb6-DC-3-63C-av | Выключатель автоматический AV-6 DC 3P 63A (C) 6kA EKF AVERES |  | шт | 6779.27 | 4203.1474 | 5084.4525 | 4338.7328 |  | 40 | 4 | 40 | 01 Автоматические выключатели модульные и доп. устройства | 01.03 Выключатели автоматические AV-6 DC EKF AVERES |  | Заказная (16) | Averes | Нет | 0.115 | 0,00035802
mcb6-DC-4-01C-av | Выключатель автоматический AV-6 DC 4P 1A (C) 6kA EKF AVERES |  | шт | 9365.37 | 5806.5294 | 7024.0275 | 5993.8368 |  | 30 | 3 | 30 | 01 Автоматические выключатели модульные и доп. устройства | 01.03 Выключатели автоматические AV-6 DC EKF AVERES |  | Заказная (16) | Averes | Нет | 0.115 | 0,00047736
mcb6-DC-4-02C-av | Выключатель автоматический AV-6 DC 4P 2A (C) 6kA EKF AVERES |  | шт | 8621.55 | 5345.361 | 6466.1625 | 5517.792 |  | 30 | 3 | 30 | 01 Автоматические выключатели модульные и доп. устройства | 01.03 Выключатели автоматические AV-6 DC EKF AVERES |  | Заказная (16) | Averes | Нет | 0.115 | 0,00047736
mcb6-DC-4-03C-av | Выключатель автоматический AV-6 DC 4P 3A (C) 6kA EKF AVERES |  | шт | 8198.93 | 5083.3366 | 6149.1975 | 5247.3152 |  | 30 | 3 | 30 | 01 Автоматические выключатели модульные и доп. устройства | 01.03 Выключатели автоматические AV-6 DC EKF AVERES |  | Заказная (16) | Averes | Нет | 0.115 | 0,00047736
mcb6-DC-4-04C-av | Выключатель автоматический AV-6 DC 4P 4A (C) 6kA EKF AVERES |  | шт | 6761.99 | 4192.4338 | 5071.4925 | 4327.6736 |  | 30 | 3 | 30 | 01 Автоматические выключатели модульные и доп. устройства | 01.03 Выключатели автоматические AV-6 DC EKF AVERES |  | Заказная (16) | Averes | Нет | 0.115 | 0,00047736
mcb6-DC-4-06C-av | Выключатель автоматический AV-6 DC 4P 6A (C) 6kA EKF AVERES |  | шт | 4801.02 | 2976.6324 | 3600.765 | 3072.6528 |  | 30 | 3 | 30 | 01 Автоматические выключатели модульные и доп. устройства | 01.03 Выключатели автоматические AV-6 DC EKF AVERES |  | Заказная (16) | Averes | Нет | 0.115 | 0,00047736
mcb6-DC-4-10C-av | Выключатель автоматический AV-6 DC 4P 10A (C) 6kA EKF AVERES |  | шт | 3752.91 | 2326.8042 | 2814.6825 | 2401.8624 |  | 30 | 3 | 30 | 01 Автоматические выключатели модульные и доп. устройства | 01.03 Выключатели автоматические AV-6 DC EKF AVERES |  | Заказная (16) | Averes | Нет | 0.115 | 0,00047736
mcb6-DC-4-13C-av | Выключатель автоматический AV-6 DC 4P 13A (C) 6kA EKF AVERES |  | шт | 6085.8 | 3773.196 | 4564.35 | 3894.912 |  | 30 | 3 | 30 | 01 Автоматические выключатели модульные и доп. устройства | 01.03 Выключатели автоматические AV-6 DC EKF AVERES |  | Заказная (16) | Averes | Нет | 0.115 | 0,00047736
mcb6-DC-4-16C-av | Выключатель автоматический AV-6 DC 4P 16A (C) 6kA EKF AVERES |  | шт | 3550.05 | 2201.031 | 2662.5375 | 2272.032 |  | 30 | 3 | 30 | 01 Автоматические выключатели модульные и доп. устройства | 01.03 Выключатели автоматические AV-6 DC EKF AVERES |  | Заказная (16) | Averes | Нет | 0.115 | 0,00047736
mcb6-DC-4-20C-av | Выключатель автоматический AV-6 DC 4P 20A (C) 6kA EKF AVERES |  | шт | 4395.3 | 2725.086 | 3296.475 | 2812.992 |  | 30 | 3 | 30 | 01 Автоматические выключатели модульные и доп. устройства | 01.03 Выключатели автоматические AV-6 DC EKF AVERES |  | Заказная (16) | Averes | Нет | 0.115 | 0,00047736
mcb6-DC-4-25C-av | Выключатель автоматический AV-6 DC 4P 25A (C) 6kA EKF AVERES |  | шт | 3719.1 | 2305.842 | 2789.325 | 2380.224 |  | 30 | 3 | 30 | 01 Автоматические выключатели модульные и доп. устройства | 01.03 Выключатели автоматические AV-6 DC EKF AVERES |  | Заказная (16) | Averes | Нет | 0.115 | 0,00047736
mcb6-DC-4-32C-av | Выключатель автоматический AV-6 DC 4P 32A (C) 6kA EKF AVERES |  | шт | 5071.5 | 3144.33 | 3803.625 | 3245.76 |  | 30 | 3 | 30 | 01 Автоматические выключатели модульные и доп. устройства | 01.03 Выключатели автоматические AV-6 DC EKF AVERES |  | Заказная (16) | Averes | Нет | 0.115 | 0,00047736
mcb6-DC-4-40C-av | Выключатель автоматический AV-6 DC 4P 40A (C) 6kA EKF AVERES |  | шт | 6085.8 | 3773.196 | 4564.35 | 3894.912 |  | 30 | 3 | 30 | 01 Автоматические выключатели модульные и доп. устройства | 01.03 Выключатели автоматические AV-6 DC EKF AVERES |  | Заказная (16) | Averes | Нет | 0.115 | 0,00047736
mcb6-DC-4-50C-av | Выключатель автоматический AV-6 DC 4P 50A (C) 6kA EKF AVERES |  | шт | 8841.32 | 5481.6184 | 6630.99 | 5658.4448 |  | 30 | 3 | 30 | 01 Автоматические выключатели модульные и доп. устройства | 01.03 Выключатели автоматические AV-6 DC EKF AVERES |  | Заказная (16) | Averes | Нет | 0.115 | 0,00047736
mcb6-DC-4-63C-av | Выключатель автоматический AV-6 DC 4P 63A (C) 6kA EKF AVERES |  | шт | 9449.9 | 5858.938 | 7087.425 | 6047.936 |  | 30 | 3 | 30 | 01 Автоматические выключатели модульные и доп. устройства | 01.03 Выключатели автоматические AV-6 DC EKF AVERES |  | Заказная (16) | Averes | Нет | 0.115 | 0,00047736
mcb4763-1-01B-pro | Автоматический выключатель 1P 1А (В) 4,5kA ВА 47-63 EKF PROxima |  | шт | 203.3 | 126.046 | 152.475 | 130.112 |  | 1 | 12 | 120 | 01 Автоматические выключатели модульные и доп. устройства | 01.05 Выключатели автоматические ВА 47-63 4.5кА EKF PROxima | Характеристика B | Регулярная | PROxima | Да | 0.1 | 0,00010512
mcb4763-1-02B-pro | Автоматический выключатель 1P 2А (В) 4,5kA ВА 47-63 EKF PROxima |  | шт | 203.3 | 126.046 | 152.475 | 130.112 |  | 1 | 12 | 120 | 01 Автоматические выключатели модульные и доп. устройства | 01.05 Выключатели автоматические ВА 47-63 4.5кА EKF PROxima | Характеристика B | Регулярная | PROxima | Да | 0.1 | 0,00010512
mcb4763-1-03B-pro | Автоматический выключатель 1P 3А (В) 4,5kA ВА 47-63 EKF PROxima |  | шт | 203.3 | 126.046 | 152.475 | 130.112 |  | 1 | 12 | 120 | 01 Автоматические выключатели модульные и доп. устройства | 01.05 Выключатели автоматические ВА 47-63 4.5кА EKF PROxima | Характеристика B | Регулярная | PROxima | Да | 0.1 | 0,00010512
mcb4763-1-04B-pro | Автоматический выключатель 1P 4А (В) 4,5kA ВА 47-63 EKF PROxima |  | шт | 203.3 | 126.046 | 152.475 | 130.112 |  | 1 | 12 | 120 | 01 Автоматические выключатели модульные и доп. устройства | 01.05 Выключатели автоматические ВА 47-63 4.5кА EKF PROxima | Характеристика B | Регулярная | PROxima | Да | 0.1 | 0,00010512
mcb4763-1-05B-pro | Автоматический выключатель 1P 5А (В) 4,5kA ВА 47-63 EKF PROxima |  | шт | 203.3 | 126.046 | 152.475 | 130.112 |  | 120 | 12 | 120 | 01 Автоматические выключатели модульные и доп. устройства | 01.05 Выключатели автоматические ВА 47-63 4.5кА EKF PROxima | Характеристика B | Заказная (16) | PROxima | Да | 0.1 | 0,00010512
mcb4763-1-06B-pro | Автоматический выключатель 1P 6А (В) 4,5kA ВА 47-63 EKF PROxima |  | шт | 162.39 | 100.6818 | 121.7925 | 103.9296 |  | 1 | 12 | 120 | 01 Автоматические выключатели модульные и доп. устройства | 01.05 Выключатели автоматические ВА 47-63 4.5кА EKF PROxima | Характеристика B | Регулярная | PROxima | Да | 0.1 | 0,00010512
mcb4763-1-10B-pro | Автоматический выключатель 1P 10А (B) 4,5kA ВА 47-63 EKF PROxima |  | шт | 154.2 | 95.604 | 115.65 | 98.688 |  | 1 | 12 | 120 | 01 Автоматические выключатели модульные и доп. устройства | 01.05 Выключатели автоматические ВА 47-63 4.5кА EKF PROxima | Характеристика B | Регулярная | PROxima | Да | 0.1 | 0,00010512
mcb4763-1-16B-pro | Автоматический выключатель 1P 16А (В) 4,5kA ВА 47-63 EKF PROxima |  | шт | 154.2 | 95.604 | 115.65 | 98.688 |  | 1 | 12 | 120 | 01 Автоматические выключатели модульные и доп. устройства | 01.05 Выключатели автоматические ВА 47-63 4.5кА EKF PROxima | Характеристика B | Регулярная | PROxima | Да | 0.1 | 0,00010512
mcb4763-1-20B-pro | Автоматический выключатель 1P 20А (В) 4,5kA ВА 47-63 EKF PROxima |  | шт | 162.39 | 100.6818 | 121.7925 | 103.9296 |  | 1 | 12 | 120 | 01 Автоматические выключатели модульные и доп. устройства | 01.05 Выключатели автоматические ВА 47-63 4.5кА EKF PROxima | Характеристика B | Регулярная | PROxima | Да | 0.1 | 0,00010512
mcb4763-1-25B-pro | Автоматический выключатель 1P 25А (В) 4,5kA ВА 47-63 EKF PROxima |  | шт | 154.2 | 95.604 | 115.65 | 98.688 |  | 1 | 12 | 120 | 01 Автоматические выключатели модульные и доп. устройства | 01.05 Выключатели автоматические ВА 47-63 4.5кА EKF PROxima | Характеристика B | Регулярная | PROxima | Да | 0.1 | 0,00010512
mcb4763-1-32B-pro | Автоматический выключатель 1P 32А (В) 4,5kA ВА 47-63 EKF PROxima |  | шт | 167.78 | 104.0236 | 125.835 | 107.3792 |  | 1 | 12 | 120 | 01 Автоматические выключатели модульные и доп. устройства | 01.05 Выключатели автоматические ВА 47-63 4.5кА EKF PROxima | Характеристика B | Регулярная | PROxima | Да | 0.1 | 0,00010512
mcb4763-1-40B-pro | Автоматический выключатель 1P 40А (В) 4,5kA ВА 47-63 EKF PROxima |  | шт | 167.78 | 104.0236 | 125.835 | 107.3792 |  | 1 | 12 | 120 | 01 Автоматические выключатели модульные и доп. устройства | 01.05 Выключатели автоматические ВА 47-63 4.5кА EKF PROxima | Характеристика B | Регулярная | PROxima | Да | 0.1 | 0,00010512
mcb4763-1-50B-pro | Автоматический выключатель 1P 50А (В) 4,5kA ВА 47-63 EKF PROxima |  | шт | 203.3 | 126.046 | 152.475 | 130.112 |  | 1 | 12 | 120 | 01 Автоматические выключатели модульные и доп. устройства | 01.05 Выключатели автоматические ВА 47-63 4.5кА EKF PROxima | Характеристика B | Регулярная | PROxima | Да | 0.1 | 0,00010512
mcb4763-1-63B-pro | Автоматический выключатель 1P 63А (В) 4,5kA ВА 47-63 EKF PROxima |  | шт | 203.3 | 126.046 | 152.475 | 130.112 |  | 1 | 12 | 120 | 01 Автоматические выключатели модульные и доп. устройства | 01.05 Выключатели автоматические ВА 47-63 4.5кА EKF PROxima | Характеристика B | Регулярная | PROxima | Да | 0.1 | 0,00010512
mcb4763-2-06B-pro | Автоматический выключатель 2P 6А (В) 4,5kA ВА 47-63 EKF PROxima |  | шт | 324.69 | 201.3078 | 243.5175 | 207.8016 |  | 1 | 6 | 60 | 01 Автоматические выключатели модульные и доп. устройства | 01.05 Выключатели автоматические ВА 47-63 4.5кА EKF PROxima | Характеристика B | Регулярная | PROxima | Да | 0.2 | 0,00021024
mcb4763-2-10B-pro | Автоматический выключатель 2P 10А (В) 4,5kA ВА 47-63 EKF PROxima |  | шт | 324.69 | 201.3078 | 243.5175 | 207.8016 |  | 1 | 6 | 60 | 01 Автоматические выключатели модульные и доп. устройства | 01.05 Выключатели автоматические ВА 47-63 4.5кА EKF PROxima | Характеристика B | Регулярная | PROxima | Да | 0.2 | 0,00021024
mcb4763-2-16B-pro | Автоматический выключатель 2P 16А (В) 4,5kA ВА 47-63 EKF PROxima |  | шт | 324.69 | 201.3078 | 243.5175 | 207.8016 |  | 1 | 6 | 60 | 01 Автоматические выключатели модульные и доп. устройства | 01.05 Выключатели автоматические ВА 47-63 4.5кА EKF PROxima | Характеристика B | Регулярная | PROxima | Да | 0.2 | 0,00021024
mcb4763-2-20B-pro | Автоматический выключатель 2P 20А (В) 4,5kA ВА 47-63 EKF PROxima |  | шт | 324.69 | 201.3078 | 243.5175 | 207.8016 |  | 1 | 6 | 60 | 01 Автоматические выключатели модульные и доп. устройства | 01.05 Выключатели автоматические ВА 47-63 4.5кА EKF PROxima | Характеристика B | Регулярная | PROxima | Да | 0.2 | 0,00021024
mcb4763-2-25B-pro | Автоматический выключатель 2P 25А (В) 4,5kA ВА 47-63 EKF PROxima |  | шт | 324.69 | 201.3078 | 243.5175 | 207.8016 |  | 1 | 6 | 60 | 01 Автоматические выключатели модульные и доп. устройства | 01.05 Выключатели автоматические ВА 47-63 4.5кА EKF PROxima | Характеристика B | Регулярная | PROxima | Да | 0.2 | 0,00021024
mcb4763-2-32B-pro | Автоматический выключатель 2P 32А (В) 4,5kA ВА 47-63 EKF PROxima |  | шт | 335.59 | 208.0658 | 251.6925 | 214.7776 |  | 1 | 6 | 60 | 01 Автоматические выключатели модульные и доп. устройства | 01.05 Выключатели автоматические ВА 47-63 4.5кА EKF PROxima | Характеристика B | Регулярная | PROxima | Да | 0.2 | 0,00021024
mcb4763-2-40B-pro | Автоматический выключатель 2P 40А (В) 4,5kA ВА 47-63 EKF PROxima |  | шт | 335.59 | 208.0658 | 251.6925 | 214.7776 |  | 1 | 6 | 60 | 01 Автоматические выключатели модульные и доп. устройства | 01.05 Выключатели автоматические ВА 47-63 4.5кА EKF PROxima | Характеристика B | Регулярная | PROxima | Да | 0.2 | 0,00021024
mcb4763-2-50B-pro | Автоматический выключатель 2P 50А (В) 4,5kA ВА 47-63 EKF PROxima |  | шт | 406.64 | 252.1168 | 304.98 | 260.2496 |  | 1 | 6 | 60 | 01 Автоматические выключатели модульные и доп. устройства | 01.05 Выключатели автоматические ВА 47-63 4.5кА EKF PROxima | Характеристика B | Регулярная | PROxima | Да | 0.2 | 0,00021024
mcb4763-2-63B-pro | Автоматический выключатель 2P 63А (В) 4,5kA ВА 47-63 EKF PROxima |  | шт | 406.64 | 252.1168 | 304.98 | 260.2496 |  | 1 | 6 | 60 | 01 Автоматические выключатели модульные и доп. устройства | 01.05 Выключатели автоматические ВА 47-63 4.5кА EKF PROxima | Характеристика B | Регулярная | PROxima | Да | 0.2 | 0,00021024
mcb4763-3-06B-pro | Автоматический выключатель 3P 6А (В) 4,5kA ВА 47-63 EKF PROxima |  | шт | 487.04 | 301.9648 | 365.28 | 311.7056 |  | 1 | 4 | 40 | 01 Автоматические выключатели модульные и доп. устройства | 01.05 Выключатели автоматические ВА 47-63 4.5кА EKF PROxima | Характеристика B | Регулярная | PROxima | Да | 0.3 | 0,00031536
mcb4763-3-10B-pro | Автоматический выключатель 3P 10А (В) 4,5kA ВА 47-63 EKF PROxima |  | шт | 487.04 | 301.9648 | 365.28 | 311.7056 |  | 1 | 4 | 40 | 01 Автоматические выключатели модульные и доп. устройства | 01.05 Выключатели автоматические ВА 47-63 4.5кА EKF PROxima | Характеристика B | Регулярная | PROxima | Да | 0.3 | 0,00031536
mcb4763-3-16B-pro | Автоматический выключатель 3P 16А (В) 4,5kA ВА 47-63 EKF PROxima |  | шт | 487.04 | 301.9648 | 365.28 | 311.7056 |  | 1 | 4 | 40 | 01 Автоматические выключатели модульные и доп. устройства | 01.05 Выключатели автоматические ВА 47-63 4.5кА EKF PROxima | Характеристика B | Регулярная | PROxima | Да | 0.3 | 0,00031536
mcb4763-3-20B-pro | Автоматический выключатель 3P 20А (В) 4,5kA ВА 47-63 EKF PROxima |  | шт | 487.04 | 301.9648 | 365.28 | 311.7056 |  | 1 | 4 | 40 | 01 Автоматические выключатели модульные и доп. устройства | 01.05 Выключатели автоматические ВА 47-63 4.5кА EKF PROxima | Характеристика B | Регулярная | PROxima | Да | 0.3 | 0,00031536
mcb4763-3-25B-pro | Автоматический выключатель 3P 25А (В) 4,5kA ВА 47-63 EKF PROxima |  | шт | 487.04 | 301.9648 | 365.28 | 311.7056 |  | 1 | 4 | 40 | 01 Автоматические выключатели модульные и доп. устройства | 01.05 Выключатели автоматические ВА 47-63 4.5кА EKF PROxima | Характеристика B | Регулярная | PROxima | Да | 0.3 | 0,00031536
mcb4763-3-32B-pro | Автоматический выключатель 3P 32А (В) 4,5kA ВА 47-63 EKF PROxima |  | шт | 501.66 | 311.0292 | 376.245 | 321.0624 |  | 1 | 4 | 40 | 01 Автоматические выключатели модульные и доп. устройства | 01.05 Выключатели автоматические ВА 47-63 4.5кА EKF PROxima | Характеристика B | Регулярная | PROxima | Да | 0.3 | 0,00031536
mcb4763-3-40B-pro | Автоматический выключатель 3P 40А (В) 4,5kA ВА 47-63 EKF PROxima |  | шт | 503.38 | 312.0956 | 377.535 | 322.1632 |  | 1 | 4 | 40 | 01 Автоматические выключатели модульные и доп. устройства | 01.05 Выключатели автоматические ВА 47-63 4.5кА EKF PROxima | Характеристика B | Регулярная | PROxima | Да | 0.3 | 0,00031536
mcb4763-3-50B-pro | Автоматический выключатель 3P 50А (В) 4,5kA ВА 47-63 EKF PROxima |  | шт | 608.43 | 377.2266 | 456.3225 | 389.3952 |  | 1 | 4 | 40 | 01 Автоматические выключатели модульные и доп. устройства | 01.05 Выключатели автоматические ВА 47-63 4.5кА EKF PROxima | Характеристика B | Регулярная | PROxima | Да | 0.3 | 0,00031536
mcb4763-3-63B-pro | Автоматический выключатель 3P 63А (В) 4,5kA ВА 47-63 EKF PROxima |  | шт | 608.43 | 377.2266 | 456.3225 | 389.3952 |  | 1 | 4 | 40 | 01 Автоматические выключатели модульные и доп. устройства | 01.05 Выключатели автоматические ВА 47-63 4.5кА EKF PROxima | Характеристика B | Регулярная | PROxima | Да | 0.3 | 0,00031536
mcb4763-1-0.5C-pro | Автоматический выключатель 1P 0,5А (C) 4,5kA ВА 47-63 EKF PROxima |  | шт | 239.19 | 148.2978 | 179.3925 | 153.0816 |  | 1 | 12 | 120 | 01 Автоматические выключатели модульные и доп. устройства | 01.05 Выключатели автоматические ВА 47-63 4.5кА EKF PROxima | Характеристика C | Регулярная | PROxima | Да | 0.1 | 0,00010512
mcb4763-1-0.8C-pro | Автоматический выключатель 1P 0,8А (C) 4,5kA ВА 47-63 EKF PROxima |  | шт | 243.94 | 151.2428 | 182.955 | 156.1216 |  | 120 | 12 | 120 | 01 Автоматические выключатели модульные и доп. устройства | 01.05 Выключатели автоматические ВА 47-63 4.5кА EKF PROxima | Характеристика C | Заказная (16) | PROxima | Да | 0.1 | 0,00010512
mcb4763-1-01C-pro | Автоматический выключатель 1P 1А (C) 4,5kA ВА 47-63 EKF PROxima |  | шт | 194.13 | 120.3606 | 145.5975 | 124.2432 |  | 1 | 12 | 120 | 01 Автоматические выключатели модульные и доп. устройства | 01.05 Выключатели автоматические ВА 47-63 4.5кА EKF PROxima | Характеристика C | Регулярная | PROxima | Да | 0.1 | 0,00010512
mcb4763-1-1.6C-pro | Автоматический выключатель 1P 1,6А (C) 4,5kA ВА 47-63 EKF PROxima |  | шт | 240.39 | 149.0418 | 180.2925 | 153.8496 |  | 1 | 12 | 120 | 01 Автоматические выключатели модульные и доп. устройства | 01.05 Выключатели автоматические ВА 47-63 4.5кА EKF PROxima | Характеристика C | Регулярная | PROxima | Да | 0.1 | 0,00010512
mcb4763-1-02C-pro | Автоматический выключатель 1P 2А (C) 4,5kA ВА 47-63 EKF PROxima |  | шт | 193.18 | 119.7716 | 144.885 | 123.6352 |  | 1 | 12 | 120 | 01 Автоматические выключатели модульные и доп. устройства | 01.05 Выключатели автоматические ВА 47-63 4.5кА EKF PROxima | Характеристика C | Регулярная | PROxima | Да | 0.1 | 0,00010512
mcb4763-1-2.5C-pro | Автоматический выключатель 1P 2,5А (C) 4,5kA ВА 47-63 EKF PROxima |  | шт | 239.19 | 148.2978 | 179.3925 | 153.0816 |  | 120 | 12 | 120 | 01 Автоматические выключатели модульные и доп. устройства | 01.05 Выключатели автоматические ВА 47-63 4.5кА EKF PROxima | Характеристика C | Заказная (16) | PROxima | Да | 0.1 | 0,00010512
mcb4763-1-03C-pro | Автоматический выключатель 1P 3А (C) 4,5kA ВА 47-63 EKF PROxima |  | шт | 193.18 | 119.7716 | 144.885 | 123.6352 |  | 1 | 12 | 120 | 01 Автоматические выключатели модульные и доп. устройства | 01.05 Выключатели автоматические ВА 47-63 4.5кА EKF PROxima | Характеристика C | Регулярная | PROxima | Да | 0.1 | 0,00010512
mcb4763-1-04C-pro | Автоматический выключатель 1P 4А (C) 4,5kA ВА 47-63 EKF PROxima |  | шт | 193.18 | 119.7716 | 144.885 | 123.6352 |  | 1 | 12 | 120 | 01 Автоматические выключатели модульные и доп. устройства | 01.05 Выключатели автоматические ВА 47-63 4.5кА EKF PROxima | Характеристика C | Регулярная | PROxima | Да | 0.1 | 0,00010512
mcb4763-1-05C-pro | Автоматический выключатель 1P 5А (C) 4,5kA ВА 47-63 EKF PROxima |  | шт | 193.18 | 119.7716 | 144.885 | 123.6352 |  | 1 | 12 | 120 | 01 Автоматические выключатели модульные и доп. устройства | 01.05 Выключатели автоматические ВА 47-63 4.5кА EKF PROxima | Характеристика C | Регулярная | PROxima | Да | 0.1 | 0,00010512
mcb4763-1-06C-pro | Автоматический выключатель 1P 6А (C) 4,5kA ВА 47-63 EKF PROxima |  | шт | 149.87 | 92.9194 | 112.4025 | 95.9168 |  | 1 | 12 | 120 | 01 Автоматические выключатели модульные и доп. устройства | 01.05 Выключатели автоматические ВА 47-63 4.5кА EKF PROxima | Характеристика C | Регулярная | PROxima | Да | 0.1 | 0,00010512
mcb4763-1-08C-pro | Автоматический выключатель 1P 8А (C) 4,5kA ВА 47-63 EKF PROxima |  | шт | 193.18 | 119.7716 | 144.885 | 123.6352 |  | 1 | 12 | 120 | 01 Автоматические выключатели модульные и доп. устройства | 01.05 Выключатели автоматические ВА 47-63 4.5кА EKF PROxima | Характеристика C | Регулярная | PROxima | Да | 0.1 | 0,00010512
mcb4763-1-10C-pro | Автоматический выключатель 1P 10А (C) 4,5kA ВА 47-63 EKF PROxima |  | шт | 149.87 | 92.9194 | 112.4025 | 95.9168 |  | 1 | 12 | 120 | 01 Автоматические выключатели модульные и доп. устройства | 01.05 Выключатели автоматические ВА 47-63 4.5кА EKF PROxima | Характеристика C | Регулярная | PROxima | Да | 0.1 | 0,00010512
mcb4763-1-13C-pro | Автоматический выключатель 1P 13А (C) 4,5kA ВА 47-63 EKF PROxima |  | шт | 194.09 | 120.3358 | 145.5675 | 124.2176 |  | 1 | 12 | 120 | 01 Автоматические выключатели модульные и доп. устройства | 01.05 Выключатели автоматические ВА 47-63 4.5кА EKF PROxima | Характеристика C | Регулярная | PROxima | Да | 0.1 | 0,00010512
mcb4763-1-16C-pro | Автоматический выключатель 1P 16А (C) 4,5kA ВА 47-63 EKF PROxima |  | шт | 142.89 | 88.5918 | 107.1675 | 91.4496 | Хит-цена! | 1 | 12 | 120 | 01 Автоматические выключатели модульные и доп. устройства | 01.05 Выключатели автоматические ВА 47-63 4.5кА EKF PROxima | Характеристика C | Регулярная | PROxima | Да | 0.1 | 0,00010512
mcb4763-1-20C-pro | Автоматический выключатель 1P 20А (C) 4,5kA ВА 47-63 EKF PROxima |  | шт | 153.45 | 95.139 | 115.0875 | 98.208 |  | 1 | 12 | 120 | 01 Автоматические выключатели модульные и доп. устройства | 01.05 Выключатели автоматические ВА 47-63 4.5кА EKF PROxima | Характеристика C | Регулярная | PROxima | Да | 0.1 | 0,00010512
mcb4763-1-25C-pro | Автоматический выключатель 1P 25А (C) 4,5kA ВА 47-63 EKF PROxima |  | шт | 144.27 | 89.4474 | 108.2025 | 92.3328 | Хит-цена! | 1 | 12 | 120 | 01 Автоматические выключатели модульные и доп. устройства | 01.05 Выключатели автоматические ВА 47-63 4.5кА EKF PROxima | Характеристика C | Регулярная | PROxima | Да | 0.1 | 0,00010512
mcb4763-1-32C-pro | Автоматический выключатель 1P 32А (C) 4,5kA ВА 47-63 EKF PROxima |  | шт | 151.32 | 93.8184 | 113.49 | 96.8448 |  | 1 | 12 | 120 | 01 Автоматические выключатели модульные и доп. устройства | 01.05 Выключатели автоматические ВА 47-63 4.5кА EKF PROxima | Характеристика C | Регулярная | PROxima | Да | 0.1 | 0,00010512
mcb4763-1-40C-pro | Автоматический выключатель 1P 40А (C) 4,5kA ВА 47-63 EKF PROxima |  | шт | 154.2 | 95.604 | 115.65 | 98.688 |  | 1 | 12 | 120 | 01 Автоматические выключатели модульные и доп. устройства | 01.05 Выключатели автоматические ВА 47-63 4.5кА EKF PROxima | Характеристика C | Регулярная | PROxima | Да | 0.1 | 0,00010512
mcb4763-1-50C-pro | Автоматический выключатель 1P 50А (C) 4,5kA ВА 47-63 EKF PROxima |  | шт | 193.85 | 120.187 | 145.3875 | 124.064 |  | 1 | 12 | 120 | 01 Автоматические выключатели модульные и доп. устройства | 01.05 Выключатели автоматические ВА 47-63 4.5кА EKF PROxima | Характеристика C | Регулярная | PROxima | Да | 0.1 | 0,00010512
mcb4763-1-63C-pro | Автоматический выключатель 1P 63А (C) 4,5kA ВА 47-63 EKF PROxima |  | шт | 193.85 | 120.187 | 145.3875 | 124.064 |  | 1 | 12 | 120 | 01 Автоматические выключатели модульные и доп. устройства | 01.05 Выключатели автоматические ВА 47-63 4.5кА EKF PROxima | Характеристика C | Регулярная | PROxima | Да | 0.1 | 0,00010512
mcb4763-2-01C-pro | Автоматический выключатель 2P 1А (C) 4,5kA ВА 47-63 EKF PROxima |  | шт | 386.3 | 239.506 | 289.725 | 247.232 |  | 1 | 6 | 60 | 01 Автоматические выключатели модульные и доп. устройства | 01.05 Выключатели автоматические ВА 47-63 4.5кА EKF PROxima | Характеристика C | Регулярная | PROxima | Да | 0.2 | 0,00021024
mcb4763-2-1.6C-pro | Автоматический выключатель 2P 1,6А (C) 4,5kA ВА 47-63 EKF PROxima |  | шт | 510.48 | 316.4976 | 382.86 | 326.7072 |  | 60 | 6 | 60 | 01 Автоматические выключатели модульные и доп. устройства | 01.05 Выключатели автоматические ВА 47-63 4.5кА EKF PROxima | Характеристика C | Заказная (16) | PROxima | Да | 0.2 | 0,00021024
mcb4763-2-02C-pro | Автоматический выключатель 2P 2А (C) 4,5kA ВА 47-63 EKF PROxima |  | шт | 386.3 | 239.506 | 289.725 | 247.232 |  | 1 | 6 | 60 | 01 Автоматические выключатели модульные и доп. устройства | 01.05 Выключатели автоматические ВА 47-63 4.5кА EKF PROxima | Характеристика C | Регулярная | PROxima | Да | 0.2 | 0,00021024
mcb4763-2-2.5C-pro | Автоматический выключатель 2P 2,5А (C) 4,5kA ВА 47-63 EKF PROxima |  | шт | 502.05 | 311.271 | 376.5375 | 321.312 |  | 60 | 6 | 60 | 01 Автоматические выключатели модульные и доп. устройства | 01.05 Выключатели автоматические ВА 47-63 4.5кА EKF PROxima | Характеристика C | Заказная (16) | PROxima | Да | 0.2 | 0,00021024
mcb4763-2-03C-pro | Автоматический выключатель 2P 3А (C) 4,5kA ВА 47-63 EKF PROxima |  | шт | 386.3 | 239.506 | 289.725 | 247.232 |  | 1 | 6 | 60 | 01 Автоматические выключатели модульные и доп. устройства | 01.05 Выключатели автоматические ВА 47-63 4.5кА EKF PROxima | Характеристика C | Регулярная | PROxima | Да | 0.2 | 0,00021024
mcb4763-2-04C-pro | Автоматический выключатель 2P 4А (C) 4,5kA ВА 47-63 EKF PROxima |  | шт | 386.3 | 239.506 | 289.725 | 247.232 |  | 1 | 6 | 60 | 01 Автоматические выключатели модульные и доп. устройства | 01.05 Выключатели автоматические ВА 47-63 4.5кА EKF PROxima | Характеристика C | Регулярная | PROxima | Да | 0.2 | 0,00021024
mcb4763-2-05C-pro | Автоматический выключатель 2P 5А (C) 4,5kA ВА 47-63 EKF PROxima |  | шт | 386.3 | 239.506 | 289.725 | 247.232 |  | 1 | 6 | 60 | 01 Автоматические выключатели модульные и доп. устройства | 01.05 Выключатели автоматические ВА 47-63 4.5кА EKF PROxima | Характеристика C | Регулярная | PROxima | Да | 0.2 | 0,00021024
mcb4763-2-06C-pro | Автоматический выключатель 2P 6А (C) 4,5kA ВА 47-63 EKF PROxima |  | шт | 307.35 | 190.557 | 230.5125 | 196.704 |  | 1 | 6 | 60 | 01 Автоматические выключатели модульные и доп. устройства | 01.05 Выключатели автоматические ВА 47-63 4.5кА EKF PROxima | Характеристика C | Регулярная | PROxima | Да | 0.2 | 0,00021024
mcb4763-2-08C-pro | Автоматический выключатель 2P 8А (C) 4,5kA ВА 47-63 EKF PROxima |  | шт | 388.22 | 240.6964 | 291.165 | 248.4608 |  | 1 | 6 | 60 | 01 Автоматические выключатели модульные и доп. устройства | 01.05 Выключатели автоматические ВА 47-63 4.5кА EKF PROxima | Характеристика C | Регулярная | PROxima | Да | 0.2 | 0,00021024
mcb4763-2-10C-pro | Автоматический выключатель 2P 10А (C) 4,5kA ВА 47-63 EKF PROxima |  | шт | 308.86 | 191.4932 | 231.645 | 197.6704 |  | 1 | 6 | 60 | 01 Автоматические выключатели модульные и доп. устройства | 01.05 Выключатели автоматические ВА 47-63 4.5кА EKF PROxima | Характеристика C | Регулярная | PROxima | Да | 0.2 | 0,00021024
mcb4763-2-13C-pro | Автоматический выключатель 2P 13А (C) 4,5kA ВА 47-63 EKF PROxima |  | шт | 388.22 | 240.6964 | 291.165 | 248.4608 |  | 60 | 6 | 60 | 01 Автоматические выключатели модульные и доп. устройства | 01.05 Выключатели автоматические ВА 47-63 4.5кА EKF PROxima | Характеристика C | Заказная (16) | PROxima | Да | 0.2 | 0,00021024
mcb4763-2-16C-pro | Автоматический выключатель 2P 16А (C) 4,5kA ВА 47-63 EKF PROxima |  | шт | 308.44 | 191.2328 | 231.33 | 197.4016 |  | 1 | 6 | 60 | 01 Автоматические выключатели модульные и доп. устройства | 01.05 Выключатели автоматические ВА 47-63 4.5кА EKF PROxima | Характеристика C | Регулярная | PROxima | Да | 0.2 | 0,00021024
mcb4763-2-20C-pro | Автоматический выключатель 2P 20А (C) 4,5kA ВА 47-63 EKF PROxima |  | шт | 308.44 | 191.2328 | 231.33 | 197.4016 |  | 1 | 6 | 60 | 01 Автоматические выключатели модульные и доп. устройства | 01.05 Выключатели автоматические ВА 47-63 4.5кА EKF PROxima | Характеристика C | Регулярная | PROxima | Да | 0.2 | 0,00021024
mcb4763-2-25C-pro | Автоматический выключатель 2P 25А (C) 4,5kA ВА 47-63 EKF PROxima |  | шт | 308.44 | 191.2328 | 231.33 | 197.4016 |  | 1 | 6 | 60 | 01 Автоматические выключатели модульные и доп. устройства | 01.05 Выключатели автоматические ВА 47-63 4.5кА EKF PROxima | Характеристика C | Регулярная | PROxima | Да | 0.2 | 0,00021024
mcb4763-2-32C-pro | Автоматический выключатель 2P 32А (C) 4,5kA ВА 47-63 EKF PROxima |  | шт | 308.44 | 191.2328 | 231.33 | 197.4016 |  | 1 | 6 | 60 | 01 Автоматические выключатели модульные и доп. устройства | 01.05 Выключатели автоматические ВА 47-63 4.5кА EKF PROxima | Характеристика C | Регулярная | PROxima | Да | 0.2 | 0,00021024
mcb4763-2-40C-pro | Автоматический выключатель 2P 40А (C) 4,5kA ВА 47-63 EKF PROxima |  | шт | 308.44 | 191.2328 | 231.33 | 197.4016 |  | 1 | 6 | 60 | 01 Автоматические выключатели модульные и доп. устройства | 01.05 Выключатели автоматические ВА 47-63 4.5кА EKF PROxima | Характеристика C | Регулярная | PROxima | Да | 0.2 | 0,00021024
mcb4763-2-50C-pro | Автоматический выключатель 2P 50А (C) 4,5kA ВА 47-63 EKF PROxima |  | шт | 387.77 | 240.4174 | 290.8275 | 248.1728 |  | 1 | 6 | 60 | 01 Автоматические выключатели модульные и доп. устройства | 01.05 Выключатели автоматические ВА 47-63 4.5кА EKF PROxima | Характеристика C | Регулярная | PROxima | Да | 0.2 | 0,00021024
mcb4763-2-63C-pro | Автоматический выключатель 2P 63А (C) 4,5kA ВА 47-63 EKF PROxima |  | шт | 387.77 | 240.4174 | 290.8275 | 248.1728 |  | 1 | 6 | 60 | 01 Автоматические выключатели модульные и доп. устройства | 01.05 Выключатели автоматические ВА 47-63 4.5кА EKF PROxima | Характеристика C | Регулярная | PROxima | Да | 0.2 | 0,00021024
mcb4763-3-0.5C-pro | Автоматический выключатель 3P 0,5А (C) 4,5kA ВА 47-63 EKF PROxima |  | шт | 767.63 | 475.9306 | 575.7225 | 491.2832 |  | 40 | 4 | 40 | 01 Автоматические выключатели модульные и доп. устройства | 01.05 Выключатели автоматические ВА 47-63 4.5кА EKF PROxima | Характеристика C | Заказная (16) | PROxima | Да | 0.3 | 0,00031536
mcb4763-3-01C-pro | Автоматический выключатель 3P 1А (C) 4,5kA ВА 47-63 EKF PROxima |  | шт | 580.3 | 359.786 | 435.225 | 371.392 |  | 1 | 4 | 40 | 01 Автоматические выключатели модульные и доп. устройства | 01.05 Выключатели автоматические ВА 47-63 4.5кА EKF PROxima | Характеристика C | Регулярная | PROxima | Да | 0.3 | 0,000318
mcb4763-3-1.6C-pro | Автоматический выключатель 3P 1,6А (C) 4,5kA ВА 47-63 EKF PROxima |  | шт | 767.63 | 475.9306 | 575.7225 | 491.2832 |  | 1 | 4 | 40 | 01 Автоматические выключатели модульные и доп. устройства | 01.05 Выключатели автоматические ВА 47-63 4.5кА EKF PROxima | Характеристика C | Регулярная | PROxima | Да | 0.3 | 0,000318
mcb4763-3-02C-pro | Автоматический выключатель 3P 2А (C) 4,5kA ВА 47-63 EKF PROxima |  | шт | 580.3 | 359.786 | 435.225 | 371.392 |  | 1 | 4 | 40 | 01 Автоматические выключатели модульные и доп. устройства | 01.05 Выключатели автоматические ВА 47-63 4.5кА EKF PROxima | Характеристика C | Регулярная | PROxima | Да | 0.3 | 0,000318
mcb4763-3-2.5C-pro | Автоматический выключатель 3P 2,5А (C) 4,5kA ВА 47-63 EKF PROxima |  | шт | 618.91 | 383.7242 | 464.1825 | 396.1024 |  | 40 | 4 | 40 | 01 Автоматические выключатели модульные и доп. устройства | 01.05 Выключатели автоматические ВА 47-63 4.5кА EKF PROxima | Характеристика C | Заказная (16) | PROxima | Да | 0.3 | 0,000318
mcb4763-3-03C-pro | Автоматический выключатель 3P 3А (C) 4,5kA ВА 47-63 EKF PROxima |  | шт | 580.3 | 359.786 | 435.225 | 371.392 |  | 1 | 4 | 40 | 01 Автоматические выключатели модульные и доп. устройства | 01.05 Выключатели автоматические ВА 47-63 4.5кА EKF PROxima | Характеристика C | Регулярная | PROxima | Да | 0.3 | 0,000318
mcb4763-3-04C-pro | Автоматический выключатель 3P 4А (C) 4,5kA ВА 47-63 EKF PROxima |  | шт | 580.3 | 359.786 | 435.225 | 371.392 |  | 1 | 4 | 40 | 01 Автоматические выключатели модульные и доп. устройства | 01.05 Выключатели автоматические ВА 47-63 4.5кА EKF PROxima | Характеристика C | Регулярная | PROxima | Да | 0.3 | 0,000318
mcb4763-3-05C-pro | Автоматический выключатель 3P 5А (C) 4,5kA ВА 47-63 EKF PROxima |  | шт | 580.3 | 359.786 | 435.225 | 371.392 |  | 1 | 4 | 40 | 01 Автоматические выключатели модульные и доп. устройства | 01.05 Выключатели автоматические ВА 47-63 4.5кА EKF PROxima | Характеристика C | Регулярная | PROxima | Да | 0.3 | 0,000318
mcb4763-3-06C-pro | Автоматический выключатель 3P 6А (C) 4,5kA ВА 47-63 EKF PROxima |  | шт | 463.34 | 287.2708 | 347.505 | 296.5376 |  | 1 | 4 | 40 | 01 Автоматические выключатели модульные и доп. устройства | 01.05 Выключатели автоматические ВА 47-63 4.5кА EKF PROxima | Характеристика C | Регулярная | PROxima | Да | 0.3 | 0,000318
mcb4763-3-08C-pro | Автоматический выключатель 3P 8А (C) 4,5kA ВА 47-63 EKF PROxima |  | шт | 580.3 | 359.786 | 435.225 | 371.392 |  | 1 | 4 | 40 | 01 Автоматические выключатели модульные и доп. устройства | 01.05 Выключатели автоматические ВА 47-63 4.5кА EKF PROxima | Характеристика C | Регулярная | PROxima | Да | 0.3 | 0,000318
mcb4763-3-10C-pro | Автоматический выключатель 3P 10А (C) 4,5kA ВА 47-63 EKF PROxima |  | шт | 463.34 | 287.2708 | 347.505 | 296.5376 |  | 1 | 4 | 40 | 01 Автоматические выключатели модульные и доп. устройства | 01.05 Выключатели автоматические ВА 47-63 4.5кА EKF PROxima | Характеристика C | Регулярная | PROxima | Да | 0.3 | 0,000318
mcb4763-3-13C-pro | Автоматический выключатель 3P 13А (C) 4,5kA ВА 47-63 EKF PROxima |  | шт | 580.3 | 359.786 | 435.225 | 371.392 |  | 1 | 4 | 40 | 01 Автоматические выключатели модульные и доп. устройства | 01.05 Выключатели автоматические ВА 47-63 4.5кА EKF PROxima | Характеристика C | Регулярная | PROxima | Да | 0.3 | 0,000318
mcb4763-3-16C-pro | Автоматический выключатель 3P 16А (C) 4,5kA ВА 47-63 EKF PROxima |  | шт | 462.63 | 286.8306 | 346.9725 | 296.0832 |  | 1 | 4 | 40 | 01 Автоматические выключатели модульные и доп. устройства | 01.05 Выключатели автоматические ВА 47-63 4.5кА EKF PROxima | Характеристика C | Регулярная | PROxima | Да | 0.3 | 0,000318
mcb4763-3-20C-pro | Автоматический выключатель 3P 20А (C) 4,5kA ВА 47-63 EKF PROxima |  | шт | 462.63 | 286.8306 | 346.9725 | 296.0832 |  | 1 | 4 | 40 | 01 Автоматические выключатели модульные и доп. устройства | 01.05 Выключатели автоматические ВА 47-63 4.5кА EKF PROxima | Характеристика C | Регулярная | PROxima | Да | 0.3 | 0,000318
mcb4763-3-25C-pro | Автоматический выключатель 3P 25А (C) 4,5kA ВА 47-63 EKF PROxima |  | шт | 441.6 | 273.792 | 331.2 | 282.624 |  | 1 | 4 | 40 | 01 Автоматические выключатели модульные и доп. устройства | 01.05 Выключатели автоматические ВА 47-63 4.5кА EKF PROxima | Характеристика C | Регулярная | PROxima | Да | 0.3 | 0,000318
mcb4763-3-32C-pro | Автоматический выключатель 3P 32А (C) 4,5kA ВА 47-63 EKF PROxima |  | шт | 462.63 | 286.8306 | 346.9725 | 296.0832 |  | 1 | 4 | 40 | 01 Автоматические выключатели модульные и доп. устройства | 01.05 Выключатели автоматические ВА 47-63 4.5кА EKF PROxima | Характеристика C | Регулярная | PROxima | Да | 0.3 | 0,000318
mcb4763-3-40C-pro | Автоматический выключатель 3P 40А (C) 4,5kA ВА 47-63 EKF PROxima |  | шт | 462.63 | 286.8306 | 346.9725 | 296.0832 |  | 1 | 4 | 40 | 01 Автоматические выключатели модульные и доп. устройства | 01.05 Выключатели автоматические ВА 47-63 4.5кА EKF PROxima | Характеристика C | Регулярная | PROxima | Да | 0.3 | 0,000318
mcb4763-3-50C-pro | Автоматический выключатель 3P 50А (C) 4,5kA ВА 47-63 EKF PROxima |  | шт | 579.96 | 359.5752 | 434.97 | 371.1744 |  | 1 | 4 | 40 | 01 Автоматические выключатели модульные и доп. устройства | 01.05 Выключатели автоматические ВА 47-63 4.5кА EKF PROxima | Характеристика C | Регулярная | PROxima | Да | 0.3 | 0,000318
mcb4763-3-63C-pro | Автоматический выключатель 3P 63А (C) 4,5kA ВА 47-63 EKF PROxima |  | шт | 579.96 | 359.5752 | 434.97 | 371.1744 |  | 1 | 4 | 40 | 01 Автоматические выключатели модульные и доп. устройства | 01.05 Выключатели автоматические ВА 47-63 4.5кА EKF PROxima | Характеристика C | Регулярная | PROxima | Да | 0.3 | 0,000318
mcb4763-4-0.5C-pro | Автоматический выключатель 4P 0,5А (C) 4,5kA ВА 47-63 EKF PROxima |  | шт | 840.43 | 521.0666 | 630.3225 | 537.8752 |  | 30 | 3 | 30 | 01 Автоматические выключатели модульные и доп. устройства | 01.05 Выключатели автоматические ВА 47-63 4.5кА EKF PROxima | Характеристика C | Заказная (16) | PROxima | Да | 0.4 | 0,000426
mcb4763-4-01C-pro | Автоматический выключатель 4P 1А (C) 4,5kA ВА 47-63 EKF PROxima |  | шт | 832.14 | 515.9268 | 624.105 | 532.5696 |  | 30 | 3 | 30 | 01 Автоматические выключатели модульные и доп. устройства | 01.05 Выключатели автоматические ВА 47-63 4.5кА EKF PROxima | Характеристика C | Заказная (16) | PROxima | Да | 0.4 | 0,000426
mcb4763-4-1.6C-pro | Автоматический выключатель 4P 1,6А (C) 4,5kA ВА 47-63 EKF PROxima |  | шт | 840.43 | 521.0666 | 630.3225 | 537.8752 |  | 30 | 3 | 30 | 01 Автоматические выключатели модульные и доп. устройства | 01.05 Выключатели автоматические ВА 47-63 4.5кА EKF PROxima | Характеристика C | Заказная (16) | PROxima | Да | 0.4 | 0,000426
mcb4763-4-02C-pro | Автоматический выключатель 4P 2А (C) 4,5kA ВА 47-63 EKF PROxima |  | шт | 832.14 | 515.9268 | 624.105 | 532.5696 |  | 30 | 3 | 30 | 01 Автоматические выключатели модульные и доп. устройства | 01.05 Выключатели автоматические ВА 47-63 4.5кА EKF PROxima | Характеристика C | Заказная (16) | PROxima | Да | 0.4 | 0,000426
mcb4763-4-2.5C-pro | Автоматический выключатель 4P 2,5А (C) 4,5kA ВА 47-63 EKF PROxima |  | шт | 840.43 | 521.0666 | 630.3225 | 537.8752 |  | 30 | 3 | 30 | 01 Автоматические выключатели модульные и доп. устройства | 01.05 Выключатели автоматические ВА 47-63 4.5кА EKF PROxima | Характеристика C | Заказная (16) | PROxima | Да | 0.4 | 0,000426
mcb4763-4-03C-pro | Автоматический выключатель 4P 3А (C) 4,5kA ВА 47-63 EKF PROxima |  | шт | 832.14 | 515.9268 | 624.105 | 532.5696 |  | 30 | 3 | 30 | 01 Автоматические выключатели модульные и доп. устройства | 01.05 Выключатели автоматические ВА 47-63 4.5кА EKF PROxima | Характеристика C | Заказная (16) | PROxima | Да | 0.4 | 0,000426
mcb4763-4-04C-pro | Автоматический выключатель 4P 4А (C) 4,5kA ВА 47-63 EKF PROxima |  | шт | 832.14 | 515.9268 | 624.105 | 532.5696 |  | 30 | 3 | 30 | 01 Автоматические выключатели модульные и доп. устройства | 01.05 Выключатели автоматические ВА 47-63 4.5кА EKF PROxima | Характеристика C | Заказная (16) | PROxima | Да | 0.4 | 0,000426
mcb4763-4-05C-pro | Автоматический выключатель 4P 5А (C) 4,5kA ВА 47-63 EKF PROxima |  | шт | 832.14 | 515.9268 | 624.105 | 532.5696 |  | 30 | 3 | 30 | 01 Автоматические выключатели модульные и доп. устройства | 01.05 Выключатели автоматические ВА 47-63 4.5кА EKF PROxima | Характеристика C | Заказная (16) | PROxima | Да | 0.4 | 0,000426
mcb4763-4-06C-pro | Автоматический выключатель 4P 6А (C) 4,5kA ВА 47-63 EKF PROxima |  | шт | 832.14 | 515.9268 | 624.105 | 532.5696 |  | 1 | 3 | 30 | 01 Автоматические выключатели модульные и доп. устройства | 01.05 Выключатели автоматические ВА 47-63 4.5кА EKF PROxima | Характеристика C | Регулярная | PROxima | Да | 0.4 | 0,000426
mcb4763-4-08C-pro | Автоматический выключатель 4P 8А (C) 4,5kA ВА 47-63 EKF PROxima |  | шт | 832.14 | 515.9268 | 624.105 | 532.5696 |  | 30 | 3 | 30 | 01 Автоматические выключатели модульные и доп. устройства | 01.05 Выключатели автоматические ВА 47-63 4.5кА EKF PROxima | Характеристика C | Заказная (16) | PROxima | Да | 0.4 | 0,000426
mcb4763-4-10C-pro | Автоматический выключатель 4P 10А (C) 4,5kA ВА 47-63 EKF PROxima |  | шт | 832.14 | 515.9268 | 624.105 | 532.5696 |  | 1 | 3 | 30 | 01 Автоматические выключатели модульные и доп. устройства | 01.05 Выключатели автоматические ВА 47-63 4.5кА EKF PROxima | Характеристика C | Регулярная | PROxima | Да | 0.4 | 0,000426
mcb4763-4-13C-pro | Автоматический выключатель 4P 13А (C) 4,5kA ВА 47-63 EKF PROxima |  | шт | 832.14 | 515.9268 | 624.105 | 532.5696 |  | 30 | 3 | 30 | 01 Автоматические выключатели модульные и доп. устройства | 01.05 Выключатели автоматические ВА 47-63 4.5кА EKF PROxima | Характеристика C | Заказная (16) | PROxima | Да | 0.4 | 0,000426
mcb4763-4-16C-pro | Автоматический выключатель 4P 16А (C) 4,5kA ВА 47-63 EKF PROxima |  | шт | 832.14 | 515.9268 | 624.105 | 532.5696 |  | 1 | 3 | 30 | 01 Автоматические выключатели модульные и доп. устройства | 01.05 Выключатели автоматические ВА 47-63 4.5кА EKF PROxima | Характеристика C | Регулярная | PROxima | Да | 0.4 | 0,000426
mcb4763-4-20C-pro | Автоматический выключатель 4P 20А (C) 4,5kA ВА 47-63 EKF PROxima |  | шт | 832.14 | 515.9268 | 624.105 | 532.5696 |  | 1 | 3 | 30 | 01 Автоматические выключатели модульные и доп. устройства | 01.05 Выключатели автоматические ВА 47-63 4.5кА EKF PROxima | Характеристика C | Регулярная | PROxima | Да | 0.4 | 0,000426
mcb4763-4-25C-pro | Автоматический выключатель 4P 25А (C) 4,5kA ВА 47-63 EKF PROxima |  | шт | 832.14 | 515.9268 | 624.105 | 532.5696 |  | 1 | 3 | 30 | 01 Автоматические выключатели модульные и доп. устройства | 01.05 Выключатели автоматические ВА 47-63 4.5кА EKF PROxima | Характеристика C | Регулярная | PROxima | Да | 0.4 | 0,000426
mcb4763-4-32C-pro | Автоматический выключатель 4P 32А (C) 4,5kA ВА 47-63 EKF PROxima |  | шт | 832.14 | 515.9268 | 624.105 | 532.5696 |  | 1 | 3 | 30 | 01 Автоматические выключатели модульные и доп. устройства | 01.05 Выключатели автоматические ВА 47-63 4.5кА EKF PROxima | Характеристика C | Регулярная | PROxima | Да | 0.4 | 0,000426
mcb4763-4-40C-pro | Автоматический выключатель 4P 40А (C) 4,5kA ВА 47-63 EKF PROxima |  | шт | 832.14 | 515.9268 | 624.105 | 532.5696 |  | 1 | 3 | 30 | 01 Автоматические выключатели модульные и доп. устройства | 01.05 Выключатели автоматические ВА 47-63 4.5кА EKF PROxima | Характеристика C | Регулярная | PROxima | Да | 0.4 | 0,000426
mcb4763-4-50C-pro | Автоматический выключатель 4P 50А (C) 4,5kA ВА 47-63 EKF PROxima |  | шт | 832.14 | 515.9268 | 624.105 | 532.5696 |  | 1 | 3 | 30 | 01 Автоматические выключатели модульные и доп. устройства | 01.05 Выключатели автоматические ВА 47-63 4.5кА EKF PROxima | Характеристика C | Регулярная | PROxima | Да | 0.4 | 0,000426
mcb4763-4-63C-pro | Автоматический выключатель 4P 63А (C) 4,5kA ВА 47-63 EKF PROxima |  | шт | 832.14 | 515.9268 | 624.105 | 532.5696 |  | 1 | 3 | 30 | 01 Автоматические выключатели модульные и доп. устройства | 01.05 Выключатели автоматические ВА 47-63 4.5кА EKF PROxima | Характеристика C | Регулярная | PROxima | Да | 0.4 | 0,000426
mcb4763-1-01D-pro | Автоматический выключатель 1P 1А (D) 4,5kA ВА 47-63 EKF PROxima |  | шт | 226 | 140.12 | 169.5 | 144.64 |  | 120 | 12 | 120 | 01 Автоматические выключатели модульные и доп. устройства | 01.05 Выключатели автоматические ВА 47-63 4.5кА EKF PROxima | Характеристика D | Заказная (16) | PROxima | Да | 0.1 | 0,00010512
mcb4763-1-02D-pro | Автоматический выключатель 1P 2А (D) 4,5kA ВА 47-63 EKF PROxima |  | шт | 226 | 140.12 | 169.5 | 144.64 |  | 1 | 12 | 120 | 01 Автоматические выключатели модульные и доп. устройства | 01.05 Выключатели автоматические ВА 47-63 4.5кА EKF PROxima | Характеристика D | Регулярная | PROxima | Да | 0.1 | 0,00010512
mcb4763-1-03D-pro | Автоматический выключатель 1P 3А (D) 4,5kA ВА 47-63 EKF PROxima |  | шт | 226 | 140.12 | 169.5 | 144.64 |  | 1 | 12 | 120 | 01 Автоматические выключатели модульные и доп. устройства | 01.05 Выключатели автоматические ВА 47-63 4.5кА EKF PROxima | Характеристика D | Регулярная | PROxima | Да | 0.1 | 0,00010512
mcb4763-1-04D-pro | Автоматический выключатель 1P 4А (D) 4,5kA ВА 47-63 EKF PROxima |  | шт | 226 | 140.12 | 169.5 | 144.64 |  | 120 | 12 | 120 | 01 Автоматические выключатели модульные и доп. устройства | 01.05 Выключатели автоматические ВА 47-63 4.5кА EKF PROxima | Характеристика D | Заказная (16) | PROxima | Да | 0.1 | 0,00010512
mcb4763-1-05D-pro | Автоматический выключатель 1P 5А (D) 4,5kA ВА 47-63 EKF PROxima |  | шт | 223.78 | 138.7436 | 167.835 | 143.2192 |  | 120 | 12 | 120 | 01 Автоматические выключатели модульные и доп. устройства | 01.05 Выключатели автоматические ВА 47-63 4.5кА EKF PROxima | Характеристика D | Заказная (16) | PROxima | Да | 0.1 | 0,00010512
mcb4763-1-06D-pro | Автоматический выключатель 1P 6А (D) 4,5kA ВА 47-63 EKF PROxima |  | шт | 202.17 | 125.3454 | 151.6275 | 129.3888 |  | 1 | 12 | 120 | 01 Автоматические выключатели модульные и доп. устройства | 01.05 Выключатели автоматические ВА 47-63 4.5кА EKF PROxima | Характеристика D | Регулярная | PROxima | Да | 0.1 | 0,00010512
mcb4763-1-08D-pro | Автоматический выключатель 1P 8А (D) 4,5kA ВА 47-63 EKF PROxima |  | шт | 223.78 | 138.7436 | 167.835 | 143.2192 |  | 120 | 12 | 120 | 01 Автоматические выключатели модульные и доп. устройства | 01.05 Выключатели автоматические ВА 47-63 4.5кА EKF PROxima | Характеристика D | Заказная (16) | PROxima | Да | 0.1 | 0,00010512
mcb4763-1-10D-pro | Автоматический выключатель 1P 10А (D) 4,5kA ВА 47-63 EKF PROxima |  | шт | 202.17 | 125.3454 | 151.6275 | 129.3888 |  | 1 | 12 | 120 | 01 Автоматические выключатели модульные и доп. устройства | 01.05 Выключатели автоматические ВА 47-63 4.5кА EKF PROxima | Характеристика D | Регулярная | PROxima | Да | 0.1 | 0,00010512
mcb4763-1-13D-pro | Автоматический выключатель 1P 13А (D) 4,5kA ВА 47-63 EKF PROxima |  | шт | 223.56 | 138.6072 | 167.67 | 143.0784 |  | 120 | 12 | 120 | 01 Автоматические выключатели модульные и доп. устройства | 01.05 Выключатели автоматические ВА 47-63 4.5кА EKF PROxima | Характеристика D | Заказная (16) | PROxima | Да | 0.1 | 0,00010512
mcb4763-1-16D-pro | Автоматический выключатель 1P 16А (D) 4,5kA ВА 47-63 EKF PROxima |  | шт | 200.16 | 124.0992 | 150.12 | 128.1024 |  | 1 | 12 | 120 | 01 Автоматические выключатели модульные и доп. устройства | 01.05 Выключатели автоматические ВА 47-63 4.5кА EKF PROxima | Характеристика D | Регулярная | PROxima | Да | 0.1 | 0,00010512
mcb4763-1-20D-pro | Автоматический выключатель 1P 20А (D) 4,5kA ВА 47-63 EKF PROxima |  | шт | 200.16 | 124.0992 | 150.12 | 128.1024 |  | 1 | 12 | 120 | 01 Автоматические выключатели модульные и доп. устройства | 01.05 Выключатели автоматические ВА 47-63 4.5кА EKF PROxima | Характеристика D | Регулярная | PROxima | Да | 0.1 | 0,00010512
mcb4763-1-25D-pro | Автоматический выключатель 1P 25А (D) 4,5kA ВА 47-63 EKF PROxima |  | шт | 200.16 | 124.0992 | 150.12 | 128.1024 |  | 1 | 12 | 120 | 01 Автоматические выключатели модульные и доп. устройства | 01.05 Выключатели автоматические ВА 47-63 4.5кА EKF PROxima | Характеристика D | Регулярная | PROxima | Да | 0.1 | 0,00010512
mcb4763-1-32D-pro | Автоматический выключатель 1P 32А (D) 4,5kA ВА 47-63 EKF PROxima |  | шт | 200.16 | 124.0992 | 150.12 | 128.1024 |  | 1 | 12 | 120 | 01 Автоматические выключатели модульные и доп. устройства | 01.05 Выключатели автоматические ВА 47-63 4.5кА EKF PROxima | Характеристика D | Регулярная | PROxima | Да | 0.1 | 0,00010512
mcb4763-1-40D-pro | Автоматический выключатель 1P 40А (D) 4,5kA ВА 47-63 EKF PROxima |  | шт | 168.67 | 104.5754 | 126.5025 | 107.9488 |  | 1 | 12 | 120 | 01 Автоматические выключатели модульные и доп. устройства | 01.05 Выключатели автоматические ВА 47-63 4.5кА EKF PROxima | Характеристика D | Регулярная | PROxima | Да | 0.1 | 0,00010512
mcb4763-1-50D-pro | Автоматический выключатель 1P 50А (D) 4,5kA ВА 47-63 EKF PROxima |  | шт | 223.78 | 138.7436 | 167.835 | 143.2192 |  | 1 | 12 | 120 | 01 Автоматические выключатели модульные и доп. устройства | 01.05 Выключатели автоматические ВА 47-63 4.5кА EKF PROxima | Характеристика D | Регулярная | PROxima | Да | 0.1 | 0,00010512
mcb4763-1-63D-pro | Автоматический выключатель 1P 63А (D) 4,5kA ВА 47-63 EKF PROxima |  | шт | 223.78 | 138.7436 | 167.835 | 143.2192 |  | 1 | 12 | 120 | 01 Автоматические выключатели модульные и доп. устройства | 01.05 Выключатели автоматические ВА 47-63 4.5кА EKF PROxima | Характеристика D | Регулярная | PROxima | Да | 0.1 | 0,00010512
mcb4763-2-01D-pro | Автоматический выключатель 2P 1А (D) 4,5kA ВА 47-63 EKF PROxima |  | шт | 446.01 | 276.5262 | 334.5075 | 285.4464 |  | 60 | 6 | 60 | 01 Автоматические выключатели модульные и доп. устройства | 01.05 Выключатели автоматические ВА 47-63 4.5кА EKF PROxima | Характеристика D | Заказная (16) | PROxima | Да | 0.2 | 0,00021024
mcb4763-2-02D-pro | Автоматический выключатель 2P 2А (D) 4,5kA ВА 47-63 EKF PROxima |  | шт | 446.01 | 276.5262 | 334.5075 | 285.4464 |  | 1 | 6 | 60 | 01 Автоматические выключатели модульные и доп. устройства | 01.05 Выключатели автоматические ВА 47-63 4.5кА EKF PROxima | Характеристика D | Регулярная | PROxima | Да | 0.2 | 0,00021024
mcb4763-2-2.5D-pro | Автоматический выключатель 2P 2,5А (D) 4,5kA ВА 47-63 EKF PROxima |  | шт | 450.46 | 279.2852 | 337.845 | 288.2944 |  | 60 | 6 | 60 | 01 Автоматические выключатели модульные и доп. устройства | 01.05 Выключатели автоматические ВА 47-63 4.5кА EKF PROxima | Характеристика D | Заказная (16) | PROxima | Да | 0.2 | 0,00021024
mcb4763-2-03D-pro | Автоматический выключатель 2P 3А (D) 4,5kA ВА 47-63 EKF PROxima |  | шт | 446.01 | 276.5262 | 334.5075 | 285.4464 |  | 60 | 6 | 60 | 01 Автоматические выключатели модульные и доп. устройства | 01.05 Выключатели автоматические ВА 47-63 4.5кА EKF PROxima | Характеристика D | Заказная (16) | PROxima | Да | 0.2 | 0,00021024
mcb4763-2-04D-pro | Автоматический выключатель 2P 4А (D) 4,5kA ВА 47-63 EKF PROxima |  | шт | 446.01 | 276.5262 | 334.5075 | 285.4464 |  | 60 | 6 | 60 | 01 Автоматические выключатели модульные и доп. устройства | 01.05 Выключатели автоматические ВА 47-63 4.5кА EKF PROxima | Характеристика D | Заказная (16) | PROxima | Да | 0.2 | 0,00021024
mcb4763-2-05D-pro | Автоматический выключатель 2P 5А (D) 4,5kA ВА 47-63 EKF PROxima |  | шт | 445.99 | 276.5138 | 334.4925 | 285.4336 |  | 60 | 6 | 60 | 01 Автоматические выключатели модульные и доп. устройства | 01.05 Выключатели автоматические ВА 47-63 4.5кА EKF PROxima | Характеристика D | Заказная (16) | PROxima | Да | 0.2 | 0,00021024
mcb4763-2-06D-pro | Автоматический выключатель 2P 6А (D) 4,5kA ВА 47-63 EKF PROxima |  | шт | 401.9 | 249.178 | 301.425 | 257.216 |  | 1 | 6 | 60 | 01 Автоматические выключатели модульные и доп. устройства | 01.05 Выключатели автоматические ВА 47-63 4.5кА EKF PROxima | Характеристика D | Регулярная | PROxima | Да | 0.2 | 0,00021024
mcb4763-2-08D-pro | Автоматический выключатель 2P 8А (D) 4,5kA ВА 47-63 EKF PROxima |  | шт | 446.01 | 276.5262 | 334.5075 | 285.4464 |  | 60 | 6 | 60 | 01 Автоматические выключатели модульные и доп. устройства | 01.05 Выключатели автоматические ВА 47-63 4.5кА EKF PROxima | Характеристика D | Заказная (16) | PROxima | Да | 0.2 | 0,00021024
mcb4763-2-10D-pro | Автоматический выключатель 2P 10А (D) 4,5kA ВА 47-63 EKF PROxima |  | шт | 401.9 | 249.178 | 301.425 | 257.216 |  | 1 | 6 | 60 | 01 Автоматические выключатели модульные и доп. устройства | 01.05 Выключатели автоматические ВА 47-63 4.5кА EKF PROxima | Характеристика D | Регулярная | PROxima | Да | 0.2 | 0,00021024
mcb4763-2-13D-pro | Автоматический выключатель 2P 13А (D) 4,5kA ВА 47-63 EKF PROxima |  | шт | 447.52 | 277.4624 | 335.64 | 286.4128 |  | 60 | 6 | 60 | 01 Автоматические выключатели модульные и доп. устройства | 01.05 Выключатели автоматические ВА 47-63 4.5кА EKF PROxima | Характеристика D | Заказная (16) | PROxima | Да | 0.2 | 0,00021024
mcb4763-2-16D-pro | Автоматический выключатель 2P 16А (D) 4,5kA ВА 47-63 EKF PROxima |  | шт | 402.11 | 249.3082 | 301.5825 | 257.3504 |  | 1 | 6 | 60 | 01 Автоматические выключатели модульные и доп. устройства | 01.05 Выключатели автоматические ВА 47-63 4.5кА EKF PROxima | Характеристика D | Регулярная | PROxima | Да | 0.2 | 0,00021024
mcb4763-2-20D-pro | Автоматический выключатель 2P 20А (D) 4,5kA ВА 47-63 EKF PROxima |  | шт | 402.11 | 249.3082 | 301.5825 | 257.3504 |  | 60 | 6 | 60 | 01 Автоматические выключатели модульные и доп. устройства | 01.05 Выключатели автоматические ВА 47-63 4.5кА EKF PROxima | Характеристика D | Заказная (16) | PROxima | Да | 0.2 | 0,00021024
mcb4763-2-25D-pro | Автоматический выключатель 2P 25А (D) 4,5kA ВА 47-63 EKF PROxima |  | шт | 401.9 | 249.178 | 301.425 | 257.216 |  | 1 | 6 | 60 | 01 Автоматические выключатели модульные и доп. устройства | 01.05 Выключатели автоматические ВА 47-63 4.5кА EKF PROxima | Характеристика D | Регулярная | PROxima | Да | 0.2 | 0,00021024
mcb4763-2-32D-pro | Автоматический выключатель 2P 32А (D) 4,5kA ВА 47-63 EKF PROxima |  | шт | 401.9 | 249.178 | 301.425 | 257.216 |  | 1 | 6 | 60 | 01 Автоматические выключатели модульные и доп. устройства | 01.05 Выключатели автоматические ВА 47-63 4.5кА EKF PROxima | Характеристика D | Регулярная | PROxima | Да | 0.2 | 0,00021024
mcb4763-2-40D-pro | Автоматический выключатель 2P 40А (D) 4,5kA ВА 47-63 EKF PROxima |  | шт | 401.9 | 249.178 | 301.425 | 257.216 |  | 1 | 6 | 60 | 01 Автоматические выключатели модульные и доп. устройства | 01.05 Выключатели автоматические ВА 47-63 4.5кА EKF PROxima | Характеристика D | Регулярная | PROxima | Да | 0.2 | 0,00021024
mcb4763-2-50D-pro | Автоматический выключатель 2P 50А (D) 4,5kA ВА 47-63 EKF PROxima |  | шт | 446.01 | 276.5262 | 334.5075 | 285.4464 |  | 1 | 6 | 60 | 01 Автоматические выключатели модульные и доп. устройства | 01.05 Выключатели автоматические ВА 47-63 4.5кА EKF PROxima | Характеристика D | Регулярная | PROxima | Да | 0.2 | 0,00021024
mcb4763-2-63D-pro | Автоматический выключатель 2P 63А (D) 4,5kA ВА 47-63 EKF PROxima |  | шт | 446.01 | 276.5262 | 334.5075 | 285.4464 |  | 1 | 6 | 60 | 01 Автоматические выключатели модульные и доп. устройства | 01.05 Выключатели автоматические ВА 47-63 4.5кА EKF PROxima | Характеристика D | Регулярная | PROxima | Да | 0.2 | 0,00021024
mcb4763-3-01D-pro | Автоматический выключатель 3P 1А (D) 4,5kA ВА 47-63 EKF PROxima |  | шт | 666.73 | 413.3726 | 500.0475 | 426.7072 |  | 1 | 4 | 40 | 01 Автоматические выключатели модульные и доп. устройства | 01.05 Выключатели автоматические ВА 47-63 4.5кА EKF PROxima | Характеристика D | Регулярная | PROxima | Да | 0.3 | 0,000318
mcb4763-3-1.6D-pro | Автоматический выключатель 3P 1,6А (D) 4,5kA ВА 47-63 EKF PROxima |  | шт | 690.09 | 427.8558 | 517.5675 | 441.6576 |  | 40 | 4 | 40 | 01 Автоматические выключатели модульные и доп. устройства | 01.05 Выключатели автоматические ВА 47-63 4.5кА EKF PROxima | Характеристика D | Заказная (16) | PROxima | Да | 0.3 | 0,000318
mcb4763-3-02D-pro | Автоматический выключатель 3P 2А (D) 4,5kA ВА 47-63 EKF PROxima |  | шт | 666.73 | 413.3726 | 500.0475 | 426.7072 |  | 1 | 4 | 40 | 01 Автоматические выключатели модульные и доп. устройства | 01.05 Выключатели автоматические ВА 47-63 4.5кА EKF PROxima | Характеристика D | Регулярная | PROxima | Да | 0.3 | 0,000318
mcb4763-3-2.5D-pro | Автоматический выключатель 3P 2,5А (D) 4,5kA ВА 47-63 EKF PROxima |  | шт | 623.24 | 386.4088 | 467.43 | 398.8736 |  | 40 | 4 | 40 | 01 Автоматические выключатели модульные и доп. устройства | 01.05 Выключатели автоматические ВА 47-63 4.5кА EKF PROxima | Характеристика D | Заказная (16) | PROxima | Да | 0.3 | 0,000318
mcb4763-3-03D-pro | Автоматический выключатель 3P 3А (D) 4,5kA ВА 47-63 EKF PROxima |  | шт | 666.73 | 413.3726 | 500.0475 | 426.7072 |  | 1 | 4 | 40 | 01 Автоматические выключатели модульные и доп. устройства | 01.05 Выключатели автоматические ВА 47-63 4.5кА EKF PROxima | Характеристика D | Регулярная | PROxima | Да | 0.3 | 0,000318
mcb4763-3-3.15D-pro | Автоматический выключатель 3P 3,15А (D) 4,5kA ВА 47-63 EKF PROxima |  | шт | 690.09 | 427.8558 | 517.5675 | 441.6576 |  | 40 | 4 | 40 | 01 Автоматические выключатели модульные и доп. устройства | 01.05 Выключатели автоматические ВА 47-63 4.5кА EKF PROxima | Характеристика D | Заказная (16) | PROxima | Да | 0.3 | 0,000318
mcb4763-3-04D-pro | Автоматический выключатель 3P 4А (D) 4,5kA ВА 47-63 EKF PROxima |  | шт | 666.73 | 413.3726 | 500.0475 | 426.7072 |  | 1 | 4 | 40 | 01 Автоматические выключатели модульные и доп. устройства | 01.05 Выключатели автоматические ВА 47-63 4.5кА EKF PROxima | Характеристика D | Регулярная | PROxima | Да | 0.3 | 0,000318
mcb4763-3-05D-pro | Автоматический выключатель 3P 5А (D) 4,5kA ВА 47-63 EKF PROxima |  | шт | 666.73 | 413.3726 | 500.0475 | 426.7072 |  | 1 | 4 | 40 | 01 Автоматические выключатели модульные и доп. устройства | 01.05 Выключатели автоматические ВА 47-63 4.5кА EKF PROxima | Характеристика D | Регулярная | PROxima | Да | 0.3 | 0,000318
mcb4763-3-06D-pro | Автоматический выключатель 3P 6А (D) 4,5kA ВА 47-63 EKF PROxima |  | шт | 602.09 | 373.2958 | 451.5675 | 385.3376 |  | 1 | 4 | 40 | 01 Автоматические выключатели модульные и доп. устройства | 01.05 Выключатели автоматические ВА 47-63 4.5кА EKF PROxima | Характеристика D | Регулярная | PROxima | Да | 0.3 | 0,000318
mcb4763-3-6.3D-pro | Автоматический выключатель 3P 6,3А (D) 4,5kA ВА 47-63 EKF PROxima |  | шт | 690.09 | 427.8558 | 517.5675 | 441.6576 |  | 40 | 4 | 40 | 01 Автоматические выключатели модульные и доп. устройства | 01.05 Выключатели автоматические ВА 47-63 4.5кА EKF PROxima | Характеристика D | Заказная (16) | PROxima | Да | 0.3 | 0,000318
mcb4763-3-08D-pro | Автоматический выключатель 3P 8А (D) 4,5kA ВА 47-63 EKF PROxima |  | шт | 666.73 | 413.3726 | 500.0475 | 426.7072 |  | 1 | 4 | 40 | 01 Автоматические выключатели модульные и доп. устройства | 01.05 Выключатели автоматические ВА 47-63 4.5кА EKF PROxima | Характеристика D | Регулярная | PROxima | Да | 0.3 | 0,000318
mcb4763-3-10D-pro | Автоматический выключатель 3P 10А (D) 4,5kA ВА 47-63 EKF PROxima |  | шт | 602.09 | 373.2958 | 451.5675 | 385.3376 |  | 1 | 4 | 40 | 01 Автоматические выключатели модульные и доп. устройства | 01.05 Выключатели автоматические ВА 47-63 4.5кА EKF PROxima | Характеристика D | Регулярная | PROxima | Да | 0.3 | 0,000318
mcb4763-3-12.5D-pro | Автоматический выключатель 3P 12,5А (D) 4,5kA ВА 47-63 EKF PROxima |  | шт | 564.62 | 350.0644 | 423.465 | 361.3568 |  | 40 | 4 | 40 | 01 Автоматические выключатели модульные и доп. устройства | 01.05 Выключатели автоматические ВА 47-63 4.5кА EKF PROxima | Характеристика D | Заказная (16) | PROxima | Да | 0.3 | 0,000318
mcb4763-3-13D-pro | Автоматический выключатель 3P 13А (D) 4,5kA ВА 47-63 EKF PROxima |  | шт | 666.73 | 413.3726 | 500.0475 | 426.7072 |  | 1 | 4 | 40 | 01 Автоматические выключатели модульные и доп. устройства | 01.05 Выключатели автоматические ВА 47-63 4.5кА EKF PROxima | Характеристика D | Регулярная | PROxima | Да | 0.3 | 0,000318
mcb4763-3-16D-pro | Автоматический выключатель 3P 16А (D) 4,5kA ВА 47-63 EKF PROxima |  | шт | 602.09 | 373.2958 | 451.5675 | 385.3376 |  | 1 | 4 | 40 | 01 Автоматические выключатели модульные и доп. устройства | 01.05 Выключатели автоматические ВА 47-63 4.5кА EKF PROxima | Характеристика D | Регулярная | PROxima | Да | 0.3 | 0,000318
mcb4763-3-20D-pro | Автоматический выключатель 3P 20А (D) 4,5kA ВА 47-63 EKF PROxima |  | шт | 602.09 | 373.2958 | 451.5675 | 385.3376 |  | 1 | 4 | 40 | 01 Автоматические выключатели модульные и доп. устройства | 01.05 Выключатели автоматические ВА 47-63 4.5кА EKF PROxima | Характеристика D | Регулярная | PROxima | Да | 0.3 | 0,000318
mcb4763-3-25D-pro | Автоматический выключатель 3P 25А (D) 4,5kA ВА 47-63 EKF PROxima |  | шт | 602.09 | 373.2958 | 451.5675 | 385.3376 |  | 1 | 4 | 40 | 01 Автоматические выключатели модульные и доп. устройства | 01.05 Выключатели автоматические ВА 47-63 4.5кА EKF PROxima | Характеристика D | Регулярная | PROxima | Да | 0.3 | 0,000318
mcb4763-3-31.5D-pro | Автоматический выключатель 3P 31,5А (D) 4,5kA ВА 47-63 EKF PROxima |  | шт | 690.09 | 427.8558 | 517.5675 | 441.6576 |  | 40 | 4 | 40 | 01 Автоматические выключатели модульные и доп. устройства | 01.05 Выключатели автоматические ВА 47-63 4.5кА EKF PROxima | Характеристика D | Заказная (16) | PROxima | Да | 0.3 | 0,000318
mcb4763-3-32D-pro | Автоматический выключатель 3P 32А (D) 4,5kA ВА 47-63 EKF PROxima |  | шт | 602.09 | 373.2958 | 451.5675 | 385.3376 |  | 1 | 4 | 40 | 01 Автоматические выключатели модульные и доп. устройства | 01.05 Выключатели автоматические ВА 47-63 4.5кА EKF PROxima | Характеристика D | Регулярная | PROxima | Да | 0.3 | 0,000318
mcb4763-3-40D-pro | Автоматический выключатель 3P 40А (D) 4,5kA ВА 47-63 EKF PROxima |  | шт | 602.09 | 373.2958 | 451.5675 | 385.3376 |  | 1 | 4 | 40 | 01 Автоматические выключатели модульные и доп. устройства | 01.05 Выключатели автоматические ВА 47-63 4.5кА EKF PROxima | Характеристика D | Регулярная | PROxima | Да | 0.3 | 0,000318
mcb4763-3-50D-pro | Автоматический выключатель 3P 50А (D) 4,5kA ВА 47-63 EKF PROxima |  | шт | 666.73 | 413.3726 | 500.0475 | 426.7072 |  | 1 | 4 | 40 | 01 Автоматические выключатели модульные и доп. устройства | 01.05 Выключатели автоматические ВА 47-63 4.5кА EKF PROxima | Характеристика D | Регулярная | PROxima | Да | 0.3 | 0,000318
mcb4763-3-63D-pro | Автоматический выключатель 3P 63А (D) 4,5kA ВА 47-63 EKF PROxima |  | шт | 666.73 | 413.3726 | 500.0475 | 426.7072 |  | 1 | 4 | 40 | 01 Автоматические выключатели модульные и доп. устройства | 01.05 Выключатели автоматические ВА 47-63 4.5кА EKF PROxima | Характеристика D | Регулярная | PROxima | Да | 0.3 | 0,000318
mcb4763-4-01D-pro | Автоматический выключатель 4P 1А (D) 4,5kA ВА 47-63 EKF PROxima |  | шт | 915.79 | 567.7898 | 686.8425 | 586.1056 |  | 30 | 3 | 30 | 01 Автоматические выключатели модульные и доп. устройства | 01.05 Выключатели автоматические ВА 47-63 4.5кА EKF PROxima | Характеристика D | Заказная (16) | PROxima | Да | 0.4 | 0,000426
mcb4763-4-02D-pro | Автоматический выключатель 4P 2А (D) 4,5kA ВА 47-63 EKF PROxima |  | шт | 915.79 | 567.7898 | 686.8425 | 586.1056 |  | 30 | 3 | 30 | 01 Автоматические выключатели модульные и доп. устройства | 01.05 Выключатели автоматические ВА 47-63 4.5кА EKF PROxima | Характеристика D | Заказная (16) | PROxima | Да | 0.4 | 0,000426
mcb4763-4-03D-pro | Автоматический выключатель 4P 3А (D) 4,5kA ВА 47-63 EKF PROxima |  | шт | 938.56 | 581.9072 | 703.92 | 600.6784 |  | 30 | 3 | 30 | 01 Автоматические выключатели модульные и доп. устройства | 01.05 Выключатели автоматические ВА 47-63 4.5кА EKF PROxima | Характеристика D | Заказная (16) | PROxima | Да | 0.4 | 0,000426
mcb4763-4-04D-pro | Автоматический выключатель 4P 4А (D) 4,5kA ВА 47-63 EKF PROxima |  | шт | 915.79 | 567.7898 | 686.8425 | 586.1056 |  | 30 | 3 | 30 | 01 Автоматические выключатели модульные и доп. устройства | 01.05 Выключатели автоматические ВА 47-63 4.5кА EKF PROxima | Характеристика D | Заказная (16) | PROxima | Да | 0.4 | 0,000426
mcb4763-4-05D-pro | Автоматический выключатель 4P 5А (D) 4,5kA ВА 47-63 EKF PROxima |  | шт | 915.79 | 567.7898 | 686.8425 | 586.1056 |  | 30 | 3 | 30 | 01 Автоматические выключатели модульные и доп. устройства | 01.05 Выключатели автоматические ВА 47-63 4.5кА EKF PROxima | Характеристика D | Заказная (16) | PROxima | Да | 0.4 | 0,000426
mcb4763-4-06D-pro | Автоматический выключатель 4P 6А (D) 4,5kA ВА 47-63 EKF PROxima |  | шт | 915.79 | 567.7898 | 686.8425 | 586.1056 |  | 30 | 3 | 30 | 01 Автоматические выключатели модульные и доп. устройства | 01.05 Выключатели автоматические ВА 47-63 4.5кА EKF PROxima | Характеристика D | Заказная (16) | PROxima | Да | 0.4 | 0,000426
mcb4763-4-08D-pro | Автоматический выключатель 4P 8А (D) 4,5kA ВА 47-63 EKF PROxima |  | шт | 915.79 | 567.7898 | 686.8425 | 586.1056 |  | 30 | 3 | 30 | 01 Автоматические выключатели модульные и доп. устройства | 01.05 Выключатели автоматические ВА 47-63 4.5кА EKF PROxima | Характеристика D | Заказная (16) | PROxima | Да | 0.4 | 0,000426
mcb4763-4-10D-pro | Автоматический выключатель 4P 10А (D) 4,5kA ВА 47-63 EKF PROxima |  | шт | 915.79 | 567.7898 | 686.8425 | 586.1056 |  | 30 | 3 | 30 | 01 Автоматические выключатели модульные и доп. устройства | 01.05 Выключатели автоматические ВА 47-63 4.5кА EKF PROxima | Характеристика D | Заказная (16) | PROxima | Да | 0.4 | 0,000426
mcb4763-4-16D-pro | Автоматический выключатель 4P 16А (D) 4,5kA ВА 47-63 EKF PROxima |  | шт | 915.79 | 567.7898 | 686.8425 | 586.1056 |  | 30 | 3 | 30 | 01 Автоматические выключатели модульные и доп. устройства | 01.05 Выключатели автоматические ВА 47-63 4.5кА EKF PROxima | Характеристика D | Заказная (16) | PROxima | Да | 0.4 | 0,000426
mcb4763-4-20D-pro | Автоматический выключатель 4P 20А (D) 4,5kA ВА 47-63 EKF PROxima |  | шт | 915.79 | 567.7898 | 686.8425 | 586.1056 |  | 30 | 3 | 30 | 01 Автоматические выключатели модульные и доп. устройства | 01.05 Выключатели автоматические ВА 47-63 4.5кА EKF PROxima | Характеристика D | Заказная (16) | PROxima | Да | 0.4 | 0,000426
mcb4763-4-25D-pro | Автоматический выключатель 4P 25А (D) 4,5kA ВА 47-63 EKF PROxima |  | шт | 915.79 | 567.7898 | 686.8425 | 586.1056 |  | 30 | 3 | 30 | 01 Автоматические выключатели модульные и доп. устройства | 01.05 Выключатели автоматические ВА 47-63 4.5кА EKF PROxima | Характеристика D | Заказная (16) | PROxima | Да | 0.4 | 0,000426
mcb4763-4-32D-pro | Автоматический выключатель 4P 32А (D) 4,5kA ВА 47-63 EKF PROxima |  | шт | 915.79 | 567.7898 | 686.8425 | 586.1056 |  | 30 | 3 | 30 | 01 Автоматические выключатели модульные и доп. устройства | 01.05 Выключатели автоматические ВА 47-63 4.5кА EKF PROxima | Характеристика D | Заказная (16) | PROxima | Да | 0.4 | 0,000426
mcb4763-4-40D-pro | Автоматический выключатель 4P 40А (D) 4,5kA ВА 47-63 EKF PROxima |  | шт | 915.79 | 567.7898 | 686.8425 | 586.1056 |  | 1 | 3 | 30 | 01 Автоматические выключатели модульные и доп. устройства | 01.05 Выключатели автоматические ВА 47-63 4.5кА EKF PROxima | Характеристика D | Регулярная | PROxima | Да | 0.4 | 0,000426
mcb4763-4-50D-pro | Автоматический выключатель 4P 50А (D) 4,5kA ВА 47-63 EKF PROxima |  | шт | 915.79 | 567.7898 | 686.8425 | 586.1056 |  | 30 | 3 | 30 | 01 Автоматические выключатели модульные и доп. устройства | 01.05 Выключатели автоматические ВА 47-63 4.5кА EKF PROxima | Характеристика D | Заказная (16) | PROxima | Да | 0.4 | 0,000426
mcb4763-4-63D-pro | Автоматический выключатель 4P 63А (D) 4,5kA ВА 47-63 EKF PROxima |  | шт | 915.79 | 567.7898 | 686.8425 | 586.1056 |  | 30 | 3 | 30 | 01 Автоматические выключатели модульные и доп. устройства | 01.05 Выключатели автоматические ВА 47-63 4.5кА EKF PROxima | Характеристика D | Заказная (16) | PROxima | Да | 0.4 | 0,000426
mcb4763-6-1-06B-pro | Автоматический выключатель 1P 6А (B) 6кА ВА 47-63 EKF PROxima |  | шт | 256.18 | 158.8316 | 192.135 | 163.9552 |  | 1 | 12 | 120 | 01 Автоматические выключатели модульные и доп. устройства | 01.06 Выключатели автоматические ВА 47-63 6кА EKF PROxima | Характеристика B | Регулярная | PROxima | Нет | 0.1 | 0,00011411
mcb4763-6-1-10B-pro | Автоматический выключатель 1P 10А (B) 6кА ВА 47-63 EKF PROxima |  | шт | 256.18 | 158.8316 | 192.135 | 163.9552 |  | 1 | 12 | 120 | 01 Автоматические выключатели модульные и доп. устройства | 01.06 Выключатели автоматические ВА 47-63 6кА EKF PROxima | Характеристика B | Регулярная | PROxima | Нет | 0.1 | 0,00011411
mcb4763-6-1-16B-pro | Автоматический выключатель 1P 16А (B) 6кА ВА 47-63 EKF PROxima |  | шт | 256.18 | 158.8316 | 192.135 | 163.9552 |  | 1 | 12 | 120 | 01 Автоматические выключатели модульные и доп. устройства | 01.06 Выключатели автоматические ВА 47-63 6кА EKF PROxima | Характеристика B | Регулярная | PROxima | Нет | 0.1 | 0,00011411
mcb4763-6-1-20B-pro | Автоматический выключатель 1P 20А (B) 6кА ВА 47-63 EKF PROxima |  | шт | 256.18 | 158.8316 | 192.135 | 163.9552 |  | 120 | 12 | 120 | 01 Автоматические выключатели модульные и доп. устройства | 01.06 Выключатели автоматические ВА 47-63 6кА EKF PROxima | Характеристика B | Заказная (16) | PROxima | Нет | 0.1 | 0,00011411
mcb4763-6-1-25B-pro | Автоматический выключатель 1P 25А (B) 6кА ВА 47-63 EKF PROxima |  | шт | 256.18 | 158.8316 | 192.135 | 163.9552 |  | 1 | 12 | 120 | 01 Автоматические выключатели модульные и доп. устройства | 01.06 Выключатели автоматические ВА 47-63 6кА EKF PROxima | Характеристика B | Регулярная | PROxima | Нет | 0.1 | 0,00011411
mcb4763-6-1-32B-pro | Автоматический выключатель 1P 32А (B) 6кА ВА 47-63 EKF PROxima |  | шт | 277.12 | 171.8144 | 207.84 | 177.3568 |  | 1 | 12 | 120 | 01 Автоматические выключатели модульные и доп. устройства | 01.06 Выключатели автоматические ВА 47-63 6кА EKF PROxima | Характеристика B | Регулярная | PROxima | Нет | 0.1 | 0,00011411
mcb4763-6-1-40B-pro | Автоматический выключатель 1P 40А (B) 6кА ВА 47-63 EKF PROxima |  | шт | 253.13 | 156.9406 | 189.8475 | 162.0032 |  | 1 | 12 | 120 | 01 Автоматические выключатели модульные и доп. устройства | 01.06 Выключатели автоматические ВА 47-63 6кА EKF PROxima | Характеристика B | Регулярная | PROxima | Нет | 0.1 | 0,00011411
mcb4763-6-1-50B-pro | Автоматический выключатель 1P 50А (B) 6кА ВА 47-63 EKF PROxima |  | шт | 253.13 | 156.9406 | 189.8475 | 162.0032 |  | 1 | 12 | 120 | 01 Автоматические выключатели модульные и доп. устройства | 01.06 Выключатели автоматические ВА 47-63 6кА EKF PROxima | Характеристика B | Регулярная | PROxima | Нет | 0.1 | 0,00011411
mcb4763-6-1-63B-pro | Автоматический выключатель 1P 63А (B) 6кА ВА 47-63 EKF PROxima |  | шт | 277.12 | 171.8144 | 207.84 | 177.3568 |  | 1 | 12 | 120 | 01 Автоматические выключатели модульные и доп. устройства | 01.06 Выключатели автоматические ВА 47-63 6кА EKF PROxima | Характеристика B | Регулярная | PROxima | Нет | 0.1 | 0,00011411
mcb4763-6-2-06B-pro | Автоматический выключатель 2P 6А (B) 6кА ВА 47-63 EKF PROxima |  | шт | 567.17 | 351.6454 | 425.3775 | 362.9888 |  | 60 | 6 | 60 | 01 Автоматические выключатели модульные и доп. устройства | 01.06 Выключатели автоматические ВА 47-63 6кА EKF PROxima | Характеристика B | Заказная (16) | PROxima | Нет | 0.2 | 0,000216
mcb4763-6-2-10B-pro | Автоматический выключатель 2P 10А (B) 6кА ВА 47-63 EKF PROxima |  | шт | 567.17 | 351.6454 | 425.3775 | 362.9888 |  | 60 | 6 | 60 | 01 Автоматические выключатели модульные и доп. устройства | 01.06 Выключатели автоматические ВА 47-63 6кА EKF PROxima | Характеристика B | Заказная (16) | PROxima | Нет | 0.2 | 0,000216
mcb4763-6-2-16B-pro | Автоматический выключатель 2P 16А (B) 6кА ВА 47-63 EKF PROxima |  | шт | 567.17 | 351.6454 | 425.3775 | 362.9888 |  | 60 | 6 | 60 | 01 Автоматические выключатели модульные и доп. устройства | 01.06 Выключатели автоматические ВА 47-63 6кА EKF PROxima | Характеристика B | Заказная (16) | PROxima | Нет | 0.2 | 0,000216
mcb4763-6-2-20B-pro | Автоматический выключатель 2P 20А (B) 6кА ВА 47-63 EKF PROxima |  | шт | 567.17 | 351.6454 | 425.3775 | 362.9888 |  | 60 | 6 | 60 | 01 Автоматические выключатели модульные и доп. устройства | 01.06 Выключатели автоматические ВА 47-63 6кА EKF PROxima | Характеристика B | Заказная (16) | PROxima | Нет | 0.2 | 0,000216
mcb4763-6-2-25B-pro | Автоматический выключатель 2P 25А (B) 6кА ВА 47-63 EKF PROxima |  | шт | 567.17 | 351.6454 | 425.3775 | 362.9888 |  | 60 | 6 | 60 | 01 Автоматические выключатели модульные и доп. устройства | 01.06 Выключатели автоматические ВА 47-63 6кА EKF PROxima | Характеристика B | Заказная (16) | PROxima | Нет | 0.2 | 0,000216
mcb4763-6-2-32B-pro | Автоматический выключатель 2P 32А (B) 6кА ВА 47-63 EKF PROxima |  | шт | 609.63 | 377.9706 | 457.2225 | 390.1632 |  | 60 | 6 | 60 | 01 Автоматические выключатели модульные и доп. устройства | 01.06 Выключатели автоматические ВА 47-63 6кА EKF PROxima | Характеристика B | Заказная (16) | PROxima | Нет | 0.2 | 0,000216
mcb4763-6-2-40B-pro | Автоматический выключатель 2P 40А (B) 6кА ВА 47-63 EKF PROxima |  | шт | 609.63 | 377.9706 | 457.2225 | 390.1632 |  | 60 | 6 | 60 | 01 Автоматические выключатели модульные и доп. устройства | 01.06 Выключатели автоматические ВА 47-63 6кА EKF PROxima | Характеристика B | Заказная (16) | PROxima | Нет | 0.2 | 0,000216
mcb4763-6-2-50B-pro | Автоматический выключатель 2P 50А (B) 6кА ВА 47-63 EKF PROxima |  | шт | 609.63 | 377.9706 | 457.2225 | 390.1632 |  | 60 | 6 | 60 | 01 Автоматические выключатели модульные и доп. устройства | 01.06 Выключатели автоматические ВА 47-63 6кА EKF PROxima | Характеристика B | Заказная (16) | PROxima | Нет | 0.2 | 0,000216
mcb4763-6-2-63B-pro | Автоматический выключатель 2P 63А (B) 6кА ВА 47-63 EKF PROxima |  | шт | 609.63 | 377.9706 | 457.2225 | 390.1632 |  | 60 | 6 | 60 | 01 Автоматические выключатели модульные и доп. устройства | 01.06 Выключатели автоматические ВА 47-63 6кА EKF PROxima | Характеристика B | Заказная (16) | PROxima | Нет | 0.2 | 0,000216
mcb4763-6-3-06B-pro | Автоматический выключатель 3P 6А (B) 6кА ВА 47-63 EKF PROxima |  | шт | 995.57 | 617.2534 | 746.6775 | 637.1648 |  | 40 | 4 | 40 | 01 Автоматические выключатели модульные и доп. устройства | 01.06 Выключатели автоматические ВА 47-63 6кА EKF PROxima | Характеристика B | Заказная (16) | PROxima | Нет | 0.3 | 0,000318
mcb4763-6-3-10B-pro | Автоматический выключатель 3P 10А (B) 6кА ВА 47-63 EKF PROxima |  | шт | 995.57 | 617.2534 | 746.6775 | 637.1648 |  | 40 | 4 | 40 | 01 Автоматические выключатели модульные и доп. устройства | 01.06 Выключатели автоматические ВА 47-63 6кА EKF PROxima | Характеристика B | Заказная (16) | PROxima | Нет | 0.3 | 0,000318
mcb4763-6-3-16B-pro | Автоматический выключатель 3P 16А (B) 6кА ВА 47-63 EKF PROxima |  | шт | 995.57 | 617.2534 | 746.6775 | 637.1648 |  | 1 | 4 | 40 | 01 Автоматические выключатели модульные и доп. устройства | 01.06 Выключатели автоматические ВА 47-63 6кА EKF PROxima | Характеристика B | Регулярная | PROxima | Нет | 0.3 | 0,000318
mcb4763-6-3-20B-pro | Автоматический выключатель 3P 20А (B) 6кА ВА 47-63 EKF PROxima |  | шт | 995.57 | 617.2534 | 746.6775 | 637.1648 |  | 40 | 4 | 40 | 01 Автоматические выключатели модульные и доп. устройства | 01.06 Выключатели автоматические ВА 47-63 6кА EKF PROxima | Характеристика B | Заказная (16) | PROxima | Нет | 0.3 | 0,000318
mcb4763-6-3-25B-pro | Автоматический выключатель 3P 25А (B) 6кА ВА 47-63 EKF PROxima |  | шт | 522.68 | 324.0616 | 392.01 | 334.5152 |  | 1 | 4 | 40 | 01 Автоматические выключатели модульные и доп. устройства | 01.06 Выключатели автоматические ВА 47-63 6кА EKF PROxima | Характеристика B | Регулярная | PROxima | Нет | 0.3 | 0,000318
mcb4763-6-3-32B-pro | Автоматический выключатель 3P 32А (B) 6кА ВА 47-63 EKF PROxima |  | шт | 995.57 | 617.2534 | 746.6775 | 637.1648 |  | 40 | 4 | 40 | 01 Автоматические выключатели модульные и доп. устройства | 01.06 Выключатели автоматические ВА 47-63 6кА EKF PROxima | Характеристика B | Заказная (16) | PROxima | Нет | 0.3 | 0,000318
mcb4763-6-3-40B-pro | Автоматический выключатель 3P 40А (B) 6кА ВА 47-63 EKF PROxima |  | шт | 1053.52 | 653.1824 | 790.14 | 674.2528 |  | 40 | 4 | 40 | 01 Автоматические выключатели модульные и доп. устройства | 01.06 Выключатели автоматические ВА 47-63 6кА EKF PROxima | Характеристика B | Заказная (16) | PROxima | Нет | 0.3 | 0,000318
mcb4763-6-3-50B-pro | Автоматический выключатель 3P 50А (B) 6кА ВА 47-63 EKF PROxima |  | шт | 1053.52 | 653.1824 | 790.14 | 674.2528 |  | 40 | 4 | 40 | 01 Автоматические выключатели модульные и доп. устройства | 01.06 Выключатели автоматические ВА 47-63 6кА EKF PROxima | Характеристика B | Заказная (16) | PROxima | Нет | 0.3 | 0,000318
mcb4763-6-3-63B-pro | Автоматический выключатель 3P 63А (B) 6кА ВА 47-63 EKF PROxima |  | шт | 1053.52 | 653.1824 | 790.14 | 674.2528 |  | 40 | 4 | 40 | 01 Автоматические выключатели модульные и доп. устройства | 01.06 Выключатели автоматические ВА 47-63 6кА EKF PROxima | Характеристика B | Заказная (16) | PROxima | Нет | 0.3 | 0,000318
mcb4763-6-1-06D-pro | Автоматический выключатель 1P 6А (D) 6кА ВА 47-63 EKF PROxima |  | шт | 271.76 | 168.4912 | 203.82 | 173.9264 |  | 120 | 12 | 120 | 01 Автоматические выключатели модульные и доп. устройства | 01.06 Выключатели автоматические ВА 47-63 6кА EKF PROxima | Характеристика D | Заказная (16) | PROxima | Нет | 0.1 | 0,00011411
mcb4763-6-1-10D-pro | Автоматический выключатель 1P 10А (D) 6кА ВА 47-63 EKF PROxima |  | шт | 271.76 | 168.4912 | 203.82 | 173.9264 |  | 1 | 12 | 120 | 01 Автоматические выключатели модульные и доп. устройства | 01.06 Выключатели автоматические ВА 47-63 6кА EKF PROxima | Характеристика D | Регулярная | PROxima | Нет | 0.1 | 0,00011411
mcb4763-6-1-16D-pro | Автоматический выключатель 1P 16А (D) 6кА ВА 47-63 EKF PROxima |  | шт | 271.76 | 168.4912 | 203.82 | 173.9264 |  | 120 | 12 | 120 | 01 Автоматические выключатели модульные и доп. устройства | 01.06 Выключатели автоматические ВА 47-63 6кА EKF PROxima | Характеристика D | Заказная (16) | PROxima | Нет | 0.1 | 0,00011411
mcb4763-6-1-20D-pro | Автоматический выключатель 1P 20А (D) 6кА ВА 47-63 EKF PROxima |  | шт | 271.76 | 168.4912 | 203.82 | 173.9264 |  | 120 | 12 | 120 | 01 Автоматические выключатели модульные и доп. устройства | 01.06 Выключатели автоматические ВА 47-63 6кА EKF PROxima | Характеристика D | Заказная (16) | PROxima | Нет | 0.1 | 0,00011411
mcb4763-6-1-25D-pro | Автоматический выключатель 1P 25А (D) 6кА ВА 47-63 EKF PROxima |  | шт | 271.76 | 168.4912 | 203.82 | 173.9264 |  | 120 | 12 | 120 | 01 Автоматические выключатели модульные и доп. устройства | 01.06 Выключатели автоматические ВА 47-63 6кА EKF PROxima | Характеристика D | Заказная (16) | PROxima | Нет | 0.1 | 0,00011411
mcb4763-6-1-32D-pro | Автоматический выключатель 1P 32А (D) 6кА ВА 47-63 EKF PROxima |  | шт | 289.6 | 179.552 | 217.2 | 185.344 |  | 120 | 12 | 120 | 01 Автоматические выключатели модульные и доп. устройства | 01.06 Выключатели автоматические ВА 47-63 6кА EKF PROxima | Характеристика D | Заказная (16) | PROxima | Нет | 0.1 | 0,00011411
mcb4763-6-1-40D-pro | Автоматический выключатель 1P 40А (D) 6кА ВА 47-63 EKF PROxima |  | шт | 289.6 | 179.552 | 217.2 | 185.344 |  | 120 | 12 | 120 | 01 Автоматические выключатели модульные и доп. устройства | 01.06 Выключатели автоматические ВА 47-63 6кА EKF PROxima | Характеристика D | Заказная (16) | PROxima | Нет | 0.1 | 0,00011411
mcb4763-6-1-50D-pro | Автоматический выключатель 1P 50А (D) 6кА ВА 47-63 EKF PROxima |  | шт | 289.6 | 179.552 | 217.2 | 185.344 |  | 120 | 12 | 120 | 01 Автоматические выключатели модульные и доп. устройства | 01.06 Выключатели автоматические ВА 47-63 6кА EKF PROxima | Характеристика D | Заказная (16) | PROxima | Нет | 0.1 | 0,00011411
mcb4763-6-1-63D-pro | Автоматический выключатель 1P 63А (D) 6кА ВА 47-63 EKF PROxima |  | шт | 289.6 | 179.552 | 217.2 | 185.344 |  | 120 | 12 | 120 | 01 Автоматические выключатели модульные и доп. устройства | 01.06 Выключатели автоматические ВА 47-63 6кА EKF PROxima | Характеристика D | Заказная (16) | PROxima | Нет | 0.1 | 0,00011411
mcb4763-6-2-06D-pro | Автоматический выключатель 2P 6А (D) 6кА ВА 47-63 EKF PROxima |  | шт | 595.14 | 368.9868 | 446.355 | 380.8896 |  | 60 | 6 | 60 | 01 Автоматические выключатели модульные и доп. устройства | 01.06 Выключатели автоматические ВА 47-63 6кА EKF PROxima | Характеристика D | Заказная (16) | PROxima | Нет | 0.2 | 0,000216
mcb4763-6-2-10D-pro | Автоматический выключатель 2P 10А (D) 6кА ВА 47-63 EKF PROxima |  | шт | 595.14 | 368.9868 | 446.355 | 380.8896 |  | 60 | 6 | 60 | 01 Автоматические выключатели модульные и доп. устройства | 01.06 Выключатели автоматические ВА 47-63 6кА EKF PROxima | Характеристика D | Заказная (16) | PROxima | Нет | 0.2 | 0,000216
mcb4763-6-2-16D-pro | Автоматический выключатель 2P 16А (D) 6кА ВА 47-63 EKF PROxima |  | шт | 595.14 | 368.9868 | 446.355 | 380.8896 |  | 60 | 6 | 60 | 01 Автоматические выключатели модульные и доп. устройства | 01.06 Выключатели автоматические ВА 47-63 6кА EKF PROxima | Характеристика D | Заказная (16) | PROxima | Нет | 0.2 | 0,000216
mcb4763-6-2-20D-pro | Автоматический выключатель 2P 20А (D) 6кА ВА 47-63 EKF PROxima |  | шт | 589.85 | 365.707 | 442.3875 | 377.504 |  | 60 | 6 | 60 | 01 Автоматические выключатели модульные и доп. устройства | 01.06 Выключатели автоматические ВА 47-63 6кА EKF PROxima | Характеристика D | Заказная (16) | PROxima | Нет | 0.2 | 0,000216
mcb4763-6-2-25D-pro | Автоматический выключатель 2P 25А (D) 6кА ВА 47-63 EKF PROxima |  | шт | 595.14 | 368.9868 | 446.355 | 380.8896 |  | 60 | 6 | 60 | 01 Автоматические выключатели модульные и доп. устройства | 01.06 Выключатели автоматические ВА 47-63 6кА EKF PROxima | Характеристика D | Заказная (16) | PROxima | Нет | 0.2 | 0,000216
mcb4763-6-2-32D-pro | Автоматический выключатель 2P 32А (D) 6кА ВА 47-63 EKF PROxima |  | шт | 637.18 | 395.0516 | 477.885 | 407.7952 |  | 60 | 6 | 60 | 01 Автоматические выключатели модульные и доп. устройства | 01.06 Выключатели автоматические ВА 47-63 6кА EKF PROxima | Характеристика D | Заказная (16) | PROxima | Нет | 0.2 | 0,000216
mcb4763-6-2-40D-pro | Автоматический выключатель 2P 40А (D) 6кА ВА 47-63 EKF PROxima |  | шт | 637.18 | 395.0516 | 477.885 | 407.7952 |  | 60 | 6 | 60 | 01 Автоматические выключатели модульные и доп. устройства | 01.06 Выключатели автоматические ВА 47-63 6кА EKF PROxima | Характеристика D | Заказная (16) | PROxima | Нет | 0.2 | 0,000216
mcb4763-6-2-50D-pro | Автоматический выключатель 2P 50А (D) 6кА ВА 47-63 EKF PROxima |  | шт | 637.18 | 395.0516 | 477.885 | 407.7952 |  | 60 | 6 | 60 | 01 Автоматические выключатели модульные и доп. устройства | 01.06 Выключатели автоматические ВА 47-63 6кА EKF PROxima | Характеристика D | Заказная (16) | PROxima | Нет | 0.2 | 0,000216
mcb4763-6-2-63D-pro | Автоматический выключатель 2P 63А (D) 6кА ВА 47-63 EKF PROxima |  | шт | 637.18 | 395.0516 | 477.885 | 407.7952 |  | 60 | 6 | 60 | 01 Автоматические выключатели модульные и доп. устройства | 01.06 Выключатели автоматические ВА 47-63 6кА EKF PROxima | Характеристика D | Заказная (16) | PROxima | Нет | 0.2 | 0,000216
mcb4763-6-3-06D-pro | Автоматический выключатель 3P 6А (D) 6кА ВА 47-63 EKF PROxima |  | шт | 1067.71 | 661.9802 | 800.7825 | 683.3344 |  | 40 | 4 | 40 | 01 Автоматические выключатели модульные и доп. устройства | 01.06 Выключатели автоматические ВА 47-63 6кА EKF PROxima | Характеристика D | Заказная (16) | PROxima | Нет | 0.3 | 0,000318
mcb4763-6-3-10D-pro | Автоматический выключатель 3P 10А (D) 6кА ВА 47-63 EKF PROxima |  | шт | 1067.71 | 661.9802 | 800.7825 | 683.3344 |  | 1 | 4 | 40 | 01 Автоматические выключатели модульные и доп. устройства | 01.06 Выключатели автоматические ВА 47-63 6кА EKF PROxima | Характеристика D | Регулярная | PROxima | Нет | 0.3 | 0,000318
mcb4763-6-3-16D-pro | Автоматический выключатель 3P 16А (D) 6кА ВА 47-63 EKF PROxima |  | шт | 1067.71 | 661.9802 | 800.7825 | 683.3344 |  | 1 | 4 | 40 | 01 Автоматические выключатели модульные и доп. устройства | 01.06 Выключатели автоматические ВА 47-63 6кА EKF PROxima | Характеристика D | Регулярная | PROxima | Нет | 0.3 | 0,000318
mcb4763-6-3-20D-pro | Автоматический выключатель 3P 20А (D) 6кА ВА 47-63 EKF PROxima |  | шт | 1056.07 | 654.7634 | 792.0525 | 675.8848 |  | 40 | 4 | 40 | 01 Автоматические выключатели модульные и доп. устройства | 01.06 Выключатели автоматические ВА 47-63 6кА EKF PROxima | Характеристика D | Заказная (16) | PROxima | Нет | 0.3 | 0,000318
mcb4763-6-3-25D-pro | Автоматический выключатель 3P 25А (D) 6кА ВА 47-63 EKF PROxima |  | шт | 1067.71 | 661.9802 | 800.7825 | 683.3344 |  | 1 | 4 | 40 | 01 Автоматические выключатели модульные и доп. устройства | 01.06 Выключатели автоматические ВА 47-63 6кА EKF PROxima | Характеристика D | Регулярная | PROxima | Нет | 0.3 | 0,000318
mcb4763-6-3-32D-pro | Автоматический выключатель 3P 32А (D) 6кА ВА 47-63 EKF PROxima |  | шт | 1120.96 | 694.9952 | 840.72 | 717.4144 |  | 1 | 4 | 40 | 01 Автоматические выключатели модульные и доп. устройства | 01.06 Выключатели автоматические ВА 47-63 6кА EKF PROxima | Характеристика D | Регулярная | PROxima | Нет | 0.3 | 0,000318
mcb4763-6-3-40D-pro | Автоматический выключатель 3P 40А (D) 6кА ВА 47-63 EKF PROxima |  | шт | 1120.96 | 694.9952 | 840.72 | 717.4144 |  | 1 | 4 | 40 | 01 Автоматические выключатели модульные и доп. устройства | 01.06 Выключатели автоматические ВА 47-63 6кА EKF PROxima | Характеристика D | Регулярная | PROxima | Нет | 0.3 | 0,000318
mcb4763-6-3-50D-pro | Автоматический выключатель 3P 50А (D) 6кА ВА 47-63 EKF PROxima |  | шт | 1120.96 | 694.9952 | 840.72 | 717.4144 |  | 40 | 4 | 40 | 01 Автоматические выключатели модульные и доп. устройства | 01.06 Выключатели автоматические ВА 47-63 6кА EKF PROxima | Характеристика D | Заказная (16) | PROxima | Нет | 0.3 | 0,000318
mcb4763-6-3-63D-pro | Автоматический выключатель 3P 63А (D) 6кА ВА 47-63 EKF PROxima |  | шт | 1120.96 | 694.9952 | 840.72 | 717.4144 |  | 1 | 4 | 40 | 01 Автоматические выключатели модульные и доп. устройства | 01.06 Выключатели автоматические ВА 47-63 6кА EKF PROxima | Характеристика D | Регулярная | PROxima | Нет | 0.3 | 0,000318
mcb4763-6-1-06C-pro | Автоматический выключатель 1P 6А (C) 6кА ВА 47-63 EKF PROxima |  | шт | 271.76 | 168.4912 | 203.82 | 173.9264 |  | 1 | 12 | 120 | 01 Автоматические выключатели модульные и доп. устройства | 01.06 Выключатели автоматические ВА 47-63 6кА EKF PROxima | Характеристика С | Регулярная | PROxima | Нет | 0.1 | 0,00011411
mcb4763-6-1-10C-pro | Автоматический выключатель 1P 10А (C) 6кА ВА 47-63 EKF PROxima |  | шт | 271.76 | 168.4912 | 203.82 | 173.9264 |  | 1 | 12 | 120 | 01 Автоматические выключатели модульные и доп. устройства | 01.06 Выключатели автоматические ВА 47-63 6кА EKF PROxima | Характеристика С | Регулярная | PROxima | Нет | 0.1 | 0,00011411
mcb4763-6-1-16C-pro | Автоматический выключатель 1P 16А (C) 6кА ВА 47-63 EKF PROxima |  | шт | 271.76 | 168.4912 | 203.82 | 173.9264 |  | 1 | 12 | 120 | 01 Автоматические выключатели модульные и доп. устройства | 01.06 Выключатели автоматические ВА 47-63 6кА EKF PROxima | Характеристика С | Регулярная | PROxima | Нет | 0.1 | 0,00011411
mcb4763-6-1-20C-pro | Автоматический выключатель 1P 20А (C) 6кА ВА 47-63 EKF PROxima |  | шт | 266.43 | 165.1866 | 199.8225 | 170.5152 |  | 120 | 12 | 120 | 01 Автоматические выключатели модульные и доп. устройства | 01.06 Выключатели автоматические ВА 47-63 6кА EKF PROxima | Характеристика С | Заказная (16) | PROxima | Нет | 0.1 | 0,00011411
mcb4763-6-1-25C-pro | Автоматический выключатель 1P 25А (C) 6кА ВА 47-63 EKF PROxima |  | шт | 248.89 | 154.3118 | 186.6675 | 159.2896 |  | 1 | 12 | 120 | 01 Автоматические выключатели модульные и доп. устройства | 01.06 Выключатели автоматические ВА 47-63 6кА EKF PROxima | Характеристика С | Регулярная | PROxima | Нет | 0.1 | 0,00011411
mcb4763-6-1-32C-pro | Автоматический выключатель 1P 32А (C) 6кА ВА 47-63 EKF PROxima |  | шт | 274.1 | 169.942 | 205.575 | 175.424 |  | 1 | 12 | 120 | 01 Автоматические выключатели модульные и доп. устройства | 01.06 Выключатели автоматические ВА 47-63 6кА EKF PROxima | Характеристика С | Регулярная | PROxima | Нет | 0.1 | 0,00011411
mcb4763-6-1-40C-pro | Автоматический выключатель 1P 40А (C) 6кА ВА 47-63 EKF PROxima |  | шт | 275.18 | 170.6116 | 206.385 | 176.1152 |  | 1 | 12 | 120 | 01 Автоматические выключатели модульные и доп. устройства | 01.06 Выключатели автоматические ВА 47-63 6кА EKF PROxima | Характеристика С | Регулярная | PROxima | Нет | 0.1 | 0,00011411
mcb4763-6-1-50C-pro | Автоматический выключатель 1P 50А (C) 6кА ВА 47-63 EKF PROxima |  | шт | 291.82 | 180.9284 | 218.865 | 186.7648 |  | 1 | 12 | 120 | 01 Автоматические выключатели модульные и доп. устройства | 01.06 Выключатели автоматические ВА 47-63 6кА EKF PROxima | Характеристика С | Регулярная | PROxima | Нет | 0.1 | 0,00011411
mcb4763-6-1-63C-pro | Автоматический выключатель 1P 63А (C) 6кА ВА 47-63 EKF PROxima |  | шт | 280.01 | 173.6062 | 210.0075 | 179.2064 |  | 1 | 12 | 120 | 01 Автоматические выключатели модульные и доп. устройства | 01.06 Выключатели автоматические ВА 47-63 6кА EKF PROxima | Характеристика С | Регулярная | PROxima | Нет | 0.1 | 0,00011411
mcb4763-6-2-06C-pro | Автоматический выключатель 2P 6А (C) 6кА ВА 47-63 EKF PROxima |  | шт | 589.85 | 365.707 | 442.3875 | 377.504 |  | 1 | 6 | 60 | 01 Автоматические выключатели модульные и доп. устройства | 01.06 Выключатели автоматические ВА 47-63 6кА EKF PROxima | Характеристика С | Регулярная | PROxima | Нет | 0.2 | 0,000216
mcb4763-6-2-10C-pro | Автоматический выключатель 2P 10А (C) 6кА ВА 47-63 EKF PROxima |  | шт | 589.85 | 365.707 | 442.3875 | 377.504 |  | 1 | 6 | 60 | 01 Автоматические выключатели модульные и доп. устройства | 01.06 Выключатели автоматические ВА 47-63 6кА EKF PROxima | Характеристика С | Регулярная | PROxima | Нет | 0.2 | 0,000216
mcb4763-6-2-16C-pro | Автоматический выключатель 2P 16А (C) 6кА ВА 47-63 EKF PROxima |  | шт | 589.85 | 365.707 | 442.3875 | 377.504 |  | 1 | 6 | 60 | 01 Автоматические выключатели модульные и доп. устройства | 01.06 Выключатели автоматические ВА 47-63 6кА EKF PROxima | Характеристика С | Регулярная | PROxima | Нет | 0.2 | 0,000216
mcb4763-6-2-20C-pro | Автоматический выключатель 2P 20А (C) 6кА ВА 47-63 EKF PROxima |  | шт | 589.85 | 365.707 | 442.3875 | 377.504 |  | 1 | 6 | 60 | 01 Автоматические выключатели модульные и доп. устройства | 01.06 Выключатели автоматические ВА 47-63 6кА EKF PROxima | Характеристика С | Регулярная | PROxima | Нет | 0.2 | 0,000216
mcb4763-6-2-25C-pro | Автоматический выключатель 2P 25А (C) 6кА ВА 47-63 EKF PROxima |  | шт | 589.85 | 365.707 | 442.3875 | 377.504 |  | 1 | 6 | 60 | 01 Автоматические выключатели модульные и доп. устройства | 01.06 Выключатели автоматические ВА 47-63 6кА EKF PROxima | Характеристика С | Регулярная | PROxima | Нет | 0.2 | 0,000216
mcb4763-6-2-32C-pro | Автоматический выключатель 2P 32А (C) 6кА ВА 47-63 EKF PROxima |  | шт | 637.18 | 395.0516 | 477.885 | 407.7952 |  | 1 | 6 | 60 | 01 Автоматические выключатели модульные и доп. устройства | 01.06 Выключатели автоматические ВА 47-63 6кА EKF PROxima | Характеристика С | Регулярная | PROxima | Нет | 0.2 | 0,000216
mcb4763-6-2-40C-pro | Автоматический выключатель 2P 40А (C) 6кА ВА 47-63 EKF PROxima |  | шт | 626.13 | 388.2006 | 469.5975 | 400.7232 |  | 1 | 6 | 60 | 01 Автоматические выключатели модульные и доп. устройства | 01.06 Выключатели автоматические ВА 47-63 6кА EKF PROxima | Характеристика С | Регулярная | PROxima | Нет | 0.2 | 0,000216
mcb4763-6-2-50C-pro | Автоматический выключатель 2P 50А (C) 6кА ВА 47-63 EKF PROxima |  | шт | 637.18 | 395.0516 | 477.885 | 407.7952 |  | 1 | 6 | 60 | 01 Автоматические выключатели модульные и доп. устройства | 01.06 Выключатели автоматические ВА 47-63 6кА EKF PROxima | Характеристика С | Регулярная | PROxima | Нет | 0.2 | 0,000216
mcb4763-6-2-63C-pro | Автоматический выключатель 2P 63А (C) 6кА ВА 47-63 EKF PROxima |  | шт | 637.18 | 395.0516 | 477.885 | 407.7952 |  | 1 | 6 | 60 | 01 Автоматические выключатели модульные и доп. устройства | 01.06 Выключатели автоматические ВА 47-63 6кА EKF PROxima | Характеристика С | Регулярная | PROxima | Нет | 0.2 | 0,000216
mcb4763-6-3-06C-pro | Автоматический выключатель 3P 6А (C) 6кА ВА 47-63 EKF PROxima |  | шт | 987.55 | 612.281 | 740.6625 | 632.032 |  | 1 | 4 | 40 | 01 Автоматические выключатели модульные и доп. устройства | 01.06 Выключатели автоматические ВА 47-63 6кА EKF PROxima | Характеристика С | Регулярная | PROxima | Нет | 0.3 | 0,000318
mcb4763-6-3-10C-pro | Автоматический выключатель 3P 10А (C) 6кА ВА 47-63 EKF PROxima |  | шт | 1067.71 | 661.9802 | 800.7825 | 683.3344 |  | 1 | 4 | 40 | 01 Автоматические выключатели модульные и доп. устройства | 01.06 Выключатели автоматические ВА 47-63 6кА EKF PROxima | Характеристика С | Регулярная | PROxima | Нет | 0.3 | 0,000318
mcb4763-6-3-16C-pro | Автоматический выключатель 3P 16А (C) 6кА ВА 47-63 EKF PROxima |  | шт | 1067.71 | 661.9802 | 800.7825 | 683.3344 |  | 1 | 4 | 40 | 01 Автоматические выключатели модульные и доп. устройства | 01.06 Выключатели автоматические ВА 47-63 6кА EKF PROxima | Характеристика С | Регулярная | PROxima | Нет | 0.3 | 0,000318
mcb4763-6-3-20C-pro | Автоматический выключатель 3P 20А (C) 6кА ВА 47-63 EKF PROxima |  | шт | 1056.07 | 654.7634 | 792.0525 | 675.8848 |  | 1 | 4 | 40 | 01 Автоматические выключатели модульные и доп. устройства | 01.06 Выключатели автоматические ВА 47-63 6кА EKF PROxima | Характеристика С | Регулярная | PROxima | Нет | 0.3 | 0,000318
mcb4763-6-3-25C-pro | Автоматический выключатель 3P 25А (C) 6кА ВА 47-63 EKF PROxima |  | шт | 1056.07 | 654.7634 | 792.0525 | 675.8848 |  | 1 | 4 | 40 | 01 Автоматические выключатели модульные и доп. устройства | 01.06 Выключатели автоматические ВА 47-63 6кА EKF PROxima | Характеристика С | Регулярная | PROxima | Нет | 0.3 | 0,000318
mcb4763-6-3-32C-pro | Автоматический выключатель 3P 32А (C) 6кА ВА 47-63 EKF PROxima |  | шт | 1120.96 | 694.9952 | 840.72 | 717.4144 |  | 1 | 4 | 40 | 01 Автоматические выключатели модульные и доп. устройства | 01.06 Выключатели автоматические ВА 47-63 6кА EKF PROxima | Характеристика С | Регулярная | PROxima | Нет | 0.3 | 0,000318
mcb4763-6-3-40C-pro | Автоматический выключатель 3P 40А (C) 6кА ВА 47-63 EKF PROxima |  | шт | 1034.26 | 641.2412 | 775.695 | 661.9264 |  | 1 | 4 | 40 | 01 Автоматические выключатели модульные и доп. устройства | 01.06 Выключатели автоматические ВА 47-63 6кА EKF PROxima | Характеристика С | Регулярная | PROxima | Нет | 0.3 | 0,000318
mcb4763-6-3-50C-pro | Автоматический выключатель 3P 50А (C) 6кА ВА 47-63 EKF PROxima |  | шт | 1034.26 | 641.2412 | 775.695 | 661.9264 |  | 1 | 4 | 40 | 01 Автоматические выключатели модульные и доп. устройства | 01.06 Выключатели автоматические ВА 47-63 6кА EKF PROxima | Характеристика С | Регулярная | PROxima | Нет | 0.3 | 0,000318
mcb4763-6-3-63C-pro | Автоматический выключатель 3P 63А (C) 6кА ВА 47-63 EKF PROxima |  | шт | 1120.83 | 694.9146 | 840.6225 | 717.3312 |  | 1 | 4 | 40 | 01 Автоматические выключатели модульные и доп. устройства | 01.06 Выключатели автоматические ВА 47-63 6кА EKF PROxima | Характеристика С | Регулярная | PROxima | Нет | 0.3 | 0,000318
mcb47125-1-80C | Автоматический выключатель 1P 80А (C) 15кА ВА 47-125 EKF PROxima |  | шт | 765.62 | 474.6844 | 574.215 | 489.9968 |  | 1 | 12 | 72 | 01 Автоматические выключатели модульные и доп. устройства | 01.08 Выключатели автоматические ВА 47-125 (15кА) до 125А EKF PROxima | Характеристика C | Регулярная | PROxima | Нет | 0.292 | 0,000179
mcb47125-1-100C | Автоматический выключатель 1P 100А (C) 15кА ВА 47-125 EKF PROxima |  | шт | 632.17 | 391.9454 | 474.1275 | 404.5888 |  | 1 | 12 | 72 | 01 Автоматические выключатели модульные и доп. устройства | 01.08 Выключатели автоматические ВА 47-125 (15кА) до 125А EKF PROxima | Характеристика C | Регулярная | PROxima | Нет | 0.292 | 0,000179
mcb47125-1-125C | Автоматический выключатель 1P 125А (C) 15кА ВА 47-125 EKF PROxima |  | шт | 1239.53 | 768.5086 | 929.6475 | 793.2992 |  | 1 | 12 | 72 | 01 Автоматические выключатели модульные и доп. устройства | 01.08 Выключатели автоматические ВА 47-125 (15кА) до 125А EKF PROxima | Характеристика C | Регулярная | PROxima | Нет | 0.292 | 0,000179
mcb47125-2-80C | Автоматический выключатель 2P 80А (C) 15кА ВА 47-125 EKF PROxima |  | шт | 2781.65 | 1724.623 | 2086.2375 | 1780.256 |  | 36 | 6 | 36 | 01 Автоматические выключатели модульные и доп. устройства | 01.08 Выключатели автоматические ВА 47-125 (15кА) до 125А EKF PROxima | Характеристика C | Заказная (16) | PROxima | Нет | 0.583 | 0,000352
mcb47125-2-100C | Автоматический выключатель 2P 100А (C) 15кА ВА 47-125 EKF PROxima |  | шт | 2781.65 | 1724.623 | 2086.2375 | 1780.256 |  | 1 | 6 | 36 | 01 Автоматические выключатели модульные и доп. устройства | 01.08 Выключатели автоматические ВА 47-125 (15кА) до 125А EKF PROxima | Характеристика C | Регулярная | PROxima | Нет | 0.583 | 0,000352
mcb47125-2-125C | Автоматический выключатель 2P 125А (C) 15кА ВА 47-125 EKF PROxima |  | шт | 2781.65 | 1724.623 | 2086.2375 | 1780.256 |  | 1 | 6 | 36 | 01 Автоматические выключатели модульные и доп. устройства | 01.08 Выключатели автоматические ВА 47-125 (15кА) до 125А EKF PROxima | Характеристика C | Регулярная | PROxima | Нет | 0.583 | 0,000352
mcb47125-3-80C | Автоматический выключатель 3P 80А (C) 15кА ВА 47-125 EKF PROxima |  | шт | 4593.59 | 2848.0258 | 3445.1925 | 2939.8976 |  | 1 | 4 | 24 | 01 Автоматические выключатели модульные и доп. устройства | 01.08 Выключатели автоматические ВА 47-125 (15кА) до 125А EKF PROxima | Характеристика C | Регулярная | PROxima | Нет | 0.875 | 0,000538
mcb47125-3-100C | Автоматический выключатель 3P 100А (C) 15кА ВА 47-125 EKF PROxima |  | шт | 4593.59 | 2848.0258 | 3445.1925 | 2939.8976 |  | 1 | 4 | 24 | 01 Автоматические выключатели модульные и доп. устройства | 01.08 Выключатели автоматические ВА 47-125 (15кА) до 125А EKF PROxima | Характеристика C | Регулярная | PROxima | Нет | 0.875 | 0,000538
mcb47125-3-125C | Автоматический выключатель 3P 125А (C) 15кА ВА 47-125 EKF PROxima |  | шт | 4593.59 | 2848.0258 | 3445.1925 | 2939.8976 |  | 1 | 4 | 24 | 01 Автоматические выключатели модульные и доп. устройства | 01.08 Выключатели автоматические ВА 47-125 (15кА) до 125А EKF PROxima | Характеристика C | Регулярная | PROxima | Нет | 0.875 | 0,000538
mcb47125-4-100C | Автоматический выключатель 4P 100А (C) 15кА ВА 47-125 EKF PROxima |  | шт | 6271.7 | 3888.454 | 4703.775 | 4013.888 |  | 18 | 3 | 18 | 01 Автоматические выключатели модульные и доп. устройства | 01.08 Выключатели автоматические ВА 47-125 (15кА) до 125А EKF PROxima | Характеристика C | Заказная (16) | PROxima | Нет | 1.167 | 0,000691
mcb47125-1-80D | Автоматический выключатель 1P 80А (D) 15кА ВА 47-125 EKF PROxima |  | шт | 1307.19 | 810.4578 | 980.3925 | 836.6016 |  | 1 | 12 | 72 | 01 Автоматические выключатели модульные и доп. устройства | 01.08 Выключатели автоматические ВА 47-125 (15кА) до 125А EKF PROxima | Характеристика D | Регулярная | PROxima | Нет | 0.292 | 0,000179
mcb47125-1-100D | Автоматический выключатель 1P 100А (D) 15кА ВА 47-125 EKF PROxima |  | шт | 656.83 | 407.2346 | 492.6225 | 420.3712 |  | 1 | 12 | 72 | 01 Автоматические выключатели модульные и доп. устройства | 01.08 Выключатели автоматические ВА 47-125 (15кА) до 125А EKF PROxima | Характеристика D | Регулярная | PROxima | Нет | 0.292 | 0,000179
mcb47125-1-125D | Автоматический выключатель 1P 125А (D) 15кА ВА 47-125 EKF PROxima |  | шт | 1307.19 | 810.4578 | 980.3925 | 836.6016 |  | 1 | 12 | 72 | 01 Автоматические выключатели модульные и доп. устройства | 01.08 Выключатели автоматические ВА 47-125 (15кА) до 125А EKF PROxima | Характеристика D | Регулярная | PROxima | Нет | 0.292 | 0,000179
mcb47125-2-80D | Автоматический выключатель 2P 80А (D) 15кА ВА 47-125 EKF PROxima |  | шт | 2613.16 | 1620.1592 | 1959.87 | 1672.4224 |  | 1 | 6 | 36 | 01 Автоматические выключатели модульные и доп. устройства | 01.08 Выключатели автоматические ВА 47-125 (15кА) до 125А EKF PROxima | Характеристика D | Регулярная | PROxima | Нет | 0.583 | 0,000352
mcb47125-2-100D | Автоматический выключатель 2P 100А (D) 15кА ВА 47-125 EKF PROxima |  | шт | 2614.33 | 1620.8846 | 1960.7475 | 1673.1712 |  | 1 | 6 | 36 | 01 Автоматические выключатели модульные и доп. устройства | 01.08 Выключатели автоматические ВА 47-125 (15кА) до 125А EKF PROxima | Характеристика D | Регулярная | PROxima | Нет | 0.583 | 0,000352
mcb47125-2-125D | Автоматический выключатель 2P 125А (D) 15кА ВА 47-125 EKF PROxima |  | шт | 3119.45 | 1934.059 | 2339.5875 | 1996.448 |  | 1 | 6 | 36 | 01 Автоматические выключатели модульные и доп. устройства | 01.08 Выключатели автоматические ВА 47-125 (15кА) до 125А EKF PROxima | Характеристика D | Регулярная | PROxima | Нет | 0.583 | 0,000352
mcb47125-3-80D | Автоматический выключатель 3P 80А (D) 15кА ВА 47-125 EKF PROxima |  | шт | 4545.42 | 2818.1604 | 3409.065 | 2909.0688 |  | 1 | 4 | 24 | 01 Автоматические выключатели модульные и доп. устройства | 01.08 Выключатели автоматические ВА 47-125 (15кА) до 125А EKF PROxima | Характеристика D | Регулярная | PROxima | Нет | 0.875 | 0,000538
mcb47125-3-100D | Автоматический выключатель 3P 100А (D) 15кА ВА 47-125 EKF PROxima |  | шт | 4545.42 | 2818.1604 | 3409.065 | 2909.0688 |  | 1 | 4 | 24 | 01 Автоматические выключатели модульные и доп. устройства | 01.08 Выключатели автоматические ВА 47-125 (15кА) до 125А EKF PROxima | Характеристика D | Регулярная | PROxima | Нет | 0.875 | 0,000538
mcb47125-3-125D | Автоматический выключатель 3P 125А (D) 15кА ВА 47-125 EKF PROxima |  | шт | 4545.42 | 2818.1604 | 3409.065 | 2909.0688 |  | 1 | 4 | 24 | 01 Автоматические выключатели модульные и доп. устройства | 01.08 Выключатели автоматические ВА 47-125 (15кА) до 125А EKF PROxima | Характеристика D | Регулярная | PROxima | Нет | 0.875 | 0,000538
mcb47125-4-100D | Автоматический выключатель 4P 100А (D) 15кА ВА 47-125 EKF PROxima |  | шт | 5228.54 | 3241.6948 | 3921.405 | 3346.2656 |  | 1 | 3 | 18 | 01 Автоматические выключатели модульные и доп. устройства | 01.08 Выключатели автоматические ВА 47-125 (15кА) до 125А EKF PROxima | Характеристика D | Регулярная | PROxima | Нет | 1.167 | 0,000691
bt-230/15va | Трансформатор звонковый модульный BT-230В/12-12В 15ВА EKF PROxima |  | шт | 781.61 | 484.5982 | 586.2075 | 500.2304 |  | 1 | 6 | 60 | 01 Автоматические выключатели модульные и доп. устройства | 01.11 Дополнительные устройства на DIN-рейку EKF PROxima |  | Регулярная | PROxima | Да | 0.5 | 0,0002304
bt-230/30va | Трансформатор звонковый модульный BT-230В/12-12В 30ВА EKF PROxima |  | шт | 1320.78 | 818.8836 | 990.585 | 845.2992 |  | 1 | 4 | 40 | 01 Автоматические выключатели модульные и доп. устройства | 01.11 Дополнительные устройства на DIN-рейку EKF PROxima |  | Регулярная | PROxima | Да | 0.5 | 0,0002304
mdac-47-pro | Аварийный контакт АК-47 EKF PROxima |  | шт | 627.76 | 389.2112 | 470.82 | 401.7664 |  | 1 | 12 | 120 | 01 Автоматические выключатели модульные и доп. устройства | 01.11 Дополнительные устройства на DIN-рейку EKF PROxima |  | Регулярная | PROxima | Да | 0.05 | 0,000128
mdb-47-red-pro | Кнопка модульная КМ-47 (красная) EKF PROxima |  | шт | 421.97 | 261.6214 | 316.4775 | 270.0608 |  | 1 | 12 | 120 | 01 Автоматические выключатели модульные и доп. устройства | 01.11 Дополнительные устройства на DIN-рейку EKF PROxima |  | Регулярная | PROxima | Нет | 0.065 | 0,0000987
mdb-47-grey-pro | Кнопка модульная КМ-47 (серая) EKF PROxima |  | шт | 421.97 | 261.6214 | 316.4775 | 270.0608 |  | 1 | 12 | 120 | 01 Автоматические выключатели модульные и доп. устройства | 01.11 Дополнительные устройства на DIN-рейку EKF PROxima |  | Регулярная | PROxima | Нет | 0.065 | 0,0000987
mds-47-pro | Розетка РД-47 240В EKF PROxima |  | шт | 165.01 | 102.3062 | 123.7575 | 105.6064 |  | 1 | 12 | 120 | 01 Автоматические выключатели модульные и доп. устройства | 01.11 Дополнительные устройства на DIN-рейку EKF PROxima |  | Регулярная | PROxima | Да | 0.06 | 0,000164
mdbc-47-pro | Блок-контакт БК-47 EKF PROxima |  | шт | 523.38 | 324.4956 | 392.535 | 334.9632 |  | 1 | 12 | 120 | 01 Автоматические выключатели модульные и доп. устройства | 01.11 Дополнительные устройства на DIN-рейку EKF PROxima |  | Регулярная | PROxima | Да | 0.05 | 0,000128
mdse-47-pro | Розетка РДЕ-47 240В (под евро вилку с заземлением) EKF PROxima |  | шт | 242.27 | 150.2074 | 181.7025 | 155.0528 |  | 1 | 5 | 100 | 01 Автоматические выключатели модульные и доп. устройства | 01.11 Дополнительные устройства на DIN-рейку EKF PROxima |  | Регулярная | PROxima | Да | 0.108 | 0,000489
mdc-47-pro | Звонок ЗД-47 EKF PROxima |  | шт | 249.71 | 154.8202 | 187.2825 | 159.8144 |  | 1 | 12 | 120 | 01 Автоматические выключатели модульные и доп. устройства | 01.11 Дополнительные устройства на DIN-рейку EKF PROxima |  | Регулярная | PROxima | Да | 0.085 | 0,000164
mdri-47-pro | Расцепитель независимый РН-47 EKF PROxima |  | шт | 1469.2 | 910.904 | 1101.9 | 940.288 |  | 1 | 10 | 100 | 01 Автоматические выключатели модульные и доп. устройства | 01.11 Дополнительные устройства на DIN-рейку EKF PROxima |  | Регулярная | PROxima | Да | 0.09 | 0,00016
mdla-47-3f-pro | Индикатор фаз ЛСФ-47 EKF PROxima |  | шт | 349.55 | 216.721 | 262.1625 | 223.712 |  | 1 | 24 | 240 | 01 Автоматические выключатели модульные и доп. устройства | 01.11 Дополнительные устройства на DIN-рейку EKF PROxima |  | Регулярная | PROxima | Да | 0.075 | 0,00143438
mdrmm-47-pro | Расцепитель минимального и максимального напряжения РММ-47 EKF PROxima |  | шт | 1141.6 | 707.792 | 856.2 | 730.624 |  | 1 | 10 | 100 | 01 Автоматические выключатели модульные и доп. устройства | 01.11 Дополнительные устройства на DIN-рейку EKF PROxima |  | Регулярная | PROxima | Да | 0.098 | 0,00016
mdla-47-g-pro | Лампа сигнальная ЛС-47 (зеленая) EKF PROxima |  | шт | 243.54 | 150.9948 | 182.655 | 155.8656 |  | 1 | 24 | 240 | 01 Автоматические выключатели модульные и доп. устройства | 01.11 Дополнительные устройства на DIN-рейку EKF PROxima |  | Регулярная | PROxima | Да | 0.063 | 0,001472
mdla-47-r-pro | Лампа сигнальная ЛС-47 (красная) EKF PROxima |  | шт | 243.54 | 150.9948 | 182.655 | 155.8656 |  | 1 | 24 | 240 | 01 Автоматические выключатели модульные и доп. устройства | 01.11 Дополнительные устройства на DIN-рейку EKF PROxima |  | Регулярная | PROxima | Да | 0.063 | 0,001472
mdla-47-w-pro | Лампа сигнальная ЛС-47 (белая) EKF PROxima |  | шт | 236.76 | 146.7912 | 177.57 | 151.5264 |  | 1 | 24 | 240 | 01 Автоматические выключатели модульные и доп. устройства | 01.11 Дополнительные устройства на DIN-рейку EKF PROxima |  | Регулярная | PROxima | Нет | 0.063 | 0,001472
mdla-47-y-pro | Лампа сигнальная ЛС-47 (желтая) EKF PROxima |  | шт | 243.53 | 150.9886 | 182.6475 | 155.8592 |  | 1 | 24 | 240 | 01 Автоматические выключатели модульные и доп. устройства | 01.11 Дополнительные устройства на DIN-рейку EKF PROxima |  | Регулярная | PROxima | Да | 0.063 | 0,001472
mdbc-47 | Блок-контакт БК-47 EKF Basic |  | шт | 375.12 |  |  | 240.0768 |  | 1 | 12 | 120 | 01 Автоматические выключатели модульные и доп. устройства | 01.12 Дополнительные устройства на DIN-рейку EKF Basic |  | Выводимая из ассортимента | Basic | Да | 0.05 | 0,000164
mcb4729-1-06-B | Автоматический выключатель 1P 6А (B) 4,5кА ВА 47-29 EKF Basic |  | шт | 132.6 |  |  | 84.864 |  | 1 | 12 | 120 | 01 Автоматические выключатели модульные и доп. устройства | 01.09 Выключатели автоматические ВА 47-29 (4.5кА) до 63А EKF Basic | Характеристика B | Регулярная | Basic | Нет | 0.1 | 0,000128
mcb4729-1-10-B | Автоматический выключатель 1P 10А (B) 4,5кА ВА 47-29 EKF Basic |  | шт | 124.39 |  |  | 79.6096 |  | 1 | 12 | 120 | 01 Автоматические выключатели модульные и доп. устройства | 01.09 Выключатели автоматические ВА 47-29 (4.5кА) до 63А EKF Basic | Характеристика B | Регулярная | Basic | Нет | 0.1 | 0,000128
mcb4729-1-16-B | Автоматический выключатель 1P 16А (B) 4,5кА ВА 47-29 EKF Basic |  | шт | 124.39 |  |  | 79.6096 |  | 1 | 12 | 120 | 01 Автоматические выключатели модульные и доп. устройства | 01.09 Выключатели автоматические ВА 47-29 (4.5кА) до 63А EKF Basic | Характеристика B | Регулярная | Basic | Нет | 0.1 | 0,000128
mcb4729-1-20-B | Автоматический выключатель 1P 20А (B) 4,5кА ВА 47-29 EKF Basic |  | шт | 124.39 |  |  | 79.6096 |  | 1 | 12 | 120 | 01 Автоматические выключатели модульные и доп. устройства | 01.09 Выключатели автоматические ВА 47-29 (4.5кА) до 63А EKF Basic | Характеристика B | Регулярная | Basic | Нет | 0.1 | 0,000128
mcb4729-1-25-B | Автоматический выключатель 1P 25А (B) 4,5кА ВА 47-29 EKF Basic |  | шт | 124.39 |  |  | 79.6096 |  | 1 | 12 | 120 | 01 Автоматические выключатели модульные и доп. устройства | 01.09 Выключатели автоматические ВА 47-29 (4.5кА) до 63А EKF Basic | Характеристика B | Регулярная | Basic | Нет | 0.1 | 0,000128
mcb4729-2-06-B | Автоматический выключатель 2P 6А (B) 4,5кА ВА 47-29 EKF Basic |  | шт | 265.25 |  |  | 169.76 |  | 1 | 6 | 60 | 01 Автоматические выключатели модульные и доп. устройства | 01.09 Выключатели автоматические ВА 47-29 (4.5кА) до 63А EKF Basic | Характеристика B | Регулярная | Basic | Нет | 0.2 | 0,000216
mcb4729-2-10-B | Автоматический выключатель 2P 10А (B) 4,5кА ВА 47-29 EKF Basic |  | шт | 260.21 |  |  | 166.5344 |  | 1 | 6 | 60 | 01 Автоматические выключатели модульные и доп. устройства | 01.09 Выключатели автоматические ВА 47-29 (4.5кА) до 63А EKF Basic | Характеристика B | Регулярная | Basic | Нет | 0.2 | 0,000216
mcb4729-2-16-B | Автоматический выключатель 2P 16А (B) 4,5кА ВА 47-29 EKF Basic |  | шт | 260.21 |  |  | 166.5344 |  | 1 | 6 | 60 | 01 Автоматические выключатели модульные и доп. устройства | 01.09 Выключатели автоматические ВА 47-29 (4.5кА) до 63А EKF Basic | Характеристика B | Регулярная | Basic | Нет | 0.2 | 0,000216
mcb4729-2-20-B | Автоматический выключатель 2P 20А (B) 4,5кА ВА 47-29 EKF Basic |  | шт | 260.21 |  |  | 166.5344 |  | 1 | 6 | 60 | 01 Автоматические выключатели модульные и доп. устройства | 01.09 Выключатели автоматические ВА 47-29 (4.5кА) до 63А EKF Basic | Характеристика B | Регулярная | Basic | Нет | 0.2 | 0,000216
mcb4729-2-25-B | Автоматический выключатель 2P 25А (B) 4,5кА ВА 47-29 EKF Basic |  | шт | 260.21 |  |  | 166.5344 |  | 1 | 6 | 60 | 01 Автоматические выключатели модульные и доп. устройства | 01.09 Выключатели автоматические ВА 47-29 (4.5кА) до 63А EKF Basic | Характеристика B | Регулярная | Basic | Нет | 0.2 | 0,000216
mcb4729-3-06-B | Автоматический выключатель 3P 6А (B) 4,5кА ВА 47-29 EKF Basic |  | шт | 403.79 |  |  | 258.4256 |  | 1 | 4 | 40 | 01 Автоматические выключатели модульные и доп. устройства | 01.09 Выключатели автоматические ВА 47-29 (4.5кА) до 63А EKF Basic | Характеристика B | Регулярная | Basic | Нет | 0.3 | 0,000318
mcb4729-3-10-B | Автоматический выключатель 3P 10А (B) 4,5кА ВА 47-29 EKF Basic |  | шт | 386.96 |  |  | 247.6544 |  | 1 | 4 | 40 | 01 Автоматические выключатели модульные и доп. устройства | 01.09 Выключатели автоматические ВА 47-29 (4.5кА) до 63А EKF Basic | Характеристика B | Регулярная | Basic | Нет | 0.3 | 0,000318
mcb4729-3-16-B | Автоматический выключатель 3P 16А (B) 4,5кА ВА 47-29 EKF Basic |  | шт | 386.96 |  |  | 247.6544 |  | 1 | 4 | 40 | 01 Автоматические выключатели модульные и доп. устройства | 01.09 Выключатели автоматические ВА 47-29 (4.5кА) до 63А EKF Basic | Характеристика B | Регулярная | Basic | Нет | 0.3 | 0,000318
mcb4729-3-20-B | Автоматический выключатель 3P 20А (B) 4,5кА ВА 47-29 EKF Basic |  | шт | 386.96 |  |  | 247.6544 |  | 1 | 4 | 40 | 01 Автоматические выключатели модульные и доп. устройства | 01.09 Выключатели автоматические ВА 47-29 (4.5кА) до 63А EKF Basic | Характеристика B | Регулярная | Basic | Нет | 0.3 | 0,000318
mcb4729-3-25-B | Автоматический выключатель 3P 25А (B) 4,5кА ВА 47-29 EKF Basic |  | шт | 386.96 |  |  | 247.6544 |  | 1 | 4 | 40 | 01 Автоматические выключатели модульные и доп. устройства | 01.09 Выключатели автоматические ВА 47-29 (4.5кА) до 63А EKF Basic | Характеристика B | Регулярная | Basic | Нет | 0.3 | 0,000318
mcb4729-1-06C | Автоматический выключатель 1P 6А (C) 4,5кА ВА 47-29 EKF Basic |  | шт | 109.73 |  |  | 70.2272 | Хит-цена! | 1 | 12 | 120 | 01 Автоматические выключатели модульные и доп. устройства | 01.09 Выключатели автоматические ВА 47-29 (4.5кА) до 63А EKF Basic | Характеристика C | Регулярная | Basic | Да | 0.1 | 0,000128
mcb4729-1-10C | Автоматический выключатель 1P 10А (C) 4,5кА ВА 47-29 EKF Basic |  | шт | 109.73 |  |  | 70.2272 | Хит-цена! | 1 | 12 | 120 | 01 Автоматические выключатели модульные и доп. устройства | 01.09 Выключатели автоматические ВА 47-29 (4.5кА) до 63А EKF Basic | Характеристика C | Регулярная | Basic | Да | 0.1 | 0,000128
mcb4729-1-16C | Автоматический выключатель 1P 16А (C) 4,5кА ВА 47-29 EKF Basic |  | шт | 102.87 |  |  | 65.8368 | Хит-цена! | 1 | 12 | 120 | 01 Автоматические выключатели модульные и доп. устройства | 01.09 Выключатели автоматические ВА 47-29 (4.5кА) до 63А EKF Basic | Характеристика C | Регулярная | Basic | Да | 0.1 | 0,000128
mcb4729-1-20C | Автоматический выключатель 1P 20А (C) 4,5кА ВА 47-29 EKF Basic |  | шт | 109.73 |  |  | 70.2272 | Хит-цена! | 1 | 12 | 120 | 01 Автоматические выключатели модульные и доп. устройства | 01.09 Выключатели автоматические ВА 47-29 (4.5кА) до 63А EKF Basic | Характеристика C | Регулярная | Basic | Да | 0.1 | 0,000128
mcb4729-1-25C | Автоматический выключатель 1P 25А (C) 4,5кА ВА 47-29 EKF Basic |  | шт | 103.91 |  |  | 66.5024 | Хит-цена! | 1 | 12 | 120 | 01 Автоматические выключатели модульные и доп. устройства | 01.09 Выключатели автоматические ВА 47-29 (4.5кА) до 63А EKF Basic | Характеристика C | Регулярная | Basic | Да | 0.1 | 0,000128
mcb4729-1-32C | Автоматический выключатель 1P 32А (C) 4,5кА ВА 47-29 EKF Basic |  | шт | 109.73 |  |  | 70.2272 | Хит-цена! | 1 | 12 | 120 | 01 Автоматические выключатели модульные и доп. устройства | 01.09 Выключатели автоматические ВА 47-29 (4.5кА) до 63А EKF Basic | Характеристика C | Регулярная | Basic | Да | 0.1 | 0,000128
mcb4729-1-40C | Автоматический выключатель 1P 40А (C) 4,5кА ВА 47-29 EKF Basic |  | шт | 111.71 |  |  | 71.4944 | Хит-цена! | 1 | 12 | 120 | 01 Автоматические выключатели модульные и доп. устройства | 01.09 Выключатели автоматические ВА 47-29 (4.5кА) до 63А EKF Basic | Характеристика C | Регулярная | Basic | Да | 0.1 | 0,000128
mcb4729-1-50C | Автоматический выключатель 1P 50А (C) 4,5кА ВА 47-29 EKF Basic |  | шт | 137.54 |  |  | 88.0256 | Хит-цена! | 1 | 12 | 120 | 01 Автоматические выключатели модульные и доп. устройства | 01.09 Выключатели автоматические ВА 47-29 (4.5кА) до 63А EKF Basic | Характеристика C | Регулярная | Basic | Да | 0.1 | 0,000128
mcb4729-1-63C | Автоматический выключатель 1P 63А (C) 4,5кА ВА 47-29 EKF Basic |  | шт | 137.54 |  |  | 88.0256 | Хит-цена! | 1 | 12 | 120 | 01 Автоматические выключатели модульные и доп. устройства | 01.09 Выключатели автоматические ВА 47-29 (4.5кА) до 63А EKF Basic | Характеристика C | Регулярная | Basic | Да | 0.1 | 0,000128
mcb4729-2-06C | Автоматический выключатель 2P 6А (C) 4,5кА ВА 47-29 EKF Basic |  | шт | 233.98 |  |  | 149.7472 | Хит-цена! | 1 | 6 | 60 | 01 Автоматические выключатели модульные и доп. устройства | 01.09 Выключатели автоматические ВА 47-29 (4.5кА) до 63А EKF Basic | Характеристика C | Регулярная | Basic | Да | 0.2 | 0,000216
mcb4729-2-10C | Автоматический выключатель 2P 10А (C) 4,5кА ВА 47-29 EKF Basic |  | шт | 229.53 |  |  | 146.8992 | Хит-цена! | 1 | 6 | 60 | 01 Автоматические выключатели модульные и доп. устройства | 01.09 Выключатели автоматические ВА 47-29 (4.5кА) до 63А EKF Basic | Характеристика C | Регулярная | Basic | Да | 0.2 | 0,000216
mcb4729-2-16C | Автоматический выключатель 2P 16А (C) 4,5кА ВА 47-29 EKF Basic |  | шт | 219.39 |  |  | 140.4096 | Хит-цена! | 1 | 6 | 60 | 01 Автоматические выключатели модульные и доп. устройства | 01.09 Выключатели автоматические ВА 47-29 (4.5кА) до 63А EKF Basic | Характеристика C | Регулярная | Basic | Да | 0.2 | 0,000216
mcb4729-2-20C | Автоматический выключатель 2P 20А (C) 4,5кА ВА 47-29 EKF Basic |  | шт | 219.39 |  |  | 140.4096 | Хит-цена! | 1 | 6 | 60 | 01 Автоматические выключатели модульные и доп. устройства | 01.09 Выключатели автоматические ВА 47-29 (4.5кА) до 63А EKF Basic | Характеристика C | Регулярная | Basic | Да | 0.2 | 0,000216
mcb4729-2-25C | Автоматический выключатель 2P 25А (C) 4,5кА ВА 47-29 EKF Basic |  | шт | 219.39 |  |  | 140.4096 | Хит-цена! | 1 | 6 | 60 | 01 Автоматические выключатели модульные и доп. устройства | 01.09 Выключатели автоматические ВА 47-29 (4.5кА) до 63А EKF Basic | Характеристика C | Регулярная | Basic | Да | 0.2 | 0,000216
mcb4729-2-32C | Автоматический выключатель 2P 32А (C) 4,5кА ВА 47-29 EKF Basic |  | шт | 219.39 |  |  | 140.4096 | Хит-цена! | 1 | 6 | 60 | 01 Автоматические выключатели модульные и доп. устройства | 01.09 Выключатели автоматические ВА 47-29 (4.5кА) до 63А EKF Basic | Характеристика C | Регулярная | Basic | Да | 0.2 | 0,000216
mcb4729-2-40C | Автоматический выключатель 2P 40А (C) 4,5кА ВА 47-29 EKF Basic |  | шт | 229.31 |  |  | 146.7584 | Хит-цена! | 1 | 6 | 60 | 01 Автоматические выключатели модульные и доп. устройства | 01.09 Выключатели автоматические ВА 47-29 (4.5кА) до 63А EKF Basic | Характеристика C | Регулярная | Basic | Да | 0.2 | 0,000216
mcb4729-2-50C | Автоматический выключатель 2P 50А (C) 4,5кА ВА 47-29 EKF Basic |  | шт | 290.87 |  |  | 186.1568 | Хит-цена! | 1 | 6 | 60 | 01 Автоматические выключатели модульные и доп. устройства | 01.09 Выключатели автоматические ВА 47-29 (4.5кА) до 63А EKF Basic | Характеристика C | Регулярная | Basic | Да | 0.2 | 0,000216
mcb4729-2-63C | Автоматический выключатель 2P 63А (C) 4,5кА ВА 47-29 EKF Basic |  | шт | 290.87 |  |  | 186.1568 | Хит-цена! | 1 | 6 | 60 | 01 Автоматические выключатели модульные и доп. устройства | 01.09 Выключатели автоматические ВА 47-29 (4.5кА) до 63А EKF Basic | Характеристика C | Регулярная | Basic | Да | 0.2 | 0,000216
mcb4729-3-06C | Автоматический выключатель 3P 6А (C) 4,5кА ВА 47-29 EKF Basic |  | шт | 356.18 |  |  | 227.9552 | Хит-цена! | 1 | 4 | 40 | 01 Автоматические выключатели модульные и доп. устройства | 01.09 Выключатели автоматические ВА 47-29 (4.5кА) до 63А EKF Basic | Характеристика C | Регулярная | Basic | Да | 0.3 | 0,000318
mcb4729-3-10C | Автоматический выключатель 3P 10А (C) 4,5кА ВА 47-29 EKF Basic |  | шт | 341.33 |  |  | 218.4512 | Хит-цена! | 1 | 4 | 40 | 01 Автоматические выключатели модульные и доп. устройства | 01.09 Выключатели автоматические ВА 47-29 (4.5кА) до 63А EKF Basic | Характеристика C | Регулярная | Basic | Да | 0.3 | 0,000318
mcb4729-3-16C | Автоматический выключатель 3P 16А (C) 4,5кА ВА 47-29 EKF Basic |  | шт | 341.33 |  |  | 218.4512 | Хит-цена! | 1 | 4 | 40 | 01 Автоматические выключатели модульные и доп. устройства | 01.09 Выключатели автоматические ВА 47-29 (4.5кА) до 63А EKF Basic | Характеристика C | Регулярная | Basic | Да | 0.3 | 0,000318
mcb4729-3-20C | Автоматический выключатель 3P 20А (C) 4,5кА ВА 47-29 EKF Basic |  | шт | 341.33 |  |  | 218.4512 | Хит-цена! | 1 | 4 | 40 | 01 Автоматические выключатели модульные и доп. устройства | 01.09 Выключатели автоматические ВА 47-29 (4.5кА) до 63А EKF Basic | Характеристика C | Регулярная | Basic | Да | 0.3 | 0,000318
mcb4729-3-25C | Автоматический выключатель 3P 25А (C) 4,5кА ВА 47-29 EKF Basic |  | шт | 341.33 |  |  | 218.4512 | Хит-цена! | 1 | 4 | 40 | 01 Автоматические выключатели модульные и доп. устройства | 01.09 Выключатели автоматические ВА 47-29 (4.5кА) до 63А EKF Basic | Характеристика C | Регулярная | Basic | Да | 0.3 | 0,000318
mcb4729-3-32C | Автоматический выключатель 3P 32А (C) 4,5кА ВА 47-29 EKF Basic |  | шт | 341.33 |  |  | 218.4512 | Хит-цена! | 1 | 4 | 40 | 01 Автоматические выключатели модульные и доп. устройства | 01.09 Выключатели автоматические ВА 47-29 (4.5кА) до 63А EKF Basic | Характеристика C | Регулярная | Basic | Да | 0.3 | 0,000318
mcb4729-3-40C | Автоматический выключатель 3P 40А (C) 4,5кА ВА 47-29 EKF Basic |  | шт | 358.67 |  |  | 229.5488 | Хит-цена! | 1 | 4 | 40 | 01 Автоматические выключатели модульные и доп. устройства | 01.09 Выключатели автоматические ВА 47-29 (4.5кА) до 63А EKF Basic | Характеристика C | Регулярная | Basic | Да | 0.3 | 0,000318
mcb4729-3-50C | Автоматический выключатель 3P 50А (C) 4,5кА ВА 47-29 EKF Basic |  | шт | 425.44 |  |  | 272.2816 | Хит-цена! | 1 | 4 | 40 | 01 Автоматические выключатели модульные и доп. устройства | 01.09 Выключатели автоматические ВА 47-29 (4.5кА) до 63А EKF Basic | Характеристика C | Регулярная | Basic | Да | 0.3 | 0,000318
mcb4729-3-63C | Автоматический выключатель 3P 63А (C) 4,5кА ВА 47-29 EKF Basic |  | шт | 425.44 |  |  | 272.2816 | Хит-цена! | 1 | 4 | 40 | 01 Автоматические выключатели модульные и доп. устройства | 01.09 Выключатели автоматические ВА 47-29 (4.5кА) до 63А EKF Basic | Характеристика C | Регулярная | Basic | Да | 0.3 | 0,000318
mcb47100-1-10D-pro | Автоматический выключатель 1P 10А (D) 10kA ВА 47-100 EKF PROxima |  | шт | 723.6 | 448.632 | 542.7 | 463.104 |  | 1 | 12 | 108 | 01 Автоматические выключатели модульные и доп. устройства | 01.07 Выключатели автоматические ВА 47-100 (10кА) до 125А EKF PROxima | Характеристика D | Регулярная | PROxima | Нет | 0.171 | 0,000255
mcb47100-1-16D-pro | Автоматический выключатель 1P 16А (D) 10kA ВА 47-100 EKF PROxima |  | шт | 723.6 | 448.632 | 542.7 | 463.104 |  | 1 | 12 | 108 | 01 Автоматические выключатели модульные и доп. устройства | 01.07 Выключатели автоматические ВА 47-100 (10кА) до 125А EKF PROxima | Характеристика D | Регулярная | PROxima | Нет | 0.176 | 0,000255
mcb47100-1-25D-pro | Автоматический выключатель 1P 25А (D) 10kA ВА 47-100 EKF PROxima |  | шт | 715.32 | 443.4984 | 536.49 | 457.8048 |  | 1 | 12 | 108 | 01 Автоматические выключатели модульные и доп. устройства | 01.07 Выключатели автоматические ВА 47-100 (10кА) до 125А EKF PROxima | Характеристика D | Регулярная | PROxima | Нет | 0.176 | 0,000255
mcb47100-1-32D-pro | Автоматический выключатель 1P 32А (D) 10kA ВА 47-100 EKF PROxima |  | шт | 715.32 | 443.4984 | 536.49 | 457.8048 |  | 1 | 12 | 108 | 01 Автоматические выключатели модульные и доп. устройства | 01.07 Выключатели автоматические ВА 47-100 (10кА) до 125А EKF PROxima | Характеристика D | Регулярная | PROxima | Нет | 0.176 | 0,000255
mcb47100-1-35D-pro | Автоматический выключатель 1P 35А (D) 10kA ВА 47-100 EKF PROxima |  | шт | 723.6 | 448.632 | 542.7 | 463.104 |  | 108 | 12 | 108 | 01 Автоматические выключатели модульные и доп. устройства | 01.07 Выключатели автоматические ВА 47-100 (10кА) до 125А EKF PROxima | Характеристика D | Заказная (16) | PROxima | Нет | 0.171 | 0,000255
mcb47100-1-40D-pro | Автоматический выключатель 1P 40А (D) 10kA ВА 47-100 EKF PROxima |  | шт | 723.6 | 448.632 | 542.7 | 463.104 |  | 1 | 12 | 108 | 01 Автоматические выключатели модульные и доп. устройства | 01.07 Выключатели автоматические ВА 47-100 (10кА) до 125А EKF PROxima | Характеристика D | Регулярная | PROxima | Нет | 0.176 | 0,000255
mcb47100-1-50D-pro | Автоматический выключатель 1P 50А (D) 10kA ВА 47-100 EKF PROxima |  | шт | 715.32 | 443.4984 | 536.49 | 457.8048 |  | 1 | 12 | 108 | 01 Автоматические выключатели модульные и доп. устройства | 01.07 Выключатели автоматические ВА 47-100 (10кА) до 125А EKF PROxima | Характеристика D | Регулярная | PROxima | Нет | 0.176 | 0,000255
mcb47100-1-63D-pro | Автоматический выключатель 1P 63А (D) 10kA ВА 47-100 EKF PROxima |  | шт | 723.6 | 448.632 | 542.7 | 463.104 |  | 1 | 12 | 108 | 01 Автоматические выключатели модульные и доп. устройства | 01.07 Выключатели автоматические ВА 47-100 (10кА) до 125А EKF PROxima | Характеристика D | Регулярная | PROxima | Нет | 0.176 | 0,000255
mcb47100-1-80D-pro | Автоматический выключатель 1P 80А (D) 10kA ВА 47-100 EKF PROxima |  | шт | 723.6 | 448.632 | 542.7 | 463.104 |  | 1 | 12 | 108 | 01 Автоматические выключатели модульные и доп. устройства | 01.07 Выключатели автоматические ВА 47-100 (10кА) до 125А EKF PROxima | Характеристика D | Регулярная | PROxima | Нет | 0.176 | 0,000255
mcb47100-1-100D-pro | Автоматический выключатель 1P 100А (D) 10kA ВА 47-100 EKF PROxima |  | шт | 723.6 | 448.632 | 542.7 | 463.104 |  | 1 | 12 | 108 | 01 Автоматические выключатели модульные и доп. устройства | 01.07 Выключатели автоматические ВА 47-100 (10кА) до 125А EKF PROxima | Характеристика D | Регулярная | PROxima | Нет | 0.176 | 0,000255
mcb47100-1-125D-pro | Автоматический выключатель 1P 125А (D) 10kA ВА 47-100 EKF PROxima |  | шт | 737.81 | 457.4422 | 553.3575 | 472.1984 |  | 1 | 12 | 108 | 01 Автоматические выключатели модульные и доп. устройства | 01.07 Выключатели автоматические ВА 47-100 (10кА) до 125А EKF PROxima | Характеристика D | Регулярная | PROxima | Нет | 0.176 | 0,000255
mcb47100-2-10D-pro | Автоматический выключатель 2P 10А (D) 10kA ВА 47-100 EKF PROxima |  | шт | 1447.24 | 897.2888 | 1085.43 | 926.2336 |  | 6 | 6 | 54 | 01 Автоматические выключатели модульные и доп. устройства | 01.07 Выключатели автоматические ВА 47-100 (10кА) до 125А EKF PROxima | Характеристика D | Заказная (16) | PROxima | Нет | 0.343 | 0,00051
mcb47100-2-16D-pro | Автоматический выключатель 2P 16А (D) 10kA ВА 47-100 EKF PROxima |  | шт | 1430.71 | 887.0402 | 1073.0325 | 915.6544 |  | 1 | 6 | 54 | 01 Автоматические выключатели модульные и доп. устройства | 01.07 Выключатели автоматические ВА 47-100 (10кА) до 125А EKF PROxima | Характеристика D | Заказная (16) | PROxima | Нет | 0.352 | 0,00051
mcb47100-2-25D-pro | Автоматический выключатель 2P 25А (D) 10kA ВА 47-100 EKF PROxima |  | шт | 1194.96 | 740.8752 | 896.22 | 764.7744 |  | 54 | 6 | 54 | 01 Автоматические выключатели модульные и доп. устройства | 01.07 Выключатели автоматические ВА 47-100 (10кА) до 125А EKF PROxima | Характеристика D | Заказная (16) | PROxima | Нет | 0.352 | 0,00051
mcb47100-2-32D-pro | Автоматический выключатель 2P 32А (D) 10kA ВА 47-100 EKF PROxima |  | шт | 1447.24 | 897.2888 | 1085.43 | 926.2336 |  | 54 | 6 | 54 | 01 Автоматические выключатели модульные и доп. устройства | 01.07 Выключатели автоматические ВА 47-100 (10кА) до 125А EKF PROxima | Характеристика D | Заказная (16) | PROxima | Нет | 0.352 | 0,00051
mcb47100-2-35D-pro | Автоматический выключатель 2P 35А (D) 10kA ВА 47-100 EKF PROxima |  | шт | 1447.24 | 897.2888 | 1085.43 | 926.2336 |  | 54 | 6 | 54 | 01 Автоматические выключатели модульные и доп. устройства | 01.07 Выключатели автоматические ВА 47-100 (10кА) до 125А EKF PROxima | Характеристика D | Заказная (16) | PROxima | Нет | 0.343 | 0,00051
mcb47100-2-40D-pro | Автоматический выключатель 2P 40А (D) 10kA ВА 47-100 EKF PROxima |  | шт | 1447.24 | 897.2888 | 1085.43 | 926.2336 |  | 1 | 6 | 54 | 01 Автоматические выключатели модульные и доп. устройства | 01.07 Выключатели автоматические ВА 47-100 (10кА) до 125А EKF PROxima | Характеристика D | Регулярная | PROxima | Нет | 0.352 | 0,00051
mcb47100-2-50D-pro | Автоматический выключатель 2P 50А (D) 10kA ВА 47-100 EKF PROxima |  | шт | 1447.24 | 897.2888 | 1085.43 | 926.2336 |  | 1 | 6 | 54 | 01 Автоматические выключатели модульные и доп. устройства | 01.07 Выключатели автоматические ВА 47-100 (10кА) до 125А EKF PROxima | Характеристика D | Заказная (16) | PROxima | Нет | 0.352 | 0,00051
mcb47100-2-63D-pro | Автоматический выключатель 2P 63А (D) 10kA ВА 47-100 EKF PROxima |  | шт | 1430.71 | 887.0402 | 1073.0325 | 915.6544 |  | 1 | 6 | 54 | 01 Автоматические выключатели модульные и доп. устройства | 01.07 Выключатели автоматические ВА 47-100 (10кА) до 125А EKF PROxima | Характеристика D | Заказная (16) | PROxima | Нет | 0.352 | 0,00051
mcb47100-2-80D-pro | Автоматический выключатель 2P 80А (D) 10kA ВА 47-100 EKF PROxima |  | шт | 1447.24 | 897.2888 | 1085.43 | 926.2336 |  | 54 | 6 | 54 | 01 Автоматические выключатели модульные и доп. устройства | 01.07 Выключатели автоматические ВА 47-100 (10кА) до 125А EKF PROxima | Характеристика D | Заказная (16) | PROxima | Нет | 0.352 | 0,00051
mcb47100-2-100D-pro | Автоматический выключатель 2P 100А (D) 10kA ВА 47-100 EKF PROxima |  | шт | 1430.71 | 887.0402 | 1073.0325 | 915.6544 |  | 54 | 6 | 54 | 01 Автоматические выключатели модульные и доп. устройства | 01.07 Выключатели автоматические ВА 47-100 (10кА) до 125А EKF PROxima | Характеристика D | Заказная (16) | PROxima | Нет | 0.352 | 0,00051
mcb47100-2-125D-pro | Автоматический выключатель 2P 125А (D) 10kA ВА 47-100 EKF PROxima |  | шт | 1218.45 | 755.439 | 913.8375 | 779.808 |  | 54 | 6 | 54 | 01 Автоматические выключатели модульные и доп. устройства | 01.07 Выключатели автоматические ВА 47-100 (10кА) до 125А EKF PROxima | Характеристика D | Заказная (16) | PROxima | Нет | 0.352 | 0,00051
mcb47100-3-10D-pro | Автоматический выключатель 3P 10А (D) 10kA ВА 47-100 EKF PROxima |  | шт | 2170.92 | 1345.9704 | 1628.19 | 1389.3888 |  | 1 | 4 | 36 | 01 Автоматические выключатели модульные и доп. устройства | 01.07 Выключатели автоматические ВА 47-100 (10кА) до 125А EKF PROxima | Характеристика D | Регулярная | PROxima | Нет | 0.514 | 0,000766
mcb47100-3-16D-pro | Автоматический выключатель 3P 16А (D) 10kA ВА 47-100 EKF PROxima |  | шт | 2170.92 | 1345.9704 | 1628.19 | 1389.3888 |  | 1 | 4 | 36 | 01 Автоматические выключатели модульные и доп. устройства | 01.07 Выключатели автоматические ВА 47-100 (10кА) до 125А EKF PROxima | Характеристика D | Регулярная | PROxima | Нет | 0.528 | 0,000766
mcb47100-3-25D-pro | Автоматический выключатель 3P 25А (D) 10kA ВА 47-100 EKF PROxima |  | шт | 2148.77 | 1332.2374 | 1611.5775 | 1375.2128 |  | 1 | 4 | 36 | 01 Автоматические выключатели модульные и доп. устройства | 01.07 Выключатели автоматические ВА 47-100 (10кА) до 125А EKF PROxima | Характеристика D | Регулярная | PROxima | Нет | 0.528 | 0,000766
mcb47100-3-31.5D-pro | Автоматический выключатель 3P 31,5А (D) 10kA ВА 47-100 EKF PROxima |  | шт | 2149.47 | 1332.6714 | 1612.1025 | 1375.6608 |  | 36 | 4 | 36 | 01 Автоматические выключатели модульные и доп. устройства | 01.07 Выключатели автоматические ВА 47-100 (10кА) до 125А EKF PROxima | Характеристика D | Заказная (16) | PROxima | Нет | 0.514 | 0,000766
mcb47100-3-32D-pro | Автоматический выключатель 3P 32А (D) 10kA ВА 47-100 EKF PROxima |  | шт | 2170.92 | 1345.9704 | 1628.19 | 1389.3888 |  | 1 | 4 | 36 | 01 Автоматические выключатели модульные и доп. устройства | 01.07 Выключатели автоматические ВА 47-100 (10кА) до 125А EKF PROxima | Характеристика D | Регулярная | PROxima | Нет | 0.528 | 0,000766
mcb47100-3-35D-pro | Автоматический выключатель 3P 35А (D) 10kA ВА 47-100 EKF PROxima |  | шт | 2170.92 | 1345.9704 | 1628.19 | 1389.3888 |  | 36 | 4 | 36 | 01 Автоматические выключатели модульные и доп. устройства | 01.07 Выключатели автоматические ВА 47-100 (10кА) до 125А EKF PROxima | Характеристика D | Заказная (16) | PROxima | Нет | 0.514 | 0,000766
mcb47100-3-40D-pro | Автоматический выключатель 3P 40А (D) 10kA ВА 47-100 EKF PROxima |  | шт | 2148.47 | 1332.0514 | 1611.3525 | 1375.0208 |  | 1 | 4 | 36 | 01 Автоматические выключатели модульные и доп. устройства | 01.07 Выключатели автоматические ВА 47-100 (10кА) до 125А EKF PROxima | Характеристика D | Регулярная | PROxima | Нет | 0.528 | 0,000766
mcb47100-3-50D-pro | Автоматический выключатель 3P 50А (D) 10kA ВА 47-100 EKF PROxima |  | шт | 2170.92 | 1345.9704 | 1628.19 | 1389.3888 |  | 1 | 4 | 36 | 01 Автоматические выключатели модульные и доп. устройства | 01.07 Выключатели автоматические ВА 47-100 (10кА) до 125А EKF PROxima | Характеристика D | Регулярная | PROxima | Нет | 0.528 | 0,000766
mcb47100-3-63D-pro | Автоматический выключатель 3P 63А (D) 10kA ВА 47-100 EKF PROxima |  | шт | 2170.92 | 1345.9704 | 1628.19 | 1389.3888 |  | 1 | 4 | 36 | 01 Автоматические выключатели модульные и доп. устройства | 01.07 Выключатели автоматические ВА 47-100 (10кА) до 125А EKF PROxima | Характеристика D | Регулярная | PROxima | Нет | 0.528 | 0,000766
mcb47100-3-80D-pro | Автоматический выключатель 3P 80А (D) 10kA ВА 47-100 EKF PROxima |  | шт | 2170.92 | 1345.9704 | 1628.19 | 1389.3888 |  | 1 | 4 | 36 | 01 Автоматические выключатели модульные и доп. устройства | 01.07 Выключатели автоматические ВА 47-100 (10кА) до 125А EKF PROxima | Характеристика D | Регулярная | PROxima | Нет | 0.528 | 0,000766
mcb47100-3-100D-pro | Автоматический выключатель 3P 100А (D) 10kA ВА 47-100 EKF PROxima |  | шт | 2170.92 | 1345.9704 | 1628.19 | 1389.3888 |  | 1 | 4 | 36 | 01 Автоматические выключатели модульные и доп. устройства | 01.07 Выключатели автоматические ВА 47-100 (10кА) до 125А EKF PROxima | Характеристика D | Регулярная | PROxima | Нет | 0.528 | 0,000766
mcb47100-3-125D-pro | Автоматический выключатель 3P 125А (D) 10kA ВА 47-100 EKF PROxima |  | шт | 2213.64 | 1372.4568 | 1660.23 | 1416.7296 |  | 1 | 4 | 36 | 01 Автоматические выключатели модульные и доп. устройства | 01.07 Выключатели автоматические ВА 47-100 (10кА) до 125А EKF PROxima | Характеристика D | Регулярная | PROxima | Нет | 0.528 | 0,000766
mcb47100-4-10D-pro | Автоматический выключатель 4P 10А (D) 10kA ВА 47-100 EKF PROxima |  | шт | 2894.43 | 1794.5466 | 2170.8225 | 1852.4352 |  | 27 | 3 | 27 | 01 Автоматические выключатели модульные и доп. устройства | 01.07 Выключатели автоматические ВА 47-100 (10кА) до 125А EKF PROxima | Характеристика D | Заказная (16) | PROxima | Нет | 0.685 | 0,001021
mcb47100-4-16D-pro | Автоматический выключатель 4P 16А (D) 10kA ВА 47-100 EKF PROxima |  | шт | 2894.43 | 1794.5466 | 2170.8225 | 1852.4352 |  | 1 | 3 | 27 | 01 Автоматические выключатели модульные и доп. устройства | 01.07 Выключатели автоматические ВА 47-100 (10кА) до 125А EKF PROxima | Характеристика D | Регулярная | PROxima | Нет | 0.704 | 0,001021
mcb47100-4-25D-pro | Автоматический выключатель 4P 25А (D) 10kA ВА 47-100 EKF PROxima |  | шт | 2861.38 | 1774.0556 | 2146.035 | 1831.2832 |  | 27 | 3 | 27 | 01 Автоматические выключатели модульные и доп. устройства | 01.07 Выключатели автоматические ВА 47-100 (10кА) до 125А EKF PROxima | Характеристика D | Заказная (16) | PROxima | Нет | 0.704 | 0,001021
mcb47100-4-32D-pro | Автоматический выключатель 4P 32А (D) 10kA ВА 47-100 EKF PROxima |  | шт | 2894.43 | 1794.5466 | 2170.8225 | 1852.4352 |  | 27 | 3 | 27 | 01 Автоматические выключатели модульные и доп. устройства | 01.07 Выключатели автоматические ВА 47-100 (10кА) до 125А EKF PROxima | Характеристика D | Заказная (16) | PROxima | Нет | 0.704 | 0,001021
mcb47100-4-35D-pro | Автоматический выключатель 4P 35А (D) 10kA ВА 47-100 EKF PROxima |  | шт | 2894.43 | 1794.5466 | 2170.8225 | 1852.4352 |  | 27 | 3 | 27 | 01 Автоматические выключатели модульные и доп. устройства | 01.07 Выключатели автоматические ВА 47-100 (10кА) до 125А EKF PROxima | Характеристика D | Заказная (16) | PROxima | Нет | 0.685 | 0,001021
mcb47100-4-40D-pro | Автоматический выключатель 4P 40А (D) 10kA ВА 47-100 EKF PROxima |  | шт | 2894.43 | 1794.5466 | 2170.8225 | 1852.4352 |  | 27 | 3 | 27 | 01 Автоматические выключатели модульные и доп. устройства | 01.07 Выключатели автоматические ВА 47-100 (10кА) до 125А EKF PROxima | Характеристика D | Заказная (16) | PROxima | Нет | 0.704 | 0,001021
mcb47100-4-50D-pro | Автоматический выключатель 4P 50А (D) 10kA ВА 47-100 EKF PROxima |  | шт | 2894.43 | 1794.5466 | 2170.8225 | 1852.4352 |  | 27 | 3 | 27 | 01 Автоматические выключатели модульные и доп. устройства | 01.07 Выключатели автоматические ВА 47-100 (10кА) до 125А EKF PROxima | Характеристика D | Заказная (16) | PROxima | Нет | 0.704 | 0,001021
mcb47100-4-63D-pro | Автоматический выключатель 4P 63А (D) 10kA ВА 47-100 EKF PROxima |  | шт | 2894.43 | 1794.5466 | 2170.8225 | 1852.4352 |  | 27 | 3 | 27 | 01 Автоматические выключатели модульные и доп. устройства | 01.07 Выключатели автоматические ВА 47-100 (10кА) до 125А EKF PROxima | Характеристика D | Заказная (16) | PROxima | Нет | 0.704 | 0,001021
mcb47100-4-80D-pro | Автоматический выключатель 4P 80А (D) 10kA ВА 47-100 EKF PROxima |  | шт | 2894.43 | 1794.5466 | 2170.8225 | 1852.4352 |  | 27 | 3 | 27 | 01 Автоматические выключатели модульные и доп. устройства | 01.07 Выключатели автоматические ВА 47-100 (10кА) до 125А EKF PROxima | Характеристика D | Заказная (16) | PROxima | Нет | 0.704 | 0,001021
mcb47100-4-100D-pro | Автоматический выключатель 4P 100А (D) 10kA ВА 47-100 EKF PROxima |  | шт | 2894.43 | 1794.5466 | 2170.8225 | 1852.4352 |  | 1 | 3 | 27 | 01 Автоматические выключатели модульные и доп. устройства | 01.07 Выключатели автоматические ВА 47-100 (10кА) до 125А EKF PROxima | Характеристика D | Регулярная | PROxima | Нет | 0.704 | 0,001021
mcb47100-4-125D-pro | Автоматический выключатель 4P 125А (D) 10kA ВА 47-100 EKF PROxima |  | шт | 2851.59 | 1767.9858 | 2138.6925 | 1825.0176 |  | 27 | 3 | 27 | 01 Автоматические выключатели модульные и доп. устройства | 01.07 Выключатели автоматические ВА 47-100 (10кА) до 125А EKF PROxima | Характеристика D | Заказная (16) | PROxima | Нет | 0.704 | 0,001021
mcb47100-1-10C-pro | Автоматический выключатель 1P 10А (C) 10kA ВА 47-100 EKF PROxima |  | шт | 723.45 | 448.539 | 542.5875 | 463.008 |  | 1 | 12 | 108 | 01 Автоматические выключатели модульные и доп. устройства | 01.07 Выключатели автоматические ВА 47-100 (10кА) до 125А EKF PROxima | Характеристика С | Регулярная | PROxima | Нет | 0.176 | 0,000255
mcb47100-1-16C-pro | Автоматический выключатель 1P 16А (C) 10kA ВА 47-100 EKF PROxima |  | шт | 723.45 | 448.539 | 542.5875 | 463.008 |  | 1 | 12 | 108 | 01 Автоматические выключатели модульные и доп. устройства | 01.07 Выключатели автоматические ВА 47-100 (10кА) до 125А EKF PROxima | Характеристика С | Регулярная | PROxima | Нет | 0.176 | 0,000255
mcb47100-1-25C-pro | Автоматический выключатель 1P 25А (C) 10kA ВА 47-100 EKF PROxima |  | шт | 723.45 | 448.539 | 542.5875 | 463.008 |  | 1 | 12 | 108 | 01 Автоматические выключатели модульные и доп. устройства | 01.07 Выключатели автоматические ВА 47-100 (10кА) до 125А EKF PROxima | Характеристика С | Регулярная | PROxima | Нет | 0.176 | 0,000255
mcb47100-1-32C-pro | Автоматический выключатель 1P 32А (C) 10kA ВА 47-100 EKF PROxima |  | шт | 723.45 | 448.539 | 542.5875 | 463.008 |  | 1 | 12 | 108 | 01 Автоматические выключатели модульные и доп. устройства | 01.07 Выключатели автоматические ВА 47-100 (10кА) до 125А EKF PROxima | Характеристика С | Регулярная | PROxima | Нет | 0.176 | 0,000255
mcb47100-1-35C-pro | Автоматический выключатель 1P 35А (C) 10kA ВА 47-100 EKF PROxima |  | шт | 597.33 | 370.3446 | 447.9975 | 382.2912 |  | 108 | 12 | 108 | 01 Автоматические выключатели модульные и доп. устройства | 01.07 Выключатели автоматические ВА 47-100 (10кА) до 125А EKF PROxima | Характеристика С | Заказная (16) | PROxima | Нет | 0.176 | 0,000255
mcb47100-1-40C-pro | Автоматический выключатель 1P 40А (C) 10kA ВА 47-100 EKF PROxima |  | шт | 723.45 | 448.539 | 542.5875 | 463.008 |  | 1 | 12 | 108 | 01 Автоматические выключатели модульные и доп. устройства | 01.07 Выключатели автоматические ВА 47-100 (10кА) до 125А EKF PROxima | Характеристика С | Регулярная | PROxima | Нет | 0.176 | 0,000255
mcb47100-1-50C-pro | Автоматический выключатель 1P 50А (C) 10kA ВА 47-100 EKF PROxima |  | шт | 723.45 | 448.539 | 542.5875 | 463.008 |  | 1 | 12 | 108 | 01 Автоматические выключатели модульные и доп. устройства | 01.07 Выключатели автоматические ВА 47-100 (10кА) до 125А EKF PROxima | Характеристика С | Регулярная | PROxima | Нет | 0.176 | 0,000255
mcb47100-1-63C-pro | Автоматический выключатель 1P 63А (C) 10kA ВА 47-100 EKF PROxima |  | шт | 723.45 | 448.539 | 542.5875 | 463.008 |  | 1 | 12 | 108 | 01 Автоматические выключатели модульные и доп. устройства | 01.07 Выключатели автоматические ВА 47-100 (10кА) до 125А EKF PROxima | Характеристика С | Регулярная | PROxima | Нет | 0.176 | 0,000255
mcb47100-1-80C-pro | Автоматический выключатель 1P 80А (C) 10kA ВА 47-100 EKF PROxima |  | шт | 723.45 | 448.539 | 542.5875 | 463.008 |  | 1 | 12 | 108 | 01 Автоматические выключатели модульные и доп. устройства | 01.07 Выключатели автоматические ВА 47-100 (10кА) до 125А EKF PROxima | Характеристика С | Регулярная | PROxima | Нет | 0.176 | 0,000255
mcb47100-1-100C-pro | Автоматический выключатель 1P 100А (C) 10kA ВА 47-100 EKF PROxima |  | шт | 723.45 | 448.539 | 542.5875 | 463.008 |  | 1 | 12 | 108 | 01 Автоматические выключатели модульные и доп. устройства | 01.07 Выключатели автоматические ВА 47-100 (10кА) до 125А EKF PROxima | Характеристика С | Регулярная | PROxima | Нет | 0.176 | 0,000255
mcb47100-1-125C-pro | Автоматический выключатель 1P 125А (C) 10kA ВА 47-100 EKF PROxima |  | шт | 727.74 | 451.1988 | 545.805 | 465.7536 |  | 1 | 12 | 108 | 01 Автоматические выключатели модульные и доп. устройства | 01.07 Выключатели автоматические ВА 47-100 (10кА) до 125А EKF PROxima | Характеристика С | Регулярная | PROxima | Нет | 0.176 | 0,000255
mcb47100-2-10C-pro | Автоматический выключатель 2P 10А (C) 10kA ВА 47-100 EKF PROxima |  | шт | 1447.04 | 897.1648 | 1085.28 | 926.1056 |  | 1 | 6 | 54 | 01 Автоматические выключатели модульные и доп. устройства | 01.07 Выключатели автоматические ВА 47-100 (10кА) до 125А EKF PROxima | Характеристика С | Регулярная | PROxima | Нет | 0.352 | 0,00051
mcb47100-2-16C-pro | Автоматический выключатель 2P 16А (C) 10kA ВА 47-100 EKF PROxima |  | шт | 1317.5 | 816.85 | 988.125 | 843.2 |  | 1 | 6 | 54 | 01 Автоматические выключатели модульные и доп. устройства | 01.07 Выключатели автоматические ВА 47-100 (10кА) до 125А EKF PROxima | Характеристика С | Регулярная | PROxima | Нет | 0.352 | 0,00051
mcb47100-2-25C-pro | Автоматический выключатель 2P 25А (C) 10kA ВА 47-100 EKF PROxima |  | шт | 1447.04 | 897.1648 | 1085.28 | 926.1056 |  | 1 | 6 | 54 | 01 Автоматические выключатели модульные и доп. устройства | 01.07 Выключатели автоматические ВА 47-100 (10кА) до 125А EKF PROxima | Характеристика С | Регулярная | PROxima | Нет | 0.352 | 0,00051
mcb47100-2-32C-pro | Автоматический выключатель 2P 32А (C) 10kA ВА 47-100 EKF PROxima |  | шт | 1339.83 | 830.6946 | 1004.8725 | 857.4912 |  | 1 | 6 | 54 | 01 Автоматические выключатели модульные и доп. устройства | 01.07 Выключатели автоматические ВА 47-100 (10кА) до 125А EKF PROxima | Характеристика С | Регулярная | PROxima | Нет | 0.352 | 0,00051
mcb47100-2-35C-pro | Автоматический выключатель 2P 35А (C) 10kA ВА 47-100 EKF PROxima |  | шт | 1447.04 | 897.1648 | 1085.28 | 926.1056 |  | 54 | 6 | 54 | 01 Автоматические выключатели модульные и доп. устройства | 01.07 Выключатели автоматические ВА 47-100 (10кА) до 125А EKF PROxima | Характеристика С | Заказная (16) | PROxima | Нет | 0.352 | 0,00051
mcb47100-2-40C-pro | Автоматический выключатель 2P 40А (C) 10kA ВА 47-100 EKF PROxima |  | шт | 1447.04 | 897.1648 | 1085.28 | 926.1056 |  | 1 | 6 | 54 | 01 Автоматические выключатели модульные и доп. устройства | 01.07 Выключатели автоматические ВА 47-100 (10кА) до 125А EKF PROxima | Характеристика С | Регулярная | PROxima | Нет | 0.352 | 0,00051
mcb47100-2-50C-pro | Автоматический выключатель 2P 50А (C) 10kA ВА 47-100 EKF PROxima |  | шт | 1447.04 | 897.1648 | 1085.28 | 926.1056 |  | 1 | 6 | 54 | 01 Автоматические выключатели модульные и доп. устройства | 01.07 Выключатели автоматические ВА 47-100 (10кА) до 125А EKF PROxima | Характеристика С | Регулярная | PROxima | Нет | 0.352 | 0,00051
mcb47100-2-63C-pro | Автоматический выключатель 2P 63А (C) 10kA ВА 47-100 EKF PROxima |  | шт | 1447.04 | 897.1648 | 1085.28 | 926.1056 |  | 1 | 6 | 54 | 01 Автоматические выключатели модульные и доп. устройства | 01.07 Выключатели автоматические ВА 47-100 (10кА) до 125А EKF PROxima | Характеристика С | Регулярная | PROxima | Нет | 0.352 | 0,00051
mcb47100-2-80C-pro | Автоматический выключатель 2P 80А (C) 10kA ВА 47-100 EKF PROxima |  | шт | 1447.04 | 897.1648 | 1085.28 | 926.1056 |  | 1 | 6 | 54 | 01 Автоматические выключатели модульные и доп. устройства | 01.07 Выключатели автоматические ВА 47-100 (10кА) до 125А EKF PROxima | Характеристика С | Регулярная | PROxima | Нет | 0.352 | 0,00051
mcb47100-2-100C-pro | Автоматический выключатель 2P 100А (C) 10kA ВА 47-100 EKF PROxima |  | шт | 1447.04 | 897.1648 | 1085.28 | 926.1056 |  | 1 | 6 | 54 | 01 Автоматические выключатели модульные и доп. устройства | 01.07 Выключатели автоматические ВА 47-100 (10кА) до 125А EKF PROxima | Характеристика С | Регулярная | PROxima | Нет | 0.352 | 0,00051
mcb47100-2-125C-pro | Автоматический выключатель 2P 125А (C) 10kA ВА 47-100 EKF PROxima |  | шт | 1446.97 | 897.1214 | 1085.2275 | 926.0608 |  | 1 | 6 | 54 | 01 Автоматические выключатели модульные и доп. устройства | 01.07 Выключатели автоматические ВА 47-100 (10кА) до 125А EKF PROxima | Характеристика С | Регулярная | PROxima | Нет | 0.352 | 0,00051
mcb47100-3-10C-pro | Автоматический выключатель 3P 10А (C) 10kA ВА 47-100 EKF PROxima |  | шт | 2170.2 | 1345.524 | 1627.65 | 1388.928 |  | 1 | 4 | 36 | 01 Автоматические выключатели модульные и доп. устройства | 01.07 Выключатели автоматические ВА 47-100 (10кА) до 125А EKF PROxima | Характеристика С | Регулярная | PROxima | Нет | 0.528 | 0,000766
mcb47100-3-16C-pro | Автоматический выключатель 3P 16А (C) 10kA ВА 47-100 EKF PROxima |  | шт | 2170.2 | 1345.524 | 1627.65 | 1388.928 |  | 1 | 4 | 36 | 01 Автоматические выключатели модульные и доп. устройства | 01.07 Выключатели автоматические ВА 47-100 (10кА) до 125А EKF PROxima | Характеристика С | Регулярная | PROxima | Нет | 0.528 | 0,000766
mcb47100-3-25C-pro | Автоматический выключатель 3P 25А (C) 10kA ВА 47-100 EKF PROxima |  | шт | 2170.2 | 1345.524 | 1627.65 | 1388.928 |  | 1 | 4 | 36 | 01 Автоматические выключатели модульные и доп. устройства | 01.07 Выключатели автоматические ВА 47-100 (10кА) до 125А EKF PROxima | Характеристика С | Регулярная | PROxima | Нет | 0.528 | 0,000766
mcb47100-3-32C-pro | Автоматический выключатель 3P 32А (C) 10kA ВА 47-100 EKF PROxima |  | шт | 2170.2 | 1345.524 | 1627.65 | 1388.928 |  | 1 | 4 | 36 | 01 Автоматические выключатели модульные и доп. устройства | 01.07 Выключатели автоматические ВА 47-100 (10кА) до 125А EKF PROxima | Характеристика С | Регулярная | PROxima | Нет | 0.528 | 0,000766
mcb47100-3-35C-pro | Автоматический выключатель 3P 35А (C) 10kA ВА 47-100 EKF PROxima |  | шт | 2170.2 | 1345.524 | 1627.65 | 1388.928 |  | 36 | 4 | 36 | 01 Автоматические выключатели модульные и доп. устройства | 01.07 Выключатели автоматические ВА 47-100 (10кА) до 125А EKF PROxima | Характеристика С | Заказная (16) | PROxima | Нет | 0.528 | 0,000766
mcb47100-3-40C-pro | Автоматический выключатель 3P 40А (C) 10kA ВА 47-100 EKF PROxima |  | шт | 2170.2 | 1345.524 | 1627.65 | 1388.928 |  | 1 | 4 | 36 | 01 Автоматические выключатели модульные и доп. устройства | 01.07 Выключатели автоматические ВА 47-100 (10кА) до 125А EKF PROxima | Характеристика С | Регулярная | PROxima | Нет | 0.528 | 0,000766
mcb47100-3-50C-pro | Автоматический выключатель 3P 50А (C) 10kA ВА 47-100 EKF PROxima |  | шт | 2170.2 | 1345.524 | 1627.65 | 1388.928 |  | 1 | 4 | 36 | 01 Автоматические выключатели модульные и доп. устройства | 01.07 Выключатели автоматические ВА 47-100 (10кА) до 125А EKF PROxima | Характеристика С | Регулярная | PROxima | Нет | 0.528 | 0,000766
mcb47100-3-63C-pro | Автоматический выключатель 3P 63А (C) 10kA ВА 47-100 EKF PROxima |  | шт | 2077.13 | 1287.8206 | 1557.8475 | 1329.3632 |  | 1 | 4 | 36 | 01 Автоматические выключатели модульные и доп. устройства | 01.07 Выключатели автоматические ВА 47-100 (10кА) до 125А EKF PROxima | Характеристика С | Регулярная | PROxima | Нет | 0.528 | 0,000766
mcb47100-3-80C-pro | Автоматический выключатель 3P 80А (C) 10kA ВА 47-100 EKF PROxima |  | шт | 2077.13 | 1287.8206 | 1557.8475 | 1329.3632 |  | 1 | 4 | 36 | 01 Автоматические выключатели модульные и доп. устройства | 01.07 Выключатели автоматические ВА 47-100 (10кА) до 125А EKF PROxima | Характеристика С | Регулярная | PROxima | Нет | 0.528 | 0,000766
mcb47100-3-100C-pro | Автоматический выключатель 3P 100А (C) 10kA ВА 47-100 EKF PROxima |  | шт | 2045.83 | 1268.4146 | 1534.3725 | 1309.3312 |  | 1 | 4 | 36 | 01 Автоматические выключатели модульные и доп. устройства | 01.07 Выключатели автоматические ВА 47-100 (10кА) до 125А EKF PROxima | Характеристика С | Регулярная | PROxima | Нет | 0.528 | 0,000766
mcb47100-3-125C-pro | Автоматический выключатель 3P 125А (C) 10kA ВА 47-100 EKF PROxima |  | шт | 2090.92 | 1296.3704 | 1568.19 | 1338.1888 |  | 1 | 4 | 36 | 01 Автоматические выключатели модульные и доп. устройства | 01.07 Выключатели автоматические ВА 47-100 (10кА) до 125А EKF PROxima | Характеристика С | Регулярная | PROxima | Нет | 0.528 | 0,000766
mcb47100-4-10C-pro | Автоматический выключатель 4P 10А (C) 10kA ВА 47-100 EKF PROxima |  | шт | 2466.66 | 1529.3292 | 1849.995 | 1578.6624 |  | 27 | 3 | 27 | 01 Автоматические выключатели модульные и доп. устройства | 01.07 Выключатели автоматические ВА 47-100 (10кА) до 125А EKF PROxima | Характеристика С | Заказная (16) | PROxima | Нет | 0.704 | 0,001021
mcb47100-4-16C-pro | Автоматический выключатель 4P 16А (C) 10kA ВА 47-100 EKF PROxima |  | шт | 2892.67 | 1793.4554 | 2169.5025 | 1851.3088 |  | 27 | 3 | 27 | 01 Автоматические выключатели модульные и доп. устройства | 01.07 Выключатели автоматические ВА 47-100 (10кА) до 125А EKF PROxima | Характеристика С | Заказная (16) | PROxima | Нет | 0.704 | 0,001021
mcb47100-4-25C-pro | Автоматический выключатель 4P 25А (C) 10kA ВА 47-100 EKF PROxima |  | шт | 2892.67 | 1793.4554 | 2169.5025 | 1851.3088 |  | 1 | 3 | 27 | 01 Автоматические выключатели модульные и доп. устройства | 01.07 Выключатели автоматические ВА 47-100 (10кА) до 125А EKF PROxima | Характеристика С | Регулярная | PROxima | Нет | 0.704 | 0,001021
mcb47100-4-32C-pro | Автоматический выключатель 4P 32А (C) 10kA ВА 47-100 EKF PROxima |  | шт | 2859.61 | 1772.9582 | 2144.7075 | 1830.1504 |  | 1 | 3 | 27 | 01 Автоматические выключатели модульные и доп. устройства | 01.07 Выключатели автоматические ВА 47-100 (10кА) до 125А EKF PROxima | Характеристика С | Регулярная | PROxima | Нет | 0.704 | 0,001021
mcb47100-4-35C-pro | Автоматический выключатель 4P 35А (C) 10kA ВА 47-100 EKF PROxima |  | шт | 2892.67 | 1793.4554 | 2169.5025 | 1851.3088 |  | 27 | 3 | 27 | 01 Автоматические выключатели модульные и доп. устройства | 01.07 Выключатели автоматические ВА 47-100 (10кА) до 125А EKF PROxima | Характеристика С | Заказная (16) | PROxima | Нет | 0.704 | 0,001021
mcb47100-4-40C-pro | Автоматический выключатель 4P 40А (C) 10kA ВА 47-100 EKF PROxima |  | шт | 2892.67 | 1793.4554 | 2169.5025 | 1851.3088 |  | 1 | 3 | 27 | 01 Автоматические выключатели модульные и доп. устройства | 01.07 Выключатели автоматические ВА 47-100 (10кА) до 125А EKF PROxima | Характеристика С | Регулярная | PROxima | Нет | 0.704 | 0,001021
mcb47100-4-50C-pro | Автоматический выключатель 4P 50А (C) 10kA ВА 47-100 EKF PROxima |  | шт | 2892.67 | 1793.4554 | 2169.5025 | 1851.3088 |  | 27 | 3 | 27 | 01 Автоматические выключатели модульные и доп. устройства | 01.07 Выключатели автоматические ВА 47-100 (10кА) до 125А EKF PROxima | Характеристика С | Заказная (16) | PROxima | Нет | 0.704 | 0,001021
mcb47100-4-63C-pro | Автоматический выключатель 4P 63А (C) 10kA ВА 47-100 EKF PROxima |  | шт | 2892.67 | 1793.4554 | 2169.5025 | 1851.3088 |  | 1 | 3 | 27 | 01 Автоматические выключатели модульные и доп. устройства | 01.07 Выключатели автоматические ВА 47-100 (10кА) до 125А EKF PROxima | Характеристика С | Регулярная | PROxima | Нет | 0.704 | 0,001021
mcb47100-4-80C-pro | Автоматический выключатель 4P 80А (C) 10kA ВА 47-100 EKF PROxima |  | шт | 2892.67 | 1793.4554 | 2169.5025 | 1851.3088 |  | 1 | 3 | 27 | 01 Автоматические выключатели модульные и доп. устройства | 01.07 Выключатели автоматические ВА 47-100 (10кА) до 125А EKF PROxima | Характеристика С | Регулярная | PROxima | Нет | 0.704 | 0,001021
mcb47100-4-100C-pro | Автоматический выключатель 4P 100А (C) 10kA ВА 47-100 EKF PROxima |  | шт | 2892.67 | 1793.4554 | 2169.5025 | 1851.3088 |  | 1 | 3 | 27 | 01 Автоматические выключатели модульные и доп. устройства | 01.07 Выключатели автоматические ВА 47-100 (10кА) до 125А EKF PROxima | Характеристика С | Регулярная | PROxima | Нет | 0.704 | 0,001021
mcb47100-4-125C-pro | Автоматический выключатель 4P 125А (C) 10kA ВА 47-100 EKF PROxima |  | шт | 2906.75 | 1802.185 | 2180.0625 | 1860.32 |  | 1 | 3 | 27 | 01 Автоматические выключатели модульные и доп. устройства | 01.07 Выключатели автоматические ВА 47-100 (10кА) до 125А EKF PROxima | Характеристика С | Регулярная | PROxima | Нет | 0.704 | 0,001021
av-m1-averes | Моторный привод AV-M1 EKF AVERES |  | шт | 2847.3 | 1765.326 | 2135.475 | 1822.272 |  | 1 | 1 | 48 | 01 Автоматические выключатели модульные и доп. устройства | 01.10 Дополнительные устройства на DIN-рейку EKF AVERES |  | Регулярная | Averes | Нет | 0.138 | 0,005544
av-min-averes | Расцепитель минимального напряжения AV-MIN EKF AVERES |  | шт | 2947.35 | 1827.357 | 2210.5125 | 1886.304 |  | 1 | 10 | 100 | 01 Автоматические выключатели модульные и доп. устройства | 01.10 Дополнительные устройства на DIN-рейку EKF AVERES |  | Регулярная | Averes | Нет | 0.095 | 0,00011934
av-mm-averes | Расцепитель максимального и минимального напряжения AV-MM EKF AVERES |  | шт | 1084.52 | 672.4024 | 813.39 | 694.0928 |  | 1 | 10 | 100 | 01 Автоматические выключатели модульные и доп. устройства | 01.10 Дополнительные устройства на DIN-рейку EKF AVERES |  | Регулярная | Averes | Нет | 0.095 | 0,000119
av-of-mcb-averes | Контакт вспомогательный AV-OF для AV-6/10 EKF AVERES |  | шт | 596.37 | 369.7494 | 447.2775 | 381.6768 |  | 1 | 15 | 150 | 01 Автоматические выключатели модульные и доп. устройства | 01.10 Дополнительные устройства на DIN-рейку EKF AVERES |  | Новая | Averes | Нет | 0.038 | 0,00005967
av-of-averes | Контакт вспомогательный AV-OF EKF AVERES |  | шт | 596.37 | 369.7494 | 447.2775 | 381.6768 |  | 1 | 15 | 150 | 01 Автоматические выключатели модульные и доп. устройства | 01.10 Дополнительные устройства на DIN-рейку EKF AVERES |  | Регулярная | Averes | Нет | 0.038 | 0,00005967
av-sd-mcb-averes | Контакт сигнальный AV-SD для AV-6/10 EKF AVERES |  | шт | 913.5 | 566.37 | 685.125 | 584.64 |  | 1 | 15 | 150 | 01 Автоматические выключатели модульные и доп. устройства | 01.10 Дополнительные устройства на DIN-рейку EKF AVERES |  | Новая | Averes | Нет | 1.38 | 0,001632
av-sd-averes | Контакт сигнальный AV-SD EKF AVERES |  | шт | 913.5 | 566.37 | 685.125 | 584.64 |  | 1 | 15 | 150 | 01 Автоматические выключатели модульные и доп. устройства | 01.10 Дополнительные устройства на DIN-рейку EKF AVERES |  | Регулярная | Averes | Нет | 0.038 | 0,00005967
av-snt-averes | Расцепитель независимый AV-SNT EKF AVERES |  | шт | 1260 | 781.2 | 945 | 806.4 |  | 1 | 10 | 100 | 01 Автоматические выключатели модульные и доп. устройства | 01.10 Дополнительные устройства на DIN-рейку EKF AVERES |  | Регулярная | Averes | Нет | 0.095 | 0,00011934
av-m6-averes | Привод моторный с режимом автовзвода AV-M6 EKF AVERES |  | шт | 5245.99 | 3252.5138 | 3934.4925 | 3357.4336 |  | 1 | 1 | 36 | 01 Автоматические выключатели модульные и доп. устройства | 01.10 Дополнительные устройства на DIN-рейку EKF AVERES |  | Регулярная | Averes | Нет | 0.2316 | 0,0006594
rcbo6-1pn-1B-30-a-av | Дифференциальный автомат DVA-6 1P+N 1А (B) 30мА (A) 6кА EKF AVERES |  | шт | 9816.19 | 6086.0378 | 7362.1425 | 6282.3616 |  | 60 | 1 | 60 | 02 Автоматические выключатели дифференциального тока и УЗО | 02.01 Автоматические выключатели дифференциального тока DVA-6 EKF AVERES | 02.01.01 Тип А | Заказная (16) | Averes | Нет | 0.25 | 0,00033259
rcbo6-1pn-2B-30-a-av | Дифференциальный автомат DVA-6 1P+N 2А (B) 30мА (A) 6кА EKF AVERES |  | шт | 9036.56 | 5602.6672 | 6777.42 | 5783.3984 |  | 60 | 1 | 60 | 02 Автоматические выключатели дифференциального тока и УЗО | 02.01 Автоматические выключатели дифференциального тока DVA-6 EKF AVERES | 02.01.01 Тип А | Заказная (16) | Averes | Нет | 0.25 | 0,00033259
rcbo6-1pn-3B-30-a-av | Дифференциальный автомат DVA-6 1P+N 3А (B) 30мА (A) 6кА EKF AVERES |  | шт | 8593.6 | 5328.032 | 6445.2 | 5499.904 |  | 60 | 1 | 60 | 02 Автоматические выключатели дифференциального тока и УЗО | 02.01 Автоматические выключатели дифференциального тока DVA-6 EKF AVERES | 02.01.01 Тип А | Заказная (16) | Averes | Нет | 0.25 | 0,00033259
rcbo6-1pn-4B-30-a-av | Дифференциальный автомат DVA-6 1P+N 4А (B) 30мА (A) 6кА EKF AVERES |  | шт | 7087.5 | 4394.25 | 5315.625 | 4536 |  | 60 | 1 | 60 | 02 Автоматические выключатели дифференциального тока и УЗО | 02.01 Автоматические выключатели дифференциального тока DVA-6 EKF AVERES | 02.01.01 Тип А | Заказная (16) | Averes | Нет | 0.25 | 0,00033259
rcbo6-1pn-6B-30-a-av | Дифференциальный автомат DVA-6 1P+N 6А (B) 30мА (A) 6кА EKF AVERES |  | шт | 5032.13 | 3119.9206 | 3774.0975 | 3220.5632 |  | 60 | 1 | 60 | 02 Автоматические выключатели дифференциального тока и УЗО | 02.01 Автоматические выключатели дифференциального тока DVA-6 EKF AVERES | 02.01.01 Тип А | Заказная (16) | Averes | Нет | 0.25 | 0,00033259
rcbo6-1pn-10B-30-a-av | Дифференциальный автомат DVA-6 1P+N 10А (B) 30мА (A) 6кА EKF AVERES |  | шт | 3933.56 | 2438.8072 | 2950.17 | 2517.4784 |  | 60 | 1 | 60 | 02 Автоматические выключатели дифференциального тока и УЗО | 02.01 Автоматические выключатели дифференциального тока DVA-6 EKF AVERES | 02.01.01 Тип А | Заказная (16) | Averes | Нет | 0.25 | 0,00033259
rcbo6-1pn-13B-30-a-av | Дифференциальный автомат DVA-6 1P+N 13А (B) 30мА (A) 6кА EKF AVERES |  | шт | 5315.63 | 3295.6906 | 3986.7225 | 3402.0032 |  | 60 | 1 | 60 | 02 Автоматические выключатели дифференциального тока и УЗО | 02.01 Автоматические выключатели дифференциального тока DVA-6 EKF AVERES | 02.01.01 Тип А | Заказная (16) | Averes | Нет | 0.25 | 0,00033259
rcbo6-1pn-16B-30-a-av | Дифференциальный автомат DVA-6 1P+N 16А (B) 30мА (A) 6кА EKF AVERES |  | шт | 3720.94 | 2306.9828 | 2790.705 | 2381.4016 |  | 60 | 1 | 60 | 02 Автоматические выключатели дифференциального тока и УЗО | 02.01 Автоматические выключатели дифференциального тока DVA-6 EKF AVERES | 02.01.01 Тип А | Заказная (16) | Averes | Нет | 0.25 | 0,00033259
rcbo6-1pn-20B-30-a-av | Дифференциальный автомат DVA-6 1P+N 20А (B) 30мА (A) 6кА EKF AVERES |  | шт | 4606.88 | 2856.2656 | 3455.16 | 2948.4032 |  | 60 | 1 | 60 | 02 Автоматические выключатели дифференциального тока и УЗО | 02.01 Автоматические выключатели дифференциального тока DVA-6 EKF AVERES | 02.01.01 Тип А | Заказная (16) | Averes | Нет | 0.25 | 0,00033259
rcbo6-1pn-25B-30-a-av | Дифференциальный автомат DVA-6 1P+N 25А (B) 30мА (A) 6кА EKF AVERES |  | шт | 3898.13 | 2416.8406 | 2923.5975 | 2494.8032 |  | 60 | 1 | 60 | 02 Автоматические выключатели дифференциального тока и УЗО | 02.01 Автоматические выключатели дифференциального тока DVA-6 EKF AVERES | 02.01.01 Тип А | Заказная (16) | Averes | Нет | 0.25 | 0,00033259
rcbo6-1pn-32B-30-a-av | Дифференциальный автомат DVA-6 1P+N 32А (B) 30мА (A) 6кА EKF AVERES |  | шт | 5315.63 | 3295.6906 | 3986.7225 | 3402.0032 |  | 60 | 1 | 60 | 02 Автоматические выключатели дифференциального тока и УЗО | 02.01 Автоматические выключатели дифференциального тока DVA-6 EKF AVERES | 02.01.01 Тип А | Заказная (16) | Averes | Нет | 0.25 | 0,00033259
rcbo6-1pn-40B-30-a-av | Дифференциальный автомат DVA-6 1P+N 40А (B) 30мА (A) 6кА EKF AVERES |  | шт | 6378.75 | 3954.825 | 4784.0625 | 4082.4 |  | 60 | 1 | 60 | 02 Автоматические выключатели дифференциального тока и УЗО | 02.01 Автоматические выключатели дифференциального тока DVA-6 EKF AVERES | 02.01.01 Тип А | Заказная (16) | Averes | Нет | 0.25 | 0,00033259
rcbo6-1pn-50B-30-a-av | Дифференциальный автомат DVA-6 1P+N 50А (B) 30мА (A) 6кА EKF AVERES |  | шт | 9266.91 | 5745.4842 | 6950.1825 | 5930.8224 |  | 60 | 1 | 60 | 02 Автоматические выключатели дифференциального тока и УЗО | 02.01 Автоматические выключатели дифференциального тока DVA-6 EKF AVERES | 02.01.01 Тип А | Заказная (16) | Averes | Нет | 0.25 | 0,00033259
rcbo6-1pn-63B-30-a-av | Дифференциальный автомат DVA-6 1P+N 63А (B) 30мА (A) 6кА EKF AVERES |  | шт | 9904.79 | 6140.9698 | 7428.5925 | 6339.0656 |  | 60 | 1 | 60 | 02 Автоматические выключатели дифференциального тока и УЗО | 02.01 Автоматические выключатели дифференциального тока DVA-6 EKF AVERES | 02.01.01 Тип А | Заказная (16) | Averes | Нет | 0.25 | 0,00033259
rcbo6-1pn-1C-30-a-av | Дифференциальный автомат DVA-6 1P+N 1А (C) 30мА (A) 6кА EKF AVERES |  | шт | 6980.4 | 4327.848 | 5235.3 | 4467.456 |  | 60 | 1 | 60 | 02 Автоматические выключатели дифференциального тока и УЗО | 02.01 Автоматические выключатели дифференциального тока DVA-6 EKF AVERES | 02.01.01 Тип А | Заказная (16) | Averes | Нет | 0.25 | 0,00033259
rcbo6-1pn-2C-30-a-av | Дифференциальный автомат DVA-6 1P+N 2А (C) 30мА (A) 6кА EKF AVERES |  | шт | 6426 | 3984.12 | 4819.5 | 4112.64 |  | 60 | 1 | 60 | 02 Автоматические выключатели дифференциального тока и УЗО | 02.01 Автоматические выключатели дифференциального тока DVA-6 EKF AVERES | 02.01.01 Тип А | Заказная (16) | Averes | Нет | 0.25 | 0,00033259
rcbo6-1pn-3C-30-a-av | Дифференциальный автомат DVA-6 1P+N 3А (C) 30мА (A) 6кА EKF AVERES |  | шт | 6111 | 3788.82 | 4583.25 | 3911.04 |  | 60 | 1 | 60 | 02 Автоматические выключатели дифференциального тока и УЗО | 02.01 Автоматические выключатели дифференциального тока DVA-6 EKF AVERES | 02.01.01 Тип А | Заказная (16) | Averes | Нет | 0.25 | 0,00033259
rcbo6-1pn-4C-30-a-av | Дифференциальный автомат DVA-6 1P+N 4А (C) 30мА (A) 6кА EKF AVERES |  | шт | 5040 | 3124.8 | 3780 | 3225.6 |  | 60 | 1 | 60 | 02 Автоматические выключатели дифференциального тока и УЗО | 02.01 Автоматические выключатели дифференциального тока DVA-6 EKF AVERES | 02.01.01 Тип А | Заказная (16) | Averes | Нет | 0.25 | 0,00033259
rcbo6-1pn-6C-30-a-av | Дифференциальный автомат DVA-6 1P+N 6А (C) 30мА (A) 6кА EKF AVERES |  | шт | 3578.4 | 2218.608 | 2683.8 | 2290.176 |  | 60 | 1 | 60 | 02 Автоматические выключатели дифференциального тока и УЗО | 02.01 Автоматические выключатели дифференциального тока DVA-6 EKF AVERES | 02.01.01 Тип А | Заказная (16) | Averes | Нет | 0.25 | 0,00033259
rcbo6-1pn-10C-30-a-av | Дифференциальный автомат DVA-6 1P+N 10А (C) 30мА (A) 6кА EKF AVERES |  | шт | 2797.2 | 1734.264 | 2097.9 | 1790.208 |  | 1 | 1 | 60 | 02 Автоматические выключатели дифференциального тока и УЗО | 02.01 Автоматические выключатели дифференциального тока DVA-6 EKF AVERES | 02.01.01 Тип А | Регулярная | Averes | Нет | 0.25 | 0,00023868
rcbo6-1pn-13C-30-a-av | Дифференциальный автомат DVA-6 1P+N 13А (C) 30мА (A) 6кА EKF AVERES |  | шт | 3780 | 2343.6 | 2835 | 2419.2 |  | 60 | 1 | 60 | 02 Автоматические выключатели дифференциального тока и УЗО | 02.01 Автоматические выключатели дифференциального тока DVA-6 EKF AVERES | 02.01.01 Тип А | Заказная (16) | Averes | Нет | 0.25 | 0,00033259
rcbo6-1pn-16C-30-a-av | Дифференциальный автомат DVA-6 1P+N 16А (C) 30мА (A) 6кА EKF AVERES |  | шт | 2646 | 1640.52 | 1984.5 | 1693.44 |  | 1 | 1 | 60 | 02 Автоматические выключатели дифференциального тока и УЗО | 02.01 Автоматические выключатели дифференциального тока DVA-6 EKF AVERES | 02.01.01 Тип А | Регулярная | Averes | Нет | 0.25 | 0,00023868
rcbo6-1pn-20C-30-a-av | Дифференциальный автомат DVA-6 1P+N 20А (C) 30мА (A) 6кА EKF AVERES |  | шт | 3276 | 2031.12 | 2457 | 2096.64 |  | 1 | 1 | 60 | 02 Автоматические выключатели дифференциального тока и УЗО | 02.01 Автоматические выключатели дифференциального тока DVA-6 EKF AVERES | 02.01.01 Тип А | Регулярная | Averes | Нет | 0.25 | 0,00033259
rcbo6-1pn-25C-30-a-av | Дифференциальный автомат DVA-6 1P+N 25А (C) 30мА (A) 6кА EKF AVERES |  | шт | 2772 | 1718.64 | 2079 | 1774.08 |  | 1 | 1 | 60 | 02 Автоматические выключатели дифференциального тока и УЗО | 02.01 Автоматические выключатели дифференциального тока DVA-6 EKF AVERES | 02.01.01 Тип А | Регулярная | Averes | Нет | 0.25 | 0,00033259
rcbo6-1pn-32C-30-a-av | Дифференциальный автомат DVA-6 1P+N 32А (C) 30мА (A) 6кА EKF AVERES |  | шт | 3780 | 2343.6 | 2835 | 2419.2 |  | 1 | 1 | 60 | 02 Автоматические выключатели дифференциального тока и УЗО | 02.01 Автоматические выключатели дифференциального тока DVA-6 EKF AVERES | 02.01.01 Тип А | Регулярная | Averes | Нет | 0.25 | 0,00033259
rcbo6-1pn-40C-30-a-av | Дифференциальный автомат DVA-6 1P+N 40А (C) 30мА (A) 6кА EKF AVERES |  | шт | 4536 | 2812.32 | 3402 | 2903.04 |  | 1 | 1 | 60 | 02 Автоматические выключатели дифференциального тока и УЗО | 02.01 Автоматические выключатели дифференциального тока DVA-6 EKF AVERES | 02.01.01 Тип А | Регулярная | Averes | Нет | 0.25 | 0,00033259
rcbo6-1pn-50C-30-a-av | Дифференциальный автомат DVA-6 1P+N 50А (C) 30мА (A) 6кА EKF AVERES |  | шт | 6589.8 | 4085.676 | 4942.35 | 4217.472 |  | 60 | 1 | 60 | 02 Автоматические выключатели дифференциального тока и УЗО | 02.01 Автоматические выключатели дифференциального тока DVA-6 EKF AVERES | 02.01.01 Тип А | Заказная (16) | Averes | Нет | 0.25 | 0,00033259
rcbo6-1pn-63C-30-a-av | Дифференциальный автомат DVA-6 1P+N 63А (C) 30мА (A) 6кА EKF AVERES |  | шт | 7043.4 | 4366.908 | 5282.55 | 4507.776 |  | 60 | 1 | 60 | 02 Автоматические выключатели дифференциального тока и УЗО | 02.01 Автоматические выключатели дифференциального тока DVA-6 EKF AVERES | 02.01.01 Тип А | Заказная (16) | Averes | Нет | 0.25 | 0,00033259
rcbo6-1pn-1D-30-a-av | Дифференциальный автомат DVA-6 1P+N 1А (D) 30мА (A) 6кА EKF AVERES |  | шт | 13088.25 | 8114.715 | 9816.1875 | 8376.48 |  | 60 | 1 | 60 | 02 Автоматические выключатели дифференциального тока и УЗО | 02.01 Автоматические выключатели дифференциального тока DVA-6 EKF AVERES | 02.01.01 Тип А | Заказная (16) | Averes | Нет | 0.25 | 0,00033259
rcbo6-1pn-2D-30-a-av | Дифференциальный автомат DVA-6 1P+N 2А (D) 30мА (A) 6кА EKF AVERES |  | шт | 12048.75 | 7470.225 | 9036.5625 | 7711.2 |  | 60 | 1 | 60 | 02 Автоматические выключатели дифференциального тока и УЗО | 02.01 Автоматические выключатели дифференциального тока DVA-6 EKF AVERES | 02.01.01 Тип А | Заказная (16) | Averes | Нет | 0.25 | 0,00033259
rcbo6-1pn-3D-30-a-av | Дифференциальный автомат DVA-6 1P+N 3А (D) 30мА (A) 6кА EKF AVERES |  | шт | 11458.13 | 7104.0406 | 8593.5975 | 7333.2032 |  | 60 | 1 | 60 | 02 Автоматические выключатели дифференциального тока и УЗО | 02.01 Автоматические выключатели дифференциального тока DVA-6 EKF AVERES | 02.01.01 Тип А | Заказная (16) | Averes | Нет | 0.25 | 0,00033259
rcbo6-1pn-4D-30-a-av | Дифференциальный автомат DVA-6 1P+N 4А (D) 30мА (A) 6кА EKF AVERES |  | шт | 9450 | 5859 | 7087.5 | 6048 |  | 60 | 1 | 60 | 02 Автоматические выключатели дифференциального тока и УЗО | 02.01 Автоматические выключатели дифференциального тока DVA-6 EKF AVERES | 02.01.01 Тип А | Заказная (16) | Averes | Нет | 0.25 | 0,00033259
rcbo6-1pn-6D-30-a-av | Дифференциальный автомат DVA-6 1P+N 6А (D) 30мА (A) 6кА EKF AVERES |  | шт | 6709.5 | 4159.89 | 5032.125 | 4294.08 |  | 60 | 1 | 60 | 02 Автоматические выключатели дифференциального тока и УЗО | 02.01 Автоматические выключатели дифференциального тока DVA-6 EKF AVERES | 02.01.01 Тип А | Заказная (16) | Averes | Нет | 0.25 | 0,00033259
rcbo6-1pn-10D-30-a-av | Дифференциальный автомат DVA-6 1P+N 10А (D) 30мА (A) 6кА EKF AVERES |  | шт | 5244.75 | 3251.745 | 3933.5625 | 3356.64 |  | 60 | 1 | 60 | 02 Автоматические выключатели дифференциального тока и УЗО | 02.01 Автоматические выключатели дифференциального тока DVA-6 EKF AVERES | 02.01.01 Тип А | Заказная (16) | Averes | Нет | 0.25 | 0,00033259
rcbo6-1pn-13D-30-a-av | Дифференциальный автомат DVA-6 1P+N 13А (D) 30мА (A) 6кА EKF AVERES |  | шт | 7087.5 | 4394.25 | 5315.625 | 4536 |  | 60 | 1 | 60 | 02 Автоматические выключатели дифференциального тока и УЗО | 02.01 Автоматические выключатели дифференциального тока DVA-6 EKF AVERES | 02.01.01 Тип А | Заказная (16) | Averes | Нет | 0.25 | 0,00033259
rcbo6-1pn-16D-30-a-av | Дифференциальный автомат DVA-6 1P+N 16А (D) 30мА (A) 6кА EKF AVERES |  | шт | 4961.25 | 3075.975 | 3720.9375 | 3175.2 |  | 60 | 1 | 60 | 02 Автоматические выключатели дифференциального тока и УЗО | 02.01 Автоматические выключатели дифференциального тока DVA-6 EKF AVERES | 02.01.01 Тип А | Заказная (16) | Averes | Нет | 0.25 | 0,00033259
rcbo6-1pn-20D-30-a-av | Дифференциальный автомат DVA-6 1P+N 20А (D) 30мА (A) 6кА EKF AVERES |  | шт | 6142.5 | 3808.35 | 4606.875 | 3931.2 |  | 60 | 1 | 60 | 02 Автоматические выключатели дифференциального тока и УЗО | 02.01 Автоматические выключатели дифференциального тока DVA-6 EKF AVERES | 02.01.01 Тип А | Заказная (16) | Averes | Нет | 0.25 | 0,00033259
rcbo6-1pn-25D-30-a-av | Дифференциальный автомат DVA-6 1P+N 25А (D) 30мА (A) 6кА EKF AVERES |  | шт | 5197.5 | 3222.45 | 3898.125 | 3326.4 |  | 60 | 1 | 60 | 02 Автоматические выключатели дифференциального тока и УЗО | 02.01 Автоматические выключатели дифференциального тока DVA-6 EKF AVERES | 02.01.01 Тип А | Заказная (16) | Averes | Нет | 0.25 | 0,00033259
rcbo6-1pn-32D-30-a-av | Дифференциальный автомат DVA-6 1P+N 32А (D) 30мА (A) 6кА EKF AVERES |  | шт | 7087.5 | 4394.25 | 5315.625 | 4536 |  | 60 | 1 | 60 | 02 Автоматические выключатели дифференциального тока и УЗО | 02.01 Автоматические выключатели дифференциального тока DVA-6 EKF AVERES | 02.01.01 Тип А | Заказная (16) | Averes | Нет | 0.25 | 0,00033259
rcbo6-1pn-40D-30-a-av | Дифференциальный автомат DVA-6 1P+N 40А (D) 30мА (A) 6кА EKF AVERES |  | шт | 8505 | 5273.1 | 6378.75 | 5443.2 |  | 60 | 1 | 60 | 02 Автоматические выключатели дифференциального тока и УЗО | 02.01 Автоматические выключатели дифференциального тока DVA-6 EKF AVERES | 02.01.01 Тип А | Заказная (16) | Averes | Нет | 0.25 | 0,00033259
rcbo6-1pn-50D-30-a-av | Дифференциальный автомат DVA-6 1P+N 50А (D) 30мА (A) 6кА EKF AVERES |  | шт | 12355.88 | 7660.6456 | 9266.91 | 7907.7632 |  | 60 | 1 | 60 | 02 Автоматические выключатели дифференциального тока и УЗО | 02.01 Автоматические выключатели дифференциального тока DVA-6 EKF AVERES | 02.01.01 Тип А | Заказная (16) | Averes | Нет | 0.25 | 0,00033259
rcbo6-1pn-63D-30-a-av | Дифференциальный автомат DVA-6 1P+N 63А (D) 30мА (A) 6кА EKF AVERES |  | шт | 13206.38 | 8187.9556 | 9904.785 | 8452.0832 |  | 60 | 1 | 60 | 02 Автоматические выключатели дифференциального тока и УЗО | 02.01 Автоматические выключатели дифференциального тока DVA-6 EKF AVERES | 02.01.01 Тип А | Заказная (16) | Averes | Нет | 0.25 | 0,00033259
rcbo6-1pn-6B-100-a-av | Дифференциальный автомат DVA-6 1P+N 6А (B) 100мА (A) 6кА EKF AVERES |  | шт | 6290.16 | 3899.8992 | 4717.62 | 4025.7024 |  | 60 | 1 | 60 | 02 Автоматические выключатели дифференциального тока и УЗО | 02.01 Автоматические выключатели дифференциального тока DVA-6 EKF AVERES | 02.01.01 Тип А | Заказная (16) | Averes | Нет | 0.25 | 0,00033259
rcbo6-1pn-10B-100-a-av | Дифференциальный автомат DVA-6 1P+N 10А (B) 100мА (A) 6кА EKF AVERES |  | шт | 4916.95 | 3048.509 | 3687.7125 | 3146.848 |  | 60 | 1 | 60 | 02 Автоматические выключатели дифференциального тока и УЗО | 02.01 Автоматические выключатели дифференциального тока DVA-6 EKF AVERES | 02.01.01 Тип А | Заказная (16) | Averes | Нет | 0.25 | 0,00033259
rcbo6-1pn-13B-100-a-av | Дифференциальный автомат DVA-6 1P+N 13А (B) 100мА (A) 6кА EKF AVERES |  | шт | 6644.54 | 4119.6148 | 4983.405 | 4252.5056 |  | 60 | 1 | 60 | 02 Автоматические выключатели дифференциального тока и УЗО | 02.01 Автоматические выключатели дифференциального тока DVA-6 EKF AVERES | 02.01.01 Тип А | Заказная (16) | Averes | Нет | 0.25 | 0,00033259
rcbo6-1pn-16B-100-a-av | Дифференциальный автомат DVA-6 1P+N 16А (B) 100мА (A) 6кА EKF AVERES |  | шт | 4651.17 | 2883.7254 | 3488.3775 | 2976.7488 |  | 60 | 1 | 60 | 02 Автоматические выключатели дифференциального тока и УЗО | 02.01 Автоматические выключатели дифференциального тока DVA-6 EKF AVERES | 02.01.01 Тип А | Заказная (16) | Averes | Нет | 0.25 | 0,00033259
rcbo6-1pn-20B-100-a-av | Дифференциальный автомат DVA-6 1P+N 20А (B) 100мА (A) 6кА EKF AVERES |  | шт | 5758.6 | 3570.332 | 4318.95 | 3685.504 |  | 60 | 1 | 60 | 02 Автоматические выключатели дифференциального тока и УЗО | 02.01 Автоматические выключатели дифференциального тока DVA-6 EKF AVERES | 02.01.01 Тип А | Заказная (16) | Averes | Нет | 0.25 | 0,00033259
rcbo6-1pn-25B-100-a-av | Дифференциальный автомат DVA-6 1P+N 25А (B) 100мА (A) 6кА EKF AVERES |  | шт | 4872.66 | 3021.0492 | 3654.495 | 3118.5024 |  | 60 | 1 | 60 | 02 Автоматические выключатели дифференциального тока и УЗО | 02.01 Автоматические выключатели дифференциального тока DVA-6 EKF AVERES | 02.01.01 Тип А | Заказная (16) | Averes | Нет | 0.25 | 0,00033259
rcbo6-1pn-32B-100-a-av | Дифференциальный автомат DVA-6 1P+N 32А (B) 100мА (A) 6кА EKF AVERES |  | шт | 6644.54 | 4119.6148 | 4983.405 | 4252.5056 |  | 60 | 1 | 60 | 02 Автоматические выключатели дифференциального тока и УЗО | 02.01 Автоматические выключатели дифференциального тока DVA-6 EKF AVERES | 02.01.01 Тип А | Заказная (16) | Averes | Нет | 0.25 | 0,00033259
rcbo6-1pn-40B-100-a-av | Дифференциальный автомат DVA-6 1P+N 40А (B) 100мА (A) 6кА EKF AVERES |  | шт | 7973.44 | 4943.5328 | 5980.08 | 5103.0016 |  | 60 | 1 | 60 | 02 Автоматические выключатели дифференциального тока и УЗО | 02.01 Автоматические выключатели дифференциального тока DVA-6 EKF AVERES | 02.01.01 Тип А | Заказная (16) | Averes | Нет | 0.25 | 0,00033259
rcbo6-1pn-50B-100-a-av | Дифференциальный автомат DVA-6 1P+N 50А (B) 100мА (A) 6кА EKF AVERES |  | шт | 11583.63 | 7181.8506 | 8687.7225 | 7413.5232 |  | 60 | 1 | 60 | 02 Автоматические выключатели дифференциального тока и УЗО | 02.01 Автоматические выключатели дифференциального тока DVA-6 EKF AVERES | 02.01.01 Тип А | Заказная (16) | Averes | Нет | 0.25 | 0,00033259
rcbo6-1pn-63B-100-a-av | Дифференциальный автомат DVA-6 1P+N 63А (B) 100мА (A) 6кА EKF AVERES |  | шт | 12380.98 | 7676.2076 | 9285.735 | 7923.8272 |  | 60 | 1 | 60 | 02 Автоматические выключатели дифференциального тока и УЗО | 02.01 Автоматические выключатели дифференциального тока DVA-6 EKF AVERES | 02.01.01 Тип А | Заказная (16) | Averes | Нет | 0.25 | 0,00033259
rcbo6-1pn-6C-100-a-av | Дифференциальный автомат DVA-6 1P+N 6А (C) 100мА (A) 6кА EKF AVERES |  | шт | 4473 | 2773.26 | 3354.75 | 2862.72 |  | 60 | 1 | 60 | 02 Автоматические выключатели дифференциального тока и УЗО | 02.01 Автоматические выключатели дифференциального тока DVA-6 EKF AVERES | 02.01.01 Тип А | Заказная (16) | Averes | Нет | 0.25 | 0,00033259
rcbo6-1pn-10C-100-a-av | Дифференциальный автомат DVA-6 1P+N 10А (C) 100мА (A) 6кА EKF AVERES |  | шт | 3496.5 | 2167.83 | 2622.375 | 2237.76 |  | 60 | 1 | 60 | 02 Автоматические выключатели дифференциального тока и УЗО | 02.01 Автоматические выключатели дифференциального тока DVA-6 EKF AVERES | 02.01.01 Тип А | Заказная (16) | Averes | Нет | 0.25 | 0,00033259
rcbo6-1pn-13C-100-a-av | Дифференциальный автомат DVA-6 1P+N 13А (C) 100мА (A) 6кА EKF AVERES |  | шт | 4725 | 2929.5 | 3543.75 | 3024 |  | 60 | 1 | 60 | 02 Автоматические выключатели дифференциального тока и УЗО | 02.01 Автоматические выключатели дифференциального тока DVA-6 EKF AVERES | 02.01.01 Тип А | Заказная (16) | Averes | Нет | 0.25 | 0,00033259
rcbo6-1pn-16C-100-a-av | Дифференциальный автомат DVA-6 1P+N 16А (C) 100мА (A) 6кА EKF AVERES |  | шт | 3307.5 | 2050.65 | 2480.625 | 2116.8 |  | 60 | 1 | 60 | 02 Автоматические выключатели дифференциального тока и УЗО | 02.01 Автоматические выключатели дифференциального тока DVA-6 EKF AVERES | 02.01.01 Тип А | Заказная (16) | Averes | Нет | 0.25 | 0,00033259
rcbo6-1pn-20C-100-a-av | Дифференциальный автомат DVA-6 1P+N 20А (C) 100мА (A) 6кА EKF AVERES |  | шт | 4095 | 2538.9 | 3071.25 | 2620.8 |  | 60 | 1 | 60 | 02 Автоматические выключатели дифференциального тока и УЗО | 02.01 Автоматические выключатели дифференциального тока DVA-6 EKF AVERES | 02.01.01 Тип А | Заказная (16) | Averes | Нет | 0.25 | 0,00033259
rcbo6-1pn-25C-100-a-av | Дифференциальный автомат DVA-6 1P+N 25А (C) 100мА (A) 6кА EKF AVERES |  | шт | 3465 | 2148.3 | 2598.75 | 2217.6 |  | 60 | 1 | 60 | 02 Автоматические выключатели дифференциального тока и УЗО | 02.01 Автоматические выключатели дифференциального тока DVA-6 EKF AVERES | 02.01.01 Тип А | Заказная (16) | Averes | Нет | 0.25 | 0,00033259
rcbo6-1pn-32C-100-a-av | Дифференциальный автомат DVA-6 1P+N 32А (C) 100мА (A) 6кА EKF AVERES |  | шт | 4725 | 2929.5 | 3543.75 | 3024 |  | 60 | 1 | 60 | 02 Автоматические выключатели дифференциального тока и УЗО | 02.01 Автоматические выключатели дифференциального тока DVA-6 EKF AVERES | 02.01.01 Тип А | Заказная (16) | Averes | Нет | 0.25 | 0,00033259
rcbo6-1pn-40C-100-a-av | Дифференциальный автомат DVA-6 1P+N 40А (C) 100мА (A) 6кА EKF AVERES |  | шт | 5670 | 3515.4 | 4252.5 | 3628.8 |  | 60 | 1 | 60 | 02 Автоматические выключатели дифференциального тока и УЗО | 02.01 Автоматические выключатели дифференциального тока DVA-6 EKF AVERES | 02.01.01 Тип А | Заказная (16) | Averes | Нет | 0.25 | 0,00033259
rcbo6-1pn-50C-100-a-av | Дифференциальный автомат DVA-6 1P+N 50А (C) 100мА (A) 6кА EKF AVERES |  | шт | 8237.25 | 5107.095 | 6177.9375 | 5271.84 |  | 60 | 1 | 60 | 02 Автоматические выключатели дифференциального тока и УЗО | 02.01 Автоматические выключатели дифференциального тока DVA-6 EKF AVERES | 02.01.01 Тип А | Заказная (16) | Averes | Нет | 0.25 | 0,00033259
rcbo6-1pn-63C-100-a-av | Дифференциальный автомат DVA-6 1P+N 63А (C) 100мА (A) 6кА EKF AVERES |  | шт | 8804.25 | 5458.635 | 6603.1875 | 5634.72 |  | 60 | 1 | 60 | 02 Автоматические выключатели дифференциального тока и УЗО | 02.01 Автоматические выключатели дифференциального тока DVA-6 EKF AVERES | 02.01.01 Тип А | Заказная (16) | Averes | Нет | 0.25 | 0,00033259
rcbo6-1pn-6D-100-a-av | Дифференциальный автомат DVA-6 1P+N 6А (D) 100мА (A) 6кА EKF AVERES |  | шт | 8386.88 | 5199.8656 | 6290.16 | 5367.6032 |  | 60 | 1 | 60 | 02 Автоматические выключатели дифференциального тока и УЗО | 02.01 Автоматические выключатели дифференциального тока DVA-6 EKF AVERES | 02.01.01 Тип А | Заказная (16) | Averes | Нет | 0.25 | 0,00033259
rcbo6-1pn-10D-100-a-av | Дифференциальный автомат DVA-6 1P+N 10А (D) 100мА (A) 6кА EKF AVERES |  | шт | 6555.94 | 4064.6828 | 4916.955 | 4195.8016 |  | 60 | 1 | 60 | 02 Автоматические выключатели дифференциального тока и УЗО | 02.01 Автоматические выключатели дифференциального тока DVA-6 EKF AVERES | 02.01.01 Тип А | Заказная (16) | Averes | Нет | 0.25 | 0,00033259
rcbo6-1pn-13D-100-a-av | Дифференциальный автомат DVA-6 1P+N 13А (D) 100мА (A) 6кА EKF AVERES |  | шт | 8859.38 | 5492.8156 | 6644.535 | 5670.0032 |  | 60 | 1 | 60 | 02 Автоматические выключатели дифференциального тока и УЗО | 02.01 Автоматические выключатели дифференциального тока DVA-6 EKF AVERES | 02.01.01 Тип А | Заказная (16) | Averes | Нет | 0.25 | 0,00033259
rcbo6-1pn-16D-100-a-av | Дифференциальный автомат DVA-6 1P+N 16А (D) 100мА (A) 6кА EKF AVERES |  | шт | 6201.56 | 3844.9672 | 4651.17 | 3968.9984 |  | 60 | 1 | 60 | 02 Автоматические выключатели дифференциального тока и УЗО | 02.01 Автоматические выключатели дифференциального тока DVA-6 EKF AVERES | 02.01.01 Тип А | Заказная (16) | Averes | Нет | 0.25 | 0,00033259
rcbo6-1pn-20D-100-a-av | Дифференциальный автомат DVA-6 1P+N 20А (D) 100мА (A) 6кА EKF AVERES |  | шт | 7678.13 | 4760.4406 | 5758.5975 | 4914.0032 |  | 60 | 1 | 60 | 02 Автоматические выключатели дифференциального тока и УЗО | 02.01 Автоматические выключатели дифференциального тока DVA-6 EKF AVERES | 02.01.01 Тип А | Заказная (16) | Averes | Нет | 0.25 | 0,00033259
rcbo6-1pn-25D-100-a-av | Дифференциальный автомат DVA-6 1P+N 25А (D) 100мА (A) 6кА EKF AVERES |  | шт | 6496.88 | 4028.0656 | 4872.66 | 4158.0032 |  | 60 | 1 | 60 | 02 Автоматические выключатели дифференциального тока и УЗО | 02.01 Автоматические выключатели дифференциального тока DVA-6 EKF AVERES | 02.01.01 Тип А | Заказная (16) | Averes | Нет | 0.25 | 0,00033259
rcbo6-1pn-32D-100-a-av | Дифференциальный автомат DVA-6 1P+N 32А (D) 100мА (A) 6кА EKF AVERES |  | шт | 8859.38 | 5492.8156 | 6644.535 | 5670.0032 |  | 60 | 1 | 60 | 02 Автоматические выключатели дифференциального тока и УЗО | 02.01 Автоматические выключатели дифференциального тока DVA-6 EKF AVERES | 02.01.01 Тип А | Заказная (16) | Averes | Нет | 0.25 | 0,00033259
rcbo6-1pn-40D-100-a-av | Дифференциальный автомат DVA-6 1P+N 40А (D) 100мА (A) 6кА EKF AVERES |  | шт | 10631.25 | 6591.375 | 7973.4375 | 6804 |  | 60 | 1 | 60 | 02 Автоматические выключатели дифференциального тока и УЗО | 02.01 Автоматические выключатели дифференциального тока DVA-6 EKF AVERES | 02.01.01 Тип А | Заказная (16) | Averes | Нет | 0.25 | 0,00033259
rcbo6-1pn-50D-100-a-av | Дифференциальный автомат DVA-6 1P+N 50А (D) 100мА (A) 6кА EKF AVERES |  | шт | 15444.85 | 9575.807 | 11583.6375 | 9884.704 |  | 60 | 1 | 60 | 02 Автоматические выключатели дифференциального тока и УЗО | 02.01 Автоматические выключатели дифференциального тока DVA-6 EKF AVERES | 02.01.01 Тип А | Заказная (16) | Averes | Нет | 0.25 | 0,00033259
rcbo6-1pn-63D-100-a-av | Дифференциальный автомат DVA-6 1P+N 63А (D) 100мА (A) 6кА EKF AVERES |  | шт | 16507.97 | 10234.9414 | 12380.9775 | 10565.1008 |  | 60 | 1 | 60 | 02 Автоматические выключатели дифференциального тока и УЗО | 02.01 Автоматические выключатели дифференциального тока DVA-6 EKF AVERES | 02.01.01 Тип А | Заказная (16) | Averes | Нет | 0.25 | 0,00033259
rcbo6-1pn-6B-300-a-av | Дифференциальный автомат DVA-6 1P+N 6А (B) 300мА (A) 6кА EKF AVERES |  | шт | 6541.76 | 4055.8912 | 4906.32 | 4186.7264 |  | 60 | 1 | 60 | 02 Автоматические выключатели дифференциального тока и УЗО | 02.01 Автоматические выключатели дифференциального тока DVA-6 EKF AVERES | 02.01.01 Тип А | Заказная (16) | Averes | Нет | 0.25 | 0,00033259
rcbo6-1pn-10B-300-a-av | Дифференциальный автомат DVA-6 1P+N 10А (B) 300мА (A) 6кА EKF AVERES |  | шт | 5113.64 | 3170.4568 | 3835.23 | 3272.7296 |  | 60 | 1 | 60 | 02 Автоматические выключатели дифференциального тока и УЗО | 02.01 Автоматические выключатели дифференциального тока DVA-6 EKF AVERES | 02.01.01 Тип А | Заказная (16) | Averes | Нет | 0.25 | 0,00033259
rcbo6-1pn-13B-300-a-av | Дифференциальный автомат DVA-6 1P+N 13А (B) 300мА (A) 6кА EKF AVERES |  | шт | 6910.31 | 4284.3922 | 5182.7325 | 4422.5984 |  | 60 | 1 | 60 | 02 Автоматические выключатели дифференциального тока и УЗО | 02.01 Автоматические выключатели дифференциального тока DVA-6 EKF AVERES | 02.01.01 Тип А | Заказная (16) | Averes | Нет | 0.25 | 0,00033259
rcbo6-1pn-16B-300-a-av | Дифференциальный автомат DVA-6 1P+N 16А (B) 300мА (A) 6кА EKF AVERES |  | шт | 4837.22 | 2999.0764 | 3627.915 | 3095.8208 |  | 60 | 1 | 60 | 02 Автоматические выключатели дифференциального тока и УЗО | 02.01 Автоматические выключатели дифференциального тока DVA-6 EKF AVERES | 02.01.01 Тип А | Заказная (16) | Averes | Нет | 0.25 | 0,00033259
rcbo6-1pn-20B-300-a-av | Дифференциальный автомат DVA-6 1P+N 20А (B) 300мА (A) 6кА EKF AVERES |  | шт | 5988.94 | 3713.1428 | 4491.705 | 3832.9216 |  | 60 | 1 | 60 | 02 Автоматические выключатели дифференциального тока и УЗО | 02.01 Автоматические выключатели дифференциального тока DVA-6 EKF AVERES | 02.01.01 Тип А | Заказная (16) | Averes | Нет | 0.25 | 0,00033259
rcbo6-1pn-25B-300-a-av | Дифференциальный автомат DVA-6 1P+N 25А (B) 300мА (A) 6кА EKF AVERES |  | шт | 5067.56 | 3141.8872 | 3800.67 | 3243.2384 |  | 60 | 1 | 60 | 02 Автоматические выключатели дифференциального тока и УЗО | 02.01 Автоматические выключатели дифференциального тока DVA-6 EKF AVERES | 02.01.01 Тип А | Заказная (16) | Averes | Нет | 0.25 | 0,00033259
rcbo6-1pn-32B-300-a-av | Дифференциальный автомат DVA-6 1P+N 32А (B) 300мА (A) 6кА EKF AVERES |  | шт | 6910.31 | 4284.3922 | 5182.7325 | 4422.5984 |  | 60 | 1 | 60 | 02 Автоматические выключатели дифференциального тока и УЗО | 02.01 Автоматические выключатели дифференциального тока DVA-6 EKF AVERES | 02.01.01 Тип А | Заказная (16) | Averes | Нет | 0.25 | 0,00033259
rcbo6-1pn-40B-300-a-av | Дифференциальный автомат DVA-6 1P+N 40А (B) 300мА (A) 6кА EKF AVERES |  | шт | 8292.38 | 5141.2756 | 6219.285 | 5307.1232 |  | 60 | 1 | 60 | 02 Автоматические выключатели дифференциального тока и УЗО | 02.01 Автоматические выключатели дифференциального тока DVA-6 EKF AVERES | 02.01.01 Тип А | Заказная (16) | Averes | Нет | 0.25 | 0,00033259
rcbo6-1pn-50B-300-a-av | Дифференциальный автомат DVA-6 1P+N 50А (B) 300мА (A) 6кА EKF AVERES |  | шт | 12046.98 | 7469.1276 | 9035.235 | 7710.0672 |  | 60 | 1 | 60 | 02 Автоматические выключатели дифференциального тока и УЗО | 02.01 Автоматические выключатели дифференциального тока DVA-6 EKF AVERES | 02.01.01 Тип А | Заказная (16) | Averes | Нет | 0.25 | 0,00033259
rcbo6-1pn-63B-300-a-av | Дифференциальный автомат DVA-6 1P+N 63А (B) 300мА (A) 6кА EKF AVERES |  | шт | 12876.21 | 7983.2502 | 9657.1575 | 8240.7744 |  | 60 | 1 | 60 | 02 Автоматические выключатели дифференциального тока и УЗО | 02.01 Автоматические выключатели дифференциального тока DVA-6 EKF AVERES | 02.01.01 Тип А | Заказная (16) | Averes | Нет | 0.25 | 0,00033259
rcbo6-1pn-6C-300-a-av | Дифференциальный автомат DVA-6 1P+N 6А (C) 300мА (A) 6кА EKF AVERES |  | шт | 4651.92 | 2884.1904 | 3488.94 | 2977.2288 |  | 60 | 1 | 60 | 02 Автоматические выключатели дифференциального тока и УЗО | 02.01 Автоматические выключатели дифференциального тока DVA-6 EKF AVERES | 02.01.01 Тип А | Заказная (16) | Averes | Нет | 0.25 | 0,00033259
rcbo6-1pn-10C-300-a-av | Дифференциальный автомат DVA-6 1P+N 10А (C) 300мА (A) 6кА EKF AVERES |  | шт | 3636.36 | 2254.5432 | 2727.27 | 2327.2704 |  | 60 | 1 | 60 | 02 Автоматические выключатели дифференциального тока и УЗО | 02.01 Автоматические выключатели дифференциального тока DVA-6 EKF AVERES | 02.01.01 Тип А | Заказная (16) | Averes | Нет | 0.25 | 0,00033259
rcbo6-1pn-13C-300-a-av | Дифференциальный автомат DVA-6 1P+N 13А (C) 300мА (A) 6кА EKF AVERES |  | шт | 4914 | 3046.68 | 3685.5 | 3144.96 |  | 60 | 1 | 60 | 02 Автоматические выключатели дифференциального тока и УЗО | 02.01 Автоматические выключатели дифференциального тока DVA-6 EKF AVERES | 02.01.01 Тип А | Заказная (16) | Averes | Нет | 0.25 | 0,00033259
rcbo6-1pn-16C-300-a-av | Дифференциальный автомат DVA-6 1P+N 16А (C) 300мА (A) 6кА EKF AVERES |  | шт | 3439.8 | 2132.676 | 2579.85 | 2201.472 |  | 60 | 1 | 60 | 02 Автоматические выключатели дифференциального тока и УЗО | 02.01 Автоматические выключатели дифференциального тока DVA-6 EKF AVERES | 02.01.01 Тип А | Заказная (16) | Averes | Нет | 0.25 | 0,00033259
rcbo6-1pn-20C-300-a-av | Дифференциальный автомат DVA-6 1P+N 20А (C) 300мА (A) 6кА EKF AVERES |  | шт | 4258.8 | 2640.456 | 3194.1 | 2725.632 |  | 60 | 1 | 60 | 02 Автоматические выключатели дифференциального тока и УЗО | 02.01 Автоматические выключатели дифференциального тока DVA-6 EKF AVERES | 02.01.01 Тип А | Заказная (16) | Averes | Нет | 0.25 | 0,00033259
rcbo6-1pn-25C-300-a-av | Дифференциальный автомат DVA-6 1P+N 25А (C) 300мА (A) 6кА EKF AVERES |  | шт | 3603.6 | 2234.232 | 2702.7 | 2306.304 |  | 60 | 1 | 60 | 02 Автоматические выключатели дифференциального тока и УЗО | 02.01 Автоматические выключатели дифференциального тока DVA-6 EKF AVERES | 02.01.01 Тип А | Заказная (16) | Averes | Нет | 0.25 | 0,00033259
rcbo6-1pn-32C-300-a-av | Дифференциальный автомат DVA-6 1P+N 32А (C) 300мА (A) 6кА EKF AVERES |  | шт | 4914 | 3046.68 | 3685.5 | 3144.96 |  | 60 | 1 | 60 | 02 Автоматические выключатели дифференциального тока и УЗО | 02.01 Автоматические выключатели дифференциального тока DVA-6 EKF AVERES | 02.01.01 Тип А | Заказная (16) | Averes | Нет | 0.25 | 0,00033259
rcbo6-1pn-40C-300-a-av | Дифференциальный автомат DVA-6 1P+N 40А (C) 300мА (A) 6кА EKF AVERES |  | шт | 5896.8 | 3656.016 | 4422.6 | 3773.952 |  | 60 | 1 | 60 | 02 Автоматические выключатели дифференциального тока и УЗО | 02.01 Автоматические выключатели дифференциального тока DVA-6 EKF AVERES | 02.01.01 Тип А | Заказная (16) | Averes | Нет | 0.25 | 0,00033259
rcbo6-1pn-50C-300-a-av | Дифференциальный автомат DVA-6 1P+N 50А (C) 300мА (A) 6кА EKF AVERES |  | шт | 8566.74 | 5311.3788 | 6425.055 | 5482.7136 |  | 60 | 1 | 60 | 02 Автоматические выключатели дифференциального тока и УЗО | 02.01 Автоматические выключатели дифференциального тока DVA-6 EKF AVERES | 02.01.01 Тип А | Заказная (16) | Averes | Нет | 0.25 | 0,00033259
rcbo6-1pn-63C-300-a-av | Дифференциальный автомат DVA-6 1P+N 63А (C) 300мА (A) 6кА EKF AVERES |  | шт | 9156.42 | 5676.9804 | 6867.315 | 5860.1088 |  | 60 | 1 | 60 | 02 Автоматические выключатели дифференциального тока и УЗО | 02.01 Автоматические выключатели дифференциального тока DVA-6 EKF AVERES | 02.01.01 Тип А | Заказная (16) | Averes | Нет | 0.25 | 0,00033259
rcbo6-1pn-6D-300-a-av | Дифференциальный автомат DVA-6 1P+N 6А (D) 300мА (A) 6кА EKF AVERES |  | шт | 8722.35 | 5407.857 | 6541.7625 | 5582.304 |  | 60 | 1 | 60 | 02 Автоматические выключатели дифференциального тока и УЗО | 02.01 Автоматические выключатели дифференциального тока DVA-6 EKF AVERES | 02.01.01 Тип А | Заказная (16) | Averes | Нет | 0.25 | 0,00033259
rcbo6-1pn-10D-300-a-av | Дифференциальный автомат DVA-6 1P+N 10А (D) 300мА (A) 6кА EKF AVERES |  | шт | 6818.18 | 4227.2716 | 5113.635 | 4363.6352 |  | 60 | 1 | 60 | 02 Автоматические выключатели дифференциального тока и УЗО | 02.01 Автоматические выключатели дифференциального тока DVA-6 EKF AVERES | 02.01.01 Тип А | Заказная (16) | Averes | Нет | 0.25 | 0,00033259
rcbo6-1pn-13D-300-a-av | Дифференциальный автомат DVA-6 1P+N 13А (D) 300мА (A) 6кА EKF AVERES |  | шт | 9213.75 | 5712.525 | 6910.3125 | 5896.8 |  | 60 | 1 | 60 | 02 Автоматические выключатели дифференциального тока и УЗО | 02.01 Автоматические выключатели дифференциального тока DVA-6 EKF AVERES | 02.01.01 Тип А | Заказная (16) | Averes | Нет | 0.25 | 0,00033259
rcbo6-1pn-16D-300-a-av | Дифференциальный автомат DVA-6 1P+N 16А (D) 300мА (A) 6кА EKF AVERES |  | шт | 6449.63 | 3998.7706 | 4837.2225 | 4127.7632 |  | 60 | 1 | 60 | 02 Автоматические выключатели дифференциального тока и УЗО | 02.01 Автоматические выключатели дифференциального тока DVA-6 EKF AVERES | 02.01.01 Тип А | Заказная (16) | Averes | Нет | 0.25 | 0,00033259
rcbo6-1pn-20D-300-a-av | Дифференциальный автомат DVA-6 1P+N 20А (D) 300мА (A) 6кА EKF AVERES |  | шт | 7985.25 | 4950.855 | 5988.9375 | 5110.56 |  | 60 | 1 | 60 | 02 Автоматические выключатели дифференциального тока и УЗО | 02.01 Автоматические выключатели дифференциального тока DVA-6 EKF AVERES | 02.01.01 Тип А | Заказная (16) | Averes | Нет | 0.25 | 0,00033259
rcbo6-1pn-25D-300-a-av | Дифференциальный автомат DVA-6 1P+N 25А (D) 300мА (A) 6кА EKF AVERES |  | шт | 6756.75 | 4189.185 | 5067.5625 | 4324.32 |  | 60 | 1 | 60 | 02 Автоматические выключатели дифференциального тока и УЗО | 02.01 Автоматические выключатели дифференциального тока DVA-6 EKF AVERES | 02.01.01 Тип А | Заказная (16) | Averes | Нет | 0.25 | 0,00033259
rcbo6-1pn-32D-300-a-av | Дифференциальный автомат DVA-6 1P+N 32А (D) 300мА (A) 6кА EKF AVERES |  | шт | 9213.75 | 5712.525 | 6910.3125 | 5896.8 |  | 60 | 1 | 60 | 02 Автоматические выключатели дифференциального тока и УЗО | 02.01 Автоматические выключатели дифференциального тока DVA-6 EKF AVERES | 02.01.01 Тип А | Заказная (16) | Averes | Нет | 0.25 | 0,00033259
rcbo6-1pn-40D-300-a-av | Дифференциальный автомат DVA-6 1P+N 40А (D) 300мА (A) 6кА EKF AVERES |  | шт | 11056.5 | 6855.03 | 8292.375 | 7076.16 |  | 60 | 1 | 60 | 02 Автоматические выключатели дифференциального тока и УЗО | 02.01 Автоматические выключатели дифференциального тока DVA-6 EKF AVERES | 02.01.01 Тип А | Заказная (16) | Averes | Нет | 0.25 | 0,00033259
rcbo6-1pn-50D-300-a-av | Дифференциальный автомат DVA-6 1P+N 50А (D) 300мА (A) 6кА EKF AVERES |  | шт | 16062.64 | 9958.8368 | 12046.98 | 10280.0896 |  | 60 | 1 | 60 | 02 Автоматические выключатели дифференциального тока и УЗО | 02.01 Автоматические выключатели дифференциального тока DVA-6 EKF AVERES | 02.01.01 Тип А | Заказная (16) | Averes | Нет | 0.25 | 0,00033259
rcbo6-1pn-63D-300-a-av | Дифференциальный автомат DVA-6 1P+N 63А (D) 300мА (A) 6кА EKF AVERES |  | шт | 17168.29 | 10644.3398 | 12876.2175 | 10987.7056 |  | 60 | 1 | 60 | 02 Автоматические выключатели дифференциального тока и УЗО | 02.01 Автоматические выключатели дифференциального тока DVA-6 EKF AVERES | 02.01.01 Тип А | Заказная (16) | Averes | Нет | 0.25 | 0,00033259
rcbo6-1pn-1B-30-ac-av | Дифференциальный автомат DVA-6 1P+N 1А (B) 30мА (AC) 6кА EKF AVERES |  | шт | 4188.24 | 2596.7088 | 3141.18 | 2680.4736 |  | 60 | 1 | 60 | 02 Автоматические выключатели дифференциального тока и УЗО | 02.01 Автоматические выключатели дифференциального тока DVA-6 EKF AVERES | 02.01.02 Тип АС | Заказная (16) | Averes | Нет | 0.25 | 0,00033259
rcbo6-1pn-2B-30-ac-av | Дифференциальный автомат DVA-6 1P+N 2А (B) 30мА (AC) 6кА EKF AVERES |  | шт | 3855.6 | 2390.472 | 2891.7 | 2467.584 |  | 60 | 1 | 60 | 02 Автоматические выключатели дифференциального тока и УЗО | 02.01 Автоматические выключатели дифференциального тока DVA-6 EKF AVERES | 02.01.02 Тип АС | Заказная (16) | Averes | Нет | 0.25 | 0,00033259
rcbo6-1pn-3B-30-ac-av | Дифференциальный автомат DVA-6 1P+N 3А (B) 30мА (AC) 6кА EKF AVERES |  | шт | 3666.6 | 2273.292 | 2749.95 | 2346.624 |  | 60 | 1 | 60 | 02 Автоматические выключатели дифференциального тока и УЗО | 02.01 Автоматические выключатели дифференциального тока DVA-6 EKF AVERES | 02.01.02 Тип АС | Заказная (16) | Averes | Нет | 0.25 | 0,00033259
rcbo6-1pn-4B-30-ac-av | Дифференциальный автомат DVA-6 1P+N 4А (B) 30мА (AC) 6кА EKF AVERES |  | шт | 3024 | 1874.88 | 2268 | 1935.36 |  | 60 | 1 | 60 | 02 Автоматические выключатели дифференциального тока и УЗО | 02.01 Автоматические выключатели дифференциального тока DVA-6 EKF AVERES | 02.01.02 Тип АС | Заказная (16) | Averes | Нет | 0.25 | 0,00033259
rcbo6-1pn-6B-30-ac-av | Дифференциальный автомат DVA-6 1P+N 6А (B) 30мА (AC) 6кА EKF AVERES |  | шт | 2147.04 | 1331.1648 | 1610.28 | 1374.1056 |  | 1 | 1 | 60 | 02 Автоматические выключатели дифференциального тока и УЗО | 02.01 Автоматические выключатели дифференциального тока DVA-6 EKF AVERES | 02.01.02 Тип АС | Регулярная | Averes | Нет | 0.25 | 0,00023868
rcbo6-1pn-10B-30-ac-av | Дифференциальный автомат DVA-6 1P+N 10А (B) 30мА (AC) 6кА EKF AVERES |  | шт | 1703.5 | 1056.17 | 1277.625 | 1090.24 |  | 1 | 1 | 60 | 02 Автоматические выключатели дифференциального тока и УЗО | 02.01 Автоматические выключатели дифференциального тока DVA-6 EKF AVERES | 02.01.02 Тип АС | Регулярная | Averes | Нет | 0.25 | 0,00023868
rcbo6-1pn-13B-30-ac-av | Дифференциальный автомат DVA-6 1P+N 13А (B) 30мА (AC) 6кА EKF AVERES |  | шт | 2268 | 1406.16 | 1701 | 1451.52 |  | 60 | 1 | 60 | 02 Автоматические выключатели дифференциального тока и УЗО | 02.01 Автоматические выключатели дифференциального тока DVA-6 EKF AVERES | 02.01.02 Тип АС | Заказная (16) | Averes | Нет | 0.25 | 0,00033259
rcbo6-1pn-16B-30-ac-av | Дифференциальный автомат DVA-6 1P+N 16А (B) 30мА (AC) 6кА EKF AVERES |  | шт | 1611.41 | 999.0742 | 1208.5575 | 1031.3024 |  | 1 | 1 | 60 | 02 Автоматические выключатели дифференциального тока и УЗО | 02.01 Автоматические выключатели дифференциального тока DVA-6 EKF AVERES | 02.01.02 Тип АС | Регулярная | Averes | Нет | 0.25 | 0,00023868
rcbo6-1pn-20B-30-ac-av | Дифференциальный автомат DVA-6 1P+N 20А (B) 30мА (AC) 6кА EKF AVERES |  | шт | 1965.6 | 1218.672 | 1474.2 | 1257.984 |  | 1 | 1 | 60 | 02 Автоматические выключатели дифференциального тока и УЗО | 02.01 Автоматические выключатели дифференциального тока DVA-6 EKF AVERES | 02.01.02 Тип АС | Регулярная | Averes | Нет | 0.25 | 0,00023868
rcbo6-1pn-25B-30-ac-av | Дифференциальный автомат DVA-6 1P+N 25А (B) 30мА (AC) 6кА EKF AVERES |  | шт | 1688.15 | 1046.653 | 1266.1125 | 1080.416 |  | 1 | 1 | 60 | 02 Автоматические выключатели дифференциального тока и УЗО | 02.01 Автоматические выключатели дифференциального тока DVA-6 EKF AVERES | 02.01.02 Тип АС | Регулярная | Averes | Нет | 0.25 | 0,00023868
rcbo6-1pn-32B-30-ac-av | Дифференциальный автомат DVA-6 1P+N 32А (B) 30мА (AC) 6кА EKF AVERES |  | шт | 2268 | 1406.16 | 1701 | 1451.52 |  | 60 | 1 | 60 | 02 Автоматические выключатели дифференциального тока и УЗО | 02.01 Автоматические выключатели дифференциального тока DVA-6 EKF AVERES | 02.01.02 Тип АС | Заказная (16) | Averes | Нет | 0.25 | 0,00033259
rcbo6-1pn-40B-30-ac-av | Дифференциальный автомат DVA-6 1P+N 40А (B) 30мА (AC) 6кА EKF AVERES |  | шт | 2721.6 | 1687.392 | 2041.2 | 1741.824 |  | 60 | 1 | 60 | 02 Автоматические выключатели дифференциального тока и УЗО | 02.01 Автоматические выключатели дифференциального тока DVA-6 EKF AVERES | 02.01.02 Тип АС | Заказная (16) | Averes | Нет | 0.25 | 0,00033259
rcbo6-1pn-50B-30-ac-av | Дифференциальный автомат DVA-6 1P+N 50А (B) 30мА (AC) 6кА EKF AVERES |  | шт | 3953.88 | 2451.4056 | 2965.41 | 2530.4832 |  | 60 | 1 | 60 | 02 Автоматические выключатели дифференциального тока и УЗО | 02.01 Автоматические выключатели дифференциального тока DVA-6 EKF AVERES | 02.01.02 Тип АС | Заказная (16) | Averes | Нет | 0.25 | 0,00033259
rcbo6-1pn-63B-30-ac-av | Дифференциальный автомат DVA-6 1P+N 63А (B) 30мА (AC) 6кА EKF AVERES |  | шт | 4226.04 | 2620.1448 | 3169.53 | 2704.6656 |  | 60 | 1 | 60 | 02 Автоматические выключатели дифференциального тока и УЗО | 02.01 Автоматические выключатели дифференциального тока DVA-6 EKF AVERES | 02.01.02 Тип АС | Заказная (16) | Averes | Нет | 0.25 | 0,00033259
rcbo6-1pn-1C-30-ac-av | Дифференциальный автомат DVA-6 1P+N 1А (C) 30мА (AC) 6кА EKF AVERES |  | шт | 3490.2 | 2163.924 | 2617.65 | 2233.728 |  | 60 | 1 | 60 | 02 Автоматические выключатели дифференциального тока и УЗО | 02.01 Автоматические выключатели дифференциального тока DVA-6 EKF AVERES | 02.01.02 Тип АС | Заказная (16) | Averes | Нет | 0.25 | 0,00033259
rcbo6-1pn-2C-30-ac-av | Дифференциальный автомат DVA-6 1P+N 2А (C) 30мА (AC) 6кА EKF AVERES |  | шт | 3213 | 1992.06 | 2409.75 | 2056.32 |  | 60 | 1 | 60 | 02 Автоматические выключатели дифференциального тока и УЗО | 02.01 Автоматические выключатели дифференциального тока DVA-6 EKF AVERES | 02.01.02 Тип АС | Заказная (16) | Averes | Нет | 0.25 | 0,00033259
rcbo6-1pn-3C-30-ac-av | Дифференциальный автомат DVA-6 1P+N 3А (C) 30мА (AC) 6кА EKF AVERES |  | шт | 3055.5 | 1894.41 | 2291.625 | 1955.52 |  | 60 | 1 | 60 | 02 Автоматические выключатели дифференциального тока и УЗО | 02.01 Автоматические выключатели дифференциального тока DVA-6 EKF AVERES | 02.01.02 Тип АС | Заказная (16) | Averes | Нет | 0.25 | 0,00033259
rcbo6-1pn-4C-30-ac-av | Дифференциальный автомат DVA-6 1P+N 4А (C) 30мА (AC) 6кА EKF AVERES |  | шт | 2520 | 1562.4 | 1890 | 1612.8 |  | 60 | 1 | 60 | 02 Автоматические выключатели дифференциального тока и УЗО | 02.01 Автоматические выключатели дифференциального тока DVA-6 EKF AVERES | 02.01.02 Тип АС | Заказная (16) | Averes | Нет | 0.25 | 0,00033259
rcbo6-1pn-6C-30-ac-av | Дифференциальный автомат DVA-6 1P+N 6А (C) 30мА (AC) 6кА EKF AVERES |  | шт | 1789.2 | 1109.304 | 1341.9 | 1145.088 |  | 1 | 1 | 60 | 02 Автоматические выключатели дифференциального тока и УЗО | 02.01 Автоматические выключатели дифференциального тока DVA-6 EKF AVERES | 02.01.02 Тип АС | Регулярная | Averes | Нет | 0.25 | 0,00023868
rcbo6-1pn-10C-30-ac-av | Дифференциальный автомат DVA-6 1P+N 10А (C) 30мА (AC) 6кА EKF AVERES |  | шт | 1656.64 | 1027.1168 | 1242.48 | 1060.2496 |  | 1 | 1 | 60 | 02 Автоматические выключатели дифференциального тока и УЗО | 02.01 Автоматические выключатели дифференциального тока DVA-6 EKF AVERES | 02.01.02 Тип АС | Регулярная | Averes | Нет | 0.25 | 0,00023868
rcbo6-1pn-13C-30-ac-av | Дифференциальный автомат DVA-6 1P+N 13А (C) 30мА (AC) 6кА EKF AVERES |  | шт | 1890 | 1171.8 | 1417.5 | 1209.6 |  | 60 | 1 | 60 | 02 Автоматические выключатели дифференциального тока и УЗО | 02.01 Автоматические выключатели дифференциального тока DVA-6 EKF AVERES | 02.01.02 Тип АС | Заказная (16) | Averes | Нет | 0.25 | 0,00033259
rcbo6-1pn-16C-30-ac-av | Дифференциальный автомат DVA-6 1P+N 16А (C) 30мА (AC) 6кА EKF AVERES |  | шт | 1682.86 | 1043.3732 | 1262.145 | 1077.0304 |  | 1 | 1 | 60 | 02 Автоматические выключатели дифференциального тока и УЗО | 02.01 Автоматические выключатели дифференциального тока DVA-6 EKF AVERES | 02.01.02 Тип АС | Регулярная | Averes | Нет | 0.25 | 0,00023868
rcbo6-1pn-20C-30-ac-av | Дифференциальный автомат DVA-6 1P+N 20А (C) 30мА (AC) 6кА EKF AVERES |  | шт | 1662.57 | 1030.7934 | 1246.9275 | 1064.0448 |  | 1 | 1 | 60 | 02 Автоматические выключатели дифференциального тока и УЗО | 02.01 Автоматические выключатели дифференциального тока DVA-6 EKF AVERES | 02.01.02 Тип АС | Регулярная | Averes | Нет | 0.25 | 0,00023868
rcbo6-1pn-25C-30-ac-av | Дифференциальный автомат DVA-6 1P+N 25А (C) 30мА (AC) 6кА EKF AVERES |  | шт | 1713.1 | 1062.122 | 1284.825 | 1096.384 |  | 1 | 1 | 60 | 02 Автоматические выключатели дифференциального тока и УЗО | 02.01 Автоматические выключатели дифференциального тока DVA-6 EKF AVERES | 02.01.02 Тип АС | Регулярная | Averes | Нет | 0.25 | 0,00023868
rcbo6-1pn-32C-30-ac-av | Дифференциальный автомат DVA-6 1P+N 32А (C) 30мА (AC) 6кА EKF AVERES |  | шт | 1890 | 1171.8 | 1417.5 | 1209.6 |  | 1 | 1 | 60 | 02 Автоматические выключатели дифференциального тока и УЗО | 02.01 Автоматические выключатели дифференциального тока DVA-6 EKF AVERES | 02.01.02 Тип АС | Регулярная | Averes | Нет | 0.25 | 0,00023868
rcbo6-1pn-40C-30-ac-av | Дифференциальный автомат DVA-6 1P+N 40А (C) 30мА (AC) 6кА EKF AVERES |  | шт | 2268 | 1406.16 | 1701 | 1451.52 |  | 1 | 1 | 60 | 02 Автоматические выключатели дифференциального тока и УЗО | 02.01 Автоматические выключатели дифференциального тока DVA-6 EKF AVERES | 02.01.02 Тип АС | Регулярная | Averes | Нет | 0.25 | 0,00023868
rcbo6-1pn-50C-30-ac-av | Дифференциальный автомат DVA-6 1P+N 50А (C) 30мА (AC) 6кА EKF AVERES |  | шт | 3294.9 | 2042.838 | 2471.175 | 2108.736 |  | 60 | 1 | 60 | 02 Автоматические выключатели дифференциального тока и УЗО | 02.01 Автоматические выключатели дифференциального тока DVA-6 EKF AVERES | 02.01.02 Тип АС | Заказная (16) | Averes | Нет | 0.25 | 0,00033259
rcbo6-1pn-63C-30-ac-av | Дифференциальный автомат DVA-6 1P+N 63А (C) 30мА (AC) 6кА EKF AVERES |  | шт | 3521.7 | 2183.454 | 2641.275 | 2253.888 |  | 60 | 1 | 60 | 02 Автоматические выключатели дифференциального тока и УЗО | 02.01 Автоматические выключатели дифференциального тока DVA-6 EKF AVERES | 02.01.02 Тип АС | Заказная (16) | Averes | Нет | 0.25 | 0,00033259
rcbo6-1pn-1D-30-ac-av | Дифференциальный автомат DVA-6 1P+N 1А (D) 30мА (AC) 6кА EKF AVERES |  | шт | 5235.3 | 3245.886 | 3926.475 | 3350.592 |  | 60 | 1 | 60 | 02 Автоматические выключатели дифференциального тока и УЗО | 02.01 Автоматические выключатели дифференциального тока DVA-6 EKF AVERES | 02.01.02 Тип АС | Заказная (16) | Averes | Нет | 0.25 | 0,00033259
rcbo6-1pn-2D-30-ac-av | Дифференциальный автомат DVA-6 1P+N 2А (D) 30мА (AC) 6кА EKF AVERES |  | шт | 4819.5 | 2988.09 | 3614.625 | 3084.48 |  | 60 | 1 | 60 | 02 Автоматические выключатели дифференциального тока и УЗО | 02.01 Автоматические выключатели дифференциального тока DVA-6 EKF AVERES | 02.01.02 Тип АС | Заказная (16) | Averes | Нет | 0.25 | 0,00033259
rcbo6-1pn-3D-30-ac-av | Дифференциальный автомат DVA-6 1P+N 3А (D) 30мА (AC) 6кА EKF AVERES |  | шт | 4583.25 | 2841.615 | 3437.4375 | 2933.28 |  | 60 | 1 | 60 | 02 Автоматические выключатели дифференциального тока и УЗО | 02.01 Автоматические выключатели дифференциального тока DVA-6 EKF AVERES | 02.01.02 Тип АС | Заказная (16) | Averes | Нет | 0.25 | 0,00033259
rcbo6-1pn-4D-30-ac-av | Дифференциальный автомат DVA-6 1P+N 4А (D) 30мА (AC) 6кА EKF AVERES |  | шт | 3780 | 2343.6 | 2835 | 2419.2 |  | 60 | 1 | 60 | 02 Автоматические выключатели дифференциального тока и УЗО | 02.01 Автоматические выключатели дифференциального тока DVA-6 EKF AVERES | 02.01.02 Тип АС | Заказная (16) | Averes | Нет | 0.25 | 0,00033259
rcbo6-1pn-6D-30-ac-av | Дифференциальный автомат DVA-6 1P+N 6А (D) 30мА (AC) 6кА EKF AVERES |  | шт | 2683.8 | 1663.956 | 2012.85 | 1717.632 |  | 60 | 1 | 60 | 02 Автоматические выключатели дифференциального тока и УЗО | 02.01 Автоматические выключатели дифференциального тока DVA-6 EKF AVERES | 02.01.02 Тип АС | Заказная (16) | Averes | Нет | 0.25 | 0,00033259
rcbo6-1pn-10D-30-ac-av | Дифференциальный автомат DVA-6 1P+N 10А (D) 30мА (AC) 6кА EKF AVERES |  | шт | 2097.9 | 1300.698 | 1573.425 | 1342.656 |  | 60 | 1 | 60 | 02 Автоматические выключатели дифференциального тока и УЗО | 02.01 Автоматические выключатели дифференциального тока DVA-6 EKF AVERES | 02.01.02 Тип АС | Заказная (16) | Averes | Нет | 0.25 | 0,00033259
rcbo6-1pn-13D-30-ac-av | Дифференциальный автомат DVA-6 1P+N 13А (D) 30мА (AC) 6кА EKF AVERES |  | шт | 2835 | 1757.7 | 2126.25 | 1814.4 |  | 60 | 1 | 60 | 02 Автоматические выключатели дифференциального тока и УЗО | 02.01 Автоматические выключатели дифференциального тока DVA-6 EKF AVERES | 02.01.02 Тип АС | Заказная (16) | Averes | Нет | 0.25 | 0,00033259
rcbo6-1pn-16D-30-ac-av | Дифференциальный автомат DVA-6 1P+N 16А (D) 30мА (AC) 6кА EKF AVERES |  | шт | 1984.5 | 1230.39 | 1488.375 | 1270.08 |  | 60 | 1 | 60 | 02 Автоматические выключатели дифференциального тока и УЗО | 02.01 Автоматические выключатели дифференциального тока DVA-6 EKF AVERES | 02.01.02 Тип АС | Заказная (16) | Averes | Нет | 0.25 | 0,00033259
rcbo6-1pn-20D-30-ac-av | Дифференциальный автомат DVA-6 1P+N 20А (D) 30мА (AC) 6кА EKF AVERES |  | шт | 2457 | 1523.34 | 1842.75 | 1572.48 |  | 60 | 1 | 60 | 02 Автоматические выключатели дифференциального тока и УЗО | 02.01 Автоматические выключатели дифференциального тока DVA-6 EKF AVERES | 02.01.02 Тип АС | Заказная (16) | Averes | Нет | 0.25 | 0,00033259
rcbo6-1pn-25D-30-ac-av | Дифференциальный автомат DVA-6 1P+N 25А (D) 30мА (AC) 6кА EKF AVERES |  | шт | 2079 | 1288.98 | 1559.25 | 1330.56 |  | 60 | 1 | 60 | 02 Автоматические выключатели дифференциального тока и УЗО | 02.01 Автоматические выключатели дифференциального тока DVA-6 EKF AVERES | 02.01.02 Тип АС | Заказная (16) | Averes | Нет | 0.25 | 0,00033259
rcbo6-1pn-32D-30-ac-av | Дифференциальный автомат DVA-6 1P+N 32А (D) 30мА (AC) 6кА EKF AVERES |  | шт | 2835 | 1757.7 | 2126.25 | 1814.4 |  | 60 | 1 | 60 | 02 Автоматические выключатели дифференциального тока и УЗО | 02.01 Автоматические выключатели дифференциального тока DVA-6 EKF AVERES | 02.01.02 Тип АС | Заказная (16) | Averes | Нет | 0.25 | 0,00033259
rcbo6-1pn-40D-30-ac-av | Дифференциальный автомат DVA-6 1P+N 40А (D) 30мА (AC) 6кА EKF AVERES |  | шт | 3402 | 2109.24 | 2551.5 | 2177.28 |  | 60 | 1 | 60 | 02 Автоматические выключатели дифференциального тока и УЗО | 02.01 Автоматические выключатели дифференциального тока DVA-6 EKF AVERES | 02.01.02 Тип АС | Заказная (16) | Averes | Нет | 0.25 | 0,00033259
rcbo6-1pn-50D-30-ac-av | Дифференциальный автомат DVA-6 1P+N 50А (D) 30мА (AC) 6кА EKF AVERES |  | шт | 4942.35 | 3064.257 | 3706.7625 | 3163.104 |  | 60 | 1 | 60 | 02 Автоматические выключатели дифференциального тока и УЗО | 02.01 Автоматические выключатели дифференциального тока DVA-6 EKF AVERES | 02.01.02 Тип АС | Заказная (16) | Averes | Нет | 0.25 | 0,00033259
rcbo6-1pn-63D-30-ac-av | Дифференциальный автомат DVA-6 1P+N 63А (D) 30мА (AC) 6кА EKF AVERES |  | шт | 5282.55 | 3275.181 | 3961.9125 | 3380.832 |  | 60 | 1 | 60 | 02 Автоматические выключатели дифференциального тока и УЗО | 02.01 Автоматические выключатели дифференциального тока DVA-6 EKF AVERES | 02.01.02 Тип АС | Заказная (16) | Averes | Нет | 0.25 | 0,00033259
rcbo6-1pn-6B-100-ac-av | Дифференциальный автомат DVA-6 1P+N 6А (B) 100мА (AC) 6кА EKF AVERES |  | шт | 2683.8 | 1663.956 | 2012.85 | 1717.632 |  | 60 | 1 | 60 | 02 Автоматические выключатели дифференциального тока и УЗО | 02.01 Автоматические выключатели дифференциального тока DVA-6 EKF AVERES | 02.01.02 Тип АС | Заказная (16) | Averes | Нет | 0.25 | 0,00033259
rcbo6-1pn-10B-100-ac-av | Дифференциальный автомат DVA-6 1P+N 10А (B) 100мА (AC) 6кА EKF AVERES |  | шт | 2097.9 | 1300.698 | 1573.425 | 1342.656 |  | 60 | 1 | 60 | 02 Автоматические выключатели дифференциального тока и УЗО | 02.01 Автоматические выключатели дифференциального тока DVA-6 EKF AVERES | 02.01.02 Тип АС | Заказная (16) | Averes | Нет | 0.25 | 0,00033259
rcbo6-1pn-13B-100-ac-av | Дифференциальный автомат DVA-6 1P+N 13А (B) 100мА (AC) 6кА EKF AVERES |  | шт | 2835 | 1757.7 | 2126.25 | 1814.4 |  | 60 | 1 | 60 | 02 Автоматические выключатели дифференциального тока и УЗО | 02.01 Автоматические выключатели дифференциального тока DVA-6 EKF AVERES | 02.01.02 Тип АС | Заказная (16) | Averes | Нет | 0.25 | 0,00033259
rcbo6-1pn-16B-100-ac-av | Дифференциальный автомат DVA-6 1P+N 16А (B) 100мА (AC) 6кА EKF AVERES |  | шт | 1984.5 | 1230.39 | 1488.375 | 1270.08 |  | 60 | 1 | 60 | 02 Автоматические выключатели дифференциального тока и УЗО | 02.01 Автоматические выключатели дифференциального тока DVA-6 EKF AVERES | 02.01.02 Тип АС | Заказная (16) | Averes | Нет | 0.25 | 0,00033259
rcbo6-1pn-20B-100-ac-av | Дифференциальный автомат DVA-6 1P+N 20А (B) 100мА (AC) 6кА EKF AVERES |  | шт | 2457 | 1523.34 | 1842.75 | 1572.48 |  | 60 | 1 | 60 | 02 Автоматические выключатели дифференциального тока и УЗО | 02.01 Автоматические выключатели дифференциального тока DVA-6 EKF AVERES | 02.01.02 Тип АС | Заказная (16) | Averes | Нет | 0.25 | 0,00033259
rcbo6-1pn-25B-100-ac-av | Дифференциальный автомат DVA-6 1P+N 25А (B) 100мА (AC) 6кА EKF AVERES |  | шт | 2079 | 1288.98 | 1559.25 | 1330.56 |  | 60 | 1 | 60 | 02 Автоматические выключатели дифференциального тока и УЗО | 02.01 Автоматические выключатели дифференциального тока DVA-6 EKF AVERES | 02.01.02 Тип АС | Заказная (16) | Averes | Нет | 0.25 | 0,00033259
rcbo6-1pn-32B-100-ac-av | Дифференциальный автомат DVA-6 1P+N 32А (B) 100мА (AC) 6кА EKF AVERES |  | шт | 2835 | 1757.7 | 2126.25 | 1814.4 |  | 60 | 1 | 60 | 02 Автоматические выключатели дифференциального тока и УЗО | 02.01 Автоматические выключатели дифференциального тока DVA-6 EKF AVERES | 02.01.02 Тип АС | Заказная (16) | Averes | Нет | 0.25 | 0,00033259
rcbo6-1pn-40B-100-ac-av | Дифференциальный автомат DVA-6 1P+N 40А (B) 100мА (AC) 6кА EKF AVERES |  | шт | 3402 | 2109.24 | 2551.5 | 2177.28 |  | 60 | 1 | 60 | 02 Автоматические выключатели дифференциального тока и УЗО | 02.01 Автоматические выключатели дифференциального тока DVA-6 EKF AVERES | 02.01.02 Тип АС | Заказная (16) | Averes | Нет | 0.25 | 0,00033259
rcbo6-1pn-50B-100-ac-av | Дифференциальный автомат DVA-6 1P+N 50А (B) 100мА (AC) 6кА EKF AVERES |  | шт | 4942.35 | 3064.257 | 3706.7625 | 3163.104 |  | 60 | 1 | 60 | 02 Автоматические выключатели дифференциального тока и УЗО | 02.01 Автоматические выключатели дифференциального тока DVA-6 EKF AVERES | 02.01.02 Тип АС | Заказная (16) | Averes | Нет | 0.25 | 0,00033259
rcbo6-1pn-63B-100-ac-av | Дифференциальный автомат DVA-6 1P+N 63А (B) 100мА (AC) 6кА EKF AVERES |  | шт | 5282.55 | 3275.181 | 3961.9125 | 3380.832 |  | 60 | 1 | 60 | 02 Автоматические выключатели дифференциального тока и УЗО | 02.01 Автоматические выключатели дифференциального тока DVA-6 EKF AVERES | 02.01.02 Тип АС | Заказная (16) | Averes | Нет | 0.25 | 0,00033259
rcbo6-1pn-6C-100-ac-av | Дифференциальный автомат DVA-6 1P+N 6А (C) 100мА (AC) 6кА EKF AVERES |  | шт | 2415.42 | 1497.5604 | 1811.565 | 1545.8688 |  | 60 | 1 | 60 | 02 Автоматические выключатели дифференциального тока и УЗО | 02.01 Автоматические выключатели дифференциального тока DVA-6 EKF AVERES | 02.01.02 Тип АС | Заказная (16) | Averes | Нет | 0.25 | 0,00033259
rcbo6-1pn-10C-100-ac-av | Дифференциальный автомат DVA-6 1P+N 10А (C) 100мА (AC) 6кА EKF AVERES |  | шт | 1888.11 | 1170.6282 | 1416.0825 | 1208.3904 |  | 60 | 1 | 60 | 02 Автоматические выключатели дифференциального тока и УЗО | 02.01 Автоматические выключатели дифференциального тока DVA-6 EKF AVERES | 02.01.02 Тип АС | Заказная (16) | Averes | Нет | 0.25 | 0,00033259
rcbo6-1pn-13C-100-ac-av | Дифференциальный автомат DVA-6 1P+N 13А (C) 100мА (AC) 6кА EKF AVERES |  | шт | 2551.5 | 1581.93 | 1913.625 | 1632.96 |  | 60 | 1 | 60 | 02 Автоматические выключатели дифференциального тока и УЗО | 02.01 Автоматические выключатели дифференциального тока DVA-6 EKF AVERES | 02.01.02 Тип АС | Заказная (16) | Averes | Нет | 0.25 | 0,00033259
rcbo6-1pn-16C-100-ac-av | Дифференциальный автомат DVA-6 1P+N 16А (C) 100мА (AC) 6кА EKF AVERES |  | шт | 1786.05 | 1107.351 | 1339.5375 | 1143.072 |  | 60 | 1 | 60 | 02 Автоматические выключатели дифференциального тока и УЗО | 02.01 Автоматические выключатели дифференциального тока DVA-6 EKF AVERES | 02.01.02 Тип АС | Заказная (16) | Averes | Нет | 0.25 | 0,00033259
rcbo6-1pn-20C-100-ac-av | Дифференциальный автомат DVA-6 1P+N 20А (C) 100мА (AC) 6кА EKF AVERES |  | шт | 2211.3 | 1371.006 | 1658.475 | 1415.232 |  | 60 | 1 | 60 | 02 Автоматические выключатели дифференциального тока и УЗО | 02.01 Автоматические выключатели дифференциального тока DVA-6 EKF AVERES | 02.01.02 Тип АС | Заказная (16) | Averes | Нет | 0.25 | 0,00033259
rcbo6-1pn-25C-100-ac-av | Дифференциальный автомат DVA-6 1P+N 25А (C) 100мА (AC) 6кА EKF AVERES |  | шт | 1871.1 | 1160.082 | 1403.325 | 1197.504 |  | 60 | 1 | 60 | 02 Автоматические выключатели дифференциального тока и УЗО | 02.01 Автоматические выключатели дифференциального тока DVA-6 EKF AVERES | 02.01.02 Тип АС | Заказная (16) | Averes | Нет | 0.25 | 0,00033259
rcbo6-1pn-32C-100-ac-av | Дифференциальный автомат DVA-6 1P+N 32А (C) 100мА (AC) 6кА EKF AVERES |  | шт | 2551.5 | 1581.93 | 1913.625 | 1632.96 |  | 60 | 1 | 60 | 02 Автоматические выключатели дифференциального тока и УЗО | 02.01 Автоматические выключатели дифференциального тока DVA-6 EKF AVERES | 02.01.02 Тип АС | Заказная (16) | Averes | Нет | 0.25 | 0,00033259
rcbo6-1pn-40C-100-ac-av | Дифференциальный автомат DVA-6 1P+N 40А (C) 100мА (AC) 6кА EKF AVERES |  | шт | 3061.8 | 1898.316 | 2296.35 | 1959.552 |  | 60 | 1 | 60 | 02 Автоматические выключатели дифференциального тока и УЗО | 02.01 Автоматические выключатели дифференциального тока DVA-6 EKF AVERES | 02.01.02 Тип АС | Заказная (16) | Averes | Нет | 0.25 | 0,00033259
rcbo6-1pn-50C-100-ac-av | Дифференциальный автомат DVA-6 1P+N 50А (C) 100мА (AC) 6кА EKF AVERES |  | шт | 4448.12 | 2757.8344 | 3336.09 | 2846.7968 |  | 60 | 1 | 60 | 02 Автоматические выключатели дифференциального тока и УЗО | 02.01 Автоматические выключатели дифференциального тока DVA-6 EKF AVERES | 02.01.02 Тип АС | Заказная (16) | Averes | Нет | 0.25 | 0,00033259
rcbo6-1pn-63C-100-ac-av | Дифференциальный автомат DVA-6 1P+N 63А (C) 100мА (AC) 6кА EKF AVERES |  | шт | 4754.3 | 2947.666 | 3565.725 | 3042.752 |  | 60 | 1 | 60 | 02 Автоматические выключатели дифференциального тока и УЗО | 02.01 Автоматические выключатели дифференциального тока DVA-6 EKF AVERES | 02.01.02 Тип АС | Заказная (16) | Averes | Нет | 0.25 | 0,00033259
rcbo6-1pn-6D-100-ac-av | Дифференциальный автомат DVA-6 1P+N 6А (D) 100мА (AC) 6кА EKF AVERES |  | шт | 3354.75 | 2079.945 | 2516.0625 | 2147.04 |  | 60 | 1 | 60 | 02 Автоматические выключатели дифференциального тока и УЗО | 02.01 Автоматические выключатели дифференциального тока DVA-6 EKF AVERES | 02.01.02 Тип АС | Заказная (16) | Averes | Нет | 0.25 | 0,00033259
rcbo6-1pn-10D-100-ac-av | Дифференциальный автомат DVA-6 1P+N 10А (D) 100мА (AC) 6кА EKF AVERES |  | шт | 2622.38 | 1625.8756 | 1966.785 | 1678.3232 |  | 60 | 1 | 60 | 02 Автоматические выключатели дифференциального тока и УЗО | 02.01 Автоматические выключатели дифференциального тока DVA-6 EKF AVERES | 02.01.02 Тип АС | Заказная (16) | Averes | Нет | 0.25 | 0,00033259
rcbo6-1pn-13D-100-ac-av | Дифференциальный автомат DVA-6 1P+N 13А (D) 100мА (AC) 6кА EKF AVERES |  | шт | 3543.75 | 2197.125 | 2657.8125 | 2268 |  | 60 | 1 | 60 | 02 Автоматические выключатели дифференциального тока и УЗО | 02.01 Автоматические выключатели дифференциального тока DVA-6 EKF AVERES | 02.01.02 Тип АС | Заказная (16) | Averes | Нет | 0.25 | 0,00033259
rcbo6-1pn-16D-100-ac-av | Дифференциальный автомат DVA-6 1P+N 16А (D) 100мА (AC) 6кА EKF AVERES |  | шт | 2480.63 | 1537.9906 | 1860.4725 | 1587.6032 |  | 60 | 1 | 60 | 02 Автоматические выключатели дифференциального тока и УЗО | 02.01 Автоматические выключатели дифференциального тока DVA-6 EKF AVERES | 02.01.02 Тип АС | Заказная (16) | Averes | Нет | 0.25 | 0,00033259
rcbo6-1pn-20D-100-ac-av | Дифференциальный автомат DVA-6 1P+N 20А (D) 100мА (AC) 6кА EKF AVERES |  | шт | 3071.25 | 1904.175 | 2303.4375 | 1965.6 |  | 60 | 1 | 60 | 02 Автоматические выключатели дифференциального тока и УЗО | 02.01 Автоматические выключатели дифференциального тока DVA-6 EKF AVERES | 02.01.02 Тип АС | Заказная (16) | Averes | Нет | 0.25 | 0,00033259
rcbo6-1pn-25D-100-ac-av | Дифференциальный автомат DVA-6 1P+N 25А (D) 100мА (AC) 6кА EKF AVERES |  | шт | 2598.75 | 1611.225 | 1949.0625 | 1663.2 |  | 60 | 1 | 60 | 02 Автоматические выключатели дифференциального тока и УЗО | 02.01 Автоматические выключатели дифференциального тока DVA-6 EKF AVERES | 02.01.02 Тип АС | Заказная (16) | Averes | Нет | 0.25 | 0,00033259
rcbo6-1pn-32D-100-ac-av | Дифференциальный автомат DVA-6 1P+N 32А (D) 100мА (AC) 6кА EKF AVERES |  | шт | 3543.75 | 2197.125 | 2657.8125 | 2268 |  | 60 | 1 | 60 | 02 Автоматические выключатели дифференциального тока и УЗО | 02.01 Автоматические выключатели дифференциального тока DVA-6 EKF AVERES | 02.01.02 Тип АС | Заказная (16) | Averes | Нет | 0.25 | 0,00033259
rcbo6-1pn-40D-100-ac-av | Дифференциальный автомат DVA-6 1P+N 40А (D) 100мА (AC) 6кА EKF AVERES |  | шт | 4252.5 | 2636.55 | 3189.375 | 2721.6 |  | 60 | 1 | 60 | 02 Автоматические выключатели дифференциального тока и УЗО | 02.01 Автоматические выключатели дифференциального тока DVA-6 EKF AVERES | 02.01.02 Тип АС | Заказная (16) | Averes | Нет | 0.25 | 0,00033259
rcbo6-1pn-50D-100-ac-av | Дифференциальный автомат DVA-6 1P+N 50А (D) 100мА (AC) 6кА EKF AVERES |  | шт | 6177.94 | 3830.3228 | 4633.455 | 3953.8816 |  | 60 | 1 | 60 | 02 Автоматические выключатели дифференциального тока и УЗО | 02.01 Автоматические выключатели дифференциального тока DVA-6 EKF AVERES | 02.01.02 Тип АС | Заказная (16) | Averes | Нет | 0.25 | 0,00033259
rcbo6-1pn-63D-100-ac-av | Дифференциальный автомат DVA-6 1P+N 63А (D) 100мА (AC) 6кА EKF AVERES |  | шт | 6603.19 | 4093.9778 | 4952.3925 | 4226.0416 |  | 60 | 1 | 60 | 02 Автоматические выключатели дифференциального тока и УЗО | 02.01 Автоматические выключатели дифференциального тока DVA-6 EKF AVERES | 02.01.02 Тип АС | Заказная (16) | Averes | Нет | 0.25 | 0,00033259
rcbo6-1pn-6B-300-ac-av | Дифференциальный автомат DVA-6 1P+N 6А (B) 300мА (AC) 6кА EKF AVERES |  | шт | 2791.15 | 1730.513 | 2093.3625 | 1786.336 |  | 60 | 1 | 60 | 02 Автоматические выключатели дифференциального тока и УЗО | 02.01 Автоматические выключатели дифференциального тока DVA-6 EKF AVERES | 02.01.02 Тип АС | Заказная (16) | Averes | Нет | 0.25 | 0,00033259
rcbo6-1pn-10B-300-ac-av | Дифференциальный автомат DVA-6 1P+N 10А (B) 300мА (AC) 6кА EKF AVERES |  | шт | 2181.82 | 1352.7284 | 1636.365 | 1396.3648 |  | 60 | 1 | 60 | 02 Автоматические выключатели дифференциального тока и УЗО | 02.01 Автоматические выключатели дифференциального тока DVA-6 EKF AVERES | 02.01.02 Тип АС | Заказная (16) | Averes | Нет | 0.25 | 0,00033259
rcbo6-1pn-13B-300-ac-av | Дифференциальный автомат DVA-6 1P+N 13А (B) 300мА (AC) 6кА EKF AVERES |  | шт | 2948.4 | 1828.008 | 2211.3 | 1886.976 |  | 60 | 1 | 60 | 02 Автоматические выключатели дифференциального тока и УЗО | 02.01 Автоматические выключатели дифференциального тока DVA-6 EKF AVERES | 02.01.02 Тип АС | Заказная (16) | Averes | Нет | 0.25 | 0,00033259
rcbo6-1pn-16B-300-ac-av | Дифференциальный автомат DVA-6 1P+N 16А (B) 300мА (AC) 6кА EKF AVERES |  | шт | 2063.88 | 1279.6056 | 1547.91 | 1320.8832 |  | 60 | 1 | 60 | 02 Автоматические выключатели дифференциального тока и УЗО | 02.01 Автоматические выключатели дифференциального тока DVA-6 EKF AVERES | 02.01.02 Тип АС | Заказная (16) | Averes | Нет | 0.25 | 0,00033259
rcbo6-1pn-20B-300-ac-av | Дифференциальный автомат DVA-6 1P+N 20А (B) 300мА (AC) 6кА EKF AVERES |  | шт | 2555.28 | 1584.2736 | 1916.46 | 1635.3792 |  | 60 | 1 | 60 | 02 Автоматические выключатели дифференциального тока и УЗО | 02.01 Автоматические выключатели дифференциального тока DVA-6 EKF AVERES | 02.01.02 Тип АС | Заказная (16) | Averes | Нет | 0.25 | 0,00033259
rcbo6-1pn-25B-300-ac-av | Дифференциальный автомат DVA-6 1P+N 25А (B) 300мА (AC) 6кА EKF AVERES |  | шт | 2162.16 | 1340.5392 | 1621.62 | 1383.7824 |  | 60 | 1 | 60 | 02 Автоматические выключатели дифференциального тока и УЗО | 02.01 Автоматические выключатели дифференциального тока DVA-6 EKF AVERES | 02.01.02 Тип АС | Заказная (16) | Averes | Нет | 0.25 | 0,00033259
rcbo6-1pn-32B-300-ac-av | Дифференциальный автомат DVA-6 1P+N 32А (B) 300мА (AC) 6кА EKF AVERES |  | шт | 2948.4 | 1828.008 | 2211.3 | 1886.976 |  | 60 | 1 | 60 | 02 Автоматические выключатели дифференциального тока и УЗО | 02.01 Автоматические выключатели дифференциального тока DVA-6 EKF AVERES | 02.01.02 Тип АС | Заказная (16) | Averes | Нет | 0.25 | 0,00033259
rcbo6-1pn-40B-300-ac-av | Дифференциальный автомат DVA-6 1P+N 40А (B) 300мА (AC) 6кА EKF AVERES |  | шт | 3538.08 | 2193.6096 | 2653.56 | 2264.3712 |  | 60 | 1 | 60 | 02 Автоматические выключатели дифференциального тока и УЗО | 02.01 Автоматические выключатели дифференциального тока DVA-6 EKF AVERES | 02.01.02 Тип АС | Заказная (16) | Averes | Нет | 0.25 | 0,00033259
rcbo6-1pn-50B-300-ac-av | Дифференциальный автомат DVA-6 1P+N 50А (B) 300мА (AC) 6кА EKF AVERES |  | шт | 5140.04 | 3186.8248 | 3855.03 | 3289.6256 |  | 60 | 1 | 60 | 02 Автоматические выключатели дифференциального тока и УЗО | 02.01 Автоматические выключатели дифференциального тока DVA-6 EKF AVERES | 02.01.02 Тип АС | Заказная (16) | Averes | Нет | 0.25 | 0,00033259
rcbo6-1pn-63B-300-ac-av | Дифференциальный автомат DVA-6 1P+N 63А (B) 300мА (AC) 6кА EKF AVERES |  | шт | 5493.85 | 3406.187 | 4120.3875 | 3516.064 |  | 60 | 1 | 60 | 02 Автоматические выключатели дифференциального тока и УЗО | 02.01 Автоматические выключатели дифференциального тока DVA-6 EKF AVERES | 02.01.02 Тип АС | Заказная (16) | Averes | Нет | 0.25 | 0,00033259
rcbo6-1pn-6C-300-ac-av | Дифференциальный автомат DVA-6 1P+N 6А (C) 300мА (AC) 6кА EKF AVERES |  | шт | 2325.96 | 1442.0952 | 1744.47 | 1488.6144 |  | 60 | 1 | 60 | 02 Автоматические выключатели дифференциального тока и УЗО | 02.01 Автоматические выключатели дифференциального тока DVA-6 EKF AVERES | 02.01.02 Тип АС | Заказная (16) | Averes | Нет | 0.25 | 0,00033259
rcbo6-1pn-10C-300-ac-av | Дифференциальный автомат DVA-6 1P+N 10А (C) 300мА (AC) 6кА EKF AVERES |  | шт | 1818.18 | 1127.2716 | 1363.635 | 1163.6352 |  | 60 | 1 | 60 | 02 Автоматические выключатели дифференциального тока и УЗО | 02.01 Автоматические выключатели дифференциального тока DVA-6 EKF AVERES | 02.01.02 Тип АС | Заказная (16) | Averes | Нет | 0.25 | 0,00033259
rcbo6-1pn-13C-300-ac-av | Дифференциальный автомат DVA-6 1P+N 13А (C) 300мА (AC) 6кА EKF AVERES |  | шт | 2457 | 1523.34 | 1842.75 | 1572.48 |  | 60 | 1 | 60 | 02 Автоматические выключатели дифференциального тока и УЗО | 02.01 Автоматические выключатели дифференциального тока DVA-6 EKF AVERES | 02.01.02 Тип АС | Заказная (16) | Averes | Нет | 0.25 | 0,00033259
rcbo6-1pn-16C-300-ac-av | Дифференциальный автомат DVA-6 1P+N 16А (C) 300мА (AC) 6кА EKF AVERES |  | шт | 1719.9 | 1066.338 | 1289.925 | 1100.736 |  | 60 | 1 | 60 | 02 Автоматические выключатели дифференциального тока и УЗО | 02.01 Автоматические выключатели дифференциального тока DVA-6 EKF AVERES | 02.01.02 Тип АС | Заказная (16) | Averes | Нет | 0.25 | 0,00033259
rcbo6-1pn-20C-300-ac-av | Дифференциальный автомат DVA-6 1P+N 20А (C) 300мА (AC) 6кА EKF AVERES |  | шт | 2129.4 | 1320.228 | 1597.05 | 1362.816 |  | 60 | 1 | 60 | 02 Автоматические выключатели дифференциального тока и УЗО | 02.01 Автоматические выключатели дифференциального тока DVA-6 EKF AVERES | 02.01.02 Тип АС | Заказная (16) | Averes | Нет | 0.25 | 0,00033259
rcbo6-1pn-25C-300-ac-av | Дифференциальный автомат DVA-6 1P+N 25А (C) 300мА (AC) 6кА EKF AVERES |  | шт | 1801.8 | 1117.116 | 1351.35 | 1153.152 |  | 60 | 1 | 60 | 02 Автоматические выключатели дифференциального тока и УЗО | 02.01 Автоматические выключатели дифференциального тока DVA-6 EKF AVERES | 02.01.02 Тип АС | Заказная (16) | Averes | Нет | 0.25 | 0,00033259
rcbo6-1pn-32C-300-ac-av | Дифференциальный автомат DVA-6 1P+N 32А (C) 300мА (AC) 6кА EKF AVERES |  | шт | 2457 | 1523.34 | 1842.75 | 1572.48 |  | 60 | 1 | 60 | 02 Автоматические выключатели дифференциального тока и УЗО | 02.01 Автоматические выключатели дифференциального тока DVA-6 EKF AVERES | 02.01.02 Тип АС | Заказная (16) | Averes | Нет | 0.25 | 0,00033259
rcbo6-1pn-40C-300-ac-av | Дифференциальный автомат DVA-6 1P+N 40А (C) 300мА (AC) 6кА EKF AVERES |  | шт | 2948.4 | 1828.008 | 2211.3 | 1886.976 |  | 60 | 1 | 60 | 02 Автоматические выключатели дифференциального тока и УЗО | 02.01 Автоматические выключатели дифференциального тока DVA-6 EKF AVERES | 02.01.02 Тип АС | Заказная (16) | Averes | Нет | 0.25 | 0,00033259
rcbo6-1pn-50C-300-ac-av | Дифференциальный автомат DVA-6 1P+N 50А (C) 300мА (AC) 6кА EKF AVERES |  | шт | 4283.37 | 2655.6894 | 3212.5275 | 2741.3568 |  | 60 | 1 | 60 | 02 Автоматические выключатели дифференциального тока и УЗО | 02.01 Автоматические выключатели дифференциального тока DVA-6 EKF AVERES | 02.01.02 Тип АС | Заказная (16) | Averes | Нет | 0.25 | 0,00033259
rcbo6-1pn-63C-300-ac-av | Дифференциальный автомат DVA-6 1P+N 63А (C) 300мА (AC) 6кА EKF AVERES |  | шт | 4578.21 | 2838.4902 | 3433.6575 | 2930.0544 |  | 60 | 1 | 60 | 02 Автоматические выключатели дифференциального тока и УЗО | 02.01 Автоматические выключатели дифференциального тока DVA-6 EKF AVERES | 02.01.02 Тип АС | Заказная (16) | Averes | Нет | 0.25 | 0,00033259
rcbo6-1pn-6D-300-ac-av | Дифференциальный автомат DVA-6 1P+N 6А (D) 300мА (AC) 6кА EKF AVERES |  | шт | 3488.94 | 2163.1428 | 2616.705 | 2232.9216 |  | 60 | 1 | 60 | 02 Автоматические выключатели дифференциального тока и УЗО | 02.01 Автоматические выключатели дифференциального тока DVA-6 EKF AVERES | 02.01.02 Тип АС | Заказная (16) | Averes | Нет | 0.25 | 0,00033259
rcbo6-1pn-10D-300-ac-av | Дифференциальный автомат DVA-6 1P+N 10А (D) 300мА (AC) 6кА EKF AVERES |  | шт | 2727.27 | 1690.9074 | 2045.4525 | 1745.4528 |  | 60 | 1 | 60 | 02 Автоматические выключатели дифференциального тока и УЗО | 02.01 Автоматические выключатели дифференциального тока DVA-6 EKF AVERES | 02.01.02 Тип АС | Заказная (16) | Averes | Нет | 0.25 | 0,00033259
rcbo6-1pn-13D-300-ac-av | Дифференциальный автомат DVA-6 1P+N 13А (D) 300мА (AC) 6кА EKF AVERES |  | шт | 3685.5 | 2285.01 | 2764.125 | 2358.72 |  | 60 | 1 | 60 | 02 Автоматические выключатели дифференциального тока и УЗО | 02.01 Автоматические выключатели дифференциального тока DVA-6 EKF AVERES | 02.01.02 Тип АС | Заказная (16) | Averes | Нет | 0.25 | 0,00033259
rcbo6-1pn-16D-300-ac-av | Дифференциальный автомат DVA-6 1P+N 16А (D) 300мА (AC) 6кА EKF AVERES |  | шт | 2579.85 | 1599.507 | 1934.8875 | 1651.104 |  | 60 | 1 | 60 | 02 Автоматические выключатели дифференциального тока и УЗО | 02.01 Автоматические выключатели дифференциального тока DVA-6 EKF AVERES | 02.01.02 Тип АС | Заказная (16) | Averes | Нет | 0.25 | 0,00033259
rcbo6-1pn-20D-300-ac-av | Дифференциальный автомат DVA-6 1P+N 20А (D) 300мА (AC) 6кА EKF AVERES |  | шт | 3194.1 | 1980.342 | 2395.575 | 2044.224 |  | 60 | 1 | 60 | 02 Автоматические выключатели дифференциального тока и УЗО | 02.01 Автоматические выключатели дифференциального тока DVA-6 EKF AVERES | 02.01.02 Тип АС | Заказная (16) | Averes | Нет | 0.25 | 0,00033259
rcbo6-1pn-25D-300-ac-av | Дифференциальный автомат DVA-6 1P+N 25А (D) 300мА (AC) 6кА EKF AVERES |  | шт | 2702.7 | 1675.674 | 2027.025 | 1729.728 |  | 60 | 1 | 60 | 02 Автоматические выключатели дифференциального тока и УЗО | 02.01 Автоматические выключатели дифференциального тока DVA-6 EKF AVERES | 02.01.02 Тип АС | Заказная (16) | Averes | Нет | 0.25 | 0,00033259
rcbo6-1pn-32D-300-ac-av | Дифференциальный автомат DVA-6 1P+N 32А (D) 300мА (AC) 6кА EKF AVERES |  | шт | 3685.5 | 2285.01 | 2764.125 | 2358.72 |  | 60 | 1 | 60 | 02 Автоматические выключатели дифференциального тока и УЗО | 02.01 Автоматические выключатели дифференциального тока DVA-6 EKF AVERES | 02.01.02 Тип АС | Заказная (16) | Averes | Нет | 0.25 | 0,00033259
rcbo6-1pn-40D-300-ac-av | Дифференциальный автомат DVA-6 1P+N 40А (D) 300мА (AC) 6кА EKF AVERES |  | шт | 4422.6 | 2742.012 | 3316.95 | 2830.464 |  | 60 | 1 | 60 | 02 Автоматические выключатели дифференциального тока и УЗО | 02.01 Автоматические выключатели дифференциального тока DVA-6 EKF AVERES | 02.01.02 Тип АС | Заказная (16) | Averes | Нет | 0.25 | 0,00033259
rcbo6-1pn-50D-300-ac-av | Дифференциальный автомат DVA-6 1P+N 50А (D) 300мА (AC) 6кА EKF AVERES |  | шт | 6425.06 | 3983.5372 | 4818.795 | 4112.0384 |  | 60 | 1 | 60 | 02 Автоматические выключатели дифференциального тока и УЗО | 02.01 Автоматические выключатели дифференциального тока DVA-6 EKF AVERES | 02.01.02 Тип АС | Заказная (16) | Averes | Нет | 0.25 | 0,00033259
rcbo6-1pn-63D-300-ac-av | Дифференциальный автомат DVA-6 1P+N 63А (D) 300мА (AC) 6кА EKF AVERES |  | шт | 6867.32 | 4257.7384 | 5150.49 | 4395.0848 |  | 60 | 1 | 60 | 02 Автоматические выключатели дифференциального тока и УЗО | 02.01 Автоматические выключатели дифференциального тока DVA-6 EKF AVERES | 02.01.02 Тип АС | Заказная (16) | Averes | Нет | 0.25 | 0,00033259
DA2-16-100-pro | Дифференциальный автомат АД-2 16А/100мА (хар. C, AC, электронный, защита 270В) 4,5кА EKF PROxima |  | шт | 1321.74 | 819.4788 | 991.305 | 845.9136 |  | 32 | 1 | 32 | 02 Автоматические выключатели дифференциального тока и УЗО | 02.04 Дифференциальные автоматы АД-2, АД-4 (S) EKF PROxima | Дифференциальные автоматы серии АД-2, АД-4 с током отсечки 100мА EKF PROxima | Заказная (16) | PROxima | Да | 0.375 | 0,000792
DA2-25-100-pro | Дифференциальный автомат АД-2 25А/100мА (хар. C, AC, электронный, защита 270В) 4,5кА EKF PROxima |  | шт | 1308.66 | 811.3692 | 981.495 | 837.5424 |  | 32 | 1 | 32 | 02 Автоматические выключатели дифференциального тока и УЗО | 02.04 Дифференциальные автоматы АД-2, АД-4 (S) EKF PROxima | Дифференциальные автоматы серии АД-2, АД-4 с током отсечки 100мА EKF PROxima | Заказная (16) | PROxima | Да | 0.375 | 0,000792
DA2-32-100-pro | Дифференциальный автомат АД-2 32А/100мА (хар. C, AC, электронный, защита 270В) 4,5кА EKF PROxima |  | шт | 1308.66 | 811.3692 | 981.495 | 837.5424 |  | 1 | 1 | 32 | 02 Автоматические выключатели дифференциального тока и УЗО | 02.04 Дифференциальные автоматы АД-2, АД-4 (S) EKF PROxima | Дифференциальные автоматы серии АД-2, АД-4 с током отсечки 100мА EKF PROxima | Регулярная | PROxima | Да | 0.375 | 0,000792
DA2-40-100-pro | Дифференциальный автомат АД-2 40А/100мА (хар. C, AC, электронный, защита 270В) 4,5кА EKF PROxima |  | шт | 1308.66 | 811.3692 | 981.495 | 837.5424 |  | 1 | 1 | 32 | 02 Автоматические выключатели дифференциального тока и УЗО | 02.04 Дифференциальные автоматы АД-2, АД-4 (S) EKF PROxima | Дифференциальные автоматы серии АД-2, АД-4 с током отсечки 100мА EKF PROxima | Регулярная | PROxima | Да | 0.375 | 0,000792
DA2-50-100-pro | Дифференциальный автомат АД-2 50А/100мА (хар. C, AC, электронный, защита 270В) 4,5кА EKF PROxima |  | шт | 1308.66 | 811.3692 | 981.495 | 837.5424 |  | 1 | 1 | 32 | 02 Автоматические выключатели дифференциального тока и УЗО | 02.04 Дифференциальные автоматы АД-2, АД-4 (S) EKF PROxima | Дифференциальные автоматы серии АД-2, АД-4 с током отсечки 100мА EKF PROxima | Регулярная | PROxima | Да | 0.375 | 0,000792
DA2-63-100-pro | Дифференциальный автомат АД-2 63А/100мА (хар. C, AC, электронный, защита 270В) 4,5кА EKF PROxima |  | шт | 1308.66 | 811.3692 | 981.495 | 837.5424 |  | 32 | 1 | 32 | 02 Автоматические выключатели дифференциального тока и УЗО | 02.04 Дифференциальные автоматы АД-2, АД-4 (S) EKF PROxima | Дифференциальные автоматы серии АД-2, АД-4 с током отсечки 100мА EKF PROxima | Заказная (16) | PROxima | Да | 0.375 | 0,000792
DA4-16-100-pro | Дифференциальный автомат АД-4 16А/100мА (хар. C, AC, электронный, защита 270В) 4,5кА EKF PROxima |  | шт | 1961.07 | 1215.8634 | 1470.8025 | 1255.0848 |  | 16 | 1 | 16 | 02 Автоматические выключатели дифференциального тока и УЗО | 02.04 Дифференциальные автоматы АД-2, АД-4 (S) EKF PROxima | Дифференциальные автоматы серии АД-2, АД-4 с током отсечки 100мА EKF PROxima | Заказная (16) | PROxima | Да | 0.656 | 0,001485
DA4-25-100-pro | Дифференциальный автомат АД-4 25А/100мА (хар. C, AC, электронный, защита 270В) 4,5кА EKF PROxima |  | шт | 1960.67 | 1215.6154 | 1470.5025 | 1254.8288 |  | 1 | 1 | 16 | 02 Автоматические выключатели дифференциального тока и УЗО | 02.04 Дифференциальные автоматы АД-2, АД-4 (S) EKF PROxima | Дифференциальные автоматы серии АД-2, АД-4 с током отсечки 100мА EKF PROxima | Регулярная | PROxima | Да | 0.656 | 0,001485
DA4-32-100-pro | Дифференциальный автомат АД-4 32А/100мА (хар. C, AC, электронный, защита 270В) 4,5кА EKF PROxima |  | шт | 1918.93 | 1189.7366 | 1439.1975 | 1228.1152 |  | 16 | 1 | 16 | 02 Автоматические выключатели дифференциального тока и УЗО | 02.04 Дифференциальные автоматы АД-2, АД-4 (S) EKF PROxima | Дифференциальные автоматы серии АД-2, АД-4 с током отсечки 100мА EKF PROxima | Заказная (16) | PROxima | Да | 0.656 | 0,001485
DA4-40-100-pro | Дифференциальный автомат АД-4 40А/100мА (хар. C, AC, электронный, защита 270В) 4,5кА EKF PROxima |  | шт | 1960.67 | 1215.6154 | 1470.5025 | 1254.8288 |  | 16 | 1 | 16 | 02 Автоматические выключатели дифференциального тока и УЗО | 02.04 Дифференциальные автоматы АД-2, АД-4 (S) EKF PROxima | Дифференциальные автоматы серии АД-2, АД-4 с током отсечки 100мА EKF PROxima | Заказная (16) | PROxima | Да | 0.656 | 0,001485
DA4-50-100-pro | Дифференциальный автомат АД-4 50А/100мА (хар. C, AC, электронный, защита 270В) 4,5кА EKF PROxima |  | шт | 1960.67 | 1215.6154 | 1470.5025 | 1254.8288 |  | 16 | 1 | 16 | 02 Автоматические выключатели дифференциального тока и УЗО | 02.04 Дифференциальные автоматы АД-2, АД-4 (S) EKF PROxima | Дифференциальные автоматы серии АД-2, АД-4 с током отсечки 100мА EKF PROxima | Заказная (16) | PROxima | Да | 0.656 | 0,001485
DA4-63-100-pro | Дифференциальный автомат АД-4 63А/100мА (хар. C, AC, электронный, защита 270В) 4,5кА EKF PROxima |  | шт | 1960.67 | 1215.6154 | 1470.5025 | 1254.8288 |  | 16 | 1 | 16 | 02 Автоматические выключатели дифференциального тока и УЗО | 02.04 Дифференциальные автоматы АД-2, АД-4 (S) EKF PROxima | Дифференциальные автоматы серии АД-2, АД-4 с током отсечки 100мА EKF PROxima | Заказная (16) | PROxima | Да | 0.656 | 0,001485
DA2-25-300-pro | Дифференциальный автомат АД-2 25А/300мА (хар. C, AC, электронный, защита 270В) 4,5кА EKF PROxima |  | шт | 1308.66 | 811.3692 | 981.495 | 837.5424 |  | 32 | 1 | 32 | 02 Автоматические выключатели дифференциального тока и УЗО | 02.04 Дифференциальные автоматы АД-2, АД-4 (S) EKF PROxima | Дифференциальные автоматы серии АД-2, АД-4 с током отсечки 300мА EKF PROxima | Заказная (16) | PROxima | Да | 0.375 | 0,000792
DA2-40-300-pro | Дифференциальный автомат АД-2 40А/300мА (хар. C, AC, электронный, защита 270В) 4,5кА EKF PROxima |  | шт | 1308.66 | 811.3692 | 981.495 | 837.5424 |  | 1 | 1 | 32 | 02 Автоматические выключатели дифференциального тока и УЗО | 02.04 Дифференциальные автоматы АД-2, АД-4 (S) EKF PROxima | Дифференциальные автоматы серии АД-2, АД-4 с током отсечки 300мА EKF PROxima | Регулярная | PROxima | Да | 0.375 | 0,000792
DA2-50-300-pro | Дифференциальный автомат АД-2 50А/300мА (хар. C, AC, электронный, защита 270В) 4,5кА EKF PROxima |  | шт | 1308.66 | 811.3692 | 981.495 | 837.5424 |  | 32 | 1 | 32 | 02 Автоматические выключатели дифференциального тока и УЗО | 02.04 Дифференциальные автоматы АД-2, АД-4 (S) EKF PROxima | Дифференциальные автоматы серии АД-2, АД-4 с током отсечки 300мА EKF PROxima | Заказная (16) | PROxima | Да | 0.375 | 0,000792
DA2-63-300-pro | Дифференциальный автомат АД-2 63А/300мА (хар. C, AC, электронный, защита 270В) 4,5кА EKF PROxima |  | шт | 1308.66 | 811.3692 | 981.495 | 837.5424 |  | 1 | 1 | 32 | 02 Автоматические выключатели дифференциального тока и УЗО | 02.04 Дифференциальные автоматы АД-2, АД-4 (S) EKF PROxima | Дифференциальные автоматы серии АД-2, АД-4 с током отсечки 300мА EKF PROxima | Регулярная | PROxima | Да | 0.375 | 0,000792
DA4-25-300-pro | Дифференциальный автомат АД-4 25А/300мА (хар. C, AC, электронный, защита 270В) 4,5кА EKF PROxima |  | шт | 1960.67 | 1215.6154 | 1470.5025 | 1254.8288 |  | 1 | 1 | 16 | 02 Автоматические выключатели дифференциального тока и УЗО | 02.04 Дифференциальные автоматы АД-2, АД-4 (S) EKF PROxima | Дифференциальные автоматы серии АД-2, АД-4 с током отсечки 300мА EKF PROxima | Регулярная | PROxima | Да | 0.656 | 0,001485
DA4-40-300-pro | Дифференциальный автомат АД-4 40А/300мА (хар. C, AC, электронный, защита 270В) 4,5кА EKF PROxima |  | шт | 1960.67 | 1215.6154 | 1470.5025 | 1254.8288 |  | 1 | 1 | 16 | 02 Автоматические выключатели дифференциального тока и УЗО | 02.04 Дифференциальные автоматы АД-2, АД-4 (S) EKF PROxima | Дифференциальные автоматы серии АД-2, АД-4 с током отсечки 300мА EKF PROxima | Регулярная | PROxima | Да | 0.656 | 0,001485
DA4-50-300-pro | Дифференциальный автомат АД-4 50А/300мА (хар. C, AC, электронный, защита 270В) 4,5кА EKF PROxima |  | шт | 1961.07 | 1215.8634 | 1470.8025 | 1255.0848 |  | 16 | 1 | 16 | 02 Автоматические выключатели дифференциального тока и УЗО | 02.04 Дифференциальные автоматы АД-2, АД-4 (S) EKF PROxima | Дифференциальные автоматы серии АД-2, АД-4 с током отсечки 300мА EKF PROxima | Заказная (16) | PROxima | Да | 0.656 | 0,001485
DA4-63-300-pro | Дифференциальный автомат АД-4 63А/300мА (хар. C, AC, электронный, защита 270В) 4,5кА EKF PROxima |  | шт | 1961.07 | 1215.8634 | 1470.8025 | 1255.0848 |  | 1 | 1 | 16 | 02 Автоматические выключатели дифференциального тока и УЗО | 02.04 Дифференциальные автоматы АД-2, АД-4 (S) EKF PROxima | Дифференциальные автоматы серии АД-2, АД-4 с током отсечки 300мА EKF PROxima | Регулярная | PROxima | Да | 0.656 | 0,001485
DA2-06-30-pro | Дифференциальный автомат АД-2 6А/30мА (хар. C, AC, электронный, защита 270В) 4,5кА EKF PROxima |  | шт | 1050.51 | 651.3162 | 787.8825 | 672.3264 |  | 1 | 1 | 32 | 02 Автоматические выключатели дифференциального тока и УЗО | 02.04 Дифференциальные автоматы АД-2, АД-4 (S) EKF PROxima | Дифференциальные автоматы серии АД-2, АД-4 с током отсечки 30мА EKF PROxima | Регулярная | PROxima | Да | 0.375 | 0,000792
DA2-10-30-pro | Дифференциальный автомат АД-2 10А/30мА (хар. C, AC, электронный, защита 270В) 4,5кА EKF PROxima |  | шт | 1055.76 | 654.5712 | 791.82 | 675.6864 |  | 1 | 1 | 32 | 02 Автоматические выключатели дифференциального тока и УЗО | 02.04 Дифференциальные автоматы АД-2, АД-4 (S) EKF PROxima | Дифференциальные автоматы серии АД-2, АД-4 с током отсечки 30мА EKF PROxima | Регулярная | PROxima | Да | 0.375 | 0,000792
DA2-16-30-pro | Дифференциальный автомат АД-2 16А/30мА (хар. C, AC, электронный, защита 270В) 4,5кА EKF PROxima |  | шт | 1007.2 | 624.464 | 755.4 | 644.608 |  | 1 | 1 | 32 | 02 Автоматические выключатели дифференциального тока и УЗО | 02.04 Дифференциальные автоматы АД-2, АД-4 (S) EKF PROxima | Дифференциальные автоматы серии АД-2, АД-4 с током отсечки 30мА EKF PROxima | Регулярная | PROxima | Да | 0.3 | 0,0006
DA2-20-30-pro | Дифференциальный автомат АД-2 20А/30мА (хар. C, AC, электронный, защита 270В) 4,5кА EKF PROxima |  | шт | 1034.15 | 641.173 | 775.6125 | 661.856 |  | 1 | 1 | 32 | 02 Автоматические выключатели дифференциального тока и УЗО | 02.04 Дифференциальные автоматы АД-2, АД-4 (S) EKF PROxima | Дифференциальные автоматы серии АД-2, АД-4 с током отсечки 30мА EKF PROxima | Регулярная | PROxima | Да | 0.375 | 0,000792
DA2-25-30-pro | Дифференциальный автомат АД-2 25А/30мА (хар. C, AC, электронный, защита 270В) 4,5кА EKF PROxima |  | шт | 1002.2 | 621.364 | 751.65 | 641.408 |  | 1 | 1 | 32 | 02 Автоматические выключатели дифференциального тока и УЗО | 02.04 Дифференциальные автоматы АД-2, АД-4 (S) EKF PROxima | Дифференциальные автоматы серии АД-2, АД-4 с током отсечки 30мА EKF PROxima | Регулярная | PROxima | Да | 0.375 | 0,000792
DA2-32-30-pro | Дифференциальный автомат АД-2 32А/30мА (хар. C, AC, электронный, защита 270В) 4,5кА EKF PROxima |  | шт | 1001.94 | 621.2028 | 751.455 | 641.2416 |  | 1 | 1 | 32 | 02 Автоматические выключатели дифференциального тока и УЗО | 02.04 Дифференциальные автоматы АД-2, АД-4 (S) EKF PROxima | Дифференциальные автоматы серии АД-2, АД-4 с током отсечки 30мА EKF PROxima | Регулярная | PROxima | Да | 0.375 | 0,000792
DA2-40-30-pro | Дифференциальный автомат АД-2 40А/30мА (хар. C, AC, электронный, защита 270В) 4,5кА EKF PROxima |  | шт | 1002.33 | 621.4446 | 751.7475 | 641.4912 |  | 1 | 1 | 32 | 02 Автоматические выключатели дифференциального тока и УЗО | 02.04 Дифференциальные автоматы АД-2, АД-4 (S) EKF PROxima | Дифференциальные автоматы серии АД-2, АД-4 с током отсечки 30мА EKF PROxima | Регулярная | PROxima | Да | 0.375 | 0,000792
DA2-50-30-pro | Дифференциальный автомат АД-2 50А/30мА (хар. C, AC, электронный, защита 270В) 4,5кА EKF PROxima |  | шт | 1046.93 | 649.0966 | 785.1975 | 670.0352 |  | 1 | 1 | 32 | 02 Автоматические выключатели дифференциального тока и УЗО | 02.04 Дифференциальные автоматы АД-2, АД-4 (S) EKF PROxima | Дифференциальные автоматы серии АД-2, АД-4 с током отсечки 30мА EKF PROxima | Регулярная | PROxima | Да | 0.375 | 0,000792
DA2-63-30-pro | Дифференциальный автомат АД-2 63А/30мА (хар. C, AC, электронный, защита 270В) 4,5кА EKF PROxima |  | шт | 1002.69 | 621.6678 | 752.0175 | 641.7216 |  | 1 | 1 | 32 | 02 Автоматические выключатели дифференциального тока и УЗО | 02.04 Дифференциальные автоматы АД-2, АД-4 (S) EKF PROxima | Дифференциальные автоматы серии АД-2, АД-4 с током отсечки 30мА EKF PROxima | Регулярная | PROxima | Да | 0.375 | 0,000792
DA4-06-30-pro | Дифференциальный автомат АД-4 6А/30мА (хар. C, AC, электронный, защита 270В) 4,5кА EKF PROxima |  | шт | 1328.11 | 823.4282 | 996.0825 | 849.9904 |  | 16 | 1 | 16 | 02 Автоматические выключатели дифференциального тока и УЗО | 02.04 Дифференциальные автоматы АД-2, АД-4 (S) EKF PROxima | Дифференциальные автоматы серии АД-2, АД-4 с током отсечки 30мА EKF PROxima | Заказная (16) | PROxima | Да | 0.656 | 0,001485
DA4-10-30-pro | Дифференциальный автомат АД-4 10А/30мА (хар. C, AC, электронный, защита 270В) 4,5кА EKF PROxima |  | шт | 1568.58 | 972.5196 | 1176.435 | 1003.8912 |  | 16 | 1 | 16 | 02 Автоматические выключатели дифференциального тока и УЗО | 02.04 Дифференциальные автоматы АД-2, АД-4 (S) EKF PROxima | Дифференциальные автоматы серии АД-2, АД-4 с током отсечки 30мА EKF PROxima | Заказная (16) | PROxima | Да | 0.656 | 0,001485
DA4-16-30-pro | Дифференциальный автомат АД-4 16А/30мА (хар. C, AC, электронный, защита 270В) 4,5кА EKF PROxima |  | шт | 1501.23 | 930.7626 | 1125.9225 | 960.7872 |  | 1 | 1 | 16 | 02 Автоматические выключатели дифференциального тока и УЗО | 02.04 Дифференциальные автоматы АД-2, АД-4 (S) EKF PROxima | Дифференциальные автоматы серии АД-2, АД-4 с током отсечки 30мА EKF PROxima | Регулярная | PROxima | Да | 0.55 | 0,00112
DA4-25-30-pro | Дифференциальный автомат АД-4 25А/30мА (хар. C, AC, электронный, защита 270В) 4,5кА EKF PROxima |  | шт | 1500.92 | 930.5704 | 1125.69 | 960.5888 |  | 1 | 1 | 16 | 02 Автоматические выключатели дифференциального тока и УЗО | 02.04 Дифференциальные автоматы АД-2, АД-4 (S) EKF PROxima | Дифференциальные автоматы серии АД-2, АД-4 с током отсечки 30мА EKF PROxima | Регулярная | PROxima | Да | 0.656 | 0,001485
DA4-32-30-pro | Дифференциальный автомат АД-4 32А/30мА (хар. C, AC, электронный, защита 270В) 4,5кА EKF PROxima |  | шт | 1497.24 | 928.2888 | 1122.93 | 958.2336 |  | 1 | 1 | 16 | 02 Автоматические выключатели дифференциального тока и УЗО | 02.04 Дифференциальные автоматы АД-2, АД-4 (S) EKF PROxima | Дифференциальные автоматы серии АД-2, АД-4 с током отсечки 30мА EKF PROxima | Регулярная | PROxima | Да | 0.656 | 0,001485
DA4-40-30-pro | Дифференциальный автомат АД-4 40А/30мА (хар. C, AC, электронный, защита 270В) 4,5кА EKF PROxima |  | шт | 1501.51 | 930.9362 | 1126.1325 | 960.9664 |  | 1 | 1 | 16 | 02 Автоматические выключатели дифференциального тока и УЗО | 02.04 Дифференциальные автоматы АД-2, АД-4 (S) EKF PROxima | Дифференциальные автоматы серии АД-2, АД-4 с током отсечки 30мА EKF PROxima | Регулярная | PROxima | Да | 0.656 | 0,001485
DA4-50-30-pro | Дифференциальный автомат АД-4 50А/30мА (хар. C, AC, электронный, защита 270В) 4,5кА EKF PROxima |  | шт | 1569.36 | 973.0032 | 1177.02 | 1004.3904 |  | 1 | 1 | 16 | 02 Автоматические выключатели дифференциального тока и УЗО | 02.04 Дифференциальные автоматы АД-2, АД-4 (S) EKF PROxima | Дифференциальные автоматы серии АД-2, АД-4 с током отсечки 30мА EKF PROxima | Регулярная | PROxima | Да | 0.656 | 0,001485
DA4-63-30-pro | Дифференциальный автомат АД-4 63А/30мА (хар. C, AC, электронный, защита 270В) 4,5кА EKF PROxima |  | шт | 1501.51 | 930.9362 | 1126.1325 | 960.9664 |  | 1 | 1 | 16 | 02 Автоматические выключатели дифференциального тока и УЗО | 02.04 Дифференциальные автоматы АД-2, АД-4 (S) EKF PROxima | Дифференциальные автоматы серии АД-2, АД-4 с током отсечки 30мА EKF PROxima | Регулярная | PROxima | Да | 0.656 | 0,001485
DA2-32-100S-pro | Дифференциальный автомат АД-2 S 32А/100мА (хар. C, AC, электронный, защита 270В) 4,5кА EKF PROxima |  | шт | 1740.28 | 1078.9736 | 1305.21 | 1113.7792 |  | 32 | 1 | 32 | 02 Автоматические выключатели дифференциального тока и УЗО | 02.04 Дифференциальные автоматы АД-2, АД-4 (S) EKF PROxima | Дифференциальные автоматы серии АД-2S, АД-4S с током отсечки 100мА EKF PROxima | Заказная (16) | PROxima | Да | 0.375 | 0,000792
DA2-40-100S-pro | Дифференциальный автомат АД-2 S 40А/100мА (хар. C, AC, электронный, защита 270В) 4,5кА EKF PROxima |  | шт | 1436.9 | 890.878 | 1077.675 | 919.616 |  | 1 | 1 | 32 | 02 Автоматические выключатели дифференциального тока и УЗО | 02.04 Дифференциальные автоматы АД-2, АД-4 (S) EKF PROxima | Дифференциальные автоматы серии АД-2S, АД-4S с током отсечки 100мА EKF PROxima | Регулярная | PROxima | Да | 0.375 | 0,000792
DA2-50-100S-pro | Дифференциальный автомат АД-2 S 50А/100мА (хар. C, AC, электронный, защита 270В) 4,5кА EKF PROxima |  | шт | 1740.28 | 1078.9736 | 1305.21 | 1113.7792 |  | 1 | 1 | 32 | 02 Автоматические выключатели дифференциального тока и УЗО | 02.04 Дифференциальные автоматы АД-2, АД-4 (S) EKF PROxima | Дифференциальные автоматы серии АД-2S, АД-4S с током отсечки 100мА EKF PROxima | Регулярная | PROxima | Да | 0.375 | 0,000792
DA2-63-100S-pro | Дифференциальный автомат АД-2 S 63А/100мА (хар. C, AC, электронный, защита 270В) 4,5кА EKF PROxima |  | шт | 1740.28 | 1078.9736 | 1305.21 | 1113.7792 |  | 1 | 1 | 32 | 02 Автоматические выключатели дифференциального тока и УЗО | 02.04 Дифференциальные автоматы АД-2, АД-4 (S) EKF PROxima | Дифференциальные автоматы серии АД-2S, АД-4S с током отсечки 100мА EKF PROxima | Регулярная | PROxima | Да | 0.375 | 0,000792
DA4-32-100S-pro | Дифференциальный автомат АД-4 S 32А/100мА (хар. C, AC, электронный, защита 270В) 4,5кА EKF PROxima |  | шт | 2155.37 | 1336.3294 | 1616.5275 | 1379.4368 |  | 16 | 1 | 16 | 02 Автоматические выключатели дифференциального тока и УЗО | 02.04 Дифференциальные автоматы АД-2, АД-4 (S) EKF PROxima | Дифференциальные автоматы серии АД-2S, АД-4S с током отсечки 100мА EKF PROxima | Заказная (16) | PROxima | Да | 0.656 | 0,001485
DA4-40-100S-pro | Дифференциальный автомат АД-4 S 40А/100мА (хар. C, AC, электронный, защита 270В) 4,5кА EKF PROxima |  | шт | 2155.37 | 1336.3294 | 1616.5275 | 1379.4368 |  | 16 | 1 | 16 | 02 Автоматические выключатели дифференциального тока и УЗО | 02.04 Дифференциальные автоматы АД-2, АД-4 (S) EKF PROxima | Дифференциальные автоматы серии АД-2S, АД-4S с током отсечки 100мА EKF PROxima | Заказная (16) | PROxima | Да | 0.656 | 0,001485
DA4-50-100S-pro | Дифференциальный автомат АД-4 S 50А/100мА (хар. C, AC, электронный, защита 270В) 4,5кА EKF PROxima |  | шт | 2155.37 | 1336.3294 | 1616.5275 | 1379.4368 |  | 16 | 1 | 16 | 02 Автоматические выключатели дифференциального тока и УЗО | 02.04 Дифференциальные автоматы АД-2, АД-4 (S) EKF PROxima | Дифференциальные автоматы серии АД-2S, АД-4S с током отсечки 100мА EKF PROxima | Заказная (16) | PROxima | Да | 0.656 | 0,001485
DA4-63-100S-pro | Дифференциальный автомат АД-4 S 63А/100мА (хар. C, AC, электронный, защита 270В) 4,5кА EKF PROxima |  | шт | 2610.38 | 1618.4356 | 1957.785 | 1670.6432 |  | 16 | 1 | 16 | 02 Автоматические выключатели дифференциального тока и УЗО | 02.04 Дифференциальные автоматы АД-2, АД-4 (S) EKF PROxima | Дифференциальные автоматы серии АД-2S, АД-4S с током отсечки 100мА EKF PROxima | Заказная (16) | PROxima | Да | 0.656 | 0,001485
DA32-16-100S-pro | Дифференциальный автомат АД-32 (селективный) 1P+N 16А/100мА EKF PROxima |  | шт | 1164.76 | 722.1512 | 873.57 | 745.4464 |  | 1 | 6 | 60 | 02 Автоматические выключатели дифференциального тока и УЗО | 02.06 Дифференциальные автоматы АД-32 EKF PROxima | Дифференциальные автоматы серии АД-32 (селективные) с током отсечки 100мА EKF PROxima | Регулярная | PROxima | Нет | 0.183 | 0,000272
DA32-25-100S-pro | Дифференциальный автомат АД-32 (селективный) 1P+N 25А/100мА EKF PROxima |  | шт | 1410.86 | 874.7332 | 1058.145 | 902.9504 |  | 1 | 6 | 60 | 02 Автоматические выключатели дифференциального тока и УЗО | 02.06 Дифференциальные автоматы АД-32 EKF PROxima | Дифференциальные автоматы серии АД-32 (селективные) с током отсечки 100мА EKF PROxima | Регулярная | PROxima | Нет | 0.183 | 0,000272
DA32-32-100S-pro | Дифференциальный автомат АД-32 (селективный) 1P+N 32А/100мА EKF PROxima |  | шт | 1410.86 | 874.7332 | 1058.145 | 902.9504 |  | 1 | 6 | 60 | 02 Автоматические выключатели дифференциального тока и УЗО | 02.06 Дифференциальные автоматы АД-32 EKF PROxima | Дифференциальные автоматы серии АД-32 (селективные) с током отсечки 100мА EKF PROxima | Регулярная | PROxima | Нет | 0.183 | 0,000272
DA32-40-100S-pro | Дифференциальный автомат АД-32 (селективный) 1P+N 40А/100мА EKF PROxima |  | шт | 1566.06 | 970.9572 | 1174.545 | 1002.2784 |  | 1 | 6 | 60 | 02 Автоматические выключатели дифференциального тока и УЗО | 02.06 Дифференциальные автоматы АД-32 EKF PROxima | Дифференциальные автоматы серии АД-32 (селективные) с током отсечки 100мА EKF PROxima | Регулярная | PROxima | Нет | 0.183 | 0,000272
DA32-50-100S-pro | Дифференциальный автомат АД-32 (селективный) 1P+N 50А/100мА EKF PROxima |  | шт | 1566.06 | 970.9572 | 1174.545 | 1002.2784 |  | 1 | 6 | 60 | 02 Автоматические выключатели дифференциального тока и УЗО | 02.06 Дифференциальные автоматы АД-32 EKF PROxima | Дифференциальные автоматы серии АД-32 (селективные) с током отсечки 100мА EKF PROxima | Регулярная | PROxima | Нет | 0.183 | 0,000272
DA32-63-100S-pro | Дифференциальный автомат АД-32 (селективный) 1P+N 63А/100мА EKF PROxima |  | шт | 1566.06 | 970.9572 | 1174.545 | 1002.2784 |  | 1 | 6 | 60 | 02 Автоматические выключатели дифференциального тока и УЗО | 02.06 Дифференциальные автоматы АД-32 EKF PROxima | Дифференциальные автоматы серии АД-32 (селективные) с током отсечки 100мА EKF PROxima | Регулярная | PROxima | Нет | 0.183 | 0,000272
DA32-16-100S-4P-pro | Дифференциальный автомат АД-32 (селективный) 3P+N 16А/100мА EKF PROxima |  | шт | 2417.56 | 1498.8872 | 1813.17 | 1547.2384 |  | 1 | 3 | 30 | 02 Автоматические выключатели дифференциального тока и УЗО | 02.06 Дифференциальные автоматы АД-32 EKF PROxima | Дифференциальные автоматы серии АД-32 (селективные) с током отсечки 100мА EKF PROxima | Регулярная | PROxima | Нет | 0.366 | 0,000578
DA32-25-100S-4P-pro | Дифференциальный автомат АД-32 (селективный) 3P+N 25А/100мА EKF PROxima |  | шт | 2417.56 | 1498.8872 | 1813.17 | 1547.2384 |  | 1 | 3 | 30 | 02 Автоматические выключатели дифференциального тока и УЗО | 02.06 Дифференциальные автоматы АД-32 EKF PROxima | Дифференциальные автоматы серии АД-32 (селективные) с током отсечки 100мА EKF PROxima | Регулярная | PROxima | Нет | 0.366 | 0,000578
DA32-32-100S-4P-pro | Дифференциальный автомат АД-32 (селективный) 3P+N 32А/100мА EKF PROxima |  | шт | 2417.56 | 1498.8872 | 1813.17 | 1547.2384 |  | 1 | 3 | 30 | 02 Автоматические выключатели дифференциального тока и УЗО | 02.06 Дифференциальные автоматы АД-32 EKF PROxima | Дифференциальные автоматы серии АД-32 (селективные) с током отсечки 100мА EKF PROxima | Регулярная | PROxima | Нет | 0.366 | 0,000578
DA32-40-100S-4P-pro | Дифференциальный автомат АД-32 (селективный) 3P+N 40А/100мА EKF PROxima |  | шт | 2636.62 | 1634.7044 | 1977.465 | 1687.4368 |  | 1 | 3 | 30 | 02 Автоматические выключатели дифференциального тока и УЗО | 02.06 Дифференциальные автоматы АД-32 EKF PROxima | Дифференциальные автоматы серии АД-32 (селективные) с током отсечки 100мА EKF PROxima | Регулярная | PROxima | Нет | 0.366 | 0,000578
DA32-50-100S-4P-pro | Дифференциальный автомат АД-32 (селективный) 3P+N 50А/100мА EKF PROxima |  | шт | 2719.01 | 1685.7862 | 2039.2575 | 1740.1664 |  | 1 | 3 | 30 | 02 Автоматические выключатели дифференциального тока и УЗО | 02.06 Дифференциальные автоматы АД-32 EKF PROxima | Дифференциальные автоматы серии АД-32 (селективные) с током отсечки 100мА EKF PROxima | Регулярная | PROxima | Нет | 0.366 | 0,000578
DA32-63-100S-4P-pro | Дифференциальный автомат АД-32 (селективный) 3P+N 63А/100мА EKF PROxima |  | шт | 2719.01 | 1685.7862 | 2039.2575 | 1740.1664 |  | 1 | 3 | 30 | 02 Автоматические выключатели дифференциального тока и УЗО | 02.06 Дифференциальные автоматы АД-32 EKF PROxima | Дифференциальные автоматы серии АД-32 (селективные) с током отсечки 100мА EKF PROxima | Регулярная | PROxima | Нет | 0.366 | 0,000578
DA32-16-300S-pro | Дифференциальный автомат АД-32 (селективный) 1P+N 16А/300мА EKF PROxima |  | шт | 1410.86 | 874.7332 | 1058.145 | 902.9504 |  | 1 | 6 | 60 | 02 Автоматические выключатели дифференциального тока и УЗО | 02.06 Дифференциальные автоматы АД-32 EKF PROxima | Дифференциальные автоматы серии АД-32 (селективные) с током отсечки 300мА EKF PROxima | Регулярная | PROxima | Нет | 0.183 | 0,000272
DA32-25-300S-pro | Дифференциальный автомат АД-32 (селективный) 1P+N 25А/300мА EKF PROxima |  | шт | 1410.86 | 874.7332 | 1058.145 | 902.9504 |  | 1 | 6 | 60 | 02 Автоматические выключатели дифференциального тока и УЗО | 02.06 Дифференциальные автоматы АД-32 EKF PROxima | Дифференциальные автоматы серии АД-32 (селективные) с током отсечки 300мА EKF PROxima | Регулярная | PROxima | Нет | 0.183 | 0,000272
DA32-32-300S-pro | Дифференциальный автомат АД-32 (селективный) 1P+N 32А/300мА EKF PROxima |  | шт | 1410.86 | 874.7332 | 1058.145 | 902.9504 |  | 1 | 6 | 60 | 02 Автоматические выключатели дифференциального тока и УЗО | 02.06 Дифференциальные автоматы АД-32 EKF PROxima | Дифференциальные автоматы серии АД-32 (селективные) с током отсечки 300мА EKF PROxima | Регулярная | PROxima | Нет | 0.183 | 0,000272
DA32-40-300S-pro | Дифференциальный автомат АД-32 (селективный) 1P+N 40А/300мА EKF PROxima |  | шт | 1566.06 | 970.9572 | 1174.545 | 1002.2784 |  | 1 | 6 | 60 | 02 Автоматические выключатели дифференциального тока и УЗО | 02.06 Дифференциальные автоматы АД-32 EKF PROxima | Дифференциальные автоматы серии АД-32 (селективные) с током отсечки 300мА EKF PROxima | Регулярная | PROxima | Нет | 0.183 | 0,000272
DA32-50-300S-pro | Дифференциальный автомат АД-32 (селективный) 1P+N 50А/300мА EKF PROxima |  | шт | 1566.06 | 970.9572 | 1174.545 | 1002.2784 |  | 1 | 6 | 60 | 02 Автоматические выключатели дифференциального тока и УЗО | 02.06 Дифференциальные автоматы АД-32 EKF PROxima | Дифференциальные автоматы серии АД-32 (селективные) с током отсечки 300мА EKF PROxima | Регулярная | PROxima | Нет | 0.183 | 0,000272
DA32-63-300S-pro | Дифференциальный автомат АД-32 (селективный) 1P+N 63А/300мА EKF PROxima |  | шт | 1566.06 | 970.9572 | 1174.545 | 1002.2784 |  | 1 | 6 | 60 | 02 Автоматические выключатели дифференциального тока и УЗО | 02.06 Дифференциальные автоматы АД-32 EKF PROxima | Дифференциальные автоматы серии АД-32 (селективные) с током отсечки 300мА EKF PROxima | Регулярная | PROxima | Нет | 0.183 | 0,000272
DA32-16-300S-4P-pro | Дифференциальный автомат АД-32 (селективный) 3P+N 16А/300мА EKF PROxima |  | шт | 2417.56 | 1498.8872 | 1813.17 | 1547.2384 |  | 1 | 3 | 30 | 02 Автоматические выключатели дифференциального тока и УЗО | 02.06 Дифференциальные автоматы АД-32 EKF PROxima | Дифференциальные автоматы серии АД-32 (селективные) с током отсечки 300мА EKF PROxima | Регулярная | PROxima | Нет | 0.366 | 0,000578
DA32-25-300S-4P-pro | Дифференциальный автомат АД-32 (селективный) 3P+N 25А/300мА EKF PROxima |  | шт | 2417.56 | 1498.8872 | 1813.17 | 1547.2384 |  | 1 | 3 | 30 | 02 Автоматические выключатели дифференциального тока и УЗО | 02.06 Дифференциальные автоматы АД-32 EKF PROxima | Дифференциальные автоматы серии АД-32 (селективные) с током отсечки 300мА EKF PROxima | Регулярная | PROxima | Нет | 0.366 | 0,000578
DA32-32-300S-4P-pro | Дифференциальный автомат АД-32 (селективный) 3P+N 32А/300мА EKF PROxima |  | шт | 2417.56 | 1498.8872 | 1813.17 | 1547.2384 |  | 1 | 3 | 30 | 02 Автоматические выключатели дифференциального тока и УЗО | 02.06 Дифференциальные автоматы АД-32 EKF PROxima | Дифференциальные автоматы серии АД-32 (селективные) с током отсечки 300мА EKF PROxima | Регулярная | PROxima | Нет | 0.366 | 0,000578
DA32-40-300S-4P-pro | Дифференциальный автомат АД-32 (селективный) 3P+N 40А/300мА EKF PROxima |  | шт | 2636.62 | 1634.7044 | 1977.465 | 1687.4368 |  | 1 | 3 | 30 | 02 Автоматические выключатели дифференциального тока и УЗО | 02.06 Дифференциальные автоматы АД-32 EKF PROxima | Дифференциальные автоматы серии АД-32 (селективные) с током отсечки 300мА EKF PROxima | Регулярная | PROxima | Нет | 0.366 | 0,000578
DA32-50-300S-4P-pro | Дифференциальный автомат АД-32 (селективный) 3P+N 50А/300мА EKF PROxima |  | шт | 2719.01 | 1685.7862 | 2039.2575 | 1740.1664 |  | 1 | 3 | 30 | 02 Автоматические выключатели дифференциального тока и УЗО | 02.06 Дифференциальные автоматы АД-32 EKF PROxima | Дифференциальные автоматы серии АД-32 (селективные) с током отсечки 300мА EKF PROxima | Регулярная | PROxima | Нет | 0.366 | 0,000578
DA32-63-300S-4P-pro | Дифференциальный автомат АД-32 (селективный) 3P+N 63А/300мА EKF PROxima |  | шт | 2719.01 | 1685.7862 | 2039.2575 | 1740.1664 |  | 1 | 3 | 30 | 02 Автоматические выключатели дифференциального тока и УЗО | 02.06 Дифференциальные автоматы АД-32 EKF PROxima | Дифференциальные автоматы серии АД-32 (селективные) с током отсечки 300мА EKF PROxima | Новая | PROxima | Нет | 0.366 | 0,000578
DA32-16-10-a-pro | Дифференциальный автомат АД-32 1P+N 16А/10мА (тип А) EKF PROxima |  | шт | 1331.76 | 825.6912 | 998.82 | 852.3264 |  | 1 | 6 | 60 | 02 Автоматические выключатели дифференциального тока и УЗО | 02.06 Дифференциальные автоматы АД-32 EKF PROxima | Дифференциальные автоматы серии АД-32 (тип А) EKF PROxima | Регулярная | PROxima | Нет | 0.183 | 0,000272
DA32-16-30-a-pro | Дифференциальный автомат АД-32 1P+N 16А/30мА (тип А) EKF PROxima |  | шт | 1157.92 | 717.9104 | 868.44 | 741.0688 |  | 1 | 6 | 60 | 02 Автоматические выключатели дифференциального тока и УЗО | 02.06 Дифференциальные автоматы АД-32 EKF PROxima | Дифференциальные автоматы серии АД-32 (тип А) EKF PROxima | Регулярная | PROxima | Нет | 0.183 | 0,000272
DA32-25-10-a-pro | Дифференциальный автомат АД-32 1P+N 25А/10мА (тип А) EKF PROxima |  | шт | 1331.76 | 825.6912 | 998.82 | 852.3264 |  | 1 | 6 | 60 | 02 Автоматические выключатели дифференциального тока и УЗО | 02.06 Дифференциальные автоматы АД-32 EKF PROxima | Дифференциальные автоматы серии АД-32 (тип А) EKF PROxima | Регулярная | PROxima | Нет | 0.183 | 0,000272
DA32-25-30-a-pro | Дифференциальный автомат АД-32 1P+N 25А/30мА (тип А) EKF PROxima |  | шт | 1157.92 | 717.9104 | 868.44 | 741.0688 |  | 1 | 6 | 60 | 02 Автоматические выключатели дифференциального тока и УЗО | 02.06 Дифференциальные автоматы АД-32 EKF PROxima | Дифференциальные автоматы серии АД-32 (тип А) EKF PROxima | Регулярная | PROxima | Нет | 0.183 | 0,000272
DA32-32-30-a-pro | Дифференциальный автомат АД-32 1P+N 32А/30мА (тип А) EKF PROxima |  | шт | 1224.43 | 759.1466 | 918.3225 | 783.6352 |  | 1 | 6 | 60 | 02 Автоматические выключатели дифференциального тока и УЗО | 02.06 Дифференциальные автоматы АД-32 EKF PROxima | Дифференциальные автоматы серии АД-32 (тип А) EKF PROxima | Регулярная | PROxima | Нет | 0.183 | 0,000272
DA32-40-30-a-pro | Дифференциальный автомат АД-32 1P+N 40А/30мА (тип А) EKF PROxima |  | шт | 1369.54 | 849.1148 | 1027.155 | 876.5056 |  | 1 | 6 | 60 | 02 Автоматические выключатели дифференциального тока и УЗО | 02.06 Дифференциальные автоматы АД-32 EKF PROxima | Дифференциальные автоматы серии АД-32 (тип А) EKF PROxima | Новая | PROxima | Нет | 0.183 | 0,000272
DA32-50-30-a-pro | Дифференциальный автомат АД-32 1P+N 50А/30мА (тип А) EKF PROxima |  | шт | 1369.54 | 849.1148 | 1027.155 | 876.5056 |  | 1 | 6 | 60 | 02 Автоматические выключатели дифференциального тока и УЗО | 02.06 Дифференциальные автоматы АД-32 EKF PROxima | Дифференциальные автоматы серии АД-32 (тип А) EKF PROxima | Регулярная | PROxima | Нет | 0.183 | 0,000272
DA32-63-100-a-pro | Дифференциальный автомат АД-32 1P+N 63А/100мА (тип А) EKF PROxima |  | шт | 1369.54 | 849.1148 | 1027.155 | 876.5056 |  | 1 | 6 | 60 | 02 Автоматические выключатели дифференциального тока и УЗО | 02.06 Дифференциальные автоматы АД-32 EKF PROxima | Дифференциальные автоматы серии АД-32 (тип А) EKF PROxima | Регулярная | PROxima | Нет | 0.183 | 0,000272
DA32-63-30-a-pro | Дифференциальный автомат АД-32 1P+N 63А/30мА (тип А) EKF PROxima |  | шт | 1369.54 | 849.1148 | 1027.155 | 876.5056 |  | 1 | 6 | 60 | 02 Автоматические выключатели дифференциального тока и УЗО | 02.06 Дифференциальные автоматы АД-32 EKF PROxima | Дифференциальные автоматы серии АД-32 (тип А) EKF PROxima | Регулярная | PROxima | Нет | 0.183 | 0,000272
DA32-16-10-4P-a-pro | Дифференциальный автомат АД-32 3P+N 16А/10мА (тип А) EKF PROxima |  | шт | 1982.54 | 1229.1748 | 1486.905 | 1268.8256 |  | 1 | 3 | 30 | 02 Автоматические выключатели дифференциального тока и УЗО | 02.06 Дифференциальные автоматы АД-32 EKF PROxima | Дифференциальные автоматы серии АД-32 (тип А) EKF PROxima | Регулярная | PROxima | Нет | 0.366 | 0,000578
DA32-16-30-4P-a-pro | Дифференциальный автомат АД-32 3P+N 16А/30мА (тип А) EKF PROxima |  | шт | 1943.68 | 1205.0816 | 1457.76 | 1243.9552 |  | 1 | 3 | 30 | 02 Автоматические выключатели дифференциального тока и УЗО | 02.06 Дифференциальные автоматы АД-32 EKF PROxima | Дифференциальные автоматы серии АД-32 (тип А) EKF PROxima | Регулярная | PROxima | Нет | 0.366 | 0,000578
DA32-25-10-4P-a-pro | Дифференциальный автомат АД-32 3P+N 25А/10мА (тип А) EKF PROxima |  | шт | 1982.54 | 1229.1748 | 1486.905 | 1268.8256 |  | 1 | 3 | 30 | 02 Автоматические выключатели дифференциального тока и УЗО | 02.06 Дифференциальные автоматы АД-32 EKF PROxima | Дифференциальные автоматы серии АД-32 (тип А) EKF PROxima | Регулярная | PROxima | Нет | 0.366 | 0,000578
DA32-25-30-4P-a-pro | Дифференциальный автомат АД-32 3P+N 25А/30мА (тип А) EKF PROxima |  | шт | 1943.68 | 1205.0816 | 1457.76 | 1243.9552 |  | 1 | 3 | 30 | 02 Автоматические выключатели дифференциального тока и УЗО | 02.06 Дифференциальные автоматы АД-32 EKF PROxima | Дифференциальные автоматы серии АД-32 (тип А) EKF PROxima | Регулярная | PROxima | Нет | 0.366 | 0,000578
DA32-32-30-4P-a-pro | Дифференциальный автомат АД-32 3P+N 32А/30мА (тип А) EKF PROxima |  | шт | 1943.68 | 1205.0816 | 1457.76 | 1243.9552 |  | 1 | 3 | 30 | 02 Автоматические выключатели дифференциального тока и УЗО | 02.06 Дифференциальные автоматы АД-32 EKF PROxima | Дифференциальные автоматы серии АД-32 (тип А) EKF PROxima | Регулярная | PROxima | Нет | 0.366 | 0,000578
DA32-40-30-4P-a-pro | Дифференциальный автомат АД-32 3P+N 40А/30мА (тип А) EKF PROxima |  | шт | 2196.75 | 1361.985 | 1647.5625 | 1405.92 |  | 1 | 3 | 30 | 02 Автоматические выключатели дифференциального тока и УЗО | 02.06 Дифференциальные автоматы АД-32 EKF PROxima | Дифференциальные автоматы серии АД-32 (тип А) EKF PROxima | Новая | PROxima | Нет | 0.366 | 0,000578
DA32-50-30-4P-a-pro | Дифференциальный автомат АД-32 3P+N 50А/30мА (тип А) EKF PROxima |  | шт | 2415.83 | 1497.8146 | 1811.8725 | 1546.1312 |  | 1 | 3 | 30 | 02 Автоматические выключатели дифференциального тока и УЗО | 02.06 Дифференциальные автоматы АД-32 EKF PROxima | Дифференциальные автоматы серии АД-32 (тип А) EKF PROxima | Регулярная | PROxima | Нет | 0.366 | 0,000578
DA32-63-100-4P-a-pro | Дифференциальный автомат АД-32 3P+N 63А/100мА (тип А) EKF PROxima |  | шт | 2415.83 | 1497.8146 | 1811.8725 | 1546.1312 |  | 1 | 3 | 30 | 02 Автоматические выключатели дифференциального тока и УЗО | 02.06 Дифференциальные автоматы АД-32 EKF PROxima | Дифференциальные автоматы серии АД-32 (тип А) EKF PROxima | Новая | PROxima | Нет | 0.366 | 0,000578
DA32-63-30-4P-a-pro | Дифференциальный автомат АД-32 3P+N 63А/30мА (тип А) EKF PROxima |  | шт | 2415.83 | 1497.8146 | 1811.8725 | 1546.1312 |  | 1 | 3 | 30 | 02 Автоматические выключатели дифференциального тока и УЗО | 02.06 Дифференциальные автоматы АД-32 EKF PROxima | Дифференциальные автоматы серии АД-32 (тип А) EKF PROxima | Регулярная | PROxima | Нет | 0.366 | 0,000578
DA32-16-100-pro | Дифференциальный автомат АД-32 1P+N 16А/100мА (хар. C, AC, электронный, защита 270В) 4,5кА EKF PROxima |  | шт | 974.19 | 603.9978 | 730.6425 | 623.4816 |  | 60 | 6 | 60 | 02 Автоматические выключатели дифференциального тока и УЗО | 02.06 Дифференциальные автоматы АД-32 EKF PROxima | Дифференциальные автоматы серии АД-32 с током отсечки 100мА EKF PROxima | Заказная (16) | PROxima | Да | 0.183 | 0,000272
DA32-25-100-pro | Дифференциальный автомат АД-32 1P+N 25А/100мА (хар. C, AC, электронный, защита 270В) 4,5кА EKF PROxima |  | шт | 1191.53 | 738.7486 | 893.6475 | 762.5792 |  | 1 | 6 | 60 | 02 Автоматические выключатели дифференциального тока и УЗО | 02.06 Дифференциальные автоматы АД-32 EKF PROxima | Дифференциальные автоматы серии АД-32 с током отсечки 100мА EKF PROxima | Регулярная | PROxima | Да | 0.183 | 0,000272
DA32-32-100-pro | Дифференциальный автомат АД-32 1P+N 32А/100мА (хар. C, AC, электронный, защита 270В) 4,5кА EKF PROxima |  | шт | 1179.86 | 731.5132 | 884.895 | 755.1104 |  | 1 | 6 | 60 | 02 Автоматические выключатели дифференциального тока и УЗО | 02.06 Дифференциальные автоматы АД-32 EKF PROxima | Дифференциальные автоматы серии АД-32 с током отсечки 100мА EKF PROxima | Регулярная | PROxima | Да | 0.183 | 0,000272
DA32-40-100-pro | Дифференциальный автомат АД-32 1P+N 40А/100мА (хар. C, AC, электронный, защита 270В) 4,5кА EKF PROxima |  | шт | 1211.2 | 750.944 | 908.4 | 775.168 |  | 1 | 6 | 60 | 02 Автоматические выключатели дифференциального тока и УЗО | 02.06 Дифференциальные автоматы АД-32 EKF PROxima | Дифференциальные автоматы серии АД-32 с током отсечки 100мА EKF PROxima | Регулярная | PROxima | Да | 0.183 | 0,000272
DA32-50-100-pro | Дифференциальный автомат АД-32 1P+N 50А/100мА (хар. C, AC, электронный, защита 270В) 4,5кА EKF PROxima |  | шт | 1225.12 | 759.5744 | 918.84 | 784.0768 |  | 1 | 6 | 60 | 02 Автоматические выключатели дифференциального тока и УЗО | 02.06 Дифференциальные автоматы АД-32 EKF PROxima | Дифференциальные автоматы серии АД-32 с током отсечки 100мА EKF PROxima | Регулярная | PROxima | Да | 0.183 | 0,000272
DA32-63-100-pro | Дифференциальный автомат АД-32 1P+N 63А/100мА (хар. C, AC, электронный, защита 270В) 4,5кА EKF PROxima |  | шт | 1225.12 | 759.5744 | 918.84 | 784.0768 |  | 1 | 6 | 60 | 02 Автоматические выключатели дифференциального тока и УЗО | 02.06 Дифференциальные автоматы АД-32 EKF PROxima | Дифференциальные автоматы серии АД-32 с током отсечки 100мА EKF PROxima | Регулярная | PROxima | Да | 0.183 | 0,000272
DA32-16-100-4P-pro | Дифференциальный автомат АД-32 3P+N 16А/100мА (хар. C, AC, электронный, защита 270В) 4,5кА EKF PROxima |  | шт | 1984.08 | 1230.1296 | 1488.06 | 1269.8112 |  | 30 | 3 | 30 | 02 Автоматические выключатели дифференциального тока и УЗО | 02.06 Дифференциальные автоматы АД-32 EKF PROxima | Дифференциальные автоматы серии АД-32 с током отсечки 100мА EKF PROxima | Заказная (16) | PROxima | Да | 0.366 | 0,000578
DA32-25-100-4P-pro | Дифференциальный автомат АД-32 3P+N 25А/100мА (хар. C, AC, электронный, защита 270В) 4,5кА EKF PROxima |  | шт | 1984.08 | 1230.1296 | 1488.06 | 1269.8112 |  | 30 | 3 | 30 | 02 Автоматические выключатели дифференциального тока и УЗО | 02.06 Дифференциальные автоматы АД-32 EKF PROxima | Дифференциальные автоматы серии АД-32 с током отсечки 100мА EKF PROxima | Заказная (16) | PROxima | Да | 0.366 | 0,000578
DA32-32-100-4P-pro | Дифференциальный автомат АД-32 3P+N 32А/100мА (хар. C, AC, электронный, защита 270В) 4,5кА EKF PROxima |  | шт | 1984.08 | 1230.1296 | 1488.06 | 1269.8112 |  | 30 | 3 | 30 | 02 Автоматические выключатели дифференциального тока и УЗО | 02.06 Дифференциальные автоматы АД-32 EKF PROxima | Дифференциальные автоматы серии АД-32 с током отсечки 100мА EKF PROxima | Заказная (16) | PROxima | Да | 0.366 | 0,000578
DA32-40-100-4P-pro | Дифференциальный автомат АД-32 3P+N 40А/100мА (хар. C, AC, электронный, защита 270В) 4,5кА EKF PROxima |  | шт | 1984.08 | 1230.1296 | 1488.06 | 1269.8112 |  | 30 | 3 | 30 | 02 Автоматические выключатели дифференциального тока и УЗО | 02.06 Дифференциальные автоматы АД-32 EKF PROxima | Дифференциальные автоматы серии АД-32 с током отсечки 100мА EKF PROxima | Заказная (16) | PROxima | Да | 0.366 | 0,000578
DA32-50-100-4P-pro | Дифференциальный автомат АД-32 3P+N 50А/100мА (хар. C, AC, электронный, защита 270В) 4,5кА EKF PROxima |  | шт | 1983.52 | 1229.7824 | 1487.64 | 1269.4528 |  | 30 | 3 | 30 | 02 Автоматические выключатели дифференциального тока и УЗО | 02.06 Дифференциальные автоматы АД-32 EKF PROxima | Дифференциальные автоматы серии АД-32 с током отсечки 100мА EKF PROxima | Заказная (16) | PROxima | Да | 0.366 | 0,000578
DA32-63-100-4P-pro | Дифференциальный автомат АД-32 3P+N 63А/100мА (хар. C, AC, электронный, защита 270В) 4,5кА EKF PROxima |  | шт | 1983.52 | 1229.7824 | 1487.64 | 1269.4528 |  | 30 | 3 | 30 | 02 Автоматические выключатели дифференциального тока и УЗО | 02.06 Дифференциальные автоматы АД-32 EKF PROxima | Дифференциальные автоматы серии АД-32 с током отсечки 100мА EKF PROxima | Заказная (16) | PROxima | Да | 0.366 | 0,000578
DA32-16-10-pro | Дифференциальный автомат АД-32 1P+N 16А/10мА (хар. C, AC, электронный, защита 270В) 4,5кА EKF PROxima |  | шт | 1160.21 | 719.3302 | 870.1575 | 742.5344 |  | 1 | 6 | 60 | 02 Автоматические выключатели дифференциального тока и УЗО | 02.06 Дифференциальные автоматы АД-32 EKF PROxima | Дифференциальные автоматы серии АД-32 с током отсечки 10мА EKF PROxima | Регулярная | PROxima | Да | 0.183 | 0,000272
DA32-25-10-pro | Дифференциальный автомат АД-32 1P+N 25А/10мА (хар. C, AC, электронный, защита 270В) 4,5кА EKF PROxima |  | шт | 1160.21 | 719.3302 | 870.1575 | 742.5344 |  | 1 | 6 | 60 | 02 Автоматические выключатели дифференциального тока и УЗО | 02.06 Дифференциальные автоматы АД-32 EKF PROxima | Дифференциальные автоматы серии АД-32 с током отсечки 10мА EKF PROxima | Регулярная | PROxima | Да | 0.183 | 0,000272
DA32-25-300-pro | Дифференциальный автомат АД-32 1P+N 25А/300мА (хар. C, AC, электронный, защита 270В) 4,5кА EKF PROxima |  | шт | 1183.36 | 733.6832 | 887.52 | 757.3504 |  | 60 | 6 | 60 | 02 Автоматические выключатели дифференциального тока и УЗО | 02.06 Дифференциальные автоматы АД-32 EKF PROxima | Дифференциальные автоматы серии АД-32 с током отсечки 300мА EKF PROxima | Заказная (16) | PROxima | Да | 0.183 | 0,000272
DA32-40-300-pro | Дифференциальный автомат АД-32 1P+N 40А/300мА (хар. C, AC, электронный, защита 270В) 4,5кА EKF PROxima |  | шт | 1183.36 | 733.6832 | 887.52 | 757.3504 |  | 1 | 6 | 60 | 02 Автоматические выключатели дифференциального тока и УЗО | 02.06 Дифференциальные автоматы АД-32 EKF PROxima | Дифференциальные автоматы серии АД-32 с током отсечки 300мА EKF PROxima | Регулярная | PROxima | Да | 0.183 | 0,000272
DA32-50-300-pro | Дифференциальный автомат АД-32 1P+N 50А/300мА (хар. C, AC, электронный, защита 270В) 4,5кА EKF PROxima |  | шт | 1195.06 | 740.9372 | 896.295 | 764.8384 |  | 1 | 6 | 60 | 02 Автоматические выключатели дифференциального тока и УЗО | 02.06 Дифференциальные автоматы АД-32 EKF PROxima | Дифференциальные автоматы серии АД-32 с током отсечки 300мА EKF PROxima | Регулярная | PROxima | Да | 0.183 | 0,000272
DA32-63-300-pro | Дифференциальный автомат АД-32 1P+N 63А/300мА (хар. C, AC, электронный, защита 270В) 4,5кА EKF PROxima |  | шт | 1183.36 | 733.6832 | 887.52 | 757.3504 |  | 1 | 6 | 60 | 02 Автоматические выключатели дифференциального тока и УЗО | 02.06 Дифференциальные автоматы АД-32 EKF PROxima | Дифференциальные автоматы серии АД-32 с током отсечки 300мА EKF PROxima | Регулярная | PROxima | Да | 0.183 | 0,000272
DA32-25-300-4P-pro | Дифференциальный автомат АД-32 3P+N 25А/300мА (хар. C, AC, электронный, защита 270В) 4,5кА EKF PROxima |  | шт | 1984.08 | 1230.1296 | 1488.06 | 1269.8112 |  | 30 | 3 | 30 | 02 Автоматические выключатели дифференциального тока и УЗО | 02.06 Дифференциальные автоматы АД-32 EKF PROxima | Дифференциальные автоматы серии АД-32 с током отсечки 300мА EKF PROxima | Заказная (16) | PROxima | Да | 0.366 | 0,000578
DA32-40-300-4P-pro | Дифференциальный автомат АД-32 3P+N 40А/300мА (хар. C, AC, электронный, защита 270В) 4,5кА EKF PROxima |  | шт | 1984.08 | 1230.1296 | 1488.06 | 1269.8112 |  | 30 | 3 | 30 | 02 Автоматические выключатели дифференциального тока и УЗО | 02.06 Дифференциальные автоматы АД-32 EKF PROxima | Дифференциальные автоматы серии АД-32 с током отсечки 300мА EKF PROxima | Заказная (16) | PROxima | Да | 0.366 | 0,000578
DA32-50-300-4P-pro | Дифференциальный автомат АД-32 3P+N 50А/300мА (хар. C, AC, электронный, защита 270В) 4,5кА EKF PROxima |  | шт | 1984.08 | 1230.1296 | 1488.06 | 1269.8112 |  | 30 | 3 | 30 | 02 Автоматические выключатели дифференциального тока и УЗО | 02.06 Дифференциальные автоматы АД-32 EKF PROxima | Дифференциальные автоматы серии АД-32 с током отсечки 300мА EKF PROxima | Заказная (16) | PROxima | Да | 0.366 | 0,000578
DA32-63-300-4P-pro | Дифференциальный автомат АД-32 3P+N 63А/300мА (хар. C, AC, электронный, защита 270В) 4,5кА EKF PROxima |  | шт | 1983.52 | 1229.7824 | 1487.64 | 1269.4528 |  | 1 | 3 | 30 | 02 Автоматические выключатели дифференциального тока и УЗО | 02.06 Дифференциальные автоматы АД-32 EKF PROxima | Дифференциальные автоматы серии АД-32 с током отсечки 300мА EKF PROxima | Регулярная | PROxima | Да | 0.366 | 0,000578
DA32-06-30-pro | Дифференциальный автомат АД-32 1P+N 6А/30мА (хар. C, AC, электронный, защита 270В) 4,5кА EKF PROxima |  | шт | 1104.24 | 684.6288 | 828.18 | 706.7136 |  | 1 | 6 | 60 | 02 Автоматические выключатели дифференциального тока и УЗО | 02.06 Дифференциальные автоматы АД-32 EKF PROxima | Дифференциальные автоматы серии АД-32 с током отсечки 30мА EKF PROxima | Регулярная | PROxima | Да | 0.183 | 0,000272
DA32-10-30-pro | Дифференциальный автомат АД-32 1P+N 10А/30мА (хар. C, AC, электронный, защита 270В) 4,5кА EKF PROxima |  | шт | 1104.24 | 684.6288 | 828.18 | 706.7136 |  | 1 | 6 | 60 | 02 Автоматические выключатели дифференциального тока и УЗО | 02.06 Дифференциальные автоматы АД-32 EKF PROxima | Дифференциальные автоматы серии АД-32 с током отсечки 30мА EKF PROxima | Регулярная | PROxima | Да | 0.15 | 0,00024
DA32-16-30-pro | Дифференциальный автомат АД-32 1P+N 16А/30мА (хар. C, AC, электронный, защита 270В) 4,5кА EKF PROxima |  | шт | 1056.72 | 655.1664 | 792.54 | 676.3008 |  | 1 | 6 | 60 | 02 Автоматические выключатели дифференциального тока и УЗО | 02.06 Дифференциальные автоматы АД-32 EKF PROxima | Дифференциальные автоматы серии АД-32 с током отсечки 30мА EKF PROxima | Регулярная | PROxima | Да | 0.183 | 0,000272
DA32-20-30-pro | Дифференциальный автомат АД-32 1P+N 20А/30мА (хар. C, AC, электронный, защита 270В) 4,5кА EKF PROxima |  | шт | 1104.24 | 684.6288 | 828.18 | 706.7136 |  | 1 | 6 | 60 | 02 Автоматические выключатели дифференциального тока и УЗО | 02.06 Дифференциальные автоматы АД-32 EKF PROxima | Дифференциальные автоматы серии АД-32 с током отсечки 30мА EKF PROxima | Регулярная | PROxima | Да | 0.183 | 0,000272
DA32-25-30-pro | Дифференциальный автомат АД-32 1P+N 25А/30мА (хар. C, AC, электронный, защита 270В) 4,5кА EKF PROxima |  | шт | 1056.72 | 655.1664 | 792.54 | 676.3008 |  | 1 | 6 | 60 | 02 Автоматические выключатели дифференциального тока и УЗО | 02.06 Дифференциальные автоматы АД-32 EKF PROxima | Дифференциальные автоматы серии АД-32 с током отсечки 30мА EKF PROxima | Регулярная | PROxima | Да | 0.183 | 0,000272
DA32-32-30-pro | Дифференциальный автомат АД-32 1P+N 32А/30мА (хар. C, AC, электронный, защита 270В) 4,5кА EKF PROxima |  | шт | 1104.24 | 684.6288 | 828.18 | 706.7136 |  | 1 | 6 | 60 | 02 Автоматические выключатели дифференциального тока и УЗО | 02.06 Дифференциальные автоматы АД-32 EKF PROxima | Дифференциальные автоматы серии АД-32 с током отсечки 30мА EKF PROxima | Регулярная | PROxima | Да | 0.183 | 0,000272
DA32-40-30-pro | Дифференциальный автомат АД-32 1P+N 40А/30мА (хар. C, AC, электронный, защита 270В) 4,5кА EKF PROxima |  | шт | 1097.8 | 680.636 | 823.35 | 702.592 |  | 1 | 6 | 60 | 02 Автоматические выключатели дифференциального тока и УЗО | 02.06 Дифференциальные автоматы АД-32 EKF PROxima | Дифференциальные автоматы серии АД-32 с током отсечки 30мА EKF PROxima | Регулярная | PROxima | Да | 0.183 | 0,000272
DA32-50-30-pro | Дифференциальный автомат АД-32 1P+N 50А/30мА (хар. C, AC, электронный, защита 270В) 4,5кА EKF PROxima |  | шт | 1160.2 | 719.324 | 870.15 | 742.528 |  | 1 | 6 | 60 | 02 Автоматические выключатели дифференциального тока и УЗО | 02.06 Дифференциальные автоматы АД-32 EKF PROxima | Дифференциальные автоматы серии АД-32 с током отсечки 30мА EKF PROxima | Регулярная | PROxima | Да | 0.183 | 0,000272
DA32-63-30-pro | Дифференциальный автомат АД-32 1P+N 63А/30мА (хар. C, AC, электронный, защита 270В) 4,5кА EKF PROxima |  | шт | 1160.2 | 719.324 | 870.15 | 742.528 |  | 1 | 6 | 60 | 02 Автоматические выключатели дифференциального тока и УЗО | 02.06 Дифференциальные автоматы АД-32 EKF PROxima | Дифференциальные автоматы серии АД-32 с током отсечки 30мА EKF PROxima | Регулярная | PROxima | Да | 0.183 | 0,000272
DA32-16-30-4P-pro | Дифференциальный автомат АД-32 3P+N 16А/30мА (хар. C, AC, электронный, защита 270В) 4,5кА EKF PROxima |  | шт | 1591.48 | 986.7176 | 1193.61 | 1018.5472 |  | 1 | 3 | 30 | 02 Автоматические выключатели дифференциального тока и УЗО | 02.06 Дифференциальные автоматы АД-32 EKF PROxima | Дифференциальные автоматы серии АД-32 с током отсечки 30мА EKF PROxima | Регулярная | PROxima | Да | 0.366 | 0,000578
DA32-25-30-4P-pro | Дифференциальный автомат АД-32 3P+N 25А/30мА (хар. C, AC, электронный, защита 270В) 4,5кА EKF PROxima |  | шт | 1482.96 | 919.4352 | 1112.22 | 949.0944 |  | 1 | 3 | 30 | 02 Автоматические выключатели дифференциального тока и УЗО | 02.06 Дифференциальные автоматы АД-32 EKF PROxima | Дифференциальные автоматы серии АД-32 с током отсечки 30мА EKF PROxima | Регулярная | PROxima | Да | 0.366 | 0,000578
DA32-32-30-4P-pro | Дифференциальный автомат АД-32 3P+N 32А/30мА (хар. C, AC, электронный, защита 270В) 4,5кА EKF PROxima |  | шт | 1519.13 | 941.8606 | 1139.3475 | 972.2432 |  | 1 | 3 | 30 | 02 Автоматические выключатели дифференциального тока и УЗО | 02.06 Дифференциальные автоматы АД-32 EKF PROxima | Дифференциальные автоматы серии АД-32 с током отсечки 30мА EKF PROxima | Регулярная | PROxima | Да | 0.366 | 0,000578
DA32-40-30-4P-pro | Дифференциальный автомат АД-32 3P+N 40А/30мА (хар. C, AC, электронный, защита 270В) 4,5кА EKF PROxima |  | шт | 1519.13 | 941.8606 | 1139.3475 | 972.2432 |  | 1 | 3 | 30 | 02 Автоматические выключатели дифференциального тока и УЗО | 02.06 Дифференциальные автоматы АД-32 EKF PROxima | Дифференциальные автоматы серии АД-32 с током отсечки 30мА EKF PROxima | Регулярная | PROxima | Да | 0.366 | 0,000578
DA32-50-30-4P-pro | Дифференциальный автомат АД-32 3P+N 50А/30мА (хар. C, AC, электронный, защита 270В) 4,5кА EKF PROxima |  | шт | 1597.18 | 990.2516 | 1197.885 | 1022.1952 |  | 1 | 3 | 30 | 02 Автоматические выключатели дифференциального тока и УЗО | 02.06 Дифференциальные автоматы АД-32 EKF PROxima | Дифференциальные автоматы серии АД-32 с током отсечки 30мА EKF PROxima | Регулярная | PROxima | Да | 0.366 | 0,000578
DA32-63-30-4P-pro | Дифференциальный автомат АД-32 3P+N 63А/30мА (хар. C, AC, электронный, защита 270В) 4,5кА EKF PROxima |  | шт | 1519.27 | 941.9474 | 1139.4525 | 972.3328 |  | 1 | 3 | 30 | 02 Автоматические выключатели дифференциального тока и УЗО | 02.06 Дифференциальные автоматы АД-32 EKF PROxima | Дифференциальные автоматы серии АД-32 с током отсечки 30мА EKF PROxima | Регулярная | PROxima | Да | 0.366 | 0,000578
DA12-10-30-bas | Дифференциальный автомат 1P+N 10А 30мА тип АС х-ка C эл. 4,5кА АД-12 EKF Basic |  | шт | 732.9 |  |  | 469.056 |  | 1 | 6 | 36 | 02 Автоматические выключатели дифференциального тока и УЗО | 02.07 Дифференциальные автоматы АД-12 EKF Basic |  | Регулярная | Basic | Нет | 0.147 | 0,00021046
DA12-16-30-bas | Дифференциальный автомат 1P+N 16А 30мА тип АС х-ка C эл. 4,5кА АД-12 EKF Basic |  | шт | 732.9 |  |  | 469.056 |  | 1 | 6 | 36 | 02 Автоматические выключатели дифференциального тока и УЗО | 02.07 Дифференциальные автоматы АД-12 EKF Basic |  | Регулярная | Basic | Нет | 0.147 | 0,00021046
DA12-20-30-bas | Дифференциальный автомат 1P+N 20А 30мА тип АС х-ка C эл. 4,5кА АД-12 EKF Basic |  | шт | 732.9 |  |  | 469.056 |  | 1 | 6 | 36 | 02 Автоматические выключатели дифференциального тока и УЗО | 02.07 Дифференциальные автоматы АД-12 EKF Basic |  | Регулярная | Basic | Нет | 0.147 | 0,00021046
DA12-25-30-bas | Дифференциальный автомат 1P+N 25А 30мА тип АС х-ка C эл. 4,5кА АД-12 EKF Basic |  | шт | 732.9 |  |  | 469.056 |  | 1 | 6 | 36 | 02 Автоматические выключатели дифференциального тока и УЗО | 02.07 Дифференциальные автоматы АД-12 EKF Basic |  | Регулярная | Basic | Нет | 0.147 | 0,00021046
DA12-32-30-bas | Дифференциальный автомат 1P+N 32А 30мА тип АС х-ка C эл. 4,5кА АД-12 EKF Basic |  | шт | 732.9 |  |  | 469.056 |  | 1 | 6 | 36 | 02 Автоматические выключатели дифференциального тока и УЗО | 02.07 Дифференциальные автоматы АД-12 EKF Basic |  | Регулярная | Basic | Нет | 0.147 | 0,00021046
DA12-40-30-bas | Дифференциальный автомат 1P+N 40А 30мА тип АС х-ка C эл. 4,5кА АД-12 EKF Basic |  | шт | 736.5 |  |  | 471.36 |  | 1 | 6 | 36 | 02 Автоматические выключатели дифференциального тока и УЗО | 02.07 Дифференциальные автоматы АД-12 EKF Basic |  | Регулярная | Basic | Нет | 0.2667 | 0,00027608
DA12-50-30-bas | Дифференциальный автомат 1P+N 50А 30мА тип АС х-ка C эл. 4,5кА АД-12 EKF Basic |  | шт | 736.5 |  |  | 471.36 |  | 1 | 6 | 36 | 02 Автоматические выключатели дифференциального тока и УЗО | 02.07 Дифференциальные автоматы АД-12 EKF Basic |  | Регулярная | Basic | Нет | 0.2667 | 0,00027608
DA12-63-30-bas | Дифференциальный автомат 1P+N 63А 30мА тип АС х-ка C эл. 4,5кА АД-12 EKF Basic |  | шт | 736.5 |  |  | 471.36 |  | 1 | 6 | 36 | 02 Автоматические выключатели дифференциального тока и УЗО | 02.07 Дифференциальные автоматы АД-12 EKF Basic |  | Регулярная | Basic | Нет | 0.2667 | 0,00027608
elcb-2-40-100S-em-pro | Устройство защитного отключения селективное 2P 40А/100мА (электромеханическое) EKF PROxima |  | шт | 1806.47 | 1120.0114 | 1354.8525 | 1156.1408 |  | 1 | 1 | 32 | 02 Автоматические выключатели дифференциального тока и УЗО | 02.08 Устройства защитного отключения (УЗО) ВД-100 EKF PROxima | УЗО ВД-100 селективное электромеханическое 100мА | Регулярная | PROxima | Нет | 0.19 | 0,00027808
elcb-2-63-100S-em-pro | Устройство защитного отключения селективное 2P 63А/100мА (электромеханическое) EKF PROxima |  | шт | 1843.64 | 1143.0568 | 1382.73 | 1179.9296 |  | 1 | 1 | 32 | 02 Автоматические выключатели дифференциального тока и УЗО | 02.08 Устройства защитного отключения (УЗО) ВД-100 EKF PROxima | УЗО ВД-100 селективное электромеханическое 100мА | Регулярная | PROxima | Нет | 0.19 | 0,00027808
elcb-2-80-100S-em-pro | Устройство защитного отключения селективное 2P 80А/100мА (электромеханическое) EKF PROxima |  | шт | 2299.98 | 1425.9876 | 1724.985 | 1471.9872 |  | 1 | 1 | 32 | 02 Автоматические выключатели дифференциального тока и УЗО | 02.08 Устройства защитного отключения (УЗО) ВД-100 EKF PROxima | УЗО ВД-100 селективное электромеханическое 100мА | Регулярная | PROxima | Нет | 0.19 | 0,00027808
elcb-2-100-100S-em-pro | Устройство защитного отключения селективное 2P 100А/100мА (электромеханическое) EKF PROxima |  | шт | 2775.53 | 1720.8286 | 2081.6475 | 1776.3392 |  | 1 | 1 | 32 | 02 Автоматические выключатели дифференциального тока и УЗО | 02.08 Устройства защитного отключения (УЗО) ВД-100 EKF PROxima | УЗО ВД-100 селективное электромеханическое 100мА | Регулярная | PROxima | Нет | 0.19 | 0,00027808
elcb-4-40-100S-em-pro | Устройство защитного отключения селективное 4P 40А/100мА (электромеханическое) EKF PROxima |  | шт | 2298.6 | 1425.132 | 1723.95 | 1471.104 |  | 1 | 1 | 16 | 02 Автоматические выключатели дифференциального тока и УЗО | 02.08 Устройства защитного отключения (УЗО) ВД-100 EKF PROxima | УЗО ВД-100 селективное электромеханическое 100мА | Регулярная | PROxima | Нет | 0.38 | 0,00052288
elcb-4-63-100S-em-pro | Устройство защитного отключения селективное 4P 63А/100мА (электромеханическое) EKF PROxima |  | шт | 2320.56 | 1438.7472 | 1740.42 | 1485.1584 |  | 1 | 1 | 16 | 02 Автоматические выключатели дифференциального тока и УЗО | 02.08 Устройства защитного отключения (УЗО) ВД-100 EKF PROxima | УЗО ВД-100 селективное электромеханическое 100мА | Регулярная | PROxima | Нет | 0.38 | 0,00052288
elcb-4-80-100S-em-pro | Устройство защитного отключения селективное 4P 80А/100мА (электромеханическое) EKF PROxima |  | шт | 2791.28 | 1730.5936 | 2093.46 | 1786.4192 |  | 1 | 1 | 16 | 02 Автоматические выключатели дифференциального тока и УЗО | 02.08 Устройства защитного отключения (УЗО) ВД-100 EKF PROxima | УЗО ВД-100 селективное электромеханическое 100мА | Регулярная | PROxima | Нет | 0.38 | 0,00052288
elcb-4-100-100S-em-pro | Устройство защитного отключения селективное 4P 100А/100мА (электромеханическое) EKF PROxima |  | шт | 3207.14 | 1988.4268 | 2405.355 | 2052.5696 |  | 1 | 1 | 16 | 02 Автоматические выключатели дифференциального тока и УЗО | 02.08 Устройства защитного отключения (УЗО) ВД-100 EKF PROxima | УЗО ВД-100 селективное электромеханическое 100мА | Регулярная | PROxima | Нет | 0.38 | 0,00052288
elcb-2-40-300S-em-pro | Устройство защитного отключения селективное 2P 40А/300мА (электромеханическое) EKF PROxima |  | шт | 1806.47 | 1120.0114 | 1354.8525 | 1156.1408 |  | 1 | 1 | 32 | 02 Автоматические выключатели дифференциального тока и УЗО | 02.08 Устройства защитного отключения (УЗО) ВД-100 EKF PROxima | УЗО ВД-100 селективное электромеханическое 300мА | Регулярная | PROxima | Нет | 0.19 | 0,00027808
elcb-2-63-300S-em-pro | Устройство защитного отключения селективное 2P 63А/300мА (электромеханическое) EKF PROxima |  | шт | 1843.64 | 1143.0568 | 1382.73 | 1179.9296 |  | 1 | 1 | 32 | 02 Автоматические выключатели дифференциального тока и УЗО | 02.08 Устройства защитного отключения (УЗО) ВД-100 EKF PROxima | УЗО ВД-100 селективное электромеханическое 300мА | Регулярная | PROxima | Нет | 0.19 | 0,00027808
elcb-2-80-300S-em-pro | Устройство защитного отключения селективное 2P 80А/300мА (электромеханическое) EKF PROxima |  | шт | 2299.98 | 1425.9876 | 1724.985 | 1471.9872 |  | 1 | 1 | 32 | 02 Автоматические выключатели дифференциального тока и УЗО | 02.08 Устройства защитного отключения (УЗО) ВД-100 EKF PROxima | УЗО ВД-100 селективное электромеханическое 300мА | Регулярная | PROxima | Нет | 0.19 | 0,00027808
elcb-2-100-300S-em-pro | Устройство защитного отключения селективное 2P 100А/300мА (электромеханическое) EKF PROxima |  | шт | 2671.44 | 1656.2928 | 2003.58 | 1709.7216 |  | 1 | 1 | 32 | 02 Автоматические выключатели дифференциального тока и УЗО | 02.08 Устройства защитного отключения (УЗО) ВД-100 EKF PROxima | УЗО ВД-100 селективное электромеханическое 300мА | Регулярная | PROxima | Нет | 0.19 | 0,00027808
elcb-4-40-300S-em-pro | Устройство защитного отключения селективное 4P 40А/300мА (электромеханическое) EKF PROxima |  | шт | 2355.36 | 1460.3232 | 1766.52 | 1507.4304 |  | 1 | 1 | 16 | 02 Автоматические выключатели дифференциального тока и УЗО | 02.08 Устройства защитного отключения (УЗО) ВД-100 EKF PROxima | УЗО ВД-100 селективное электромеханическое 300мА | Регулярная | PROxima | Нет | 0.38 | 0,00052288
elcb-4-63-300S-em-pro | Устройство защитного отключения селективное 4P 63А/300мА (электромеханическое) EKF PROxima |  | шт | 2365.18 | 1466.4116 | 1773.885 | 1513.7152 |  | 1 | 1 | 16 | 02 Автоматические выключатели дифференциального тока и УЗО | 02.08 Устройства защитного отключения (УЗО) ВД-100 EKF PROxima | УЗО ВД-100 селективное электромеханическое 300мА | Регулярная | PROxima | Нет | 0.38 | 0,00052288
elcb-4-80-300S-em-pro | Устройство защитного отключения селективное 4P 80А/300мА (электромеханическое) EKF PROxima |  | шт | 2791.28 | 1730.5936 | 2093.46 | 1786.4192 |  | 1 | 1 | 16 | 02 Автоматические выключатели дифференциального тока и УЗО | 02.08 Устройства защитного отключения (УЗО) ВД-100 EKF PROxima | УЗО ВД-100 селективное электромеханическое 300мА | Регулярная | PROxima | Нет | 0.38 | 0,00052288
elcb-4-100-300S-em-pro | Устройство защитного отключения селективное 4P 100А/300мА (электромеханическое) EKF PROxima |  | шт | 3207.14 | 1988.4268 | 2405.355 | 2052.5696 |  | 1 | 1 | 16 | 02 Автоматические выключатели дифференциального тока и УЗО | 02.08 Устройства защитного отключения (УЗО) ВД-100 EKF PROxima | УЗО ВД-100 селективное электромеханическое 300мА | Регулярная | PROxima | Нет | 0.38 | 0,00052288
elcb-2-40-100S-pro | Устройство защитного отключения УЗО ВД-100 селективное 2P 40А/100мА (электронное) EKF PROxima |  | шт | 1435.83 | 890.2146 | 1076.8725 | 918.9312 |  | 1 | 1 | 32 | 02 Автоматические выключатели дифференциального тока и УЗО | 02.08 Устройства защитного отключения (УЗО) ВД-100 EKF PROxima | УЗО ВД-100 селективное электронное 100мА | Выводимая из ассортимента | PROxima | Нет | 0.19 | 0,00027808
elcb-2-63-100S-pro | Устройство защитного отключения УЗО ВД-100 селективное 2P 63А/100мА (электронное) EKF PROxima |  | шт | 1525.57 | 945.8534 | 1144.1775 | 976.3648 |  | 1 | 1 | 32 | 02 Автоматические выключатели дифференциального тока и УЗО | 02.08 Устройства защитного отключения (УЗО) ВД-100 EKF PROxima | УЗО ВД-100 селективное электронное 100мА | Выводимая из ассортимента | PROxima | Нет | 0.19 | 0,00027808
elcb-4-40-100S-pro | Устройство защитного отключения УЗО ВД-100 селективное 4P 40А/100мА (электронное) EKF PROxima |  | шт | 1794.79 | 1112.7698 | 1346.0925 | 1148.6656 |  | 1 | 1 | 16 | 02 Автоматические выключатели дифференциального тока и УЗО | 02.08 Устройства защитного отключения (УЗО) ВД-100 EKF PROxima | УЗО ВД-100 селективное электронное 100мА | Выводимая из ассортимента | PROxima | Нет | 0.38 | 0,00052288
elcb-4-63-100S-pro | Устройство защитного отключения УЗО ВД-100 селективное 4P 63А/100мА (электронное) EKF PROxima |  | шт | 2064.01 | 1279.6862 | 1548.0075 | 1320.9664 |  | 1 | 1 | 16 | 02 Автоматические выключатели дифференциального тока и УЗО | 02.08 Устройства защитного отключения (УЗО) ВД-100 EKF PROxima | УЗО ВД-100 селективное электронное 100мА | Выводимая из ассортимента | PROxima | Нет | 0.38 | 0,00052288
elcb-2-40-300S-pro | Устройство защитного отключения УЗО ВД-100 селективное 2P 40А/300мА (электронное) EKF PROxima |  | шт | 1435.83 | 890.2146 | 1076.8725 | 918.9312 |  | 1 | 1 | 32 | 02 Автоматические выключатели дифференциального тока и УЗО | 02.08 Устройства защитного отключения (УЗО) ВД-100 EKF PROxima | УЗО ВД-100 селективное электронное 300мА | Выводимая из ассортимента | PROxima | Нет | 0.19 | 0,00027808
elcb-4-40-300S-pro | Устройство защитного отключения УЗО ВД-100 селективное 4P 40А/300мА (электронное) EKF PROxima |  | шт | 1794.79 | 1112.7698 | 1346.0925 | 1148.6656 |  | 1 | 1 | 16 | 02 Автоматические выключатели дифференциального тока и УЗО | 02.08 Устройства защитного отключения (УЗО) ВД-100 EKF PROxima | УЗО ВД-100 селективное электронное 300мА | Выводимая из ассортимента | PROxima | Нет | 0.38 | 0,00052288
elcb-4-63-300S-pro | Устройство защитного отключения УЗО ВД-100 селективное 4P 63А/300мА (электронное) EKF PROxima |  | шт | 2064.01 | 1279.6862 | 1548.0075 | 1320.9664 |  | 1 | 1 | 16 | 02 Автоматические выключатели дифференциального тока и УЗО | 02.08 Устройства защитного отключения (УЗО) ВД-100 EKF PROxima | УЗО ВД-100 селективное электронное 300мА | Выводимая из ассортимента | PROxima | Нет | 0.38 | 0,00052288
elcb-2-40-30-em-a-pro | Устройство Защитного Отключения ВД-100 2P 40А/30мА (эл-мех, тип А) EKF PROxima |  | шт | 1290.69 | 800.2278 | 968.0175 | 826.0416 |  | 1 | 1 | 32 | 02 Автоматические выключатели дифференциального тока и УЗО | 02.08 Устройства защитного отключения (УЗО) ВД-100 EKF PROxima | УЗО ВД-100 тип А | Регулярная | PROxima | Нет | 0.19 | 0,00027808
elcb-2-63-100-em-a-pro | Устройство Защитного Отключения ВД-100 2P 63А/100мА (эл-мех, тип А) EKF PROxima |  | шт | 1887.63 | 1170.3306 | 1415.7225 | 1208.0832 |  | 1 | 1 | 32 | 02 Автоматические выключатели дифференциального тока и УЗО | 02.08 Устройства защитного отключения (УЗО) ВД-100 EKF PROxima | УЗО ВД-100 тип А | Регулярная | PROxima | Нет | 0.19 | 0,00027808
elcb-2-63-30-em-a-pro | Устройство Защитного Отключения ВД-100 2P 63А/30мА (эл-мех, тип А) EKF PROxima |  | шт | 1497.93 | 928.7166 | 1123.4475 | 958.6752 |  | 1 | 1 | 32 | 02 Автоматические выключатели дифференциального тока и УЗО | 02.08 Устройства защитного отключения (УЗО) ВД-100 EKF PROxima | УЗО ВД-100 тип А | Регулярная | PROxima | Нет | 0.19 | 0,00027808
elcb-2-40-30-e-a-pro | Устройство Защитного Отключения ВД-100 2P 40А/30мА (электр, тип А) EKF PROxima |  | шт | 1273.88 | 789.8056 | 955.41 | 815.2832 |  | 1 | 1 | 32 | 02 Автоматические выключатели дифференциального тока и УЗО | 02.08 Устройства защитного отключения (УЗО) ВД-100 EKF PROxima | УЗО ВД-100 тип А | Регулярная | PROxima | Нет | 0.19 | 0,00027808
elcb-2-63-100-e-a-pro | Устройство Защитного Отключения ВД-100 2P 63А/100мА (электр, тип А) EKF PROxima |  | шт | 1863.02 | 1155.0724 | 1397.265 | 1192.3328 |  | 1 | 1 | 32 | 02 Автоматические выключатели дифференциального тока и УЗО | 02.08 Устройства защитного отключения (УЗО) ВД-100 EKF PROxima | УЗО ВД-100 тип А | Регулярная | PROxima | Нет | 0.19 | 0,00027808
elcb-2-63-30-e-a-pro | Устройство Защитного Отключения ВД-100 2P 63А/30мА (электр, тип А) EKF PROxima |  | шт | 1476.96 | 915.7152 | 1107.72 | 945.2544 |  | 1 | 1 | 32 | 02 Автоматические выключатели дифференциального тока и УЗО | 02.08 Устройства защитного отключения (УЗО) ВД-100 EKF PROxima | УЗО ВД-100 тип А | Регулярная | PROxima | Нет | 0.19 | 0,00027808
elcb-4-40-30-em-a-pro | Устройство Защитного Отключения ВД-100 4P 40А/30мА (эл-мех, тип А) EKF PROxima |  | шт | 1836.6 | 1138.692 | 1377.45 | 1175.424 |  | 1 | 1 | 16 | 02 Автоматические выключатели дифференциального тока и УЗО | 02.08 Устройства защитного отключения (УЗО) ВД-100 EKF PROxima | УЗО ВД-100 тип А | Регулярная | PROxima | Нет | 0.38 | 0,00052288
elcb-4-63-100-em-a-pro | Устройство Защитного Отключения ВД-100 4P 63А/100мА (эл-мех, тип А) EKF PROxima |  | шт | 2685.9 | 1665.258 | 2014.425 | 1718.976 |  | 1 | 1 | 16 | 02 Автоматические выключатели дифференциального тока и УЗО | 02.08 Устройства защитного отключения (УЗО) ВД-100 EKF PROxima | УЗО ВД-100 тип А | Регулярная | PROxima | Нет | 0.38 | 0,00052288
elcb-4-63-30-em-a-pro | Устройство Защитного Отключения ВД-100 4P 63А/30мА (эл-мех, тип А) EKF PROxima |  | шт | 2111.55 | 1309.161 | 1583.6625 | 1351.392 |  | 1 | 1 | 16 | 02 Автоматические выключатели дифференциального тока и УЗО | 02.08 Устройства защитного отключения (УЗО) ВД-100 EKF PROxima | УЗО ВД-100 тип А | Регулярная | PROxima | Нет | 0.38 | 0,00052288
elcb-4-40-30-e-a-pro | Устройство Защитного Отключения ВД-100 4P 40А/30мА (электр, тип А) EKF PROxima |  | шт | 1852.88 | 1148.7856 | 1389.66 | 1185.8432 |  | 1 | 1 | 16 | 02 Автоматические выключатели дифференциального тока и УЗО | 02.08 Устройства защитного отключения (УЗО) ВД-100 EKF PROxima | УЗО ВД-100 тип А | Регулярная | PROxima | Нет | 0.38 | 0,00052288
elcb-4-63-100-e-a-pro | Устройство Защитного Отключения ВД-100 4P 63А/100мА (электр, тип А) EKF PROxima |  | шт | 2709.71 | 1680.0202 | 2032.2825 | 1734.2144 |  | 1 | 1 | 16 | 02 Автоматические выключатели дифференциального тока и УЗО | 02.08 Устройства защитного отключения (УЗО) ВД-100 EKF PROxima | УЗО ВД-100 тип А | Регулярная | PROxima | Нет | 0.38 | 0,00052288
elcb-4-63-30-e-a-pro | Устройство Защитного Отключения ВД-100 4P 63А/30мА (электр, тип А) EKF PROxima |  | шт | 2130.24 | 1320.7488 | 1597.68 | 1363.3536 |  | 1 | 1 | 16 | 02 Автоматические выключатели дифференциального тока и УЗО | 02.08 Устройства защитного отключения (УЗО) ВД-100 EKF PROxima | УЗО ВД-100 тип А | Регулярная | PROxima | Нет | 0.38 | 0,00052288
elcb-2-25-100-em-pro | Устройство защитного отключения УЗО ВД-100 2P 25А/100мА (электромеханическое) EKF PROxima |  | шт | 1366.29 | 847.0998 | 1024.7175 | 874.4256 |  | 1 | 1 | 32 | 02 Автоматические выключатели дифференциального тока и УЗО | 02.08 Устройства защитного отключения (УЗО) ВД-100 EKF PROxima | УЗО ВД-100 электромеханическое 100мА | Выводимая из ассортимента | PROxima | Нет | 0.266 | 0,0004644
elcb-2-32-100-em-pro | Устройство защитного отключения УЗО ВД-100 2P 32А/100мА (электромеханическое) EKF PROxima |  | шт | 1585.56 | 983.0472 | 1189.17 | 1014.7584 |  | 1 | 1 | 32 | 02 Автоматические выключатели дифференциального тока и УЗО | 02.08 Устройства защитного отключения (УЗО) ВД-100 EKF PROxima | УЗО ВД-100 электромеханическое 100мА | Регулярная | PROxima | Нет | 0.266 | 0,0004644
elcb-2-40-100-em-pro | Устройство защитного отключения УЗО ВД-100 2P 40А/100мА (электромеханическое) EKF PROxima |  | шт | 1590.75 | 986.265 | 1193.0625 | 1018.08 |  | 1 | 1 | 32 | 02 Автоматические выключатели дифференциального тока и УЗО | 02.08 Устройства защитного отключения (УЗО) ВД-100 EKF PROxima | УЗО ВД-100 электромеханическое 100мА | Регулярная | PROxima | Нет | 0.266 | 0,0004644
elcb-2-63-100-em-pro | Устройство защитного отключения УЗО ВД-100 2P 63А/100мА (электромеханическое) EKF PROxima |  | шт | 1605.22 | 995.2364 | 1203.915 | 1027.3408 |  | 1 | 1 | 32 | 02 Автоматические выключатели дифференциального тока и УЗО | 02.08 Устройства защитного отключения (УЗО) ВД-100 EKF PROxima | УЗО ВД-100 электромеханическое 100мА | Регулярная | PROxima | Нет | 0.266 | 0,0004644
elcb-2-80-100-em-pro | Устройство защитного отключения УЗО ВД-100 2P 80А/100мА (электромеханическое) EKF PROxima |  | шт | 1680.48 | 1041.8976 | 1260.36 | 1075.5072 |  | 32 | 1 | 32 | 02 Автоматические выключатели дифференциального тока и УЗО | 02.08 Устройства защитного отключения (УЗО) ВД-100 EKF PROxima | УЗО ВД-100 электромеханическое 100мА | Заказная (16) | PROxima | Нет | 0.266 | 0,0004644
elcb-2-100-100-em-pro | Устройство защитного отключения УЗО ВД-100 2P 100А/100мА (электромеханическое) EKF PROxima |  | шт | 1696.89 | 1052.0718 | 1272.6675 | 1086.0096 |  | 32 | 1 | 32 | 02 Автоматические выключатели дифференциального тока и УЗО | 02.08 Устройства защитного отключения (УЗО) ВД-100 EKF PROxima | УЗО ВД-100 электромеханическое 100мА | Заказная (16) | PROxima | Нет | 0.266 | 0,0004644
elcb-4-32-100-em-pro | Устройство защитного отключения УЗО ВД-100 4P 32А/100мА (электромеханическое) EKF PROxima |  | шт | 2186.59 | 1355.6858 | 1639.9425 | 1399.4176 |  | 1 | 1 | 16 | 02 Автоматические выключатели дифференциального тока и УЗО | 02.08 Устройства защитного отключения (УЗО) ВД-100 EKF PROxima | УЗО ВД-100 электромеханическое 100мА | Регулярная | PROxima | Нет | 0.438 | 0,000864
elcb-4-40-100-em-pro | Устройство защитного отключения УЗО ВД-100 4P 40А/100мА (электромеханическое) EKF PROxima |  | шт | 2190.74 | 1358.2588 | 1643.055 | 1402.0736 |  | 1 | 1 | 16 | 02 Автоматические выключатели дифференциального тока и УЗО | 02.08 Устройства защитного отключения (УЗО) ВД-100 EKF PROxima | УЗО ВД-100 электромеханическое 100мА | Регулярная | PROxima | Нет | 0.438 | 0,000864
elcb-4-63-100-em-pro | Устройство защитного отключения УЗО ВД-100 4P 63А/100мА (электромеханическое) EKF PROxima |  | шт | 2229.89 | 1382.5318 | 1672.4175 | 1427.1296 |  | 1 | 1 | 16 | 02 Автоматические выключатели дифференциального тока и УЗО | 02.08 Устройства защитного отключения (УЗО) ВД-100 EKF PROxima | УЗО ВД-100 электромеханическое 100мА | Регулярная | PROxima | Нет | 0.438 | 0,000864
elcb-4-80-100-em-pro | Устройство защитного отключения УЗО ВД-100 4P 80А/100мА (электромеханическое) EKF PROxima |  | шт | 2234.62 | 1385.4644 | 1675.965 | 1430.1568 |  | 16 | 1 | 16 | 02 Автоматические выключатели дифференциального тока и УЗО | 02.08 Устройства защитного отключения (УЗО) ВД-100 EKF PROxima | УЗО ВД-100 электромеханическое 100мА | Заказная (16) | PROxima | Нет | 0.438 | 0,000864
elcb-4-100-100-em-pro | Устройство защитного отключения УЗО ВД-100 4P 100А/100мА (электромеханическое) EKF PROxima |  | шт | 2234.62 | 1385.4644 | 1675.965 | 1430.1568 |  | 1 | 1 | 16 | 02 Автоматические выключатели дифференциального тока и УЗО | 02.08 Устройства защитного отключения (УЗО) ВД-100 EKF PROxima | УЗО ВД-100 электромеханическое 100мА | Регулярная | PROxima | Нет | 0.438 | 0,000864
elcb-2-16-10-em-pro | Устройство защитного отключения УЗО ВД-100 2P 16А/10мА (электромеханическое) EKF PROxima |  | шт | 1560.33 | 967.4046 | 1170.2475 | 998.6112 |  | 1 | 1 | 32 | 02 Автоматические выключатели дифференциального тока и УЗО | 02.08 Устройства защитного отключения (УЗО) ВД-100 EKF PROxima | УЗО ВД-100 электромеханическое 10мА | Регулярная | PROxima | Нет | 0.266 | 0,0004644
elcb-2-25-10-em-pro | Устройство защитного отключения УЗО ВД-100 2P 25А/10мА (электромеханическое) EKF PROxima |  | шт | 1572.51 | 974.9562 | 1179.3825 | 1006.4064 |  | 1 | 1 | 32 | 02 Автоматические выключатели дифференциального тока и УЗО | 02.08 Устройства защитного отключения (УЗО) ВД-100 EKF PROxima | УЗО ВД-100 электромеханическое 10мА | Регулярная | PROxima | Нет | 0.266 | 0,0004644
elcb-2-32-10-em-pro | Устройство защитного отключения УЗО ВД-100 2P 32А/10мА (электромеханическое) EKF PROxima |  | шт | 1627.42 | 1009.0004 | 1220.565 | 1041.5488 |  | 32 | 1 | 32 | 02 Автоматические выключатели дифференциального тока и УЗО | 02.08 Устройства защитного отключения (УЗО) ВД-100 EKF PROxima | УЗО ВД-100 электромеханическое 10мА | Заказная (16) | PROxima | Нет | 0.266 | 0,0004644
elcb-4-25-10-em-pro | Устройство защитного отключения УЗО ВД-100 4P 25А/10мА (электромеханическое) EKF PROxima |  | шт | 2429.35 | 1506.197 | 1822.0125 | 1554.784 |  | 16 | 1 | 16 | 02 Автоматические выключатели дифференциального тока и УЗО | 02.08 Устройства защитного отключения (УЗО) ВД-100 EKF PROxima | УЗО ВД-100 электромеханическое 10мА | Заказная | PROxima | Нет | 0.438 | 0,000864
elcb-2-40-300-em-pro | Устройство защитного отключения УЗО ВД-100 2P 40А/300мА (электромеханическое) EKF PROxima |  | шт | 1535.96 | 952.2952 | 1151.97 | 983.0144 |  | 1 | 1 | 32 | 02 Автоматические выключатели дифференциального тока и УЗО | 02.08 Устройства защитного отключения (УЗО) ВД-100 EKF PROxima | УЗО ВД-100 электромеханическое 300мА | Регулярная | PROxima | Нет | 0.266 | 0,0004644
elcb-2-63-300-em-pro | Устройство защитного отключения УЗО ВД-100 2P 63А/300мА (электромеханическое) EKF PROxima |  | шт | 1540.65 | 955.203 | 1155.4875 | 986.016 |  | 1 | 1 | 32 | 02 Автоматические выключатели дифференциального тока и УЗО | 02.08 Устройства защитного отключения (УЗО) ВД-100 EKF PROxima | УЗО ВД-100 электромеханическое 300мА | Регулярная | PROxima | Нет | 0.266 | 0,0004644
elcb-2-80-300-em-pro | Устройство защитного отключения УЗО ВД-100 2P 80А/300мА (электромеханическое) EKF PROxima |  | шт | 1620.01 | 1004.4062 | 1215.0075 | 1036.8064 |  | 32 | 1 | 32 | 02 Автоматические выключатели дифференциального тока и УЗО | 02.08 Устройства защитного отключения (УЗО) ВД-100 EKF PROxima | УЗО ВД-100 электромеханическое 300мА | Заказная (16) | PROxima | Нет | 0.266 | 0,0004644
elcb-2-100-300-em-pro | Устройство защитного отключения УЗО ВД-100 2P 100А/300мА (электромеханическое) EKF PROxima |  | шт | 1620.01 | 1004.4062 | 1215.0075 | 1036.8064 |  | 32 | 1 | 32 | 02 Автоматические выключатели дифференциального тока и УЗО | 02.08 Устройства защитного отключения (УЗО) ВД-100 EKF PROxima | УЗО ВД-100 электромеханическое 300мА | Заказная (16) | PROxima | Нет | 0.266 | 0,0004644
elcb-4-25-300-em-pro | Устройство защитного отключения УЗО ВД-100 4P 25А/300мА (электромеханическое) EKF PROxima |  | шт | 1507.63 | 934.7306 | 1130.7225 | 964.8832 |  | 1 | 1 | 16 | 02 Автоматические выключатели дифференциального тока и УЗО | 02.08 Устройства защитного отключения (УЗО) ВД-100 EKF PROxima | УЗО ВД-100 электромеханическое 300мА | Выводимая из ассортимента | PROxima | Нет | 0.438 | 0,000864
elcb-4-40-300-em-pro | Устройство защитного отключения УЗО ВД-100 4P 40А/300мА (электромеханическое) EKF PROxima |  | шт | 2105.54 | 1305.4348 | 1579.155 | 1347.5456 |  | 1 | 1 | 16 | 02 Автоматические выключатели дифференциального тока и УЗО | 02.08 Устройства защитного отключения (УЗО) ВД-100 EKF PROxima | УЗО ВД-100 электромеханическое 300мА | Регулярная | PROxima | Нет | 0.438 | 0,000864
elcb-4-63-300-em-pro | Устройство защитного отключения УЗО ВД-100 4P 63А/300мА (электромеханическое) EKF PROxima |  | шт | 2110.2 | 1308.324 | 1582.65 | 1350.528 |  | 1 | 1 | 16 | 02 Автоматические выключатели дифференциального тока и УЗО | 02.08 Устройства защитного отключения (УЗО) ВД-100 EKF PROxima | УЗО ВД-100 электромеханическое 300мА | Регулярная | PROxima | Нет | 0.438 | 0,000864
elcb-4-100-300-em-pro | Устройство защитного отключения УЗО ВД-100 4P 100А/300мА (электромеханическое) EKF PROxima |  | шт | 2212.92 | 1372.0104 | 1659.69 | 1416.2688 |  | 1 | 1 | 16 | 02 Автоматические выключатели дифференциального тока и УЗО | 02.08 Устройства защитного отключения (УЗО) ВД-100 EKF PROxima | УЗО ВД-100 электромеханическое 300мА | Регулярная | PROxima | Нет | 0.438 | 0,000864
elcb-2-16-30-em-pro | Устройство защитного отключения УЗО ВД-100 2P 16А/30мА (электромеханическое) EKF PROxima |  | шт | 1090.99 | 676.4138 | 818.2425 | 698.2336 |  | 1 | 1 | 32 | 02 Автоматические выключатели дифференциального тока и УЗО | 02.08 Устройства защитного отключения (УЗО) ВД-100 EKF PROxima | УЗО ВД-100 электромеханическое 30мА | Регулярная | PROxima | Нет | 0.266 | 0,0004644
elcb-2-25-30-em-pro | Устройство защитного отключения УЗО ВД-100 2P 25А/30мА (электромеханическое) EKF PROxima |  | шт | 1096.47 | 679.8114 | 822.3525 | 701.7408 |  | 1 | 1 | 32 | 02 Автоматические выключатели дифференциального тока и УЗО | 02.08 Устройства защитного отключения (УЗО) ВД-100 EKF PROxima | УЗО ВД-100 электромеханическое 30мА | Регулярная | PROxima | Нет | 0.266 | 0,0004644
elcb-2-32-30-em-pro | Устройство защитного отключения УЗО ВД-100 2P 32А/30мА (электромеханическое) EKF PROxima |  | шт | 1101.8 | 683.116 | 826.35 | 705.152 |  | 1 | 1 | 32 | 02 Автоматические выключатели дифференциального тока и УЗО | 02.08 Устройства защитного отключения (УЗО) ВД-100 EKF PROxima | УЗО ВД-100 электромеханическое 30мА | Регулярная | PROxima | Нет | 0.266 | 0,0004644
elcb-2-40-30-em-pro | Устройство защитного отключения УЗО ВД-100 2P 40А/30мА (электромеханическое) EKF PROxima |  | шт | 1106.82 | 686.2284 | 830.115 | 708.3648 |  | 1 | 1 | 32 | 02 Автоматические выключатели дифференциального тока и УЗО | 02.08 Устройства защитного отключения (УЗО) ВД-100 EKF PROxima | УЗО ВД-100 электромеханическое 30мА | Регулярная | PROxima | Нет | 0.266 | 0,0004644
elcb-2-63-30-em-pro | Устройство защитного отключения УЗО ВД-100 2P 63А/30мА (электромеханическое) EKF PROxima |  | шт | 1187.78 | 736.4236 | 890.835 | 760.1792 |  | 1 | 1 | 32 | 02 Автоматические выключатели дифференциального тока и УЗО | 02.08 Устройства защитного отключения (УЗО) ВД-100 EKF PROxima | УЗО ВД-100 электромеханическое 30мА | Регулярная | PROxima | Нет | 0.266 | 0,0004644
elcb-2-100-30-em-pro | Устройство защитного отключения УЗО ВД-100 2P 100А/30мА (электромеханическое) EKF PROxima |  | шт | 1458.49 | 904.2638 | 1093.8675 | 933.4336 |  | 32 | 1 | 32 | 02 Автоматические выключатели дифференциального тока и УЗО | 02.08 Устройства защитного отключения (УЗО) ВД-100 EKF PROxima | УЗО ВД-100 электромеханическое 30мА | Заказная (16) | PROxima | Нет | 0.2 | 0,000288
elcb-4-25-30-em-pro | Устройство защитного отключения УЗО ВД-100 4P 25А/30мА (электромеханическое) EKF PROxima |  | шт | 1432.16 | 887.9392 | 1074.12 | 916.5824 |  | 1 | 1 | 16 | 02 Автоматические выключатели дифференциального тока и УЗО | 02.08 Устройства защитного отключения (УЗО) ВД-100 EKF PROxima | УЗО ВД-100 электромеханическое 30мА | Регулярная | PROxima | Нет | 0.438 | 0,000864
elcb-4-32-30-em-pro | Устройство защитного отключения УЗО ВД-100 4P 32А/30мА (электромеханическое) EKF PROxima |  | шт | 1457.05 | 903.371 | 1092.7875 | 932.512 |  | 1 | 1 | 16 | 02 Автоматические выключатели дифференциального тока и УЗО | 02.08 Устройства защитного отключения (УЗО) ВД-100 EKF PROxima | УЗО ВД-100 электромеханическое 30мА | Регулярная | PROxima | Нет | 0.438 | 0,000864
elcb-4-40-30-em-pro | Устройство защитного отключения УЗО ВД-100 4P 40А/30мА (электромеханическое) EKF PROxima |  | шт | 1462.9 | 906.998 | 1097.175 | 936.256 |  | 1 | 1 | 16 | 02 Автоматические выключатели дифференциального тока и УЗО | 02.08 Устройства защитного отключения (УЗО) ВД-100 EKF PROxima | УЗО ВД-100 электромеханическое 30мА | Регулярная | PROxima | Нет | 0.438 | 0,000864
elcb-4-63-30-em-pro | Устройство защитного отключения УЗО ВД-100 4P 63А/30мА (электромеханическое) EKF PROxima |  | шт | 1664.59 | 1032.0458 | 1248.4425 | 1065.3376 |  | 1 | 1 | 16 | 02 Автоматические выключатели дифференциального тока и УЗО | 02.08 Устройства защитного отключения (УЗО) ВД-100 EKF PROxima | УЗО ВД-100 электромеханическое 30мА | Регулярная | PROxima | Нет | 0.438 | 0,000864
elcb-4-100-30-em-pro | Устройство защитного отключения УЗО ВД-100 4P 100А/30мА (электромеханическое) EKF PROxima |  | шт | 2222.26 | 1377.8012 | 1666.695 | 1422.2464 |  | 1 | 1 | 16 | 02 Автоматические выключатели дифференциального тока и УЗО | 02.08 Устройства защитного отключения (УЗО) ВД-100 EKF PROxima | УЗО ВД-100 электромеханическое 30мА | Регулярная | PROxima | Нет | 0.4 | 0,00054
elcb-2-32-30e-pro | Устройство защитного отключения УЗО ВД-100 2P 32А/30мА (электронное) EKF PROxima |  | шт | 959.04 | 594.6048 | 719.28 | 613.7856 |  | 1 | 1 | 32 | 02 Автоматические выключатели дифференциального тока и УЗО | 02.08 Устройства защитного отключения (УЗО) ВД-100 EKF PROxima | УЗО ВД-100 электронные | Выводимая из ассортимента | PROxima | Нет | 0.234 | 0,0004644
elcb-2-63-30e-pro | Устройство защитного отключения УЗО ВД-100 2P 63А/30мА (электронное) EKF PROxima |  | шт | 887.53 | 550.2686 | 665.6475 | 568.0192 |  | 1 | 1 | 32 | 02 Автоматические выключатели дифференциального тока и УЗО | 02.08 Устройства защитного отключения (УЗО) ВД-100 EKF PROxima | УЗО ВД-100 электронные | Выводимая из ассортимента | PROxima | Нет | 0.234 | 0,0004644
elcb-2-16-30e-sim | Устройство защитного отключения УЗО ВД-40 2P 16А/30мА (электронное) EKF Basic |  | шт | 817.55 |  |  | 523.232 |  | 1 | 1 | 100 | 02 Автоматические выключатели дифференциального тока и УЗО | 02.09 Устройства защитного отключения (УЗО) ВД-40 EKF Basic | УЗО ВД-40 электронное | Регулярная | Basic | Нет | 0.225 | 0,000332
elcb-2-25-30e-sim | Устройство защитного отключения УЗО ВД-40 2P 25А/30мА (электронное) EKF Basic |  | шт | 821.63 |  |  | 525.8432 |  | 1 | 1 | 100 | 02 Автоматические выключатели дифференциального тока и УЗО | 02.09 Устройства защитного отключения (УЗО) ВД-40 EKF Basic | УЗО ВД-40 электронное | Регулярная | Basic | Нет | 0.225 | 0,000332
elcb-2-40-30e-sim | Устройство защитного отключения УЗО ВД-40 2P 40А/30мА (электронное) EKF Basic |  | шт | 821.63 |  |  | 525.8432 |  | 1 | 1 | 100 | 02 Автоматические выключатели дифференциального тока и УЗО | 02.09 Устройства защитного отключения (УЗО) ВД-40 EKF Basic | УЗО ВД-40 электронное | Регулярная | Basic | Нет | 0.225 | 0,000332
elcb-2-63-30e-sim | Устройство защитного отключения УЗО ВД-40 2P 63А/30мА (электронное) EKF Basic |  | шт | 952.32 |  |  | 609.4848 |  | 1 | 1 | 100 | 02 Автоматические выключатели дифференциального тока и УЗО | 02.09 Устройства защитного отключения (УЗО) ВД-40 EKF Basic | УЗО ВД-40 электронное | Регулярная | Basic | Нет | 0.225 | 0,000332
elcb-4-40-30e-sim | Устройство защитного отключения УЗО ВД-40 4P 40А/30мА (электронное) EKF Basic |  | шт | 1138.29 |  |  | 728.5056 |  | 1 | 1 | 50 | 02 Автоматические выключатели дифференциального тока и УЗО | 02.09 Устройства защитного отключения (УЗО) ВД-40 EKF Basic | УЗО ВД-40 электронное | Регулярная | Basic | Нет | 0.385 | 0,0006308
elcb-4-63-30e-sim | Устройство защитного отключения УЗО ВД-40 4P 63А/30мА (электронное) EKF Basic |  | шт | 1307.84 |  |  | 837.0176 |  | 1 | 16 | 50 | 02 Автоматические выключатели дифференциального тока и УЗО | 02.09 Устройства защитного отключения (УЗО) ВД-40 EKF Basic | УЗО ВД-40 электронное | Регулярная | Basic | Нет | 0.385 | 0,0006308
elcb-2-40-100e-sim | Устройство защитного отключения УЗО ВД-40 2P 40А/100мА (электронное) EKF Basic |  | шт | 843.41 |  |  | 539.7824 |  | 1 | 1 | 100 | 02 Автоматические выключатели дифференциального тока и УЗО | 02.09 Устройства защитного отключения (УЗО) ВД-40 EKF Basic | УЗО ВД-40 электронное | Регулярная | Basic | Нет | 0.225 | 0,000332
elcb-2-63-100e-sim | Устройство защитного отключения УЗО ВД-40 2P 63А/100мА (электронное) EKF Basic |  | шт | 867.34 |  |  | 555.0976 |  | 1 | 1 | 100 | 02 Автоматические выключатели дифференциального тока и УЗО | 02.09 Устройства защитного отключения (УЗО) ВД-40 EKF Basic | УЗО ВД-40 электронное | Регулярная | Basic | Нет | 0.225 | 0,000332
elcb-4-40-100e-sim | Устройство защитного отключения УЗО ВД-40 4P 40А/100мА (электронное) EKF Basic |  | шт | 1233.15 |  |  | 789.216 |  | 1 | 1 | 50 | 02 Автоматические выключатели дифференциального тока и УЗО | 02.09 Устройства защитного отключения (УЗО) ВД-40 EKF Basic | УЗО ВД-40 электронное | Регулярная | Basic | Нет | 0.385 | 0,0006308
elcb-4-63-100e-sim | Устройство защитного отключения УЗО ВД-40 4P 63А/100мА (электронное) EKF Basic |  | шт | 1345.61 |  |  | 861.1904 |  | 1 | 1 | 50 | 02 Автоматические выключатели дифференциального тока и УЗО | 02.09 Устройства защитного отключения (УЗО) ВД-40 EKF Basic | УЗО ВД-40 электронное | Регулярная | Basic | Нет | 0.385 | 0,0006308
elcb-2-40-300e-sim | Устройство защитного отключения УЗО ВД-40 2P 40А/300мА (электронное) EKF Basic |  | шт | 843.41 |  |  | 539.7824 |  | 1 | 1 | 100 | 02 Автоматические выключатели дифференциального тока и УЗО | 02.09 Устройства защитного отключения (УЗО) ВД-40 EKF Basic | УЗО ВД-40 электронное | Регулярная | Basic | Нет | 0.225 | 0,000332
elcb-2-63-300e-sim | Устройство защитного отключения УЗО ВД-40 2P 63А/300мА (электронное) EKF Basic |  | шт | 867.34 |  |  | 555.0976 |  | 1 | 1 | 100 | 02 Автоматические выключатели дифференциального тока и УЗО | 02.09 Устройства защитного отключения (УЗО) ВД-40 EKF Basic | УЗО ВД-40 электронное | Регулярная | Basic | Нет | 0.225 | 0,000332
elcb-4-40-300e-sim | Устройство защитного отключения УЗО ВД-40 4P 40А/300мА (электронное) EKF Basic |  | шт | 1233.15 |  |  | 789.216 |  | 1 | 1 | 50 | 02 Автоматические выключатели дифференциального тока и УЗО | 02.09 Устройства защитного отключения (УЗО) ВД-40 EKF Basic | УЗО ВД-40 электронное | Регулярная | Basic | Нет | 0.385 | 0,0006308
elcb-4-63-300e-sim | Устройство защитного отключения УЗО ВД-40 4P 63А/300мА (электронное) EKF Basic |  | шт | 1345.61 |  |  | 861.1904 |  | 1 | 1 | 50 | 02 Автоматические выключатели дифференциального тока и УЗО | 02.09 Устройства защитного отключения (УЗО) ВД-40 EKF Basic | УЗО ВД-40 электронное | Регулярная | Basic | Нет | 0.385 | 0,0006308
elcb-2-25-10-em-sim | Устройство защитного отключения УЗО 2P 25А/10мА (электромеханическое) EKF Basic |  | шт | 1260 |  |  | 806.4 |  | 1 | 1 | 32 | 02 Автоматические выключатели дифференциального тока и УЗО | 02.09 Устройства защитного отключения (УЗО) ВД-40 EKF Basic | УЗО электромеханическое | Выводимая из ассортимента | Basic | Нет | 0.225 | 0,000332
elcb-2-32-10-em-sim | Устройство защитного отключения УЗО ВД-40 2P 32А/10мА (электромеханическое) EKF Basic |  | шт | 1575 |  |  | 1008 |  | 1 | 1 | 100 | 02 Автоматические выключатели дифференциального тока и УЗО | 02.09 Устройства защитного отключения (УЗО) ВД-40 EKF Basic | УЗО электромеханическое | Выводимая из ассортимента | Basic | Нет | 0.225 | 0,000332
elcb-4-16-10-em-sim | Устройство защитного отключения УЗО 4P 16А/10мА (электромеханическое) EKF Basic |  | шт | 1782.9 |  |  | 1141.056 |  | 1 | 1 | 16 | 02 Автоматические выключатели дифференциального тока и УЗО | 02.09 Устройства защитного отключения (УЗО) ВД-40 EKF Basic | УЗО электромеханическое | Выводимая из ассортимента | Basic | Нет | 0.385 | 0,0006308
elcb-4-25-10-em-sim | Устройство защитного отключения УЗО 4P 25А/10мА (электромеханическое) EKF Basic |  | шт | 1782.9 |  |  | 1141.056 |  | 1 | 1 | 16 | 02 Автоматические выключатели дифференциального тока и УЗО | 02.09 Устройства защитного отключения (УЗО) ВД-40 EKF Basic | УЗО электромеханическое | Выводимая из ассортимента | Basic | Нет | 0.385 | 0,0006308
rccb-2-25-30-a-av | Устройство защитного отключения DV 2P 25А/ 30мА (A) EKF AVERES |  | шт | 1961.32 | 1216.0184 | 1470.99 | 1255.2448 |  | 1 | 1 | 60 | 02 Автоматические выключатели дифференциального тока и УЗО | 02.03 Выключатели дифференциального тока DV EKF AVERES | 02.03.01 Тип А | Регулярная | Averes | Нет | 0.25 | 0,00023868
rccb-2-40-30-a-av | Устройство защитного отключения DV 2P 40А/ 30мА (A) EKF AVERES |  | шт | 2055.78 | 1274.5836 | 1541.835 | 1315.6992 |  | 1 | 1 | 60 | 02 Автоматические выключатели дифференциального тока и УЗО | 02.03 Выключатели дифференциального тока DV EKF AVERES | 02.03.01 Тип А | Регулярная | Averes | Нет | 0.25 | 0,00023868
rccb-2-63-30-a-av | Устройство защитного отключения DV 2P 63А/ 30мА (A) EKF AVERES |  | шт | 2389.7 | 1481.614 | 1792.275 | 1529.408 |  | 60 | 1 | 60 | 02 Автоматические выключатели дифференциального тока и УЗО | 02.03 Выключатели дифференциального тока DV EKF AVERES | 02.03.01 Тип А | Заказная (16) | Averes | Нет | 0.25 | 0,00033259
rccb-2-80-30-a-av | Устройство защитного отключения DV 2P 80А/ 30мА (A) EKF AVERES |  | шт | 4339.44 | 2690.4528 | 3254.58 | 2777.2416 |  | 60 | 1 | 60 | 02 Автоматические выключатели дифференциального тока и УЗО | 02.03 Выключатели дифференциального тока DV EKF AVERES | 02.03.01 Тип А | Заказная (16) | Averes | Нет | 0.25 | 0,00033259
rccb-2-100-30-a-av | Устройство защитного отключения DV 2P 100А/ 30мА (A) EKF AVERES |  | шт | 5750.64 | 3565.3968 | 4312.98 | 3680.4096 |  | 60 | 1 | 60 | 02 Автоматические выключатели дифференциального тока и УЗО | 02.03 Выключатели дифференциального тока DV EKF AVERES | 02.03.01 Тип А | Заказная (16) | Averes | Нет | 0.25 | 0,00033259
rccb-4-25-30-a-av | Устройство защитного отключения DV 4P 25А/ 30мА (A) EKF AVERES |  | шт | 2786.03 | 1727.3386 | 2089.5225 | 1783.0592 |  | 1 | 1 | 30 | 02 Автоматические выключатели дифференциального тока и УЗО | 02.03 Выключатели дифференциального тока DV EKF AVERES | 02.03.01 Тип А | Регулярная | Averes | Нет | 0.5 | 0,00047736
rccb-4-40-30-a-av | Устройство защитного отключения DV 4P 40А/ 30мА (A) EKF AVERES |  | шт | 2842.69 | 1762.4678 | 2132.0175 | 1819.3216 |  | 1 | 1 | 30 | 02 Автоматические выключатели дифференциального тока и УЗО | 02.03 Выключатели дифференциального тока DV EKF AVERES | 02.03.01 Тип А | Регулярная | Averes | Нет | 0.5 | 0,00047736
rccb-4-63-30-a-av | Устройство защитного отключения DV 4P 63А/ 30мА (A) EKF AVERES |  | шт | 3345.56 | 2074.2472 | 2509.17 | 2141.1584 |  | 1 | 1 | 30 | 02 Автоматические выключатели дифференциального тока и УЗО | 02.03 Выключатели дифференциального тока DV EKF AVERES | 02.03.01 Тип А | Регулярная | Averes | Нет | 0.5 | 0,00047736
rccb-4-80-30-a-av | Устройство защитного отключения DV 4P 80А/ 30мА (A) EKF AVERES |  | шт | 6726.13 | 4170.2006 | 5044.5975 | 4304.7232 |  | 30 | 1 | 30 | 02 Автоматические выключатели дифференциального тока и УЗО | 02.03 Выключатели дифференциального тока DV EKF AVERES | 02.03.01 Тип А | Заказная (16) | Averes | Нет | 0.4167 | 0,00067418
rccb-4-100-30-a-av | Устройство защитного отключения DV 4P 100А/ 30мА (A) EKF AVERES |  | шт | 8913.49 | 5526.3638 | 6685.1175 | 5704.6336 |  | 30 | 1 | 30 | 02 Автоматические выключатели дифференциального тока и УЗО | 02.03 Выключатели дифференциального тока DV EKF AVERES | 02.03.01 Тип А | Заказная (16) | Averes | Нет | 0.4167 | 0,00067418
rccb-2-25-100-a-av | Устройство защитного отключения DV 2P 25А/100мА (A) EKF AVERES |  | шт | 1975.16 | 1224.5992 | 1481.37 | 1264.1024 |  | 60 | 1 | 60 | 02 Автоматические выключатели дифференциального тока и УЗО | 02.03 Выключатели дифференциального тока DV EKF AVERES | 02.03.01 Тип А | Заказная (16) | Averes | Нет | 0.25 | 0,00033259
rccb-2-40-100-a-av | Устройство защитного отключения DV 2P 40А/100мА (A) EKF AVERES |  | шт | 2225.18 | 1379.6116 | 1668.885 | 1424.1152 |  | 1 | 1 | 60 | 02 Автоматические выключатели дифференциального тока и УЗО | 02.03 Выключатели дифференциального тока DV EKF AVERES | 02.03.01 Тип А | Регулярная | Averes | Нет | 0.25 | 0,00023868
rccb-2-63-100-a-av | Устройство защитного отключения DV 2P 63А/100мА (A) EKF AVERES |  | шт | 2422.04 | 1501.6648 | 1816.53 | 1550.1056 |  | 1 | 1 | 60 | 02 Автоматические выключатели дифференциального тока и УЗО | 02.03 Выключатели дифференциального тока DV EKF AVERES | 02.03.01 Тип А | Регулярная | Averes | Нет | 0.25 | 0,00023868
rccb-2-80-100-a-av | Устройство защитного отключения DV 2P 80А/100мА (A) EKF AVERES |  | шт | 4812.13 | 2983.5206 | 3609.0975 | 3079.7632 |  | 60 | 1 | 60 | 02 Автоматические выключатели дифференциального тока и УЗО | 02.03 Выключатели дифференциального тока DV EKF AVERES | 02.03.01 Тип А | Заказная (16) | Averes | Нет | 0.25 | 0,00033259
rccb-2-100-100-a-av | Устройство защитного отключения DV 2P 100А/100мА (A) EKF AVERES |  | шт | 6377.05 | 3953.771 | 4782.7875 | 4081.312 |  | 60 | 1 | 60 | 02 Автоматические выключатели дифференциального тока и УЗО | 02.03 Выключатели дифференциального тока DV EKF AVERES | 02.03.01 Тип А | Заказная (16) | Averes | Нет | 0.25 | 0,00033259
rccb-4-25-100-a-av | Устройство защитного отключения DV 4P 25А/100мА (A) EKF AVERES |  | шт | 2931.22 | 1817.3564 | 2198.415 | 1875.9808 |  | 30 | 1 | 30 | 02 Автоматические выключатели дифференциального тока и УЗО | 02.03 Выключатели дифференциального тока DV EKF AVERES | 02.03.01 Тип А | Заказная (16) | Averes | Нет | 0.4167 | 0,00067418
rccb-4-40-100-a-av | Устройство защитного отключения DV 4P 40А/100мА (A) EKF AVERES |  | шт | 2990.83 | 1854.3146 | 2243.1225 | 1914.1312 |  | 30 | 1 | 30 | 02 Автоматические выключатели дифференциального тока и УЗО | 02.03 Выключатели дифференциального тока DV EKF AVERES | 02.03.01 Тип А | Заказная (16) | Averes | Нет | 0.4167 | 0,00067418
rccb-4-63-100-a-av | Устройство защитного отключения DV 4P 63А/100мА (A) EKF AVERES |  | шт | 3590.32 | 2225.9984 | 2692.74 | 2297.8048 |  | 30 | 1 | 30 | 02 Автоматические выключатели дифференциального тока и УЗО | 02.03 Выключатели дифференциального тока DV EKF AVERES | 02.03.01 Тип А | Заказная (16) | Averes | Нет | 0.4167 | 0,00067418
rccb-4-80-100-a-av | Устройство защитного отключения DV 4P 80А/100мА (A) EKF AVERES |  | шт | 7218.19 | 4475.2778 | 5413.6425 | 4619.6416 |  | 30 | 1 | 30 | 02 Автоматические выключатели дифференциального тока и УЗО | 02.03 Выключатели дифференциального тока DV EKF AVERES | 02.03.01 Тип А | Заказная (16) | Averes | Нет | 0.4167 | 0,00067418
rccb-4-100-100-a-av | Устройство защитного отключения DV 4P 100А/100мА (A) EKF AVERES |  | шт | 9565.57 | 5930.6534 | 7174.1775 | 6121.9648 |  | 30 | 1 | 30 | 02 Автоматические выключатели дифференциального тока и УЗО | 02.03 Выключатели дифференциального тока DV EKF AVERES | 02.03.01 Тип А | Заказная (16) | Averes | Нет | 0.4167 | 0,00067418
rccb-2-25-300-a-av | Устройство защитного отключения DV 2P 25А/300мА (A) EKF AVERES |  | шт | 2098.9 | 1301.318 | 1574.175 | 1343.296 |  | 60 | 1 | 60 | 02 Автоматические выключатели дифференциального тока и УЗО | 02.03 Выключатели дифференциального тока DV EKF AVERES | 02.03.01 Тип А | Заказная (16) | Averes | Нет | 0.25 | 0,00033259
rccb-2-40-300-a-av | Устройство защитного отключения DV 2P 40А/300мА (A) EKF AVERES |  | шт | 2343.14 | 1452.7468 | 1757.355 | 1499.6096 |  | 60 | 1 | 60 | 02 Автоматические выключатели дифференциального тока и УЗО | 02.03 Выключатели дифференциального тока DV EKF AVERES | 02.03.01 Тип А | Заказная (16) | Averes | Нет | 0.25 | 0,00033259
rccb-2-63-300-a-av | Устройство защитного отключения DV 2P 63А/300мА (A) EKF AVERES |  | шт | 2570.84 | 1593.9208 | 1928.13 | 1645.3376 |  | 60 | 1 | 60 | 02 Автоматические выключатели дифференциального тока и УЗО | 02.03 Выключатели дифференциального тока DV EKF AVERES | 02.03.01 Тип А | Заказная (16) | Averes | Нет | 0.25 | 0,00033259
rccb-2-80-300-a-av | Устройство защитного отключения DV 2P 80А/300мА (A) EKF AVERES |  | шт | 5168.58 | 3204.5196 | 3876.435 | 3307.8912 |  | 60 | 1 | 60 | 02 Автоматические выключатели дифференциального тока и УЗО | 02.03 Выключатели дифференциального тока DV EKF AVERES | 02.03.01 Тип А | Заказная (16) | Averes | Нет | 0.25 | 0,00033259
rccb-2-100-300-a-av | Устройство защитного отключения DV 2P 100А/300мА (A) EKF AVERES |  | шт | 6849.42 | 4246.6404 | 5137.065 | 4383.6288 |  | 60 | 1 | 60 | 02 Автоматические выключатели дифференциального тока и УЗО | 02.03 Выключатели дифференциального тока DV EKF AVERES | 02.03.01 Тип А | Заказная (16) | Averes | Нет | 0.25 | 0,00033259
rccb-4-25-300-a-av | Устройство защитного отключения DV 4P 25А/300мА (A) EKF AVERES |  | шт | 2938.46 | 1821.8452 | 2203.845 | 1880.6144 |  | 30 | 1 | 30 | 02 Автоматические выключатели дифференциального тока и УЗО | 02.03 Выключатели дифференциального тока DV EKF AVERES | 02.03.01 Тип А | Заказная (16) | Averes | Нет | 0.4167 | 0,00067418
rccb-4-40-300-a-av | Устройство защитного отключения DV 4P 40А/300мА (A) EKF AVERES |  | шт | 2998.22 | 1858.8964 | 2248.665 | 1918.8608 |  | 30 | 1 | 30 | 02 Автоматические выключатели дифференциального тока и УЗО | 02.03 Выключатели дифференциального тока DV EKF AVERES | 02.03.01 Тип А | Заказная (16) | Averes | Нет | 0.4167 | 0,00067418
rccb-4-63-300-a-av | Устройство защитного отключения DV 4P 63А/300мА (A) EKF AVERES |  | шт | 3599.19 | 2231.4978 | 2699.3925 | 2303.4816 |  | 30 | 1 | 30 | 02 Автоматические выключатели дифференциального тока и УЗО | 02.03 Выключатели дифференциального тока DV EKF AVERES | 02.03.01 Тип А | Заказная (16) | Averes | Нет | 0.4167 | 0,00067418
rccb-4-80-300-a-av | Устройство защитного отключения DV 4P 80А/300мА (A) EKF AVERES |  | шт | 7236.01 | 4486.3262 | 5427.0075 | 4631.0464 |  | 30 | 1 | 30 | 02 Автоматические выключатели дифференциального тока и УЗО | 02.03 Выключатели дифференциального тока DV EKF AVERES | 02.03.01 Тип А | Заказная (16) | Averes | Нет | 0.4167 | 0,00067418
rccb-4-100-300-a-av | Устройство защитного отключения DV 4P 100А/300мА (A) EKF AVERES |  | шт | 9589.2 | 5945.304 | 7191.9 | 6137.088 |  | 30 | 1 | 30 | 02 Автоматические выключатели дифференциального тока и УЗО | 02.03 Выключатели дифференциального тока DV EKF AVERES | 02.03.01 Тип А | Заказная (16) | Averes | Нет | 0.4167 | 0,00067418
rccb-2-25-30-ac-av | Устройство защитного отключения DV 2P 25А/ 30мА (AC) EKF AVERES |  | шт | 1315.36 | 815.5232 | 986.52 | 841.8304 |  | 1 | 1 | 60 | 02 Автоматические выключатели дифференциального тока и УЗО | 02.03 Выключатели дифференциального тока DV EKF AVERES | 02.03.02 Тип АС | Регулярная | Averes | Нет | 0.25 | 0,00023868
rccb-2-40-30-ac-av | Устройство защитного отключения DV 2P 40А/ 30мА (AC) EKF AVERES |  | шт | 1433.29 | 888.6398 | 1074.9675 | 917.3056 |  | 1 | 1 | 60 | 02 Автоматические выключатели дифференциального тока и УЗО | 02.03 Выключатели дифференциального тока DV EKF AVERES | 02.03.02 Тип АС | Регулярная | Averes | Нет | 0.25 | 0,00023868
rccb-2-63-30-ac-av | Устройство защитного отключения DV 2P 63А/ 30мА (AC) EKF AVERES |  | шт | 1591.3 | 986.606 | 1193.475 | 1018.432 |  | 1 | 1 | 60 | 02 Автоматические выключатели дифференциального тока и УЗО | 02.03 Выключатели дифференциального тока DV EKF AVERES | 02.03.02 Тип АС | Регулярная | Averes | Нет | 0.25 | 0,00023868
rccb-2-80-30-ac-av | Устройство защитного отключения DV 2P 80А/ 30мА (AC) EKF AVERES |  | шт | 3099.6 | 1921.752 | 2324.7 | 1983.744 |  | 60 | 1 | 60 | 02 Автоматические выключатели дифференциального тока и УЗО | 02.03 Выключатели дифференциального тока DV EKF AVERES | 02.03.02 Тип АС | Заказная (16) | Averes | Нет | 0.25 | 0,00033259
rccb-2-100-30-ac-av | Устройство защитного отключения DV 2P 100А/ 30мА (AC) EKF AVERES |  | шт | 4107.6 | 2546.712 | 3080.7 | 2628.864 |  | 60 | 1 | 60 | 02 Автоматические выключатели дифференциального тока и УЗО | 02.03 Выключатели дифференциального тока DV EKF AVERES | 02.03.02 Тип АС | Заказная (16) | Averes | Нет | 0.25 | 0,00033259
rccb-4-25-30-ac-av | Устройство защитного отключения DV 4P 25А/ 30мА (AC) EKF AVERES |  | шт | 1990.02 | 1233.8124 | 1492.515 | 1273.6128 |  | 1 | 1 | 30 | 02 Автоматические выключатели дифференциального тока и УЗО | 02.03 Выключатели дифференциального тока DV EKF AVERES | 02.03.02 Тип АС | Регулярная | Averes | Нет | 0.5 | 0,00047736
rccb-4-40-30-ac-av | Устройство защитного отключения DV 4P 40А/ 30мА (AC) EKF AVERES |  | шт | 1990.67 | 1234.2154 | 1493.0025 | 1274.0288 |  | 1 | 1 | 30 | 02 Автоматические выключатели дифференциального тока и УЗО | 02.03 Выключатели дифференциального тока DV EKF AVERES | 02.03.02 Тип АС | Регулярная | Averes | Нет | 0.5 | 0,00047736
rccb-4-63-30-ac-av | Устройство защитного отключения DV 4P 63А/ 30мА (AC) EKF AVERES |  | шт | 2389.7 | 1481.614 | 1792.275 | 1529.408 |  | 1 | 1 | 30 | 02 Автоматические выключатели дифференциального тока и УЗО | 02.03 Выключатели дифференциального тока DV EKF AVERES | 02.03.02 Тип АС | Регулярная | Averes | Нет | 0.5 | 0,00047736
rccb-4-80-30-ac-av | Устройство защитного отключения DV 4P 80А/ 30мА (AC) EKF AVERES |  | шт | 4804.38 | 2978.7156 | 3603.285 | 3074.8032 |  | 30 | 1 | 30 | 02 Автоматические выключатели дифференциального тока и УЗО | 02.03 Выключатели дифференциального тока DV EKF AVERES | 02.03.02 Тип АС | Заказная (16) | Averes | Нет | 0.4167 | 0,00067418
rccb-4-100-30-ac-av | Устройство защитного отключения DV 4P 100А/ 30мА (AC) EKF AVERES |  | шт | 6366.78 | 3947.4036 | 4775.085 | 4074.7392 |  | 30 | 1 | 30 | 02 Автоматические выключатели дифференциального тока и УЗО | 02.03 Выключатели дифференциального тока DV EKF AVERES | 02.03.02 Тип АС | Заказная (16) | Averes | Нет | 0.4167 | 0,00067418
rccb-2-25-100-ac-av | Устройство защитного отключения DV 2P 25А/100мА (AC) EKF AVERES |  | шт | 1534.82 | 951.5884 | 1151.115 | 982.2848 |  | 60 | 1 | 60 | 02 Автоматические выключатели дифференциального тока и УЗО | 02.03 Выключатели дифференциального тока DV EKF AVERES | 02.03.02 Тип АС | Заказная (16) | Averes | Нет | 0.25 | 0,00033259
rccb-2-40-100-ac-av | Устройство защитного отключения DV 2P 40А/100мА (AC) EKF AVERES |  | шт | 1713.42 | 1062.3204 | 1285.065 | 1096.5888 |  | 1 | 1 | 60 | 02 Автоматические выключатели дифференциального тока и УЗО | 02.03 Выключатели дифференциального тока DV EKF AVERES | 02.03.02 Тип АС | Регулярная | Averes | Нет | 0.25 | 0,00023868
rccb-2-63-100-ac-av | Устройство защитного отключения DV 2P 63А/100мА (AC) EKF AVERES |  | шт | 1982.23 | 1228.9826 | 1486.6725 | 1268.6272 |  | 1 | 1 | 60 | 02 Автоматические выключатели дифференциального тока и УЗО | 02.03 Выключатели дифференциального тока DV EKF AVERES | 02.03.02 Тип АС | Регулярная | Averes | Нет | 0.25 | 0,00023868
rccb-2-80-100-ac-av | Устройство защитного отключения DV 2P 80А/100мА (AC) EKF AVERES |  | шт | 4184.46 | 2594.3652 | 3138.345 | 2678.0544 |  | 60 | 1 | 60 | 02 Автоматические выключатели дифференциального тока и УЗО | 02.03 Выключатели дифференциального тока DV EKF AVERES | 02.03.02 Тип АС | Заказная (16) | Averes | Нет | 0.25 | 0,00033259
rccb-2-100-100-ac-av | Устройство защитного отключения DV 2P 100А/100мА (AC) EKF AVERES |  | шт | 5545.26 | 3438.0612 | 4158.945 | 3548.9664 |  | 60 | 1 | 60 | 02 Автоматические выключатели дифференциального тока и УЗО | 02.03 Выключатели дифференциального тока DV EKF AVERES | 02.03.02 Тип АС | Заказная (16) | Averes | Нет | 0.25 | 0,00033259
rccb-4-25-100-ac-av | Устройство защитного отключения DV 4P 25А/100мА (AC) EKF AVERES |  | шт | 2302.22 | 1427.3764 | 1726.665 | 1473.4208 |  | 30 | 1 | 30 | 02 Автоматические выключатели дифференциального тока и УЗО | 02.03 Выключатели дифференциального тока DV EKF AVERES | 02.03.02 Тип АС | Заказная (16) | Averes | Нет | 0.4167 | 0,00067418
rccb-4-40-100-ac-av | Устройство защитного отключения DV 4P 40А/100мА (AC) EKF AVERES |  | шт | 2447.74 | 1517.5988 | 1835.805 | 1566.5536 |  | 1 | 1 | 30 | 02 Автоматические выключатели дифференциального тока и УЗО | 02.03 Выключатели дифференциального тока DV EKF AVERES | 02.03.02 Тип АС | Регулярная | Averes | Нет | 0.5 | 0,00047736
rccb-4-63-100-ac-av | Устройство защитного отключения DV 4P 63А/100мА (AC) EKF AVERES |  | шт | 2973.35 | 1843.477 | 2230.0125 | 1902.944 |  | 1 | 1 | 30 | 02 Автоматические выключатели дифференциального тока и УЗО | 02.03 Выключатели дифференциального тока DV EKF AVERES | 02.03.02 Тип АС | Регулярная | Averes | Нет | 0.5 | 0,00047736
rccb-4-80-100-ac-av | Устройство защитного отключения DV 4P 80А/100мА (AC) EKF AVERES |  | шт | 6276.69 | 3891.5478 | 4707.5175 | 4017.0816 |  | 30 | 1 | 30 | 02 Автоматические выключатели дифференциального тока и УЗО | 02.03 Выключатели дифференциального тока DV EKF AVERES | 02.03.02 Тип АС | Заказная (16) | Averes | Нет | 0.4167 | 0,00067418
rccb-4-100-100-ac-av | Устройство защитного отключения DV 4P 100А/100мА (AC) EKF AVERES |  | шт | 8317.89 | 5157.0918 | 6238.4175 | 5323.4496 |  | 30 | 1 | 30 | 02 Автоматические выключатели дифференциального тока и УЗО | 02.03 Выключатели дифференциального тока DV EKF AVERES | 02.03.02 Тип АС | Заказная (16) | Averes | Нет | 0.4167 | 0,00067418
rccb-2-25-300-ac-av | Устройство защитного отключения DV 2P 25А/300мА (AC) EKF AVERES |  | шт | 1648.5 | 1022.07 | 1236.375 | 1055.04 |  | 1 | 1 | 60 | 02 Автоматические выключатели дифференциального тока и УЗО | 02.03 Выключатели дифференциального тока DV EKF AVERES | 02.03.02 Тип АС | Регулярная | Averes | Нет | 0.25 | 0,00023868
rccb-2-40-300-ac-av | Устройство защитного отключения DV 2P 40А/300мА (AC) EKF AVERES |  | шт | 1840.34 | 1141.0108 | 1380.255 | 1177.8176 |  | 1 | 1 | 60 | 02 Автоматические выключатели дифференциального тока и УЗО | 02.03 Выключатели дифференциального тока DV EKF AVERES | 02.03.02 Тип АС | Регулярная | Averes | Нет | 0.25 | 0,00023868
rccb-2-63-300-ac-av | Устройство защитного отключения DV 2P 63А/300мА (AC) EKF AVERES |  | шт | 2129.06 | 1320.0172 | 1596.795 | 1362.5984 |  | 1 | 1 | 60 | 02 Автоматические выключатели дифференциального тока и УЗО | 02.03 Выключатели дифференциального тока DV EKF AVERES | 02.03.02 Тип АС | Регулярная | Averes | Нет | 0.25 | 0,00023868
rccb-2-80-300-ac-av | Устройство защитного отключения DV 2P 80А/300мА (AC) EKF AVERES |  | шт | 4494.42 | 2786.5404 | 3370.815 | 2876.4288 |  | 60 | 1 | 60 | 02 Автоматические выключатели дифференциального тока и УЗО | 02.03 Выключатели дифференциального тока DV EKF AVERES | 02.03.02 Тип АС | Заказная (16) | Averes | Нет | 0.25 | 0,00033259
rccb-2-100-300-ac-av | Устройство защитного отключения DV 2P 100А/300мА (AC) EKF AVERES |  | шт | 5956.02 | 3692.7324 | 4467.015 | 3811.8528 |  | 60 | 1 | 60 | 02 Автоматические выключатели дифференциального тока и УЗО | 02.03 Выключатели дифференциального тока DV EKF AVERES | 02.03.02 Тип АС | Заказная (16) | Averes | Нет | 0.25 | 0,00033259
rccb-4-25-300-ac-av | Устройство защитного отключения DV 4P 25А/300мА (AC) EKF AVERES |  | шт | 2307.9 | 1430.898 | 1730.925 | 1477.056 |  | 1 | 1 | 30 | 02 Автоматические выключатели дифференциального тока и УЗО | 02.03 Выключатели дифференциального тока DV EKF AVERES | 02.03.02 Тип АС | Регулярная | Averes | Нет | 0.5 | 0,00047736
rccb-4-40-300-ac-av | Устройство защитного отключения DV 4P 40А/300мА (AC) EKF AVERES |  | шт | 2453.79 | 1521.3498 | 1840.3425 | 1570.4256 |  | 1 | 1 | 30 | 02 Автоматические выключатели дифференциального тока и УЗО | 02.03 Выключатели дифференциального тока DV EKF AVERES | 02.03.02 Тип АС | Регулярная | Averes | Нет | 0.5 | 0,00047736
rccb-4-63-300-ac-av | Устройство защитного отключения DV 4P 63А/300мА (AC) EKF AVERES |  | шт | 2980.69 | 1848.0278 | 2235.5175 | 1907.6416 |  | 1 | 1 | 30 | 02 Автоматические выключатели дифференциального тока и УЗО | 02.03 Выключатели дифференциального тока DV EKF AVERES | 02.03.02 Тип АС | Регулярная | Averes | Нет | 0.5 | 0,00047736
rccb-4-80-300-ac-av | Устройство защитного отключения DV 4P 80А/300мА (AC) EKF AVERES |  | шт | 6292.19 | 3901.1578 | 4719.1425 | 4027.0016 |  | 1 | 1 | 30 | 02 Автоматические выключатели дифференциального тока и УЗО | 02.03 Выключатели дифференциального тока DV EKF AVERES | 02.03.02 Тип АС | Регулярная | Averes | Нет | 0.5 | 0,00047736
rccb-4-100-300-ac-av | Устройство защитного отключения DV 4P 100А/300мА (AC) EKF AVERES |  | шт | 8338.43 | 5169.8266 | 6253.8225 | 5336.5952 |  | 30 | 1 | 30 | 02 Автоматические выключатели дифференциального тока и УЗО | 02.03 Выключатели дифференциального тока DV EKF AVERES | 02.03.02 Тип АС | Заказная (16) | Averes | Нет | 0.4167 | 0,00067418
rccb-2-25-500-ac-av | Устройство защитного отключения DV 2P 25А/500мА (AC) EKF AVERES |  | шт | 2273.8 | 1409.756 | 1705.35 | 1455.232 |  | 60 | 1 | 60 | 02 Автоматические выключатели дифференциального тока и УЗО | 02.03 Выключатели дифференциального тока DV EKF AVERES | 02.03.02 Тип АС | Заказная (16) | Averes | Нет | 0.25 | 0,00033259
rccb-2-40-500-ac-av | Устройство защитного отключения DV 2P 40А/500мА (AC) EKF AVERES |  | шт | 2538.4 | 1573.808 | 1903.8 | 1624.576 |  | 60 | 1 | 60 | 02 Автоматические выключатели дифференциального тока и УЗО | 02.03 Выключатели дифференциального тока DV EKF AVERES | 02.03.02 Тип АС | Заказная (16) | Averes | Нет | 0.25 | 0,00033259
rccb-2-63-500-ac-av | Устройство защитного отключения DV 2P 63А/500мА (AC) EKF AVERES |  | шт | 3083.47 | 1911.7514 | 2312.6025 | 1973.4208 |  | 60 | 1 | 60 | 02 Автоматические выключатели дифференциального тока и УЗО | 02.03 Выключатели дифференциального тока DV EKF AVERES | 02.03.02 Тип АС | Заказная (16) | Averes | Нет | 0.25 | 0,00033259
rccb-2-80-500-ac-av | Устройство защитного отключения DV 2P 80А/500мА (AC) EKF AVERES |  | шт | 6509.16 | 4035.6792 | 4881.87 | 4165.8624 |  | 60 | 1 | 60 | 02 Автоматические выключатели дифференциального тока и УЗО | 02.03 Выключатели дифференциального тока DV EKF AVERES | 02.03.02 Тип АС | Заказная (16) | Averes | Нет | 0.25 | 0,00033259
rccb-2-100-500-ac-av | Устройство защитного отключения DV 2P 100А/500мА (AC) EKF AVERES |  | шт | 8625.96 | 5348.0952 | 6469.47 | 5520.6144 |  | 60 | 1 | 60 | 02 Автоматические выключатели дифференциального тока и УЗО | 02.03 Выключатели дифференциального тока DV EKF AVERES | 02.03.02 Тип АС | Заказная (16) | Averes | Нет | 0.25 | 0,00033259
rccb-4-25-500-ac-av | Устройство защитного отключения DV 4P 25А/500мА (AC) EKF AVERES |  | шт | 3638.07 | 2255.6034 | 2728.5525 | 2328.3648 |  | 30 | 1 | 30 | 02 Автоматические выключатели дифференциального тока и УЗО | 02.03 Выключатели дифференциального тока DV EKF AVERES | 02.03.02 Тип АС | Заказная (16) | Averes | Нет | 0.4167 | 0,00067418
rccb-4-40-500-ac-av | Устройство защитного отключения DV 4P 40А/500мА (AC) EKF AVERES |  | шт | 4061.43 | 2518.0866 | 3046.0725 | 2599.3152 |  | 30 | 1 | 30 | 02 Автоматические выключатели дифференциального тока и УЗО | 02.03 Выключатели дифференциального тока DV EKF AVERES | 02.03.02 Тип АС | Заказная (16) | Averes | Нет | 0.4167 | 0,00067418
rccb-4-63-500-ac-av | Устройство защитного отключения DV 4P 63А/500мА (AC) EKF AVERES |  | шт | 4933.55 | 3058.801 | 3700.1625 | 3157.472 |  | 30 | 1 | 30 | 02 Автоматические выключатели дифференциального тока и УЗО | 02.03 Выключатели дифференциального тока DV EKF AVERES | 02.03.02 Тип АС | Заказная (16) | Averes | Нет | 0.4167 | 0,00067418
rccb-4-80-500-ac-av | Устройство защитного отключения DV 4P 80А/500мА (AC) EKF AVERES |  | шт | 10414.66 | 6457.0892 | 7810.995 | 6665.3824 |  | 30 | 1 | 30 | 02 Автоматические выключатели дифференциального тока и УЗО | 02.03 Выключатели дифференциального тока DV EKF AVERES | 02.03.02 Тип АС | Заказная (16) | Averes | Нет | 0.4167 | 0,00067418
rccb-4-100-500-ac-av | Устройство защитного отключения DV 4P 100А/500мА (AC) EKF AVERES |  | шт | 13801.54 | 8556.9548 | 10351.155 | 8832.9856 |  | 30 | 1 | 30 | 02 Автоматические выключатели дифференциального тока и УЗО | 02.03 Выключатели дифференциального тока DV EKF AVERES | 02.03.02 Тип АС | Заказная (16) | Averes | Нет | 0.4167 | 0,00067418
rccb-2-25-100-s-av | Устройство защитного отключения DV 2P 25А/100мА (S) EKF AVERES |  | шт | 2344.98 | 1453.8876 | 1758.735 | 1500.7872 |  | 60 | 1 | 60 | 02 Автоматические выключатели дифференциального тока и УЗО | 02.03 Выключатели дифференциального тока DV EKF AVERES | 02.03.04 Тип S | Заказная (16) | Averes | Нет | 0.25 | 0,00033259
rccb-2-40-100-s-av | Устройство защитного отключения DV 2P 40А/100мА (S) EKF AVERES |  | шт | 2300.88 | 1426.5456 | 1725.66 | 1472.5632 |  | 60 | 1 | 60 | 02 Автоматические выключатели дифференциального тока и УЗО | 02.03 Выключатели дифференциального тока DV EKF AVERES | 02.03.04 Тип S | Заказная (16) | Averes | Нет | 0.25 | 0,00033259
rccb-2-63-100-s-av | Устройство защитного отключения DV 2P 63А/100мА (S) EKF AVERES |  | шт | 2765.22 | 1714.4364 | 2073.915 | 1769.7408 |  | 60 | 1 | 60 | 02 Автоматические выключатели дифференциального тока и УЗО | 02.03 Выключатели дифференциального тока DV EKF AVERES | 02.03.04 Тип S | Заказная (16) | Averes | Нет | 0.25 | 0,00033259
rccb-2-80-100-s-av | Устройство защитного отключения DV 2P 80А/100мА (S) EKF AVERES |  | шт | 5021.35 | 3113.237 | 3766.0125 | 3213.664 |  | 60 | 1 | 60 | 02 Автоматические выключатели дифференциального тока и УЗО | 02.03 Выключатели дифференциального тока DV EKF AVERES | 02.03.04 Тип S | Заказная (16) | Averes | Нет | 0.25 | 0,00033259
rccb-2-100-100-s-av | Устройство защитного отключения DV 2P 100А/100мА (S) EKF AVERES |  | шт | 6654.31 | 4125.6722 | 4990.7325 | 4258.7584 |  | 60 | 1 | 60 | 02 Автоматические выключатели дифференциального тока и УЗО | 02.03 Выключатели дифференциального тока DV EKF AVERES | 02.03.04 Тип S | Заказная (16) | Averes | Нет | 0.25 | 0,00033259
rccb-4-25-100-s-av | Устройство защитного отключения DV 4P 25А/100мА (S) EKF AVERES |  | шт | 3058.66 | 1896.3692 | 2293.995 | 1957.5424 |  | 30 | 1 | 30 | 02 Автоматические выключатели дифференциального тока и УЗО | 02.03 Выключатели дифференциального тока DV EKF AVERES | 02.03.04 Тип S | Заказная (16) | Averes | Нет | 0.4167 | 0,00067418
rccb-4-40-100-s-av | Устройство защитного отключения DV 4P 40А/100мА (S) EKF AVERES |  | шт | 3414.6 | 2117.052 | 2560.95 | 2185.344 |  | 30 | 1 | 30 | 02 Автоматические выключатели дифференциального тока и УЗО | 02.03 Выключатели дифференциального тока DV EKF AVERES | 02.03.04 Тип S | Заказная (16) | Averes | Нет | 0.4167 | 0,00067418
rccb-4-63-100-s-av | Устройство защитного отключения DV 4P 63А/100мА (S) EKF AVERES |  | шт | 3746.42 | 2322.7804 | 2809.815 | 2397.7088 |  | 30 | 1 | 30 | 02 Автоматические выключатели дифференциального тока и УЗО | 02.03 Выключатели дифференциального тока DV EKF AVERES | 02.03.04 Тип S | Заказная (16) | Averes | Нет | 0.4167 | 0,00067418
rccb-4-80-100-s-av | Устройство защитного отключения DV 4P 80А/100мА (S) EKF AVERES |  | шт | 7532.03 | 4669.8586 | 5649.0225 | 4820.4992 |  | 30 | 1 | 30 | 02 Автоматические выключатели дифференциального тока и УЗО | 02.03 Выключатели дифференциального тока DV EKF AVERES | 02.03.04 Тип S | Заказная (16) | Averes | Нет | 0.4167 | 0,00067418
rccb-4-100-100-s-av | Устройство защитного отключения DV 4P 100А/100мА (S) EKF AVERES |  | шт | 9981.47 | 6188.5114 | 7486.1025 | 6388.1408 |  | 30 | 1 | 30 | 02 Автоматические выключатели дифференциального тока и УЗО | 02.03 Выключатели дифференциального тока DV EKF AVERES | 02.03.04 Тип S | Заказная (16) | Averes | Нет | 0.4167 | 0,00067418
rccb-2-25-300-s-av | Устройство защитного отключения DV 2P 25А/300мА (S) EKF AVERES |  | шт | 2190.15 | 1357.893 | 1642.6125 | 1401.696 |  | 60 | 1 | 60 | 02 Автоматические выключатели дифференциального тока и УЗО | 02.03 Выключатели дифференциального тока DV EKF AVERES | 02.03.04 Тип S | Заказная (16) | Averes | Нет | 0.25 | 0,00033259
rccb-2-40-300-s-av | Устройство защитного отключения DV 2P 40А/300мА (S) EKF AVERES |  | шт | 2279.39 | 1413.2218 | 1709.5425 | 1458.8096 |  | 1 | 1 | 60 | 02 Автоматические выключатели дифференциального тока и УЗО | 02.03 Выключатели дифференциального тока DV EKF AVERES | 02.03.04 Тип S | Регулярная | Averes | Нет | 0.25 | 0,00023868
rccb-2-63-300-s-av | Устройство защитного отключения DV 2P 63А/300мА (S) EKF AVERES |  | шт | 2682.62 | 1663.2244 | 2011.965 | 1716.8768 |  | 1 | 1 | 60 | 02 Автоматические выключатели дифференциального тока и УЗО | 02.03 Выключатели дифференциального тока DV EKF AVERES | 02.03.04 Тип S | Регулярная | Averes | Нет | 0.25 | 0,00023868
rccb-2-80-300-s-av | Устройство защитного отключения DV 2P 80А/300мА (S) EKF AVERES |  | шт | 5393.3 | 3343.846 | 4044.975 | 3451.712 |  | 60 | 1 | 60 | 02 Автоматические выключатели дифференциального тока и УЗО | 02.03 Выключатели дифференциального тока DV EKF AVERES | 02.03.04 Тип S | Заказная (16) | Averes | Нет | 0.25 | 0,00033259
rccb-2-100-300-s-av | Устройство защитного отключения DV 2P 100А/300мА (S) EKF AVERES |  | шт | 7147.22 | 4431.2764 | 5360.415 | 4574.2208 |  | 60 | 1 | 60 | 02 Автоматические выключатели дифференциального тока и УЗО | 02.03 Выключатели дифференциального тока DV EKF AVERES | 02.03.04 Тип S | Заказная (16) | Averes | Нет | 0.25 | 0,00033259
rccb-4-25-300-s-av | Устройство защитного отключения DV 4P 25А/300мА (S) EKF AVERES |  | шт | 2802.45 | 1737.519 | 2101.8375 | 1793.568 |  | 30 | 1 | 30 | 02 Автоматические выключатели дифференциального тока и УЗО | 02.03 Выключатели дифференциального тока DV EKF AVERES | 02.03.04 Тип S | Заказная (16) | Averes | Нет | 0.4167 | 0,00067418
rccb-4-40-300-s-av | Устройство защитного отключения DV 4P 40А/300мА (S) EKF AVERES |  | шт | 3091.77 | 1916.8974 | 2318.8275 | 1978.7328 |  | 1 | 1 | 30 | 02 Автоматические выключатели дифференциального тока и УЗО | 02.03 Выключатели дифференциального тока DV EKF AVERES | 02.03.04 Тип S | Регулярная | Averes | Нет | 0.5 | 0,00047736
rccb-4-63-300-s-av | Устройство защитного отключения DV 4P 63А/300мА (S) EKF AVERES |  | шт | 3755.67 | 2328.5154 | 2816.7525 | 2403.6288 |  | 1 | 1 | 30 | 02 Автоматические выключатели дифференциального тока и УЗО | 02.03 Выключатели дифференциального тока DV EKF AVERES | 02.03.04 Тип S | Регулярная | Averes | Нет | 0.5 | 0,00047736
rccb-4-80-300-s-av | Устройство защитного отключения DV 4P 80А/300мА (S) EKF AVERES |  | шт | 7550.62 | 4681.3844 | 5662.965 | 4832.3968 |  | 30 | 1 | 30 | 02 Автоматические выключатели дифференциального тока и УЗО | 02.03 Выключатели дифференциального тока DV EKF AVERES | 02.03.04 Тип S | Заказная (16) | Averes | Нет | 0.4167 | 0,00067418
rccb-4-100-300-s-av | Устройство защитного отключения DV 4P 100А/300мА (S) EKF AVERES |  | шт | 10006.11 | 6203.7882 | 7504.5825 | 6403.9104 |  | 30 | 1 | 30 | 02 Автоматические выключатели дифференциального тока и УЗО | 02.03 Выключатели дифференциального тока DV EKF AVERES | 02.03.04 Тип S | Заказная (16) | Averes | Нет | 0.4167 | 0,00067418
DA63M-6-30 | Дифференциальный автомат АВДТ-63М 6А/30мА (1мод., хар.C, электронный тип AС) 6кА EKF PROxima |  | шт | 1709.84 | 1060.1008 | 1282.38 | 1094.2976 |  | 120 | 12 | 120 | 02 Автоматические выключатели дифференциального тока и УЗО | 02.05 Дифференциальные автоматы АВДТ EKF PROxima | Дифференциальные автоматы АВДТ-63М 10мА, 30мА электр (1 мод) EKF PROxima | Заказная (16) | PROxima | Да | 0.129 | 0,000164
DA63M-10-30 | Дифференциальный автомат АВДТ-63М 10А/30мА (1мод., хар.C, электронный тип AС) 6кА EKF PROxima |  | шт | 1705.75 | 1057.565 | 1279.3125 | 1091.68 |  | 1 | 12 | 120 | 02 Автоматические выключатели дифференциального тока и УЗО | 02.05 Дифференциальные автоматы АВДТ EKF PROxima | Дифференциальные автоматы АВДТ-63М 10мА, 30мА электр (1 мод) EKF PROxima | Регулярная | PROxima | Да | 0.129 | 0,000164
DA63M-16-30 | Дифференциальный автомат АВДТ-63М 16А/30мА (1мод., хар.C, электронный тип AС) 6кА EKF PROxima |  | шт | 1705.75 | 1057.565 | 1279.3125 | 1091.68 |  | 1 | 12 | 120 | 02 Автоматические выключатели дифференциального тока и УЗО | 02.05 Дифференциальные автоматы АВДТ EKF PROxima | Дифференциальные автоматы АВДТ-63М 10мА, 30мА электр (1 мод) EKF PROxima | Регулярная | PROxima | Да | 0.129 | 0,000164
DA63M-25-30 | Дифференциальный автомат АВДТ-63М 25А/30мА (1мод., хар.C, электронный тип AС) 6кА EKF PROxima |  | шт | 1705.75 | 1057.565 | 1279.3125 | 1091.68 |  | 1 | 12 | 120 | 02 Автоматические выключатели дифференциального тока и УЗО | 02.05 Дифференциальные автоматы АВДТ EKF PROxima | Дифференциальные автоматы АВДТ-63М 10мА, 30мА электр (1 мод) EKF PROxima | Регулярная | PROxima | Да | 0.129 | 0,000164
DA63M-32-30 | Дифференциальный автомат АВДТ-63М 32А/30мА (1мод., хар.C, электронный тип AС) 6кА EKF PROxima |  | шт | 1705.75 | 1057.565 | 1279.3125 | 1091.68 |  | 1 | 12 | 120 | 02 Автоматические выключатели дифференциального тока и УЗО | 02.05 Дифференциальные автоматы АВДТ EKF PROxima | Дифференциальные автоматы АВДТ-63М 10мА, 30мА электр (1 мод) EKF PROxima | Регулярная | PROxima | Да | 0.129 | 0,000164
DA63M-16-10 | Дифференциальный автомат АВДТ-63М 16А/10мА (1мод., хар.C, электронный тип AС) 6кА EKF PROxima |  | шт | 1705.75 | 1057.565 | 1279.3125 | 1091.68 |  | 120 | 12 | 120 | 02 Автоматические выключатели дифференциального тока и УЗО | 02.05 Дифференциальные автоматы АВДТ EKF PROxima | Дифференциальные автоматы АВДТ-63М 10мА, 30мА электр (1 мод) EKF PROxima | Заказная (16) | PROxima | Да | 0.129 | 0,000164
DA63M-25-10 | Дифференциальный автомат АВДТ-63М 25А/10мА (1мод., хар.C, электронный тип AС) 6кА EKF PROxima |  | шт | 1705.75 | 1057.565 | 1279.3125 | 1091.68 |  | 120 | 12 | 120 | 02 Автоматические выключатели дифференциального тока и УЗО | 02.05 Дифференциальные автоматы АВДТ EKF PROxima | Дифференциальные автоматы АВДТ-63М 10мА, 30мА электр (1 мод) EKF PROxima | Заказная (16) | PROxima | Да | 0.129 | 0,000164
DA63-6-100em | Дифференциальный автомат АВДТ-63 6А/100мА (характеристика C, эл-мех тип A) 6кА EKF PROxima |  | шт | 1375.28 | 852.6736 | 1031.46 | 880.1792 |  | 1 | 6 | 60 | 02 Автоматические выключатели дифференциального тока и УЗО | 02.05 Дифференциальные автоматы АВДТ EKF PROxima | Дифференциальные автоматы серии АВДТ-63 100мА эл-мех EKF PROxima | Регулярная | PROxima | Нет | 0.183 | 0,000329
DA63-10-100em | Дифференциальный автомат АВДТ-63 10А/100мА (характеристика C, эл-мех тип A) 6кА EKF PROxima |  | шт | 1375.28 | 852.6736 | 1031.46 | 880.1792 |  | 1 | 6 | 60 | 02 Автоматические выключатели дифференциального тока и УЗО | 02.05 Дифференциальные автоматы АВДТ EKF PROxima | Дифференциальные автоматы серии АВДТ-63 100мА эл-мех EKF PROxima | Регулярная | PROxima | Нет | 0.183 | 0,000329
DA63-16-100em | Дифференциальный автомат АВДТ-63 16А/100мА (характеристика C, эл-мех тип A) 6кА EKF PROxima |  | шт | 1375.28 | 852.6736 | 1031.46 | 880.1792 |  | 1 | 6 | 60 | 02 Автоматические выключатели дифференциального тока и УЗО | 02.05 Дифференциальные автоматы АВДТ EKF PROxima | Дифференциальные автоматы серии АВДТ-63 100мА эл-мех EKF PROxima | Регулярная | PROxima | Нет | 0.183 | 0,000329
DA63-25-100em | Дифференциальный автомат АВДТ-63 25А/100мА (характеристика C, эл-мех тип A) 6кА EKF PROxima |  | шт | 1375.28 | 852.6736 | 1031.46 | 880.1792 |  | 1 | 6 | 60 | 02 Автоматические выключатели дифференциального тока и УЗО | 02.05 Дифференциальные автоматы АВДТ EKF PROxima | Дифференциальные автоматы серии АВДТ-63 100мА эл-мех EKF PROxima | Регулярная | PROxima | Нет | 0.183 | 0,000329
DA63-32-100em | Дифференциальный автомат АВДТ-63 32А/100мА (характеристика C, эл-мех тип A) 6кА EKF PROxima |  | шт | 1625.33 | 1007.7046 | 1218.9975 | 1040.2112 |  | 1 | 6 | 60 | 02 Автоматические выключатели дифференциального тока и УЗО | 02.05 Дифференциальные автоматы АВДТ EKF PROxima | Дифференциальные автоматы серии АВДТ-63 100мА эл-мех EKF PROxima | Регулярная | PROxima | Нет | 0.183 | 0,000329
DA63-40-100em | Дифференциальный автомат АВДТ-63 40А/100мА (характеристика C, эл-мех тип A) 6кА EKF PROxima |  | шт | 1625.33 | 1007.7046 | 1218.9975 | 1040.2112 |  | 1 | 6 | 60 | 02 Автоматические выключатели дифференциального тока и УЗО | 02.05 Дифференциальные автоматы АВДТ EKF PROxima | Дифференциальные автоматы серии АВДТ-63 100мА эл-мех EKF PROxima | Регулярная | PROxima | Нет | 0.183 | 0,000329
DA63-50-100em | Дифференциальный автомат АВДТ-63 50А/100мА (характеристика C, эл-мех тип A) 6кА EKF PROxima |  | шт | 1625.33 | 1007.7046 | 1218.9975 | 1040.2112 |  | 1 | 6 | 60 | 02 Автоматические выключатели дифференциального тока и УЗО | 02.05 Дифференциальные автоматы АВДТ EKF PROxima | Дифференциальные автоматы серии АВДТ-63 100мА эл-мех EKF PROxima | Регулярная | PROxima | Нет | 0.183 | 0,000329
DA63-63-100em | Дифференциальный автомат АВДТ-63 63А/100мА (характеристика C, эл-мех тип A) 6кА EKF PROxima |  | шт | 1625.33 | 1007.7046 | 1218.9975 | 1040.2112 |  | 1 | 6 | 60 | 02 Автоматические выключатели дифференциального тока и УЗО | 02.05 Дифференциальные автоматы АВДТ EKF PROxima | Дифференциальные автоматы серии АВДТ-63 100мА эл-мех EKF PROxima | Регулярная | PROxima | Нет | 0.183 | 0,000329
DA63-32-100e | Дифференциальный автомат АВДТ-63 32А/100мА (хар-ка C, электронный тип A) 6кА EKF PROxima |  | шт | 1145.27 | 710.0674 | 858.9525 | 732.9728 |  | 1 | 6 | 60 | 02 Автоматические выключатели дифференциального тока и УЗО | 02.05 Дифференциальные автоматы АВДТ EKF PROxima | Дифференциальные автоматы серии АВДТ-63 100мА электр EKF PROxima | Регулярная | PROxima | Да | 0.18 | 0,000329
DA63-40-100e | Дифференциальный автомат АВДТ-63 40А/100мА (хар-ка C, электронный тип A) 6кА EKF PROxima |  | шт | 1241.03 | 769.4386 | 930.7725 | 794.2592 |  | 1 | 6 | 60 | 02 Автоматические выключатели дифференциального тока и УЗО | 02.05 Дифференциальные автоматы АВДТ EKF PROxima | Дифференциальные автоматы серии АВДТ-63 100мА электр EKF PROxima | Регулярная | PROxima | Да | 0.18 | 0,000329
DA63-50-100e | Дифференциальный автомат АВДТ-63 50А/100мА (хар-ка C, электронный тип A) 6кА EKF PROxima |  | шт | 1252.58 | 776.5996 | 939.435 | 801.6512 |  | 1 | 6 | 60 | 02 Автоматические выключатели дифференциального тока и УЗО | 02.05 Дифференциальные автоматы АВДТ EKF PROxima | Дифференциальные автоматы серии АВДТ-63 100мА электр EKF PROxima | Регулярная | PROxima | Да | 0.18 | 0,000329
DA63-63-100e | Дифференциальный автомат АВДТ-63 63А/100мА (хар-ка C, электронный тип A) 6кА EKF PROxima |  | шт | 1247.31 | 773.3322 | 935.4825 | 798.2784 |  | 1 | 6 | 60 | 02 Автоматические выключатели дифференциального тока и УЗО | 02.05 Дифференциальные автоматы АВДТ EKF PROxima | Дифференциальные автоматы серии АВДТ-63 100мА электр EKF PROxima | Регулярная | PROxima | Да | 0.18 | 0,000329
DA63-20-30e | Дифференциальный автомат АВДТ-63 20А/30мА (хар-ка C, электронный тип A) 6кА EKF PROxima |  | шт | 1072.98 | 665.2476 | 804.735 | 686.7072 |  | 1 | 6 | 60 | 02 Автоматические выключатели дифференциального тока и УЗО | 02.05 Дифференциальные автоматы АВДТ EKF PROxima | Дифференциальные автоматы серии АВДТ-63 30мА электр EKF PROxima | Новая | PROxima | Нет | 0.183 | 0,000329
DA63-6-30e | Дифференциальный автомат АВДТ-63 6А/30мА (хар-ка C, электронный тип A) 6кА EKF PROxima |  | шт | 1121.59 | 695.3858 | 841.1925 | 717.8176 |  | 1 | 6 | 60 | 02 Автоматические выключатели дифференциального тока и УЗО | 02.05 Дифференциальные автоматы АВДТ EKF PROxima | Дифференциальные автоматы серии АВДТ-63 30мА электр EKF PROxima | Регулярная | PROxima | Да | 0.183 | 0,000329
DA63-10-30e | Дифференциальный автомат АВДТ-63 10А/30мА (хар-ка C, электронный тип A) 6кА EKF PROxima |  | шт | 1121.59 | 695.3858 | 841.1925 | 717.8176 |  | 1 | 6 | 60 | 02 Автоматические выключатели дифференциального тока и УЗО | 02.05 Дифференциальные автоматы АВДТ EKF PROxima | Дифференциальные автоматы серии АВДТ-63 30мА электр EKF PROxima | Регулярная | PROxima | Да | 0.183 | 0,000329
DA63-16-30e | Дифференциальный автомат АВДТ-63 16А/30мА (хар-ка C, электронный тип A) 6кА EKF PROxima |  | шт | 1072.98 | 665.2476 | 804.735 | 686.7072 | Хит-цена! | 1 | 6 | 60 | 02 Автоматические выключатели дифференциального тока и УЗО | 02.05 Дифференциальные автоматы АВДТ EKF PROxima | Дифференциальные автоматы серии АВДТ-63 30мА электр EKF PROxima | Регулярная | PROxima | Да | 0.183 | 0,000329
DA63-25-30e | Дифференциальный автомат АВДТ-63 25А/30мА (хар-ка C, электронный тип A) 6кА EKF PROxima |  | шт | 1072.98 | 665.2476 | 804.735 | 686.7072 | Хит-цена! | 1 | 6 | 60 | 02 Автоматические выключатели дифференциального тока и УЗО | 02.05 Дифференциальные автоматы АВДТ EKF PROxima | Дифференциальные автоматы серии АВДТ-63 30мА электр EKF PROxima | Регулярная | PROxima | Да | 0.183 | 0,000329
DA63-32-30e | Дифференциальный автомат АВДТ-63 32А/30мА (хар-ка C, электронный тип A) 6кА EKF PROxima |  | шт | 1121.59 | 695.3858 | 841.1925 | 717.8176 |  | 1 | 6 | 60 | 02 Автоматические выключатели дифференциального тока и УЗО | 02.05 Дифференциальные автоматы АВДТ EKF PROxima | Дифференциальные автоматы серии АВДТ-63 30мА электр EKF PROxima | Регулярная | PROxima | Да | 0.183 | 0,000329
DA63-40-30e | Дифференциальный автомат АВДТ-63 40А/30мА (хар-ка C, электронный тип A) 6кА EKF PROxima |  | шт | 1121.59 | 695.3858 | 841.1925 | 717.8176 |  | 1 | 6 | 60 | 02 Автоматические выключатели дифференциального тока и УЗО | 02.05 Дифференциальные автоматы АВДТ EKF PROxima | Дифференциальные автоматы серии АВДТ-63 30мА электр EKF PROxima | Регулярная | PROxima | Да | 0.183 | 0,000329
DA63-50-30e | Дифференциальный автомат АВДТ-63 50А/30мА (хар-ка C, электронный тип A) 6кА EKF PROxima |  | шт | 1246.54 | 772.8548 | 934.905 | 797.7856 |  | 1 | 6 | 60 | 02 Автоматические выключатели дифференциального тока и УЗО | 02.05 Дифференциальные автоматы АВДТ EKF PROxima | Дифференциальные автоматы серии АВДТ-63 30мА электр EKF PROxima | Регулярная | PROxima | Да | 0.183 | 0,000329
DA63-63-30e | Дифференциальный автомат АВДТ-63 63А/30мА (хар-ка C, электронный тип A) 6кА EKF PROxima |  | шт | 1246.54 | 772.8548 | 934.905 | 797.7856 |  | 60 | 6 | 60 | 02 Автоматические выключатели дифференциального тока и УЗО | 02.05 Дифференциальные автоматы АВДТ EKF PROxima | Дифференциальные автоматы серии АВДТ-63 30мА электр EKF PROxima | Заказная (16) | PROxima | Да | 0.183 | 0,000329
DA63-20-30 | Дифференциальный автомат АВДТ-63 20А/30мА (характеристика C, эл-мех тип A) 6кА EKF PROxima |  | шт | 2064.45 | 1279.959 | 1548.3375 | 1321.248 | Хит-цена! | 1 | 6 | 60 | 02 Автоматические выключатели дифференциального тока и УЗО | 02.05 Дифференциальные автоматы АВДТ EKF PROxima | Дифференциальные автоматы серии АВДТ-63 30мА эл-мех EKF PROxima | Новая | PROxima | Нет | 0.183 | 0,00021
DA63-6-30 | Дифференциальный автомат АВДТ-63 6А/30мА (характеристика C, эл-мех тип A) 6кА EKF PROxima |  | шт | 1704.58 | 1056.8396 | 1278.435 | 1090.9312 |  | 60 | 6 | 60 | 02 Автоматические выключатели дифференциального тока и УЗО | 02.05 Дифференциальные автоматы АВДТ EKF PROxima | Дифференциальные автоматы серии АВДТ-63 30мА эл-мех EKF PROxima | Заказная (16) | PROxima | Да | 0.183 | 0,000329
DA63-10-30 | Дифференциальный автомат 10А 30мА х-ка C эл-мех тип A 6кА АВДТ-63 EKF PROxima |  | шт | 2064.45 | 1279.959 | 1548.3375 | 1321.248 |  | 1 | 6 | 60 | 02 Автоматические выключатели дифференциального тока и УЗО | 02.05 Дифференциальные автоматы АВДТ EKF PROxima | Дифференциальные автоматы серии АВДТ-63 30мА эл-мех EKF PROxima | Регулярная | PROxima | Да | 0.183 | 0,000329
DA63-16-30 | Дифференциальный автомат АВДТ-63 16А/30мА (характеристика C, эл-мех тип A) 6кА EKF PROxima |  | шт | 2064.45 | 1279.959 | 1548.3375 | 1321.248 |  | 1 | 6 | 60 | 02 Автоматические выключатели дифференциального тока и УЗО | 02.05 Дифференциальные автоматы АВДТ EKF PROxima | Дифференциальные автоматы серии АВДТ-63 30мА эл-мех EKF PROxima | Регулярная | PROxima | Да | 0.183 | 0,000329
DA63-25-30 | Дифференциальный автомат АВДТ-63 25А/30мА (характеристика C, эл-мех тип A) 6кА EKF PROxima |  | шт | 2064.45 | 1279.959 | 1548.3375 | 1321.248 |  | 1 | 6 | 60 | 02 Автоматические выключатели дифференциального тока и УЗО | 02.05 Дифференциальные автоматы АВДТ EKF PROxima | Дифференциальные автоматы серии АВДТ-63 30мА эл-мех EKF PROxima | Регулярная | PROxima | Да | 0.183 | 0,000329
DA63-32-30 | Дифференциальный автомат АВДТ-63 32А/30мА (характеристика C, эл-мех тип A) 6кА EKF PROxima |  | шт | 1601.25 | 992.775 | 1200.9375 | 1024.8 |  | 1 | 6 | 60 | 02 Автоматические выключатели дифференциального тока и УЗО | 02.05 Дифференциальные автоматы АВДТ EKF PROxima | Дифференциальные автоматы серии АВДТ-63 30мА эл-мех EKF PROxima | Регулярная | PROxima | Да | 0.183 | 0,000329
DA63-40-30 | Дифференциальный автомат АВДТ-63 40А/30мА (характеристика C, эл-мех тип A) 6кА EKF PROxima |  | шт | 1601.25 | 992.775 | 1200.9375 | 1024.8 |  | 1 | 6 | 60 | 02 Автоматические выключатели дифференциального тока и УЗО | 02.05 Дифференциальные автоматы АВДТ EKF PROxima | Дифференциальные автоматы серии АВДТ-63 30мА эл-мех EKF PROxima | Регулярная | PROxima | Да | 0.183 | 0,000329
DA63-50-30 | Дифференциальный автомат АВДТ-63 50А/30мА (характеристика C, эл-мех тип A) 6кА EKF PROxima |  | шт | 1248.9 | 774.318 | 936.675 | 799.296 |  | 60 | 6 | 60 | 02 Автоматические выключатели дифференциального тока и УЗО | 02.05 Дифференциальные автоматы АВДТ EKF PROxima | Дифференциальные автоматы серии АВДТ-63 30мА эл-мех EKF PROxima | Заказная (16) | PROxima | Да | 0.183 | 0,000329
DA63-63-30 | Дифференциальный автомат АВДТ-63 63А/30мА (характеристика C, эл-мех тип A) 6кА EKF PROxima |  | шт | 1784.15 | 1106.173 | 1338.1125 | 1141.856 |  | 1 | 6 | 60 | 02 Автоматические выключатели дифференциального тока и УЗО | 02.05 Дифференциальные автоматы АВДТ EKF PROxima | Дифференциальные автоматы серии АВДТ-63 30мА эл-мех EKF PROxima | Регулярная | PROxima | Да | 0.183 | 0,000329
spd-t1-25-1p | Устройство защиты от импульсных перенапряжений Тип 1 Iimp 25kA (10/350μs) 1P EKF |  | шт | 5042.88 | 3126.5856 | 3782.16 | 3227.4432 |  | 1 | 1 | 60 | 03 Устройства защиты от импульсных перенапряжений | 03.02 Устро-во защиты от импульсных перенапряжений (УЗИП) Тип 1 EKF PROxima |  | Регулярная | PROxima | Нет | 0.196 | 0,00023688
spd-t1-25-2p | Устройство защиты от импульсных перенапряжений Тип 1 Iimp 25kA (10/350μs) 2P EKF |  | шт | 10085.75 | 6253.165 | 7564.3125 | 6454.88 |  | 1 | 1 | 36 | 03 Устройства защиты от импульсных перенапряжений | 03.02 Устро-во защиты от импульсных перенапряжений (УЗИП) Тип 1 EKF PROxima |  | Регулярная | PROxima | Нет | 0.3642 | 0,00047376
spd-t1-25-3p | Устройство защиты от импульсных перенапряжений Тип 1 Iimp 25kA (10/350μs) 3P EKF |  | шт | 15128.63 | 9379.7506 | 11346.4725 | 9682.3232 |  | 1 | 1 | 24 | 03 Устройства защиты от импульсных перенапряжений | 03.02 Устро-во защиты от импульсных перенапряжений (УЗИП) Тип 1 EKF PROxima |  | Регулярная | PROxima | Нет | 0.5462 | 0,00071064
spd-t1-25-4p | Устройство защиты от импульсных перенапряжений Тип 1 Iimp 25kA (10/350μs) 4P EKF |  | шт | 20119.25 | 12473.935 | 15089.4375 | 12876.32 |  | 1 | 1 | 18 | 03 Устройства защиты от импульсных перенапряжений | 03.02 Устро-во защиты от импульсных перенапряжений (УЗИП) Тип 1 EKF PROxima |  | Регулярная | PROxima | Нет | 0.7283 | 0,00094752
opv-b1 | Ограничитель импульсных напряжений ОПВ-B/1P In 30кА 400В с сигн. EKF PROxima |  | шт | 2785.9 | 1727.258 | 2089.425 | 1782.976 |  | 1 | 1 | 120 | 03 Устройства защиты от импульсных перенапряжений | 03.01 Устр-во защиты от импульсных перенапряжений (УЗИП) ОПВ EKF PROxima |  | Регулярная | PROxima | Да | 0.154 | 0,000133
opv-b2 | Ограничитель импульсных напряжений ОПВ-B/2P In 30кА 400В с сигн. EKF PROxima |  | шт | 4679.41 | 2901.2342 | 3509.5575 | 2994.8224 |  | 1 | 1 | 60 | 03 Устройства защиты от импульсных перенапряжений | 03.01 Устр-во защиты от импульсных перенапряжений (УЗИП) ОПВ EKF PROxima |  | Регулярная | PROxima | Да | 0.312 | 0,000266
opv-b3 | Ограничитель импульсных напряжений ОПВ-B/3P In 30кА 400В с сигн. EKF PROxima |  | шт | 9485.97 | 5881.3014 | 7114.4775 | 6071.0208 |  | 1 | 1 | 40 | 03 Устройства защиты от импульсных перенапряжений | 03.01 Устр-во защиты от импульсных перенапряжений (УЗИП) ОПВ EKF PROxima |  | Регулярная | PROxima | Да | 0.463 | 0,000399
opv-b4 | Ограничитель импульсных напряжений ОПВ-B/4P In 30кА 400В с сигн. EKF PROxima |  | шт | 11108.8 | 6887.456 | 8331.6 | 7109.632 |  | 1 | 1 | 30 | 03 Устройства защиты от импульсных перенапряжений | 03.01 Устр-во защиты от импульсных перенапряжений (УЗИП) ОПВ EKF PROxima |  | Регулярная | PROxima | Да | 0.61 | 0,000532
opv-c1 | Ограничитель импульсных напряжений ОПВ-C/1P In 20кА 400В с сигн. EKF PROxima |  | шт | 1684.18 | 1044.1916 | 1263.135 | 1077.8752 |  | 1 | 1 | 120 | 03 Устройства защиты от импульсных перенапряжений | 03.01 Устр-во защиты от импульсных перенапряжений (УЗИП) ОПВ EKF PROxima |  | Регулярная | PROxima | Да | 0.154 | 0,000133
opv-c2 | Ограничитель импульсных напряжений ОПВ-C/2P In 20кА 400В с сигн. EKF PROxima |  | шт | 2705.89 | 1677.6518 | 2029.4175 | 1731.7696 |  | 1 | 1 | 60 | 03 Устройства защиты от импульсных перенапряжений | 03.01 Устр-во защиты от импульсных перенапряжений (УЗИП) ОПВ EKF PROxima |  | Регулярная | PROxima | Да | 0.312 | 0,000266
opv-c3 | Ограничитель импульсных напряжений ОПВ-C/3P In 20кА 400В с сигн. EKF PROxima |  | шт | 6049.09 | 3750.4358 | 4536.8175 | 3871.4176 |  | 1 | 1 | 40 | 03 Устройства защиты от импульсных перенапряжений | 03.01 Устр-во защиты от импульсных перенапряжений (УЗИП) ОПВ EKF PROxima |  | Регулярная | PROxima | Да | 0.463 | 0,000399
opv-c4 | Ограничитель импульсных напряжений ОПВ-C/4P In 20кА 400В с сигн. EKF PROxima |  | шт | 7673.69 | 4757.6878 | 5755.2675 | 4911.1616 |  | 1 | 1 | 30 | 03 Устройства защиты от импульсных перенапряжений | 03.01 Устр-во защиты от импульсных перенапряжений (УЗИП) ОПВ EKF PROxima |  | Регулярная | PROxima | Да | 0.61 | 0,000532
opv-d1 | Ограничитель импульсных напряжений ОПВ-D/1P In 5кА 230В с сигн. EKF PROxima |  | шт | 754.32 | 467.6784 | 565.74 | 482.7648 |  | 1 | 1 | 120 | 03 Устройства защиты от импульсных перенапряжений | 03.01 Устр-во защиты от импульсных перенапряжений (УЗИП) ОПВ EKF PROxima |  | Регулярная | PROxima | Да | 0.154 | 0,000133
opv-d2 | Ограничитель импульсных напряжений ОПВ-D/2P In 5кА 230В с сигн. EKF PROxima |  | шт | 3561.65 | 2208.223 | 2671.2375 | 2279.456 |  | 1 | 1 | 60 | 03 Устройства защиты от импульсных перенапряжений | 03.01 Устр-во защиты от импульсных перенапряжений (УЗИП) ОПВ EKF PROxima |  | Регулярная | PROxima | Да | 0.312 | 0,000266
opv-d3 | Ограничитель импульсных напряжений ОПВ-D/3P In 5кА 230В с сигн. EKF PROxima |  | шт | 5650.83 | 3503.5146 | 4238.1225 | 3616.5312 |  | 1 | 1 | 40 | 03 Устройства защиты от импульсных перенапряжений | 03.01 Устр-во защиты от импульсных перенапряжений (УЗИП) ОПВ EKF PROxima |  | Регулярная | PROxima | Да | 0.463 | 0,000399
opv-d4 | Ограничитель импульсных напряжений ОПВ-D/4P In 5кА 230В с сигн. EKF PROxima |  | шт | 7552.24 | 4682.3888 | 5664.18 | 4833.4336 |  | 1 | 1 | 30 | 03 Устройства защиты от импульсных перенапряжений | 03.01 Устр-во защиты от импульсных перенапряжений (УЗИП) ОПВ EKF PROxima |  | Регулярная | PROxima | Да | 0.61 | 0,000532
mccb-13-10-TR-av | Автоматический выключатель AV POWER-1/3 10А 35kA TR |  | шт | 12584.74 | 7802.5388 | 9438.555 | 8054.2336 |  | 1 | 1 | 11 | 04 Автоматические выключатели в литом корпусе | 04.01 Выключатели силовые до 1000А AV Power EKF AVERES |  | Регулярная | Averes | Нет | 1 | 0,00119646
mccb-13-16-TR-av | Автоматический выключатель AV POWER-1/3 16А 35kA TR |  | шт | 12584.74 | 7802.5388 | 9438.555 | 8054.2336 |  | 1 | 1 | 11 | 04 Автоматические выключатели в литом корпусе | 04.01 Выключатели силовые до 1000А AV Power EKF AVERES |  | Регулярная | Averes | Нет | 1 | 0,00119646
mccb-13-20-TR-av | Автоматический выключатель AV POWER-1/3 20А 35kA TR |  | шт | 12584.74 | 7802.5388 | 9438.555 | 8054.2336 |  | 1 | 1 | 11 | 04 Автоматические выключатели в литом корпусе | 04.01 Выключатели силовые до 1000А AV Power EKF AVERES |  | Регулярная | Averes | Нет | 1 | 0,00119646
mccb-13-25-TR-av | Автоматический выключатель AV POWER-1/3 25А 35kA TR |  | шт | 12584.74 | 7802.5388 | 9438.555 | 8054.2336 |  | 1 | 1 | 11 | 04 Автоматические выключатели в литом корпусе | 04.01 Выключатели силовые до 1000А AV Power EKF AVERES |  | Регулярная | Averes | Нет | 1 | 0,00119646
mccb-13-32-TR-av | Автоматический выключатель AV POWER-1/3 32А 35kA TR |  | шт | 12584.74 | 7802.5388 | 9438.555 | 8054.2336 |  | 1 | 1 | 11 | 04 Автоматические выключатели в литом корпусе | 04.01 Выключатели силовые до 1000А AV Power EKF AVERES |  | Регулярная | Averes | Нет | 1 | 0,00119646
mccb-13-40-TR-av | Автоматический выключатель AV POWER-1/3 40А 35kA TR |  | шт | 12584.74 | 7802.5388 | 9438.555 | 8054.2336 |  | 1 | 1 | 11 | 04 Автоматические выключатели в литом корпусе | 04.01 Выключатели силовые до 1000А AV Power EKF AVERES |  | Регулярная | Averes | Нет | 1 | 0,00119646
mccb-13-50-TR-av | Автоматический выключатель AV POWER-1/3 50А 35kA TR |  | шт | 12584.74 | 7802.5388 | 9438.555 | 8054.2336 |  | 1 | 1 | 11 | 04 Автоматические выключатели в литом корпусе | 04.01 Выключатели силовые до 1000А AV Power EKF AVERES |  | Регулярная | Averes | Нет | 1 | 0,00119646
mccb-13-63-TR-av | Автоматический выключатель AV POWER-1/3 63А 35kA TR |  | шт | 12584.74 | 7802.5388 | 9438.555 | 8054.2336 |  | 1 | 1 | 11 | 04 Автоматические выключатели в литом корпусе | 04.01 Выключатели силовые до 1000А AV Power EKF AVERES |  | Регулярная | Averes | Нет | 1 | 0,00119646
mccb-13-80-TR-av | Автоматический выключатель AV POWER-1/3 80А 35kA TR |  | шт | 12584.74 | 7802.5388 | 9438.555 | 8054.2336 |  | 1 | 1 | 11 | 04 Автоматические выключатели в литом корпусе | 04.01 Выключатели силовые до 1000А AV Power EKF AVERES |  | Регулярная | Averes | Нет | 1 | 0,00119646
mccb-13-100-TR-av | Автоматический выключатель AV POWER-1/3 100А 35kA TR |  | шт | 12584.74 | 7802.5388 | 9438.555 | 8054.2336 |  | 1 | 1 | 11 | 04 Автоматические выключатели в литом корпусе | 04.01 Выключатели силовые до 1000А AV Power EKF AVERES |  | Регулярная | Averes | Нет | 1 | 0,00119646
mccb-13-100-2.0-av | Автоматический выключатель AV POWER-1/3 100А 50kA ETU2.0 |  | шт | 16443 | 10194.66 | 12332.25 | 10523.52 |  | 1 | 1 | 8 | 04 Автоматические выключатели в литом корпусе | 04.01 Выключатели силовые до 1000А AV Power EKF AVERES |  | Регулярная | Averes | Нет | 1.6 | 0,0019723
mccb-13-100-2.2-av | Автоматический выключатель AV POWER-1/3 100А 50kA ETU2.2 |  | шт | 16443 | 10194.66 | 12332.25 | 10523.52 |  | 1 | 1 | 6 | 04 Автоматические выключатели в литом корпусе | 04.01 Выключатели силовые до 1000А AV Power EKF AVERES |  | Регулярная | Averes | Нет | 1.7 | 0,00256399
mccb-13-100-6.0-av | Автоматический выключатель AV POWER-1/3 100А 50kA ETU6.0 |  | шт | 18909.45 | 11723.859 | 14182.0875 | 12102.048 |  | 1 | 1 | 8 | 04 Автоматические выключатели в литом корпусе | 04.01 Выключатели силовые до 1000А AV Power EKF AVERES |  | Регулярная | Averes | Нет | 1.6 | 0,0019723
mccb-13-100-6.2-av | Автоматический выключатель AV POWER-1/3 100А 50kA ETU6.2 |  | шт | 19567.17 | 12131.6454 | 14675.3775 | 12522.9888 |  | 1 | 1 | 6 | 04 Автоматические выключатели в литом корпусе | 04.01 Выключатели силовые до 1000А AV Power EKF AVERES |  | Регулярная | Averes | Нет | 1.7 | 0,00256399
mccb-13-125-TR-av | Автоматический выключатель AV POWER-1/3 125А 35kA TR |  | шт | 17789.81 | 11029.6822 | 13342.3575 | 11385.4784 |  | 1 | 1 | 11 | 04 Автоматические выключатели в литом корпусе | 04.01 Выключатели силовые до 1000А AV Power EKF AVERES |  | Регулярная | Averes | Нет | 1 | 0,00119646
mccb-13-160-TR-av | Автоматический выключатель AV POWER-1/3 160А 35kA TR |  | шт | 17789.81 | 11029.6822 | 13342.3575 | 11385.4784 |  | 1 | 1 | 11 | 04 Автоматические выключатели в литом корпусе | 04.01 Выключатели силовые до 1000А AV Power EKF AVERES |  | Регулярная | Averes | Нет | 1 | 0,00119646
mccb-13-160-2.0-av | Автоматический выключатель AV POWER-1/3 160А 50kA ETU2.0 |  | шт | 16443 | 10194.66 | 12332.25 | 10523.52 |  | 1 | 1 | 8 | 04 Автоматические выключатели в литом корпусе | 04.01 Выключатели силовые до 1000А AV Power EKF AVERES |  | Регулярная | Averes | Нет | 1.6 | 0,0019723
mccb-13-160-2.2-av | Автоматический выключатель AV POWER-1/3 160А 50kA ETU2.2 |  | шт | 30323.1 | 18800.322 | 22742.325 | 19406.784 |  | 1 | 1 | 6 | 04 Автоматические выключатели в литом корпусе | 04.01 Выключатели силовые до 1000А AV Power EKF AVERES |  | Регулярная | Averes | Нет | 1.7 | 0,00256399
mccb-13-160-6.0-av | Автоматический выключатель AV POWER-1/3 160А 50kA ETU6.0 |  | шт | 30323.1 | 18800.322 | 22742.325 | 19406.784 |  | 1 | 1 | 8 | 04 Автоматические выключатели в литом корпусе | 04.01 Выключатели силовые до 1000А AV Power EKF AVERES |  | Регулярная | Averes | Нет | 1.6 | 0,0019723
mccb-13-160-6.2-av | Автоматический выключатель AV POWER-1/3 160А 50kA ETU6.2 |  | шт | 45894.47 | 28454.5714 | 34420.8525 | 29372.4608 |  | 1 | 1 | 6 | 04 Автоматические выключатели в литом корпусе | 04.01 Выключатели силовые до 1000А AV Power EKF AVERES |  | Регулярная | Averes | Нет | 1.7 | 0,00256399
mccb-23-100-TR-av | Автоматический выключатель AV POWER-2/3 100А 35kA TR |  | шт | 24378.49 | 15114.6638 | 18283.8675 | 15602.2336 |  | 1 | 1 | 8 | 04 Автоматические выключатели в литом корпусе | 04.01 Выключатели силовые до 1000А AV Power EKF AVERES |  | Регулярная | Averes | Нет | 1.86 | 0,00241255
mccb-23-125-TR-av | Автоматический выключатель AV POWER-2/3 125А 35kA TR |  | шт | 5715.02 | 3543.3124 | 4286.265 | 3657.6128 |  | 1 | 1 | 8 | 04 Автоматические выключатели в литом корпусе | 04.01 Выключатели силовые до 1000А AV Power EKF AVERES |  | Регулярная | Averes | Нет | 1.86 | 0,00241255
mccb-23-160-TR-av | Автоматический выключатель AV POWER-2/3 160А 35kA TR |  | шт | 24378.49 | 15114.6638 | 18283.8675 | 15602.2336 |  | 1 | 1 | 8 | 04 Автоматические выключатели в литом корпусе | 04.01 Выключатели силовые до 1000А AV Power EKF AVERES |  | Регулярная | Averes | Нет | 1.86 | 0,00241255
mccb-23-200-TR-av | Автоматический выключатель AV POWER-2/3 200А 35kA TR |  | шт | 24378.49 | 15114.6638 | 18283.8675 | 15602.2336 |  | 1 | 1 | 8 | 04 Автоматические выключатели в литом корпусе | 04.01 Выключатели силовые до 1000А AV Power EKF AVERES |  | Регулярная | Averes | Нет | 1.86 | 0,00241255
mccb-23-225-TR-av | Автоматический выключатель AV POWER-2/3 225А 35kA TR |  | шт | 24378.49 | 15114.6638 | 18283.8675 | 15602.2336 |  | 1 | 1 | 8 | 04 Автоматические выключатели в литом корпусе | 04.01 Выключатели силовые до 1000А AV Power EKF AVERES |  | Новая | Averes | Нет | 1.86 | 0,00241255
mccb-23-250-TR-av | Автоматический выключатель AV POWER-2/3 250А 35kA TR |  | шт | 21940.6 | 13603.172 | 16455.45 | 14041.984 |  | 1 | 1 | 8 | 04 Автоматические выключатели в литом корпусе | 04.01 Выключатели силовые до 1000А AV Power EKF AVERES |  | Регулярная | Averes | Нет | 1.86 | 0,00241255
mccb-23-250-2.0-av | Автоматический выключатель AV POWER-2/3 250А 50kA ETU2.0 |  | шт | 21968.47 | 13620.4514 | 16476.3525 | 14059.8208 |  | 1 | 1 | 8 | 04 Автоматические выключатели в литом корпусе | 04.01 Выключатели силовые до 1000А AV Power EKF AVERES |  | Регулярная | Averes | Нет | 2.34 | 0,0026894
mccb-23-250-2.2-av | Автоматический выключатель AV POWER-2/3 250А 50kA ETU2.2 |  | шт | 23066.89 | 14301.4718 | 17300.1675 | 14762.8096 |  | 1 | 1 | 6 | 04 Автоматические выключатели в литом корпусе | 04.01 Выключатели силовые до 1000А AV Power EKF AVERES |  | Регулярная | Averes | Нет | 2.42 | 0,0035224
mccb-23-250-6.0-av | Автоматический выключатель AV POWER-2/3 250А 50kA ETU6.0 |  | шт | 25263.74 | 15663.5188 | 18947.805 | 16168.7936 |  | 1 | 1 | 8 | 04 Автоматические выключатели в литом корпусе | 04.01 Выключатели силовые до 1000А AV Power EKF AVERES |  | Регулярная | Averes | Нет | 2.34 | 0,0026894
mccb-23-250-6.2-av | Автоматический выключатель AV POWER-2/3 250А 50kA ETU6.2 |  | шт | 26526.93 | 16446.6966 | 19895.1975 | 16977.2352 |  | 1 | 1 | 6 | 04 Автоматические выключатели в литом корпусе | 04.01 Выключатели силовые до 1000А AV Power EKF AVERES |  | Регулярная | Averes | Нет | 2.42 | 0,0035224
mccb-33-250-TR-av | Автоматический выключатель AV POWER-3/3 250А 35kA TR |  | шт | 62382.97 | 38677.4414 | 46787.2275 | 39925.1008 |  | 1 | 1 | 1 | 04 Автоматические выключатели в литом корпусе | 04.01 Выключатели силовые до 1000А AV Power EKF AVERES |  | Новая | Averes | Нет | 5.57 | 0,014539
mccb-33-315-TR-av | Автоматический выключатель AV POWER-3/3 315А 35kA TR |  | шт | 62382.97 | 38677.4414 | 46787.2275 | 39925.1008 |  | 1 | 1 | 1 | 04 Автоматические выключатели в литом корпусе | 04.01 Выключатели силовые до 1000А AV Power EKF AVERES |  | Регулярная | Averes | Нет | 5.57 | 0,014539
mccb-33-400-TR-av | Автоматический выключатель AV POWER-3/3 400А 35kA TR |  | шт | 42910.9 | 26604.758 | 32183.175 | 27462.976 |  | 1 | 1 | 1 | 04 Автоматические выключатели в литом корпусе | 04.01 Выключатели силовые до 1000А AV Power EKF AVERES |  | Регулярная | Averes | Нет | 5.57 | 0,014539
mccb-33-400-2.0-av | Автоматический выключатель AV POWER-3/3 400А 50kA ETU2.0 |  | шт | 28051.43 | 17391.8866 | 21038.5725 | 17952.9152 |  | 1 | 1 | 1 | 04 Автоматические выключатели в литом корпусе | 04.01 Выключатели силовые до 1000А AV Power EKF AVERES |  | Регулярная | Averes | Нет | 5.81 | 0,014539
mccb-33-400-2.2-av | Автоматический выключатель AV POWER-3/3 400А 50kA ETU2.2 |  | шт | 77546.53 | 48078.8486 | 58159.8975 | 49629.7792 |  | 1 | 1 | 1 | 04 Автоматические выключатели в литом корпусе | 04.01 Выключатели силовые до 1000А AV Power EKF AVERES |  | Регулярная | Averes | Нет | 5.85 | 0,014539
mccb-33-400-6.0-av | Автоматический выключатель AV POWER-3/3 400А 50kA ETU6.0 |  | шт | 32259.14 | 20000.6668 | 24194.355 | 20645.8496 |  | 1 | 1 | 1 | 04 Автоматические выключатели в литом корпусе | 04.01 Выключатели силовые до 1000А AV Power EKF AVERES |  | Регулярная | Averes | Нет | 5.8 | 0,014539
mccb-33-400-6.2-av | Автоматический выключатель AV POWER-3/3 400А 50kA ETU6.2 |  | шт | 33381.2 | 20696.344 | 25035.9 | 21363.968 |  | 1 | 1 | 1 | 04 Автоматические выключатели в литом корпусе | 04.01 Выключатели силовые до 1000А AV Power EKF AVERES |  | Регулярная | Averes | Нет | 5.79 | 0,014539
mccb-33-500-TR-av | Автоматический выключатель AV POWER-3/3 500А 35kA TR |  | шт | 49418.78 | 30639.6436 | 37064.085 | 31628.0192 |  | 1 | 1 | 1 | 04 Автоматические выключатели в литом корпусе | 04.01 Выключатели силовые до 1000А AV Power EKF AVERES |  | Регулярная | Averes | Нет | 5.57 | 0,014539
mccb-33-630-TR-av | Автоматический выключатель AV POWER-3/3 630А 35kA TR |  | шт | 61551.87 | 38162.1594 | 46163.9025 | 39393.1968 |  | 1 | 1 | 1 | 04 Автоматические выключатели в литом корпусе | 04.01 Выключатели силовые до 1000А AV Power EKF AVERES |  | Регулярная | Averes | Нет | 5.57 | 0,014539
mccb-33-630-2.0-av | Автоматический выключатель AV POWER-3/3 630А 50kA ETU2.0 |  | шт | 41218.43 | 25555.4266 | 30913.8225 | 26379.7952 |  | 1 | 1 | 1 | 04 Автоматические выключатели в литом корпусе | 04.01 Выключатели силовые до 1000А AV Power EKF AVERES |  | Регулярная | Averes | Нет | 6.3 | 0,014539
mccb-33-630-2.2-av | Автоматический выключатель AV POWER-3/3 630А 50kA ETU2.2 |  | шт | 98008.94 | 60765.5428 | 73506.705 | 62725.7216 |  | 1 | 1 | 1 | 04 Автоматические выключатели в литом корпусе | 04.01 Выключатели силовые до 1000А AV Power EKF AVERES |  | Регулярная | Averes | Нет | 6.3 | 0,014539
mccb-33-630-6.0-av | Автоматический выключатель AV POWER-3/3 630А 50kA ETU6.0 |  | шт | 47401.19 | 29388.7378 | 35550.8925 | 30336.7616 |  | 1 | 1 | 1 | 04 Автоматические выключатели в литом корпусе | 04.01 Выключатели силовые до 1000А AV Power EKF AVERES |  | Регулярная | Averes | Нет | 6.2 | 0,014539
mccb-33-630-6.2-av | Автоматический выключатель AV POWER-3/3 630А 50kA ETU6.2 |  | шт | 49049.93 | 30410.9566 | 36787.4475 | 31391.9552 |  | 1 | 1 | 1 | 04 Автоматические выключатели в литом корпусе | 04.01 Выключатели силовые до 1000А AV Power EKF AVERES |  | Регулярная | Averes | Нет | 6.2 | 0,014539
mccb-43-1000-2.0-av | Автоматический выключатель AV POWER-4/3 1000А 50kA ETU2.0 |  | шт | 63836.88 | 39578.8656 | 47877.66 | 40855.6032 |  | 1 | 1 | 1 | 04 Автоматические выключатели в литом корпусе | 04.01 Выключатели силовые до 1000А AV Power EKF AVERES |  | Регулярная | Averes | Нет | 9.6 | 0,0195562
mccb-43-1000-2.2-av | Автоматический выключатель AV POWER-4/3 1000А 50kA ETU2.2 |  | шт | 67028.72 | 41557.8064 | 50271.54 | 42898.3808 |  | 1 | 1 | 1 | 04 Автоматические выключатели в литом корпусе | 04.01 Выключатели силовые до 1000А AV Power EKF AVERES |  | Регулярная | Averes | Нет | 9.7 | 0,0195562
mccb-43-1000-6.0-av | Автоматический выключатель AV POWER-4/3 1000А 50kA ETU6.0 |  | шт | 73412.41 | 45515.6942 | 55059.3075 | 46983.9424 |  | 1 | 1 | 1 | 04 Автоматические выключатели в литом корпусе | 04.01 Выключатели силовые до 1000А AV Power EKF AVERES |  | Регулярная | Averes | Нет | 9.5 | 0,0195562
mccb-43-1000-6.2-av | Автоматический выключатель AV POWER-4/3 1000А 50kA ETU6.2 |  | шт | 187001.44 | 115940.8928 | 140251.08 | 119680.9216 |  | 1 | 1 | 1 | 04 Автоматические выключатели в литом корпусе | 04.01 Выключатели силовые до 1000А AV Power EKF AVERES |  | Регулярная | Averes | Нет | 9.5 | 0,0195562
mccb-43-700-TR-av | Автоматический выключатель AV POWER-4/3 700А 35kA TR |  | шт | 41131.22 | 25501.3564 | 30848.415 | 26323.9808 |  | 1 | 1 | 1 | 04 Автоматические выключатели в литом корпусе | 04.01 Выключатели силовые до 1000А AV Power EKF AVERES |  | Регулярная | Averes | Нет | 8.5 | 0,0198
mccb-1-AX+AL-ETU-av | AV POWER-1 Доп. и аварийный контакт AX+AL для ETU |  | шт | 1113.9 | 690.618 | 835.425 | 712.896 |  | 1 | 10 | 60 | 04 Автоматические выключатели в литом корпусе | 04.02 Аксессуары для выключателей силовых AV Power EKF AVERES |  | Регулярная | Averes | Нет | 0.0432 | 0,00221375
mccb-1-AX-ETU-av | AV POWER-1 Дополнительный контакт AX для ETU |  | шт | 574.91 | 356.4442 | 431.1825 | 367.9424 |  | 1 | 10 | 60 | 04 Автоматические выключатели в литом корпусе | 04.02 Аксессуары для выключателей силовых AV Power EKF AVERES |  | Регулярная | Averes | Нет | 0.024 | 0,00221375
mccb-1R-UVT-ETU-av | AV POWER-1 Минимальный расцепитель UVT для ETU справа |  | шт | 1796.6 | 1113.892 | 1347.45 | 1149.824 |  | 1 | 10 | 60 | 04 Автоматические выключатели в литом корпусе | 04.02 Аксессуары для выключателей силовых AV Power EKF AVERES |  | Регулярная | Averes | Нет | 0.092 | 0,000192
mccb-1R-UVT-TR-av | AV POWER-1 Минимальный расцепитель UVT для TR справа |  | шт | 1796.6 | 1113.892 | 1347.45 | 1149.824 |  | 1 | 10 | 60 | 04 Автоматические выключатели в литом корпусе | 04.02 Аксессуары для выключателей силовых AV Power EKF AVERES |  | Регулярная | Averes | Нет | 0.092 | 0,000192
mccb-1L-SHT-ETU-ac230-av | AV POWER-1 Независимый расцепитель SHT для ETU AC230V слева |  | шт | 1257.62 | 779.7244 | 943.215 | 804.8768 |  | 1 | 10 | 60 | 04 Автоматические выключатели в литом корпусе | 04.02 Аксессуары для выключателей силовых AV Power EKF AVERES |  | Регулярная | Averes | Нет | 0.045 | 0,000192
mccb-1L-SHT-ETU-ac400-av | AV POWER-1 Независимый расцепитель SHT для ETU AC400 слева |  | шт | 1257.62 | 779.7244 | 943.215 | 804.8768 |  | 1 | 10 | 60 | 04 Автоматические выключатели в литом корпусе | 04.02 Аксессуары для выключателей силовых AV Power EKF AVERES |  | Регулярная | Averes | Нет | 0.045 | 0,000192
mccb-1L-SHT-ETU-dc220-av | AV POWER-1 Независимый расцепитель SHT для ETU DC220V слева |  | шт | 1509.15 | 935.673 | 1131.8625 | 965.856 |  | 1 | 10 | 60 | 04 Автоматические выключатели в литом корпусе | 04.02 Аксессуары для выключателей силовых AV Power EKF AVERES |  | Регулярная | Averes | Нет | 0.045 | 0,000192
mccb-1L-SHT-ETU-DC24-av | AV POWER-1 Независимый расцепитель SHT для ETU DC24 слева |  | шт | 1509.15 | 935.673 | 1131.8625 | 965.856 |  | 1 | 10 | 60 | 04 Автоматические выключатели в литом корпусе | 04.02 Аксессуары для выключателей силовых AV Power EKF AVERES |  | Регулярная | Averes | Нет | 0.045 | 0,000192
mccb-1-SHT-TR-ac400-av | AV POWER-1 Независимый расцепитель SHT для TR AC400 |  | шт | 2168.31 | 1344.3522 | 1626.2325 | 1387.7184 |  | 1 | 10 | 60 | 04 Автоматические выключатели в литом корпусе | 04.02 Аксессуары для выключателей силовых AV Power EKF AVERES |  | Новая | Averes | Нет | 0.045 | 0,000192
mccb-1L-SHT-TR-DC24-av | AV POWER-1 Независимый расцепитель SHT для TR DC24 |  | шт | 2601.98 | 1613.2276 | 1951.485 | 1665.2672 |  | 1 | 10 | 60 | 04 Автоматические выключатели в литом корпусе | 04.02 Аксессуары для выключателей силовых AV Power EKF AVERES |  | Регулярная | Averes | Нет | 0.045 | 0,000192
mccb-1-K2-ETU-av | AV POWER-1 Расширители выводов K2 для ETU |  | Кт | 898.3 | 556.946 | 673.725 | 574.912 |  | 1 | 1 | 20 | 04 Автоматические выключатели в литом корпусе | 04.02 Аксессуары для выключателей силовых AV Power EKF AVERES |  | Регулярная | Averes | Нет | 0.18 | 0,00000375
mccb-1-K2-TR-av | AV POWER-1 Расширители выводов K2 для TR |  | Кт | 1548.79 | 960.2498 | 1161.5925 | 991.2256 |  | 1 | 1 | 20 | 04 Автоматические выключатели в литом корпусе | 04.02 Аксессуары для выключателей силовых AV Power EKF AVERES |  | Регулярная | Averes | Нет | 0.18 | 0,00000375
mccb-1-K3-ETU-av | AV POWER-1 Расширители выводов K3 для ETU |  | Кт | 2196.27 | 1361.6874 | 1647.2025 | 1405.6128 |  | 1 | 1 | 10 | 04 Автоматические выключатели в литом корпусе | 04.02 Аксессуары для выключателей силовых AV Power EKF AVERES |  | Регулярная | Averes | Нет | 0.19 | 0,00000375
mccb-1-K3-TR-av | AV POWER-1 Расширители выводов K3 для TR |  | Кт | 2015.79 | 1249.7898 | 1511.8425 | 1290.1056 |  | 1 | 1 | 10 | 04 Автоматические выключатели в литом корпусе | 04.02 Аксессуары для выключателей силовых AV Power EKF AVERES |  | Регулярная | Averes | Нет | 0.19 | 0,00000375
mccb-1-F-av | AV POWER-1 Расширители выводов для заднего подключения F |  | Кт | 4646.38 | 2880.7556 | 3484.785 | 2973.6832 |  | 1 | 1 | 20 | 04 Автоматические выключатели в литом корпусе | 04.02 Аксессуары для выключателей силовых AV Power EKF AVERES |  | Новая | Averes | Нет | 0.389 | 0,00000375
mccb-1-F-ETU-av | AV POWER-1 Расширители выводов для заднего подключения F для ETU |  | Кт | 1990.08 | 1233.8496 | 1492.56 | 1273.6512 |  | 1 | 1 | 20 | 04 Автоматические выключатели в литом корпусе | 04.02 Аксессуары для выключателей силовых AV Power EKF AVERES |  | Регулярная | Averes | Нет | 0.389 | 0,00000375
mccb-1-F-TR-av | AV POWER-1 Расширители выводов для заднего подключения F для TR |  | Кт | 1768.96 | 1096.7552 | 1326.72 | 1132.1344 |  | 1 | 1 | 20 | 04 Автоматические выключатели в литом корпусе | 04.02 Аксессуары для выключателей силовых AV Power EKF AVERES |  | Регулярная | Averes | Нет | 0.389 | 0,00000375
mccb-1-CS1-ETU-av | AV POWER-1 Ручной поворотный привод CS1 для ETU |  | шт | 1437.28 | 891.1136 | 1077.96 | 919.8592 |  | 1 | 1 | 20 | 04 Автоматические выключатели в литом корпусе | 04.02 Аксессуары для выключателей силовых AV Power EKF AVERES |  | Регулярная | Averes | Нет | 0.61 | 0,001995
mccb-1-CS1-TR-av | AV POWER-1 Ручной поворотный привод CS1 для TR |  | шт | 1437.28 | 891.1136 | 1077.96 | 919.8592 |  | 1 | 1 | 20 | 04 Автоматические выключатели в литом корпусе | 04.02 Аксессуары для выключателей силовых AV Power EKF AVERES |  | Регулярная | Averes | Нет | 0.61 | 0,001995
mccb-1-CS2-ETU-av | AV POWER-1 Ручной поворотный привод CS2 для ETU |  | шт | 1437.28 | 891.1136 | 1077.96 | 919.8592 |  | 1 | 1 | 20 | 04 Автоматические выключатели в литом корпусе | 04.02 Аксессуары для выключателей силовых AV Power EKF AVERES |  | Регулярная | Averes | Нет | 0.55 | 0,001995
mccb-1-CS2-TR-av | AV POWER-1 Ручной поворотный привод CS2 для TR |  | шт | 1437.28 | 891.1136 | 1077.96 | 919.8592 |  | 1 | 1 | 20 | 04 Автоматические выключатели в литом корпусе | 04.02 Аксессуары для выключателей силовых AV Power EKF AVERES |  | Регулярная | Averes | Нет | 0.55 | 0,001995
mccb-1-CD2-ETU-av | AV POWER-1 Электропривод CD2 для ETU |  | шт | 8865.42 | 5496.5604 | 6649.065 | 5673.8688 |  | 1 | 1 | 10 | 04 Автоматические выключатели в литом корпусе | 04.02 Аксессуары для выключателей силовых AV Power EKF AVERES |  | Регулярная | Averes | Нет | 1.4 | 0,00123375
mccb-1-CD2-TR-av | AV POWER-1 Электропривод CD2 для TR |  | шт | 8865.42 | 5496.5604 | 6649.065 | 5673.8688 |  | 1 | 1 | 10 | 04 Автоматические выключатели в литом корпусе | 04.02 Аксессуары для выключателей силовых AV Power EKF AVERES |  | Регулярная | Averes | Нет | 1.4 | 0,00123375
mccb-2R-AL-av | AV POWER-2 Аварийный контакт AL справа |  | шт | 574.91 | 356.4442 | 431.1825 | 367.9424 |  | 1 | 10 | 60 | 04 Автоматические выключатели в литом корпусе | 04.02 Аксессуары для выключателей силовых AV Power EKF AVERES |  | Регулярная | Averes | Нет | 0.026 | 0,00221375
mccb-2R-AX+AL-av | AV POWER-2 Доп. и аварийный контакт AX+AL справа |  | шт | 1221.69 | 757.4478 | 916.2675 | 781.8816 |  | 1 | 10 | 60 | 04 Автоматические выключатели в литом корпусе | 04.02 Аксессуары для выключателей силовых AV Power EKF AVERES |  | Регулярная | Averes | Нет | 0.0468 | 0,00221375
mccb-2R-AX-av | AV POWER-2 Дополнительный контакт AX справа |  | шт | 1115.13 | 691.3806 | 836.3475 | 713.6832 |  | 1 | 10 | 60 | 04 Автоматические выключатели в литом корпусе | 04.02 Аксессуары для выключателей силовых AV Power EKF AVERES |  | Регулярная | Averes | Нет | 0.026 | 0,00221375
mccb-2R-UVT-av | AV POWER-2 Минимальный расцепитель UVT справа |  | шт | 1956.04 | 1212.7448 | 1467.03 | 1251.8656 |  | 1 | 10 | 60 | 04 Автоматические выключатели в литом корпусе | 04.02 Аксессуары для выключателей силовых AV Power EKF AVERES |  | Регулярная | Averes | Нет | 0.096 | 0,000192
mccb-2L-SHT-dc220-av | AV POWER-2 Независимый расцепитель DC220V слева |  | шт | 1724.73 | 1069.3326 | 1293.5475 | 1103.8272 |  | 1 | 10 | 60 | 04 Автоматические выключатели в литом корпусе | 04.02 Аксессуары для выключателей силовых AV Power EKF AVERES |  | Регулярная | Averes | Нет | 0.056 | 0,000192
mccb-2L-SHT-ac230-av | AV POWER-2 Независимый расцепитель SHT AC230V слева |  | шт | 1886.96 | 1169.9152 | 1415.22 | 1207.6544 |  | 1 | 10 | 60 | 04 Автоматические выключатели в литом корпусе | 04.02 Аксессуары для выключателей силовых AV Power EKF AVERES |  | Регулярная | Averes | Нет | 0.056 | 0,000192
mccb-2L-SHT-ac400-av | AV POWER-2 Независимый расцепитель SHT AC400 слева |  | шт | 1437.28 | 891.1136 | 1077.96 | 919.8592 |  | 1 | 10 | 60 | 04 Автоматические выключатели в литом корпусе | 04.02 Аксессуары для выключателей силовых AV Power EKF AVERES |  | Регулярная | Averes | Нет | 0.056 | 0,000192
mccb-2L-SHT-DC24-av | AV POWER-2 Независимый расцепитель SHT DC24 слева |  | шт | 1724.73 | 1069.3326 | 1293.5475 | 1103.8272 |  | 1 | 10 | 60 | 04 Автоматические выключатели в литом корпусе | 04.02 Аксессуары для выключателей силовых AV Power EKF AVERES |  | Регулярная | Averes | Нет | 0.056 | 0,000192
mccb-2-K2-av | AV POWER-2 Расширители выводов K2 |  | Кт | 1077.96 | 668.3352 | 808.47 | 689.8944 |  | 1 | 1 | 10 | 04 Автоматические выключатели в литом корпусе | 04.02 Аксессуары для выключателей силовых AV Power EKF AVERES |  | Регулярная | Averes | Нет | 0.3 | 0,000005
mccb-2-K3-av | AV POWER-2 Расширители выводовK3 |  | Кт | 1873.44 | 1161.5328 | 1405.08 | 1199.0016 |  | 1 | 10 | 10 | 04 Автоматические выключатели в литом корпусе | 04.02 Аксессуары для выключателей силовых AV Power EKF AVERES |  | Регулярная | Averes | Нет | 0.4 | 0,000005
mccb-2-F-av | AV POWER-2 Расширители выводов для заднего подключения F |  | Кт | 3537.92 | 2193.5104 | 2653.44 | 2264.2688 |  | 1 | 1 | 20 | 04 Автоматические выключатели в литом корпусе | 04.02 Аксессуары для выключателей силовых AV Power EKF AVERES |  | Регулярная | Averes | Нет | 0.613 | 0,000005
mccb-2-CS1-av | AV POWER-2 Ручной поворотный привод CS1 |  | шт | 1796.6 | 1113.892 | 1347.45 | 1149.824 |  | 1 | 1 | 20 | 04 Автоматические выключатели в литом корпусе | 04.02 Аксессуары для выключателей силовых AV Power EKF AVERES |  | Регулярная | Averes | Нет | 0.66 | 0,0021505
mccb-2-CD2-av | AV POWER-2 Электропривод CD2 |  | шт | 12382.73 | 7677.2926 | 9287.0475 | 7924.9472 |  | 1 | 1 | 10 | 04 Автоматические выключатели в литом корпусе | 04.02 Аксессуары для выключателей силовых AV Power EKF AVERES |  | Регулярная | Averes | Нет | 1.41 | 0,0039
mccb-3-K2400-av | AV POWER-3 Расширители выводов K2 250-400А |  | Кт | 2694.9 | 1670.838 | 2021.175 | 1724.736 |  | 1 | 1 | 10 | 04 Автоматические выключатели в литом корпусе | 04.02 Аксессуары для выключателей силовых AV Power EKF AVERES |  | Регулярная | Averes | Нет | 0.52 | 0,029744
mccb-3-K2630-av | AV POWER-3 Расширители выводов K2 500-600А |  | Кт | 3593.2 | 2227.784 | 2694.9 | 2299.648 |  | 1 | 1 | 10 | 04 Автоматические выключатели в литом корпусе | 04.02 Аксессуары для выключателей силовых AV Power EKF AVERES |  | Регулярная | Averes | Нет | 0.52 | 0,0000572
mccb-3-K3400-av | AV POWER-3 Расширители выводов K3 250-400А |  | Кт | 3325.65 | 2061.903 | 2494.2375 | 2128.416 |  | 1 | 1 | 10 | 04 Автоматические выключатели в литом корпусе | 04.02 Аксессуары для выключателей силовых AV Power EKF AVERES |  | Регулярная | Averes | Нет | 0.62 | 0,0000572
mccb-3-K3630-av | AV POWER-3 Расширители выводов K3 500-600А |  | Кт | 4466.63 | 2769.3106 | 3349.9725 | 2858.6432 |  | 1 | 1 | 10 | 04 Автоматические выключатели в литом корпусе | 04.02 Аксессуары для выключателей силовых AV Power EKF AVERES |  | Регулярная | Averes | Нет | 0.62 | 0,0000572
mccb-3-F400-av | AV POWER-3 Расширители выводов для заднего подключения F 250-400А |  | Кт | 16012.15 | 9927.533 | 12009.1125 | 10247.776 |  | 1 | 1 | 20 | 04 Автоматические выключатели в литом корпусе | 04.02 Аксессуары для выключателей силовых AV Power EKF AVERES |  | Регулярная | Averes | Нет | 1.49 | 0,0000572
mccb-3-F630-av | AV POWER-3 Расширители выводов для заднего подключения F 500-600А |  | Кт | 9287.05 | 5757.971 | 6965.2875 | 5943.712 |  | 1 | 1 | 20 | 04 Автоматические выключатели в литом корпусе | 04.02 Аксессуары для выключателей силовых AV Power EKF AVERES |  | Регулярная | Averes | Нет | 1.49 | 0,0000572
mccb-3-CS1-av | AV POWER-3 Ручной поворотный привод CS1 |  | шт | 2694.9 | 1670.838 | 2021.175 | 1724.736 |  | 1 | 1 | 20 | 04 Автоматические выключатели в литом корпусе | 04.02 Аксессуары для выключателей силовых AV Power EKF AVERES |  | Регулярная | Averes | Нет | 1.53 | 0,0089614
mccb-3-CS2-av | AV POWER-3 Ручной поворотный привод CS2 |  | шт | 1796.6 | 1113.892 | 1347.45 | 1149.824 |  | 1 | 1 | 10 | 04 Автоматические выключатели в литом корпусе | 04.02 Аксессуары для выключателей силовых AV Power EKF AVERES |  | Регулярная | Averes | Нет | 1.31 | 0,0089614
mccb-3-CD2-av | AV POWER-3 Электропривод CD2 |  | шт | 22112.02 | 13709.4524 | 16584.015 | 14151.6928 |  | 1 | 6 | 6 | 04 Автоматические выключатели в литом корпусе | 04.02 Аксессуары для выключателей силовых AV Power EKF AVERES |  | Регулярная | Averes | Нет | 3.98 | 0,0159285
mccb-34-AL-av | AV POWER-3/4 Аварийный контакт AL |  | шт | 898.3 | 556.946 | 673.725 | 574.912 |  | 1 | 10 | 60 | 04 Автоматические выключатели в литом корпусе | 04.02 Аксессуары для выключателей силовых AV Power EKF AVERES |  | Регулярная | Averes | Нет | 0.027 | 0,00271343
mccb-34-AX+AL-av | AV POWER-3/4 Доп. и аварийный контакт AX+AL |  | шт | 1796.6 | 1113.892 | 1347.45 | 1149.824 |  | 1 | 10 | 60 | 04 Автоматические выключатели в литом корпусе | 04.02 Аксессуары для выключателей силовых AV Power EKF AVERES |  | Регулярная | Averes | Нет | 0.0486 | 0,00271343
mccb-34-AX-av | AV POWER-3/4 Дополнительный контакт AX |  | шт | 898.3 | 556.946 | 673.725 | 574.912 |  | 1 | 10 | 60 | 04 Автоматические выключатели в литом корпусе | 04.02 Аксессуары для выключателей силовых AV Power EKF AVERES |  | Регулярная | Averes | Нет | 0.027 | 0,00271343
mccb-34-UVT-av | AV POWER-3/4 Минимальный расцепитель UVT справа |  | шт | 6186.91 | 3835.8842 | 4640.1825 | 3959.6224 |  | 1 | 10 | 10 | 04 Автоматические выключатели в литом корпусе | 04.02 Аксессуары для выключателей силовых AV Power EKF AVERES |  | Регулярная | Averes | Нет | 0.12 | 0,0002
mccb-34R-UVT-av | AV POWER-3/4 Минимальный расцепитель UVT справа |  | шт | 10667.08 | 6613.5896 | 8000.31 | 6826.9312 |  | 1 | 10 | 60 | 04 Автоматические выключатели в литом корпусе | 04.02 Аксессуары для выключателей силовых AV Power EKF AVERES |  | Регулярная | Averes | Нет | 0.111 | 0,000192
mccb-34L-SHT-ac230-av | AV POWER-3/4 Независимый расцепитель SHT AC230V слева |  | шт | 4026.87 | 2496.6594 | 3020.1525 | 2577.1968 |  | 1 | 10 | 60 | 04 Автоматические выключатели в литом корпусе | 04.02 Аксессуары для выключателей силовых AV Power EKF AVERES |  | Регулярная | Averes | Нет | 0.069 | 0,000192
mccb-34L-SHT-ac400-av | AV POWER-3/4 Независимый расцепитель SHT AC400 слева |  | шт | 4026.87 | 2496.6594 | 3020.1525 | 2577.1968 |  | 1 | 10 | 60 | 04 Автоматические выключатели в литом корпусе | 04.02 Аксессуары для выключателей силовых AV Power EKF AVERES |  | Регулярная | Averes | Нет | 0.069 | 0,000192
mccb-34-SHT-ac400-av | AV POWER-3/4 Независимый расцепитель SHT AC400В слева |  | шт | 4026.87 | 2496.6594 | 3020.1525 | 2577.1968 |  | 1 | 10 | 10 | 04 Автоматические выключатели в литом корпусе | 04.02 Аксессуары для выключателей силовых AV Power EKF AVERES |  | Регулярная | Averes | Нет | 0.12 | 0,00000014
mccb-34L-SHT-dc220-av | AV POWER-3/4 Независимый расцепитель SHT DC220V слева |  | шт | 4832.23 | 2995.9826 | 3624.1725 | 3092.6272 |  | 1 | 10 | 60 | 04 Автоматические выключатели в литом корпусе | 04.02 Аксессуары для выключателей силовых AV Power EKF AVERES |  | Регулярная | Averes | Нет | 0.069 | 0,000192
mccb-34-SHT-dc220-av | AV POWER-3/4 Независимый расцепитель SHT DC220V слева |  | шт | 2802.69 | 1737.6678 | 2102.0175 | 1793.7216 |  | 1 | 10 | 10 | 04 Автоматические выключатели в литом корпусе | 04.02 Аксессуары для выключателей силовых AV Power EKF AVERES |  | Регулярная | Averes | Нет | 0.12 | 0,00012
mccb-34L-SHT-DC24-av | AV POWER-3/4 Независимый расцепитель SHT DC24 слева |  | шт | 4832.23 | 2995.9826 | 3624.1725 | 3092.6272 |  | 1 | 10 | 60 | 04 Автоматические выключатели в литом корпусе | 04.02 Аксессуары для выключателей силовых AV Power EKF AVERES |  | Новая | Averes | Нет | 0.069 | 0,000192
mccb-34-SHT-DC24-av | AV POWER-3/4 Независимый расцепитель SHT DC24В слева |  | шт | 2802.69 | 1737.6678 | 2102.0175 | 1793.7216 |  | 1 | 1 | 1 | 04 Автоматические выключатели в литом корпусе | 04.02 Аксессуары для выключателей силовых AV Power EKF AVERES |  | Регулярная | Averes | Нет | 0.12 | 0,00012
mccb-34-SHT-ac230-av | AV POWER-3/4 Независимый расцепитель SHT АC230V |  | шт | 2335.58 | 1448.0596 | 1751.685 | 1494.7712 |  | 1 | 10 | 10 | 04 Автоматические выключатели в литом корпусе | 04.02 Аксессуары для выключателей силовых AV Power EKF AVERES |  | Регулярная | Averes | Нет | 0.12 | 0,00012
mccb-4-F-av | AV POWER-4 Расширители выводов для заднего подключения F |  | Кт | 15478.41 | 9596.6142 | 11608.8075 | 9906.1824 |  | 1 | 20 | 20 | 04 Автоматические выключатели в литом корпусе | 04.02 Аксессуары для выключателей силовых AV Power EKF AVERES |  | Регулярная | Averes | Нет | 1.49 | 0,0000572
mccb-4-CS1-av | AV POWER-4 Ручной поворотный привод СS1 |  | шт | 2694.9 | 1670.838 | 2021.175 | 1724.736 |  | 1 | 1 | 20 | 04 Автоматические выключатели в литом корпусе | 04.02 Аксессуары для выключателей силовых AV Power EKF AVERES |  | Регулярная | Averes | Нет | 1.9 | 0,0143716
mccb-4-CS2-av | AV POWER-4 Ручной поворотный привод CS2 |  | шт | 2694.9 | 1670.838 | 2021.175 | 1724.736 |  | 1 | 1 | 20 | 04 Автоматические выключатели в литом корпусе | 04.02 Аксессуары для выключателей силовых AV Power EKF AVERES |  | Регулярная | Averes | Нет | 1.6 | 0,0143716
mccb-4-CD2-av | AV POWER-4 Электропривод CD2 |  | шт | 24122.21 | 14955.7702 | 18091.6575 | 15438.2144 |  | 1 | 1 | 4 | 04 Автоматические выключатели в литом корпусе | 04.02 Аксессуары для выключателей силовых AV Power EKF AVERES |  | Регулярная | Averes | Нет | 4.23 | 0,0089614
mccb-AV-DP-av | Конвертер AV-DP |  | шт | 33168.03 | 20564.1786 | 24876.0225 | 21227.5392 |  | 1 | 1 | 10 | 04 Автоматические выключатели в литом корпусе | 04.02 Аксессуары для выключателей силовых AV Power EKF AVERES |  | Регулярная | Averes | Нет | 0.375 | 0,00057232
mccb-AV-CM-av | Конвертер протоколов AV-RS1 |  | шт | 37227.04 | 23080.7648 | 27920.28 | 23825.3056 |  | 1 | 1 | 10 | 04 Автоматические выключатели в литом корпусе | 04.02 Аксессуары для выключателей силовых AV Power EKF AVERES |  | Регулярная | Averes | Нет | 0.12 | 0,00000032
mccb-AV-CM1-av | Модуль индикации и программирования AV-CM1 |  | шт | 11056.01 | 6854.7262 | 8292.0075 | 7075.8464 |  | 1 | 1 | 10 | 04 Автоматические выключатели в литом корпусе | 04.02 Аксессуары для выключателей силовых AV Power EKF AVERES |  | Регулярная | Averes | Нет | 0.253 | 0,00021312
mccb-1-AL-ETU-av | AV POWER-1 Аварийный контакт AL для ETU |  | шт | 538.98 | 334.1676 | 404.235 | 344.9472 |  | 1 | 10 | 60 | 04 Автоматические выключатели в литом корпусе | 04.02 Аксессуары для выключателей силовых AV Power EKF AVERES |  | Регулярная | Averes | Нет | 0.024 | 0,00221375
mccb-1L-AL-TR-av | AV POWER-1 Аварийный контакт AL для TR слева |  | шт | 538.98 | 334.1676 | 404.235 | 344.9472 |  | 1 | 10 | 60 | 04 Автоматические выключатели в литом корпусе | 04.02 Аксессуары для выключателей силовых AV Power EKF AVERES |  | Регулярная | Averes | Нет | 0.024 | 0,00221375
mccb-1R-AL-TR-av | AV POWER-1 Аварийный контакт AL для TR справа |  | шт | 538.98 | 334.1676 | 404.235 | 344.9472 |  | 1 | 10 | 60 | 04 Автоматические выключатели в литом корпусе | 04.02 Аксессуары для выключателей силовых AV Power EKF AVERES |  | Новая | Averes | Нет | 0.024 | 0,00221375
mccb-1L-AX+AL-TR-av | AV POWER-1 Доп. и аварийный контакт AX+AL для TR слева |  | шт | 1113.9 | 690.618 | 835.425 | 712.896 |  | 1 | 10 | 60 | 04 Автоматические выключатели в литом корпусе | 04.02 Аксессуары для выключателей силовых AV Power EKF AVERES |  | Новая | Averes | Нет | 0.043 | 0,00221375
mccb-1R-AX+AL-TR-av | AV POWER-1 Доп. и аварийный контакт AX+AL для TR справа |  | шт | 1113.9 | 690.618 | 835.425 | 712.896 |  | 1 | 10 | 60 | 04 Автоматические выключатели в литом корпусе | 04.02 Аксессуары для выключателей силовых AV Power EKF AVERES |  | Новая | Averes | Нет | 0.043 | 0,00221375
mccb-1L-AX-TR-av | AV POWER-1 Дополнительный контакт AX для TR слева |  | шт | 574.91 | 356.4442 | 431.1825 | 367.9424 |  | 1 | 10 | 60 | 04 Автоматические выключатели в литом корпусе | 04.02 Аксессуары для выключателей силовых AV Power EKF AVERES |  | Новая | Averes | Нет | 0.024 | 0,00221375
mccb-1R-AX-TR-av | AV POWER-1 Дополнительный контакт AX для TR справа |  | шт | 574.91 | 356.4442 | 431.1825 | 367.9424 |  | 1 | 10 | 60 | 04 Автоматические выключатели в литом корпусе | 04.02 Аксессуары для выключателей силовых AV Power EKF AVERES |  | Новая | Averes | Нет | 0.024 | 0,00221375
mccb-1L-SHT-TR-ac230-av | AV POWER-1 Независимый расцепитель SHT для TR AC230V слева |  | шт | 1257.62 | 779.7244 | 943.215 | 804.8768 |  | 1 | 10 | 60 | 04 Автоматические выключатели в литом корпусе | 04.02 Аксессуары для выключателей силовых AV Power EKF AVERES |  | Новая | Averes | Нет | 0.045 | 0,000192
mccb-1L-SHT-TR-ac400-av | AV POWER-1 Независимый расцепитель SHT для TR AC400V слева |  | шт | 1257.62 | 779.7244 | 943.215 | 804.8768 |  | 1 | 10 | 60 | 04 Автоматические выключатели в литом корпусе | 04.02 Аксессуары для выключателей силовых AV Power EKF AVERES |  | Новая | Averes | Нет | 0.045 | 0,000192
mccb-1L-SHT-TR-dc220-av | AV POWER-1 Независимый расцепитель SHT для TR DC220V слева |  | шт | 1509.15 | 935.673 | 1131.8625 | 965.856 |  | 1 | 10 | 60 | 04 Автоматические выключатели в литом корпусе | 04.02 Аксессуары для выключателей силовых AV Power EKF AVERES |  | Новая | Averes | Нет | 0.045 | 0,000192
mccb-2-CS2-ETU-av | AV POWER-2 Ручной поворотный привод CS2 для ETU |  | шт | 2478.07 | 1536.4034 | 1858.5525 | 1585.9648 |  | 1 | 1 | 11 | 04 Автоматические выключатели в литом корпусе | 04.02 Аксессуары для выключателей силовых AV Power EKF AVERES |  | Новая | Averes | Нет | 1.1 | 0,0021505
mccb-2-CS2-TR-av | AV POWER-2 Ручной поворотный привод CS2 для TR |  | шт | 2478.07 | 1536.4034 | 1858.5525 | 1585.9648 |  | 1 | 1 | 11 | 04 Автоматические выключатели в литом корпусе | 04.02 Аксессуары для выключателей силовых AV Power EKF AVERES |  | Новая | Averes | Нет | 1.1 | 0,0021505
mccb99m-a-008 | Аварийный + доп. контакт к ВА-99М 100 EKF PROxima |  | шт | 593.75 | 368.125 | 445.3125 | 380 |  | 1 | 20 | 360 | 04 Автоматические выключатели в литом корпусе | 04.07 Аксессуары для выключателей автоматических ВА-99М EKF PROxima |  | Регулярная | PROxima | Нет | 0.0309 | 0,00018
mccb99m-a-009 | Аварийный + доп. контакт к ВА-99М 250 EKF PROxima |  | шт | 890.64 | 552.1968 | 667.98 | 570.0096 |  | 1 | 20 | 360 | 04 Автоматические выключатели в литом корпусе | 04.07 Аксессуары для выключателей автоматических ВА-99М EKF PROxima |  | Регулярная | PROxima | Нет | 0.0424 | 0,000384
mccb99m-a-010 | Аварийный + доп. контакт к ВА-99М 400 EKF PROxima |  | шт | 1590.42 | 986.0604 | 1192.815 | 1017.8688 |  | 1 | 10 | 180 | 04 Автоматические выключатели в литом корпусе | 04.07 Аксессуары для выключателей автоматических ВА-99М EKF PROxima |  | Регулярная | PROxima | Нет | 0.0672 | 0,000448
mccb99m-a-011 | Аварийный + доп. контакт к ВА-99М 630 EKF PROxima |  | шт | 1484.39 | 920.3218 | 1113.2925 | 950.0096 |  | 1 | 6 | 108 | 04 Автоматические выключатели в литом корпусе | 04.07 Аксессуары для выключателей автоматических ВА-99М EKF PROxima |  | Регулярная | PROxima | Нет | 0.0726 | 0,00064
mccb99m-a-012 | Аварийный + доп. контакт к ВА-99М 800 EKF PROxima |  | шт | 2375.05 | 1472.531 | 1781.2875 | 1520.032 |  | 1 | 6 | 108 | 04 Автоматические выключатели в литом корпусе | 04.07 Аксессуары для выключателей автоматических ВА-99М EKF PROxima |  | Регулярная | PROxima | Нет | 0.0769 | 0,000768
mccb99m-a-007 | Аварийный + доп.контакт к ВА-99М 63 EKF PROxima |  | шт | 593.75 | 368.125 | 445.3125 | 380 |  | 1 | 20 | 360 | 04 Автоматические выключатели в литом корпусе | 04.07 Аксессуары для выключателей автоматических ВА-99М EKF PROxima |  | Регулярная | PROxima | Нет | 0.0383 | 0,000048
mccb99m-a-002 | Аварийный контакт к ВА-99М 100 EKF PROxima |  | шт | 296.89 | 184.0718 | 222.6675 | 190.0096 |  | 1 | 20 | 360 | 04 Автоматические выключатели в литом корпусе | 04.07 Аксессуары для выключателей автоматических ВА-99М EKF PROxima |  | Регулярная | PROxima | Нет | 0.0305 | 0,00009
mccb99m-a-003 | Аварийный контакт к ВА-99М 250 EKF PROxima |  | шт | 445.32 | 276.0984 | 333.99 | 285.0048 |  | 1 | 20 | 360 | 04 Автоматические выключатели в литом корпусе | 04.07 Аксессуары для выключателей автоматических ВА-99М EKF PROxima |  | Регулярная | PROxima | Нет | 0.0325 | 0,000192
mccb99m-a-004 | Аварийный контакт к ВА-99М 400 EKF PROxima |  | шт | 795.21 | 493.0302 | 596.4075 | 508.9344 |  | 1 | 10 | 180 | 04 Автоматические выключатели в литом корпусе | 04.07 Аксессуары для выключателей автоматических ВА-99М EKF PROxima |  | Регулярная | PROxima | Нет | 0.0455 | 0,000224
mccb99m-a-001 | Аварийный контакт к ВА-99М 63 EKF PROxima |  | шт | 296.89 | 184.0718 | 222.6675 | 190.0096 |  | 1 | 20 | 360 | 04 Автоматические выключатели в литом корпусе | 04.07 Аксессуары для выключателей автоматических ВА-99М EKF PROxima |  | Регулярная | PROxima | Нет | 0.0294 | 0,000048
mccb99m-a-005 | Аварийный контакт к ВА-99М 630 EKF PROxima |  | шт | 742.21 | 460.1702 | 556.6575 | 475.0144 |  | 1 | 6 | 108 | 04 Автоматические выключатели в литом корпусе | 04.07 Аксессуары для выключателей автоматических ВА-99М EKF PROxima |  | Регулярная | PROxima | Нет | 0.0496 | 0,00032
mccb99m-a-006 | Аварийный контакт к ВА-99М 800 EKF PROxima |  | шт | 1187.52 | 736.2624 | 890.64 | 760.0128 |  | 1 | 6 | 108 | 04 Автоматические выключатели в литом корпусе | 04.07 Аксессуары для выключателей автоматических ВА-99М EKF PROxima |  | Регулярная | PROxima | Нет | 0.1172 | 0,000384
mccb99m-a-038 | Дополнительный контакт к ВА-99М 100 EKF PROxima |  | шт | 296.89 | 184.0718 | 222.6675 | 190.0096 |  | 1 | 20 | 360 | 04 Автоматические выключатели в литом корпусе | 04.07 Аксессуары для выключателей автоматических ВА-99М EKF PROxima |  | Регулярная | PROxima | Нет | 0.0319 | 0,00009
mccb99m-a-043 | Дополнительный контакт к ВА-99М 1250 EKF PROxima |  | шт | 2544.69 | 1577.7078 | 1908.5175 | 1628.6016 |  | 1 | 6 | 108 | 04 Автоматические выключатели в литом корпусе | 04.07 Аксессуары для выключателей автоматических ВА-99М EKF PROxima |  | Регулярная | PROxima | Нет | 0.1172 | 0,00048
mccb99m-a-039 | Дополнительный контакт к ВА-99М 250 EKF PROxima |  | шт | 445.32 | 276.0984 | 333.99 | 285.0048 |  | 1 | 20 | 360 | 04 Автоматические выключатели в литом корпусе | 04.07 Аксессуары для выключателей автоматических ВА-99М EKF PROxima |  | Регулярная | PROxima | Нет | 0.0315 | 0,000192
mccb99m-a-040 | Дополнительный контакт к ВА-99М 400 EKF PROxima |  | шт | 795.21 | 493.0302 | 596.4075 | 508.9344 |  | 1 | 10 | 180 | 04 Автоматические выключатели в литом корпусе | 04.07 Аксессуары для выключателей автоматических ВА-99М EKF PROxima |  | Регулярная | PROxima | Нет | 0.0579 | 0,000224
mccb99m-a-037 | Дополнительный контакт к ВА-99М 63 EKF PROxima |  | шт | 296.89 | 184.0718 | 222.6675 | 190.0096 |  | 1 | 20 | 360 | 04 Автоматические выключатели в литом корпусе | 04.07 Аксессуары для выключателей автоматических ВА-99М EKF PROxima |  | Регулярная | PROxima | Нет | 0.0289 | 0,000048
mccb99m-a-041 | Дополнительный контакт к ВА-99М 630 EKF PROxima |  | шт | 742.21 | 460.1702 | 556.6575 | 475.0144 |  | 1 | 6 | 108 | 04 Автоматические выключатели в литом корпусе | 04.07 Аксессуары для выключателей автоматических ВА-99М EKF PROxima |  | Регулярная | PROxima | Нет | 0.0848 | 0,00032
mccb99m-a-042 | Дополнительный контакт к ВА-99М 800 EKF PROxima |  | шт | 1187.52 | 736.2624 | 890.64 | 760.0128 |  | 1 | 6 | 108 | 04 Автоматические выключатели в литом корпусе | 04.07 Аксессуары для выключателей автоматических ВА-99М EKF PROxima |  | Регулярная | PROxima | Нет | 0.1172 | 0,000384
mccb99m-a-155 | Механическая взаимная блокировка 2-х 3р ВА-99М 100 EKF PROxima |  | шт | 1484.39 | 920.3218 | 1113.2925 | 950.0096 |  | 1 | 1 | 10 | 04 Автоматические выключатели в литом корпусе | 04.07 Аксессуары для выключателей автоматических ВА-99М EKF PROxima |  | Регулярная | PROxima | Нет | 1.02 | 0,0004248
mccb99m-a-156 | Механическая взаимная блокировка 2-х 3р ВА-99М 250 EKF PROxima |  | шт | 1484.39 | 920.3218 | 1113.2925 | 950.0096 |  | 1 | 1 | 10 | 04 Автоматические выключатели в литом корпусе | 04.07 Аксессуары для выключателей автоматических ВА-99М EKF PROxima |  | Регулярная | PROxima | Нет | 1.11 | 0,0005265
mccb99m-a-157 | Механическая взаимная блокировка 2-х 3р ВА-99М 400 EKF PROxima |  | шт | 2597.7 | 1610.574 | 1948.275 | 1662.528 |  | 1 | 1 | 10 | 04 Автоматические выключатели в литом корпусе | 04.07 Аксессуары для выключателей автоматических ВА-99М EKF PROxima |  | Регулярная | PROxima | Нет | 1.2 | 0,0005265
mccb99m-a-154 | Механическая взаимная блокировка 2-х 3р ВА-99М 63 EKF PROxima |  | шт | 1484.39 | 920.3218 | 1113.2925 | 950.0096 |  | 1 | 1 | 10 | 04 Автоматические выключатели в литом корпусе | 04.07 Аксессуары для выключателей автоматических ВА-99М EKF PROxima |  | Регулярная | PROxima | Нет | 0.985 | 0,0002907
mccb99m-a-158 | Механическая взаимная блокировка 2-х 3р ВА-99М 630 EKF PROxima |  | шт | 2671.92 | 1656.5904 | 2003.94 | 1710.0288 |  | 1 | 1 | 10 | 04 Автоматические выключатели в литом корпусе | 04.07 Аксессуары для выключателей автоматических ВА-99М EKF PROxima |  | Регулярная | PROxima | Нет | 1.32 | 0,0009975
mccb99m-a-159 | Механическая взаимная блокировка 2-х 3р ВА-99М 800 EKF PROxima |  | шт | 2968.8 | 1840.656 | 2226.6 | 1900.032 |  | 1 | 1 | 10 | 04 Автоматические выключатели в литом корпусе | 04.07 Аксессуары для выключателей автоматических ВА-99М EKF PROxima |  | Регулярная | PROxima | Нет | 1.4 | 0,0013068
mccb99m-a-161 | Механическая взаимная блокировка 2-х 4р ВА-99М 100 EKF PROxima |  | шт | 1484.39 | 920.3218 | 1113.2925 | 950.0096 |  | 1 | 1 | 10 | 04 Автоматические выключатели в литом корпусе | 04.07 Аксессуары для выключателей автоматических ВА-99М EKF PROxima |  | Регулярная | PROxima | Нет | 0.255 | 0,000684
mccb99m-a-162 | Механическая взаимная блокировка 2-х 4р ВА-99М 250 EKF PROxima |  | шт | 1484.39 | 920.3218 | 1113.2925 | 950.0096 |  | 1 | 1 | 10 | 04 Автоматические выключатели в литом корпусе | 04.07 Аксессуары для выключателей автоматических ВА-99М EKF PROxima |  | Регулярная | PROxima | Нет | 0.2775 | 0,00087192
mccb99m-a-163 | Механическая взаимная блокировка 2-х 4р ВА-99М 400 EKF PROxima |  | шт | 2671.92 | 1656.5904 | 2003.94 | 1710.0288 |  | 1 | 1 | 10 | 04 Автоматические выключатели в литом корпусе | 04.07 Аксессуары для выключателей автоматических ВА-99М EKF PROxima |  | Регулярная | PROxima | Нет | 0.3 | 0,00087192
mccb99m-a-160 | Механическая взаимная блокировка 2-х 4р ВА-99М 63 EKF PROxima |  | шт | 1484.39 | 920.3218 | 1113.2925 | 950.0096 |  | 1 | 1 | 10 | 04 Автоматические выключатели в литом корпусе | 04.07 Аксессуары для выключателей автоматических ВА-99М EKF PROxima |  | Регулярная | PROxima | Нет | 0.2463 | 0,000495
mccb99m-a-164 | Механическая взаимная блокировка 2-х 4р ВА-99М 630 EKF PROxima |  | шт | 2783.25 | 1725.615 | 2087.4375 | 1781.28 |  | 1 | 1 | 10 | 04 Автоматические выключатели в литом корпусе | 04.07 Аксессуары для выключателей автоматических ВА-99М EKF PROxima |  | Регулярная | PROxima | Нет | 0.33 | 0,00162
mccb99m-a-143 | Моторный привод 100~220В DC ВА-99M 100 EKF PROxima |  | шт | 12988.49 | 8052.8638 | 9741.3675 | 8312.6336 |  | 1 | 2 | 30 | 04 Автоматические выключатели в литом корпусе | 04.07 Аксессуары для выключателей автоматических ВА-99М EKF PROxima |  | Регулярная | PROxima | Нет | 0.945 | 0,00123375
mccb99m-a-144 | Моторный привод 100~220В DC ВА-99M 250 EKF PROxima |  | шт | 18723.66 | 11608.6692 | 14042.745 | 11983.1424 |  | 1 | 1 | 6 | 04 Автоматические выключатели в литом корпусе | 04.07 Аксессуары для выключателей автоматических ВА-99М EKF PROxima |  | Регулярная | PROxima | Нет | 1.428 | 0,0039
mccb99m-a-145 | Моторный привод 100~220В DC ВА-99M 400 EKF PROxima |  | шт | 15586.19 | 9663.4378 | 11689.6425 | 9975.1616 |  | 1 | 1 | 6 | 04 Автоматические выключатели в литом корпусе | 04.07 Аксессуары для выключателей автоматических ВА-99М EKF PROxima |  | Регулярная | PROxima | Нет | 3.2625 | 0,0159285
mccb99m-a-142 | Моторный привод 100~220В DC ВА-99M 63 EKF PROxima |  | шт | 14169.27 | 8784.9474 | 10626.9525 | 9068.3328 |  | 1 | 2 | 30 | 04 Автоматические выключатели в литом корпусе | 04.07 Аксессуары для выключателей автоматических ВА-99М EKF PROxima |  | Регулярная | PROxima | Нет | 0.9443 | 0,00123375
mccb99m-a-146 | Моторный привод 100~220В DC ВА-99M 630 EKF PROxima |  | шт | 15642.55 | 9698.381 | 11731.9125 | 10011.232 |  | 1 | 1 | 6 | 04 Автоматические выключатели в литом корпусе | 04.07 Аксессуары для выключателей автоматических ВА-99М EKF PROxima |  | Регулярная | PROxima | Нет | 3.3 | 0,0089614
mccb99m-a-147 | Моторный привод 100~220В DC ВА-99M 800 EKF PROxima |  | шт | 18554.98 | 11504.0876 | 13916.235 | 11875.1872 |  | 1 | 1 | 6 | 04 Автоматические выключатели в литом корпусе | 04.07 Аксессуары для выключателей автоматических ВА-99М EKF PROxima |  | Регулярная | PROxima | Нет | 5.4245 | 0,0089614
mccb99m-a-131 | Моторный привод 230B АС ВА-99M 100 EKF Basic |  | шт | 3859.44 | 2392.8528 | 2894.58 | 2470.0416 |  | 1 | 2 | 30 | 04 Автоматические выключатели в литом корпусе | 04.07 Аксессуары для выключателей автоматических ВА-99М EKF PROxima |  | Регулярная | Basic | Нет | 0.945 | 0,00123375
mccb99m-a-132 | Моторный привод 230B АС ВА-99M 250 EKF PROxima |  | шт | 7590.68 | 4706.2216 | 5693.01 | 4858.0352 |  | 1 | 1 | 6 | 04 Автоматические выключатели в литом корпусе | 04.07 Аксессуары для выключателей автоматических ВА-99М EKF PROxima |  | Регулярная | PROxima | Нет | 1.428 | 0,0039
mccb99m-a-133 | Моторный привод 230B АС ВА-99M 400 EKF PROxima |  | шт | 12468.95 | 7730.749 | 9351.7125 | 7980.128 |  | 1 | 1 | 6 | 04 Автоматические выключатели в литом корпусе | 04.07 Аксессуары для выключателей автоматических ВА-99М EKF PROxima |  | Регулярная | PROxima | Нет | 3.2625 | 0,0159285
mccb99m-a-130 | Моторный привод 230B АС ВА-99M 63 EKF PROxima |  | шт | 4858.03 | 3011.9786 | 3643.5225 | 3109.1392 |  | 1 | 2 | 30 | 04 Автоматические выключатели в литом корпусе | 04.07 Аксессуары для выключателей автоматических ВА-99М EKF PROxima |  | Регулярная | PROxima | Нет | 0.9443 | 0,00123375
mccb99m-a-134 | Моторный привод 230B АС ВА-99M 630 EKF PROxima |  | шт | 12119.45 | 7514.059 | 9089.5875 | 7756.448 |  | 1 | 1 | 6 | 04 Автоматические выключатели в литом корпусе | 04.07 Аксессуары для выключателей автоматических ВА-99М EKF PROxima |  | Регулярная | PROxima | Нет | 3.3 | 0,0089614
mccb99m-a-135 | Моторный привод 230B АС ВА-99M 800 EKF PROxima |  | шт | 14843.99 | 9203.2738 | 11132.9925 | 9500.1536 |  | 1 | 1 | 6 | 04 Автоматические выключатели в литом корпусе | 04.07 Аксессуары для выключателей автоматических ВА-99М EKF PROxima |  | Регулярная | PROxima | Нет | 5.4245 | 0,0089614
mccb99m-a-149 | Моторный привод 24В DC ВА-99M 100 EKF PROxima |  | шт | 10390.78 | 6442.2836 | 7793.085 | 6650.0992 |  | 1 | 2 | 30 | 04 Автоматические выключатели в литом корпусе | 04.07 Аксессуары для выключателей автоматических ВА-99М EKF PROxima |  | Регулярная | PROxima | Нет | 0.945 | 0,00123375
mccb99m-a-150 | Моторный привод 24В DC ВА-99M 250 EKF PROxima |  | шт | 18723.66 | 11608.6692 | 14042.745 | 11983.1424 |  | 1 | 1 | 6 | 04 Автоматические выключатели в литом корпусе | 04.07 Аксессуары для выключателей автоматических ВА-99М EKF PROxima |  | Регулярная | PROxima | Нет | 1.428 | 0,0039
mccb99m-a-151 | Моторный привод 24В DC ВА-99M 400 EKF PROxima |  | шт | 15586.19 | 9663.4378 | 11689.6425 | 9975.1616 |  | 1 | 1 | 6 | 04 Автоматические выключатели в литом корпусе | 04.07 Аксессуары для выключателей автоматических ВА-99М EKF PROxima |  | Регулярная | PROxima | Нет | 3.2625 | 0,0159285
mccb99m-a-148 | Моторный привод 24В DC ВА-99M 63 EKF PROxima |  | шт | 14169.27 | 8784.9474 | 10626.9525 | 9068.3328 |  | 1 | 2 | 30 | 04 Автоматические выключатели в литом корпусе | 04.07 Аксессуары для выключателей автоматических ВА-99М EKF PROxima |  | Регулярная | PROxima | Нет | 0.9443 | 0,00123375
mccb99m-a-152 | Моторный привод 24В DC ВА-99M 630 EKF PROxima |  | шт | 15642.55 | 9698.381 | 11731.9125 | 10011.232 |  | 1 | 1 | 6 | 04 Автоматические выключатели в литом корпусе | 04.07 Аксессуары для выключателей автоматических ВА-99М EKF PROxima |  | Регулярная | PROxima | Нет | 3.3 | 0,0089614
mccb99m-a-153 | Моторный привод 24В DC ВА-99M 800 EKF PROxima |  | шт | 18554.98 | 11504.0876 | 13916.235 | 11875.1872 |  | 1 | 1 | 6 | 04 Автоматические выключатели в литом корпусе | 04.07 Аксессуары для выключателей автоматических ВА-99М EKF PROxima |  | Регулярная | PROxima | Нет | 5.4245 | 0,0089614
mccb99m-a-026 | Независимый расцепитель 110В DC к ВА-99М 100 EKF PROxima |  | шт | 1049.68 | 650.8016 | 787.26 | 671.7952 |  | 1 | 20 | 360 | 04 Автоматические выключатели в литом корпусе | 04.07 Аксессуары для выключателей автоматических ВА-99М EKF PROxima |  | Новая | PROxima | Нет | 0.0543 | 0,000072
mccb99m-a-027 | Независимый расцепитель 110В DC к ВА-99М 250 EKF PROxima |  | шт | 1590.42 | 986.0604 | 1192.815 | 1017.8688 |  | 1 | 20 | 360 | 04 Автоматические выключатели в литом корпусе | 04.07 Аксессуары для выключателей автоматических ВА-99М EKF PROxima |  | Новая | PROxima | Нет | 0.0525 | 0,00014
mccb99m-a-028 | Независимый расцепитель 110В DC к ВА-99М 400 EKF PROxima |  | шт | 3958.38 | 2454.1956 | 2968.785 | 2533.3632 |  | 1 | 10 | 180 | 04 Автоматические выключатели в литом корпусе | 04.07 Аксессуары для выключателей автоматических ВА-99М EKF PROxima |  | Новая | PROxima | Нет | 0.1154 | 0,00024
mccb99m-a-025 | Независимый расцепитель 110В DC к ВА-99М 63 EKF PROxima |  | шт | 1020.52 | 632.7224 | 765.39 | 653.1328 |  | 1 | 20 | 360 | 04 Автоматические выключатели в литом корпусе | 04.07 Аксессуары для выключателей автоматических ВА-99М EKF PROxima |  | Новая | PROxima | Нет | 0.0548 | 0,000072
mccb99m-a-029 | Независимый расцепитель 110В DC к ВА-99М 630 EKF PROxima |  | шт | 4007.86 | 2484.8732 | 3005.895 | 2565.0304 |  | 1 | 7 | 126 | 04 Автоматические выключатели в литом корпусе | 04.07 Аксессуары для выключателей автоматических ВА-99М EKF PROxima |  | Новая | PROxima | Нет | 0.124 | 0,000336
mccb99m-a-030 | Независимый расцепитель 110В DC к ВА-99М 800 EKF PROxima |  | шт | 6531.34 | 4049.4308 | 4898.505 | 4180.0576 |  | 1 | 6 | 108 | 04 Автоматические выключатели в литом корпусе | 04.07 Аксессуары для выключателей автоматических ВА-99М EKF PROxima |  | Новая | PROxima | Нет | 0.1481 | 0,000378
mccb99m-a-032 | Независимый расцепитель 220В DC к ВА-99М 100 EKF PROxima |  | шт | 1049.68 | 650.8016 | 787.26 | 671.7952 |  | 1 | 20 | 360 | 04 Автоматические выключатели в литом корпусе | 04.07 Аксессуары для выключателей автоматических ВА-99М EKF PROxima |  | Новая | PROxima | Нет | 0.0543 | 0,000072
mccb99m-a-033 | Независимый расцепитель 220В DC к ВА-99М 250 EKF PROxima |  | шт | 1590.42 | 986.0604 | 1192.815 | 1017.8688 |  | 1 | 20 | 360 | 04 Автоматические выключатели в литом корпусе | 04.07 Аксессуары для выключателей автоматических ВА-99М EKF PROxima |  | Новая | PROxima | Нет | 0.0525 | 0,00014
mccb99m-a-034 | Независимый расцепитель 220В DC к ВА-99М 400 EKF PROxima |  | шт | 3958.38 | 2454.1956 | 2968.785 | 2533.3632 |  | 1 | 10 | 180 | 04 Автоматические выключатели в литом корпусе | 04.07 Аксессуары для выключателей автоматических ВА-99М EKF PROxima |  | Новая | PROxima | Нет | 0.1154 | 0,00024
mccb99m-a-031 | Независимый расцепитель 220В DC к ВА-99М 63 EKF PROxima |  | шт | 1020.52 | 632.7224 | 765.39 | 653.1328 |  | 1 | 20 | 360 | 04 Автоматические выключатели в литом корпусе | 04.07 Аксессуары для выключателей автоматических ВА-99М EKF PROxima |  | Новая | PROxima | Нет | 0.0548 | 0,000072
mccb99m-a-035 | Независимый расцепитель 220В DC к ВА-99М 630 EKF PROxima |  | шт | 4007.86 | 2484.8732 | 3005.895 | 2565.0304 |  | 1 | 7 | 126 | 04 Автоматические выключатели в литом корпусе | 04.07 Аксессуары для выключателей автоматических ВА-99М EKF PROxima |  | Новая | PROxima | Нет | 0.124 | 0,000336
mccb99m-a-036 | Независимый расцепитель 220В DC к ВА-99М 800 EKF PROxima |  | шт | 6531.34 | 4049.4308 | 4898.505 | 4180.0576 |  | 1 | 6 | 108 | 04 Автоматические выключатели в литом корпусе | 04.07 Аксессуары для выключателей автоматических ВА-99М EKF PROxima |  | Новая | PROxima | Нет | 0.1481 | 0,000378
mccb99m-a-014 | Независимый расцепитель 230В АС к ВА-99М 100 EKF PROxima |  | шт | 572.56 | 354.9872 | 429.42 | 366.4384 |  | 1 | 20 | 360 | 04 Автоматические выключатели в литом корпусе | 04.07 Аксессуары для выключателей автоматических ВА-99М EKF PROxima |  | Регулярная | PROxima | Нет | 0.0543 | 0,000072
mccb99m-a-015 | Независимый расцепитель 230В АС к ВА-99М 250 EKF PROxima |  | шт | 908.81 | 563.4622 | 681.6075 | 581.6384 |  | 1 | 20 | 360 | 04 Автоматические выключатели в литом корпусе | 04.07 Аксессуары для выключателей автоматических ВА-99М EKF PROxima |  | Регулярная | PROxima | Нет | 0.0525 | 0,00014
mccb99m-a-016 | Независимый расцепитель 230В АС к ВА-99М 400 EKF PROxima |  | шт | 1700.88 | 1054.5456 | 1275.66 | 1088.5632 |  | 1 | 10 | 180 | 04 Автоматические выключатели в литом корпусе | 04.07 Аксессуары для выключателей автоматических ВА-99М EKF PROxima |  | Регулярная | PROxima | Нет | 0.1154 | 0,00024
mccb99m-a-013 | Независимый расцепитель 230В АС к ВА-99М 63 EKF PROxima |  | шт | 556.64 | 345.1168 | 417.48 | 356.2496 |  | 1 | 20 | 360 | 04 Автоматические выключатели в литом корпусе | 04.07 Аксессуары для выключателей автоматических ВА-99М EKF PROxima |  | Регулярная | PROxima | Нет | 0.0548 | 0,000072
mccb99m-a-017 | Независимый расцепитель 230В АС к ВА-99М 630 EKF PROxima |  | шт | 1781.27 | 1104.3874 | 1335.9525 | 1140.0128 |  | 1 | 7 | 126 | 04 Автоматические выключатели в литом корпусе | 04.07 Аксессуары для выключателей автоматических ВА-99М EKF PROxima |  | Регулярная | PROxima | Нет | 0.124 | 0,000336
mccb99m-a-018 | Независимый расцепитель 230В АС к ВА-99М 800 EKF PROxima |  | шт | 2523.48 | 1564.5576 | 1892.61 | 1615.0272 |  | 1 | 6 | 108 | 04 Автоматические выключатели в литом корпусе | 04.07 Аксессуары для выключателей автоматических ВА-99М EKF PROxima |  | Регулярная | PROxima | Нет | 0.1481 | 0,000378
mccb99m-a-020 | Независимый расцепитель 400В АС к ВА-99М 100 EKF PROxima |  | шт | 572.56 | 354.9872 | 429.42 | 366.4384 |  | 1 | 20 | 360 | 04 Автоматические выключатели в литом корпусе | 04.07 Аксессуары для выключателей автоматических ВА-99М EKF PROxima |  | Регулярная | PROxima | Нет | 0.0543 | 0,000072
mccb99m-a-021 | Независимый расцепитель 400В АС к ВА-99М 250 EKF PROxima |  | шт | 908.81 | 563.4622 | 681.6075 | 581.6384 |  | 1 | 20 | 360 | 04 Автоматические выключатели в литом корпусе | 04.07 Аксессуары для выключателей автоматических ВА-99М EKF PROxima |  | Регулярная | PROxima | Нет | 0.0525 | 0,00014
mccb99m-a-022 | Независимый расцепитель 400В АС к ВА-99М 400 EKF PROxima |  | шт | 1700.88 | 1054.5456 | 1275.66 | 1088.5632 |  | 1 | 10 | 180 | 04 Автоматические выключатели в литом корпусе | 04.07 Аксессуары для выключателей автоматических ВА-99М EKF PROxima |  | Регулярная | PROxima | Нет | 0.1154 | 0,00024
mccb99m-a-019 | Независимый расцепитель 400В АС к ВА-99М 63 EKF PROxima |  | шт | 556.64 | 345.1168 | 417.48 | 356.2496 |  | 1 | 20 | 360 | 04 Автоматические выключатели в литом корпусе | 04.07 Аксессуары для выключателей автоматических ВА-99М EKF PROxima |  | Регулярная | PROxima | Нет | 0.0548 | 0,000072
mccb99m-a-023 | Независимый расцепитель 400В АС к ВА-99М 630 EKF PROxima |  | шт | 1781.27 | 1104.3874 | 1335.9525 | 1140.0128 |  | 1 | 7 | 126 | 04 Автоматические выключатели в литом корпусе | 04.07 Аксессуары для выключателей автоматических ВА-99М EKF PROxima |  | Регулярная | PROxima | Нет | 0.124 | 0,000336
mccb99m-a-024 | Независимый расцепитель 400В АС к ВА-99М 800 EKF PROxima |  | шт | 2523.48 | 1564.5576 | 1892.61 | 1615.0272 |  | 1 | 6 | 108 | 04 Автоматические выключатели в литом корпусе | 04.07 Аксессуары для выключателей автоматических ВА-99М EKF PROxima |  | Регулярная | PROxima | Нет | 0.1481 | 0,000378
mccb99m-a-045 | Расцепитель минимального напряжения к 230В AC ВА-99М 100 EKF PROxima |  | шт | 1484.39 | 920.3218 | 1113.2925 | 950.0096 |  | 1 | 8 | 144 | 04 Автоматические выключатели в литом корпусе | 04.07 Аксессуары для выключателей автоматических ВА-99М EKF PROxima |  | Регулярная | PROxima | Нет | 0.2085 | 0,000072
mccb99m-a-046 | Расцепитель минимального напряжения к 230В AC ВА-99М 250 EKF PROxima |  | шт | 1632.84 | 1012.3608 | 1224.63 | 1045.0176 |  | 1 | 8 | 144 | 04 Автоматические выключатели в литом корпусе | 04.07 Аксессуары для выключателей автоматических ВА-99М EKF PROxima |  | Регулярная | PROxima | Нет | 0.2051 | 0,00014
mccb99m-a-047 | Расцепитель минимального напряжения к 230В AC ВА-99М 400 EKF PROxima |  | шт | 2671.92 | 1656.5904 | 2003.94 | 1710.0288 |  | 1 | 5 | 90 | 04 Автоматические выключатели в литом корпусе | 04.07 Аксессуары для выключателей автоматических ВА-99М EKF PROxima |  | Регулярная | PROxima | Нет | 0.1644 | 0,00024
mccb99m-a-044 | Расцепитель минимального напряжения к 230В AC ВА-99М 63 EKF PROxima |  | шт | 1484.39 | 920.3218 | 1113.2925 | 950.0096 |  | 1 | 8 | 144 | 04 Автоматические выключатели в литом корпусе | 04.07 Аксессуары для выключателей автоматических ВА-99М EKF PROxima |  | Регулярная | PROxima | Нет | 0.2034 | 0,000072
mccb99m-a-048 | Расцепитель минимального напряжения к 230В AC ВА-99М 630 EKF PROxima |  | шт | 2671.92 | 1656.5904 | 2003.94 | 1710.0288 |  | 1 | 5 | 90 | 04 Автоматические выключатели в литом корпусе | 04.07 Аксессуары для выключателей автоматических ВА-99М EKF PROxima |  | Регулярная | PROxima | Нет | 0.1744 | 0,000336
mccb99m-a-049 | Расцепитель минимального напряжения к 230В AC ВА-99М 800 EKF PROxima |  | шт | 3117.23 | 1932.6826 | 2337.9225 | 1995.0272 |  | 1 | 5 | 90 | 04 Автоматические выключатели в литом корпусе | 04.07 Аксессуары для выключателей автоматических ВА-99М EKF PROxima |  | Регулярная | PROxima | Нет | 0.1812 | 0,000378
mccb99m-a-119 | Ручной поворотный привод к ВА-99М 100 EKF PROxima |  | шт | 1187.52 | 736.2624 | 890.64 | 760.0128 |  | 1 | 10 | 60 | 04 Автоматические выключатели в литом корпусе | 04.07 Аксессуары для выключателей автоматических ВА-99М EKF PROxima |  | Регулярная | PROxima | Нет | 0.5173 | 0,001995
mccb99m-a-120 | Ручной поворотный привод к ВА-99М 250 EKF PROxima |  | шт | 1484.39 | 920.3218 | 1113.2925 | 950.0096 |  | 1 | 5 | 30 | 04 Автоматические выключатели в литом корпусе | 04.07 Аксессуары для выключателей автоматических ВА-99М EKF PROxima |  | Регулярная | PROxima | Нет | 0.6214 | 0,0021505
mccb99m-a-121 | Ручной поворотный привод к ВА-99М 400 EKF PROxima |  | шт | 2375.05 | 1472.531 | 1781.2875 | 1520.032 |  | 1 | 2 | 12 | 04 Автоматические выключатели в литом корпусе | 04.07 Аксессуары для выключателей автоматических ВА-99М EKF PROxima |  | Регулярная | PROxima | Нет | 1.4323 | 0,0089614
mccb99m-a-118 | Ручной поворотный привод к ВА-99М 63 EKF PROxima |  | шт | 1187.52 | 736.2624 | 890.64 | 760.0128 |  | 1 | 10 | 60 | 04 Автоматические выключатели в литом корпусе | 04.07 Аксессуары для выключателей автоматических ВА-99М EKF PROxima |  | Регулярная | PROxima | Нет | 0.4819 | 0,001938
mccb99m-a-122 | Ручной поворотный привод к ВА-99М 630 EKF PROxima |  | шт | 2968.8 | 1840.656 | 2226.6 | 1900.032 |  | 1 | 2 | 12 | 04 Автоматические выключатели в литом корпусе | 04.07 Аксессуары для выключателей автоматических ВА-99М EKF PROxima |  | Регулярная | PROxima | Нет | 1.6188 | 0,0143716
mccb99m-a-123 | Ручной поворотный привод к ВА-99М 800 EKF PROxima |  | шт | 3562.55 | 2208.781 | 2671.9125 | 2280.032 |  | 1 | 2 | 12 | 04 Автоматические выключатели в литом корпусе | 04.07 Аксессуары для выключателей автоматических ВА-99М EKF PROxima |  | Регулярная | PROxima | Нет | 1.749 | 0,0143716
mccb99m-a-125 | Ручной поворотный привод эксцентриком к ВА-99М 100 EKF PROxima |  | шт | 1431.39 | 887.4618 | 1073.5425 | 916.0896 |  | 1 | 10 | 60 | 04 Автоматические выключатели в литом корпусе | 04.07 Аксессуары для выключателей автоматических ВА-99М EKF PROxima |  | Регулярная | PROxima | Нет | 0.5173 | 0,001995
mccb99m-a-126 | Ручной поворотный привод эксцентриком к ВА-99М 250 EKF PROxima |  | шт | 1749.47 | 1084.6714 | 1312.1025 | 1119.6608 |  | 1 | 5 | 30 | 04 Автоматические выключатели в литом корпусе | 04.07 Аксессуары для выключателей автоматических ВА-99М EKF PROxima |  | Регулярная | PROxima | Нет | 0.6214 | 0,0021505
mccb99m-a-127 | Ручной поворотный привод эксцентриком к ВА-99М 400 EKF PROxima |  | шт | 2703.73 | 1676.3126 | 2027.7975 | 1730.3872 |  | 1 | 2 | 12 | 04 Автоматические выключатели в литом корпусе | 04.07 Аксессуары для выключателей автоматических ВА-99М EKF PROxima |  | Регулярная | PROxima | Нет | 1.4323 | 0,0089614
mccb99m-a-124 | Ручной поворотный привод эксцентриком к ВА-99М 63 EKF PROxima |  | шт | 1431.39 | 887.4618 | 1073.5425 | 916.0896 |  | 1 | 10 | 60 | 04 Автоматические выключатели в литом корпусе | 04.07 Аксессуары для выключателей автоматических ВА-99М EKF PROxima |  | Регулярная | PROxima | Нет | 0.4819 | 0,001938
mccb99m-a-128 | Ручной поворотный привод эксцентриком к ВА-99М 630 EKF PROxima |  | шт | 3339.9 | 2070.738 | 2504.925 | 2137.536 |  | 1 | 2 | 12 | 04 Автоматические выключатели в литом корпусе | 04.07 Аксессуары для выключателей автоматических ВА-99М EKF PROxima |  | Регулярная | PROxima | Нет | 1.6188 | 0,0143716
mccb99m-a-129 | Ручной поворотный привод эксцентриком к ВА-99М 800 EKF PROxima |  | шт | 3976.06 | 2465.1572 | 2982.045 | 2544.6784 |  | 1 | 2 | 12 | 04 Автоматические выключатели в литом корпусе | 04.07 Аксессуары для выключателей автоматических ВА-99М EKF PROxima |  | Регулярная | PROxima | Нет | 1.749 | 0,0143716
mccb99-125-16 | Выключатель автоматический ВА-99 125/16А 3P 25кА EKF PROxima |  | шт | 3367.4 | 2087.788 | 2525.55 | 2155.136 |  | 1 | 12 | 12 | 04 Автоматические выключатели в литом корпусе | 04.03 Выключатели автоматические ВА-99 до 1600А EKF PROxima |  | Регулярная | PROxima | Да | 1.117 | 0,00192
mccb99-250-100-n | Автоматический выключатель ВА-99 250/100А 3P 35кА без коннекторов EKF PROxima |  | шт | 5519.25 | 3421.935 | 4139.4375 | 3532.32 |  | 1 | 1 | 6 | 04 Автоматические выключатели в литом корпусе | 04.03 Выключатели автоматические ВА-99 до 1600А EKF PROxima |  | Регулярная | PROxima | Нет | 3.067 | 0,005778
mccb99-250-125-n | Автоматический выключатель ВА-99 250/125А 3P 35кА без коннекторов EKF PROxima |  | шт | 5519.25 | 3421.935 | 4139.4375 | 3532.32 |  | 1 | 1 | 6 | 04 Автоматические выключатели в литом корпусе | 04.03 Выключатели автоматические ВА-99 до 1600А EKF PROxima |  | Регулярная | PROxima | Нет | 3.067 | 0,005778
mccb99-250-160-n | Автоматический выключатель ВА-99 250/160А 3P 35кА без коннекторов EKF PROxima |  | шт | 5519.25 | 3421.935 | 4139.4375 | 3532.32 |  | 1 | 1 | 6 | 04 Автоматические выключатели в литом корпусе | 04.03 Выключатели автоматические ВА-99 до 1600А EKF PROxima |  | Регулярная | PROxima | Нет | 3.067 | 0,005778
mccb99-250-200-n | Автоматический выключатель ВА-99 250/200А 3P 35кА без коннекторов EKF PROxima |  | шт | 5519.25 | 3421.935 | 4139.4375 | 3532.32 |  | 1 | 1 | 6 | 04 Автоматические выключатели в литом корпусе | 04.03 Выключатели автоматические ВА-99 до 1600А EKF PROxima |  | Регулярная | PROxima | Нет | 3.067 | 0,005778
mccb99-250-250-n | Автоматический выключатель ВА-99 250/250А 3P 35кА без коннекторов EKF PROxima |  | шт | 5158.18 | 3198.0716 | 3868.635 | 3301.2352 |  | 1 | 1 | 6 | 04 Автоматические выключатели в литом корпусе | 04.03 Выключатели автоматические ВА-99 до 1600А EKF PROxima |  | Регулярная | PROxima | Нет | 3.067 | 0,005778
mccb99-250-63-n | Автоматический выключатель ВА-99 250/63А 3P 35кА без коннекторов EKF PROxima |  | шт | 5158.18 | 3198.0716 | 3868.635 | 3301.2352 |  | 1 | 1 | 6 | 04 Автоматические выключатели в литом корпусе | 04.03 Выключатели автоматические ВА-99 до 1600А EKF PROxima |  | Регулярная | PROxima | Нет | 3.067 | 0,005778
mccb99-250-80-n | Автоматический выключатель ВА-99 250/80А 3P 35кА без коннекторов EKF PROxima |  | шт | 5158.18 | 3198.0716 | 3868.635 | 3301.2352 |  | 1 | 1 | 6 | 04 Автоматические выключатели в литом корпусе | 04.03 Выключатели автоматические ВА-99 до 1600А EKF PROxima |  | Регулярная | PROxima | Нет | 3.067 | 0,005778
mccb99-800-400 | Выключатель автоматический ВА-99 800/400А 3P 35кА EKF PROxima |  | шт | 20417.85 | 12659.067 | 15313.3875 | 13067.424 |  | 1 | 1 | 2 | 04 Автоматические выключатели в литом корпусе | 04.03 Выключатели автоматические ВА-99 до 1600А EKF PROxima |  | Регулярная | PROxima | Нет | 8.4 | 0,02001
mccb99-125-25 | Выключатель автоматический ВА-99 125/25А 3P 25кА EKF PROxima |  | шт | 3367.4 | 2087.788 | 2525.55 | 2155.136 |  | 1 | 12 | 6 | 04 Автоматические выключатели в литом корпусе | 04.03 Выключатели автоматические ВА-99 до 1600А EKF PROxima |  | Регулярная | PROxima | Да | 1.117 | 0,00192
mccb99-125-32 | Выключатель автоматический ВА-99 125/32А 3P 25кА EKF PROxima |  | шт | 3367.4 | 2087.788 | 2525.55 | 2155.136 |  | 1 | 12 | 6 | 04 Автоматические выключатели в литом корпусе | 04.03 Выключатели автоматические ВА-99 до 1600А EKF PROxima |  | Регулярная | PROxima | Да | 1.117 | 0,00192
mccb99-125-40 | Выключатель автоматический ВА-99 125/40А 3P 25кА EKF PROxima |  | шт | 3367.4 | 2087.788 | 2525.55 | 2155.136 |  | 1 | 12 | 6 | 04 Автоматические выключатели в литом корпусе | 04.03 Выключатели автоматические ВА-99 до 1600А EKF PROxima |  | Регулярная | PROxima | Да | 1.117 | 0,00192
mccb99-125-50 | Выключатель автоматический ВА-99 125/50А 3P 25кА EKF PROxima |  | шт | 3367.4 | 2087.788 | 2525.55 | 2155.136 |  | 1 | 12 | 6 | 04 Автоматические выключатели в литом корпусе | 04.03 Выключатели автоматические ВА-99 до 1600А EKF PROxima |  | Регулярная | PROxima | Да | 1.117 | 0,00192
mccb99-125-63 | Выключатель автоматический ВА-99 125/63А 3P 25кА EKF PROxima |  | шт | 3367.4 | 2087.788 | 2525.55 | 2155.136 |  | 1 | 12 | 6 | 04 Автоматические выключатели в литом корпусе | 04.03 Выключатели автоматические ВА-99 до 1600А EKF PROxima |  | Регулярная | PROxima | Да | 1.117 | 0,00192
mccb99-125-80 | Выключатель автоматический ВА-99 125/80А 3P 25кА EKF PROxima |  | шт | 3367.4 | 2087.788 | 2525.55 | 2155.136 |  | 1 | 12 | 6 | 04 Автоматические выключатели в литом корпусе | 04.03 Выключатели автоматические ВА-99 до 1600А EKF PROxima |  | Регулярная | PROxima | Да | 1.117 | 0,00192
mccb99-125-100 | Выключатель автоматический ВА-99 125/100А 3P 25кА EKF PROxima |  | шт | 3331.93 | 2065.7966 | 2498.9475 | 2132.4352 |  | 1 | 12 | 6 | 04 Автоматические выключатели в литом корпусе | 04.03 Выключатели автоматические ВА-99 до 1600А EKF PROxima |  | Регулярная | PROxima | Да | 1.117 | 0,00192
mccb99-125-125 | Выключатель автоматический ВА-99 125/125А 3P 25кА EKF PROxima |  | шт | 3367.4 | 2087.788 | 2525.55 | 2155.136 |  | 1 | 12 | 6 | 04 Автоматические выключатели в литом корпусе | 04.03 Выключатели автоматические ВА-99 до 1600А EKF PROxima |  | Регулярная | PROxima | Да | 1.117 | 0,00192
mccb99-160-160 | Выключатель автоматический ВА-99 160/160А 3P 35кА EKF PROxima |  | шт | 4462.7 | 2766.874 | 3347.025 | 2856.128 |  | 1 | 12 | 6 | 04 Автоматические выключатели в литом корпусе | 04.03 Выключатели автоматические ВА-99 до 1600А EKF PROxima |  | Регулярная | PROxima | Да | 1.3 | 0,002171
mccb99-160-16 | Выключатель автоматический ВА-99 160/16А 3P 35кА EKF PROxima |  | шт | 4510 | 2796.2 | 3382.5 | 2886.4 |  | 1 | 12 | 6 | 04 Автоматические выключатели в литом корпусе | 04.03 Выключатели автоматические ВА-99 до 1600А EKF PROxima |  | Регулярная | PROxima | Да | 1.3 | 0,002171
mccb99-160-25 | Выключатель автоматический ВА-99 160/25А 3P 35кА EKF PROxima |  | шт | 4510 | 2796.2 | 3382.5 | 2886.4 |  | 1 | 12 | 6 | 04 Автоматические выключатели в литом корпусе | 04.03 Выключатели автоматические ВА-99 до 1600А EKF PROxima |  | Регулярная | PROxima | Да | 1.3 | 0,002171
mccb99-160-32 | Выключатель автоматический ВА-99 160/32А 3P 35кА EKF PROxima |  | шт | 4510 | 2796.2 | 3382.5 | 2886.4 |  | 1 | 12 | 6 | 04 Автоматические выключатели в литом корпусе | 04.03 Выключатели автоматические ВА-99 до 1600А EKF PROxima |  | Регулярная | PROxima | Да | 1.3 | 0,002171
mccb99-160-40 | Выключатель автоматический ВА-99 160/40А 3P 35кА EKF PROxima |  | шт | 4510 | 2796.2 | 3382.5 | 2886.4 |  | 1 | 12 | 6 | 04 Автоматические выключатели в литом корпусе | 04.03 Выключатели автоматические ВА-99 до 1600А EKF PROxima |  | Регулярная | PROxima | Да | 1.3 | 0,002171
mccb99-160-50 | Выключатель автоматический ВА-99 160/50А 3P 35кА EKF PROxima |  | шт | 4510 | 2796.2 | 3382.5 | 2886.4 |  | 1 | 12 | 6 | 04 Автоматические выключатели в литом корпусе | 04.03 Выключатели автоматические ВА-99 до 1600А EKF PROxima |  | Регулярная | PROxima | Да | 1.3 | 0,002171
mccb99-160-63 | Выключатель автоматический ВА-99 160/63А 3P 35кА EKF PROxima |  | шт | 4510 | 2796.2 | 3382.5 | 2886.4 |  | 1 | 12 | 6 | 04 Автоматические выключатели в литом корпусе | 04.03 Выключатели автоматические ВА-99 до 1600А EKF PROxima |  | Регулярная | PROxima | Да | 1.3 | 0,002171
mccb99-160-80 | Выключатель автоматический ВА-99 160/80А 3P 35кА EKF PROxima |  | шт | 4510 | 2796.2 | 3382.5 | 2886.4 |  | 1 | 12 | 6 | 04 Автоматические выключатели в литом корпусе | 04.03 Выключатели автоматические ВА-99 до 1600А EKF PROxima |  | Регулярная | PROxima | Да | 1.3 | 0,002171
mccb99-160-100 | Выключатель автоматический ВА-99 160/100А 3P 35кА EKF PROxima |  | шт | 4462.7 | 2766.874 | 3347.025 | 2856.128 |  | 1 | 12 | 6 | 04 Автоматические выключатели в литом корпусе | 04.03 Выключатели автоматические ВА-99 до 1600А EKF PROxima |  | Регулярная | PROxima | Да | 1.3 | 0,002171
mccb99-160-125 | Выключатель автоматический ВА-99 160/125А 3P 35кА EKF PROxima |  | шт | 4510 | 2796.2 | 3382.5 | 2886.4 |  | 1 | 12 | 6 | 04 Автоматические выключатели в литом корпусе | 04.03 Выключатели автоматические ВА-99 до 1600А EKF PROxima |  | Регулярная | PROxima | Да | 1.3 | 0,002171
mccb99-250-100 | Выключатель автоматический ВА-99 250/100А 3P 35кА EKF PROxima |  | шт | 5504.89 | 3413.0318 | 4128.6675 | 3523.1296 |  | 1 | 1 | 6 | 04 Автоматические выключатели в литом корпусе | 04.03 Выключатели автоматические ВА-99 до 1600А EKF PROxima |  | Регулярная | PROxima | Нет | 3.367 | 0,005778
mccb99-250-125 | Выключатель автоматический ВА-99 250/125А 3P 35кА EKF PROxima |  | шт | 6004.14 | 3722.5668 | 4503.105 | 3842.6496 |  | 1 | 1 | 6 | 04 Автоматические выключатели в литом корпусе | 04.03 Выключатели автоматические ВА-99 до 1600А EKF PROxima |  | Регулярная | PROxima | Да | 3.367 | 0,005778
mccb99-250-63 | Выключатель автоматический ВА-99 250/63А 3P 35кА EKF PROxima |  | шт | 5559.39 | 3446.8218 | 4169.5425 | 3558.0096 |  | 1 | 1 | 6 | 04 Автоматические выключатели в литом корпусе | 04.03 Выключатели автоматические ВА-99 до 1600А EKF PROxima |  | Регулярная | PROxima | Нет | 3.367 | 0,005778
mccb99-250-80 | Выключатель автоматический ВА-99 250/80А 3P 35кА EKF PROxima |  | шт | 5559.39 | 3446.8218 | 4169.5425 | 3558.0096 |  | 1 | 1 | 6 | 04 Автоматические выключатели в литом корпусе | 04.03 Выключатели автоматические ВА-99 до 1600А EKF PROxima |  | Регулярная | PROxima | Нет | 3.367 | 0,005778
mccb99-250-160 | Выключатель автоматический ВА-99 250/160А 3P 35кА EKF PROxima |  | шт | 5948.55 | 3688.101 | 4461.4125 | 3807.072 |  | 1 | 1 | 6 | 04 Автоматические выключатели в литом корпусе | 04.03 Выключатели автоматические ВА-99 до 1600А EKF PROxima |  | Регулярная | PROxima | Да | 3.367 | 0,005778
mccb99-250-200 | Выключатель автоматический ВА-99 250/200А 3P 35кА EKF PROxima |  | шт | 5948.55 | 3688.101 | 4461.4125 | 3807.072 |  | 1 | 1 | 6 | 04 Автоматические выключатели в литом корпусе | 04.03 Выключатели автоматические ВА-99 до 1600А EKF PROxima |  | Регулярная | PROxima | Да | 3.367 | 0,005778
mccb99-250-250 | Выключатель автоматический ВА-99 250/250А 3P 35кА EKF PROxima |  | шт | 5948.55 | 3688.101 | 4461.4125 | 3807.072 |  | 1 | 1 | 6 | 04 Автоматические выключатели в литом корпусе | 04.03 Выключатели автоматические ВА-99 до 1600А EKF PROxima |  | Регулярная | PROxima | Да | 3.367 | 0,005778
mccb99-250-250e | Выключатель автоматический ВА-99 250/250А 3P 35кА с электронным расцепителем EKF |  | шт | 28641.1 | 17757.482 | 21480.825 | 18330.304 |  | 1 | 1 | 6 | 04 Автоматические выключатели в литом корпусе | 04.03 Выключатели автоматические ВА-99 до 1600А EKF PROxima |  | Регулярная | PROxima | Нет | 3.367 | 0,00257796
mccb99-400-315 | Выключатель автоматический ВА-99 400/315А 3P 35кА EKF PROxima |  | шт | 11854.42 | 7349.7404 | 8890.815 | 7586.8288 |  | 1 | 1 | 2 | 04 Автоматические выключатели в литом корпусе | 04.03 Выключатели автоматические ВА-99 до 1600А EKF PROxima |  | Регулярная | PROxima | Да | 6 | 0,00888125
mccb99-400-400 | Выключатель автоматический ВА-99 400/400А 3P 35кА EKF PROxima |  | шт | 11858.97 | 7352.5614 | 8894.2275 | 7589.7408 |  | 1 | 2 | 2 | 04 Автоматические выключатели в литом корпусе | 04.03 Выключатели автоматические ВА-99 до 1600А EKF PROxima |  | Регулярная | PROxima | Да | 6 | 0,00888125
mccb99-400-400e | Выключатель автоматический ВА-99 400/400А 3P 35кА с электронным расцепителем EKF PROxima |  | шт | 39684.72 | 24604.5264 | 29763.54 | 25398.2208 |  | 1 | 1 | 2 | 04 Автоматические выключатели в литом корпусе | 04.03 Выключатели автоматические ВА-99 до 1600А EKF PROxima |  | Регулярная | PROxima | Да | 6 | 0,00888125
mccb99-800-500 | Выключатель автоматический ВА-99 800/500А 3P 35кА EKF PROxima |  | шт | 21051.86 | 13052.1532 | 15788.895 | 13473.1904 |  | 1 | 1 | 2 | 04 Автоматические выключатели в литом корпусе | 04.03 Выключатели автоматические ВА-99 до 1600А EKF PROxima |  | Регулярная | PROxima | Да | 10.3 | 0,02001
mccb99-800-630 | Выключатель автоматический ВА-99 800/630А 3P 35кА EKF PROxima |  | шт | 21051.86 | 13052.1532 | 15788.895 | 13473.1904 |  | 1 | 1 | 2 | 04 Автоматические выключатели в литом корпусе | 04.03 Выключатели автоматические ВА-99 до 1600А EKF PROxima |  | Регулярная | PROxima | Да | 10.3 | 0,02001
mccb99-800-1000 | Выключатель автоматический ВА-99 800/1000А 3P 35кА EKF PROxima |  | шт | 62944.82 | 39025.7884 | 47208.615 | 40284.6848 |  | 1 | 1 | 2 | 04 Автоматические выключатели в литом корпусе | 04.03 Выключатели автоматические ВА-99 до 1600А EKF PROxima |  | Заказная (16) | PROxima | Нет | 11 | 0,02001
mccb99-800-800 | Выключатель автоматический ВА-99 800/800А 3P 35кА EKF PROxima |  | шт | 22525.49 | 13965.8038 | 16894.1175 | 14416.3136 |  | 1 | 1 | 2 | 04 Автоматические выключатели в литом корпусе | 04.03 Выключатели автоматические ВА-99 до 1600А EKF PROxima |  | Регулярная | PROxima | Да | 10.3 | 0,02001
mccb99-800-800e | Выключатель автоматический ВА-99 800/800А 3P 35кА с электронным расцепителем EKF PROxima |  | шт | 57056.97 | 35375.3214 | 42792.7275 | 36516.4608 |  | 1 | 1 | 2 | 04 Автоматические выключатели в литом корпусе | 04.03 Выключатели автоматические ВА-99 до 1600А EKF PROxima |  | Регулярная | PROxima | Да | 10.3 | 0,02001
mccb99-1600-1000 | Выключатель автоматический ВА-99 1600/1000А 3P 50кА с электронным расцепителем EKF PROxima |  | шт | 105172.84 | 65207.1608 | 78879.63 | 67310.6176 |  | 1 | 1 | 1 | 04 Автоматические выключатели в литом корпусе | 04.03 Выключатели автоматические ВА-99 до 1600А EKF PROxima |  | Регулярная | PROxima | Да | 24 | 0,032928
mccb99-1600-1250 | Выключатель автоматический ВА-99 1600/1250А 3P 50кА с электронным расцепителем EKF PROxima |  | шт | 105227.88 | 65241.2856 | 78920.91 | 67345.8432 |  | 1 | 1 | 1 | 04 Автоматические выключатели в литом корпусе | 04.03 Выключатели автоматические ВА-99 до 1600А EKF PROxima |  | Регулярная | PROxima | Да | 24 | 0,032928
mccb99-1600-1600 | Выключатель автоматический ВА-99 1600/1600А 3P 50кА с электронным расцепителем EKF PROxima |  | шт | 109230.08 | 67722.6496 | 81922.56 | 69907.2512 |  | 1 | 1 | 1 | 04 Автоматические выключатели в литом корпусе | 04.03 Выключатели автоматические ВА-99 до 1600А EKF PROxima |  | Регулярная | PROxima | Да | 24.2 | 0,032928
mccb99-125-50-4P | Выключатель автоматический ВА-99 125/50А 4P 25кА EKF |  | шт | 3420.82 | 2120.9084 | 2565.615 | 2189.3248 |  | 1 | 1 | 6 | 04 Автоматические выключатели в литом корпусе | 04.03 Выключатели автоматические ВА-99 до 1600А EKF PROxima | 04.03.01 Автоматические выключатели серии ВА-99 (под заказ) | Заказная (16) | PROxima | Нет | 1.452 | 0,001458
mccb99-125-63-4P | Выключатель автоматический ВА-99 125/63А 4P 25кА EKF |  | шт | 3420.82 | 2120.9084 | 2565.615 | 2189.3248 |  | 1 | 1 | 6 | 04 Автоматические выключатели в литом корпусе | 04.03 Выключатели автоматические ВА-99 до 1600А EKF PROxima | 04.03.01 Автоматические выключатели серии ВА-99 (под заказ) | Заказная (16) | PROxima | Нет | 1.452 | 0,001458
mccb99-125-80-4P | Выключатель автоматический ВА-99 125/80А 4P 25кА EKF PROxima |  | шт | 3420.82 | 2120.9084 | 2565.615 | 2189.3248 |  | 1 | 1 | 6 | 04 Автоматические выключатели в литом корпусе | 04.03 Выключатели автоматические ВА-99 до 1600А EKF PROxima | 04.03.01 Автоматические выключатели серии ВА-99 (под заказ) | Заказная (16) | PROxima | Нет | 1.452 | 0,001458
mccb99-125-100-4P | Выключатель автоматический ВА-99 125/100А 4P 25кА EKF |  | шт | 3420.82 | 2120.9084 | 2565.615 | 2189.3248 |  | 1 | 1 | 6 | 04 Автоматические выключатели в литом корпусе | 04.03 Выключатели автоматические ВА-99 до 1600А EKF PROxima | 04.03.01 Автоматические выключатели серии ВА-99 (под заказ) | Заказная (16) | PROxima | Нет | 1.452 | 0,000001
mccb99-125-125-4P | Выключатель автоматический ВА-99 125/125А 4P 25кА EKF PROxima |  | шт | 3420.82 | 2120.9084 | 2565.615 | 2189.3248 |  | 1 | 1 | 6 | 04 Автоматические выключатели в литом корпусе | 04.03 Выключатели автоматические ВА-99 до 1600А EKF PROxima | 04.03.01 Автоматические выключатели серии ВА-99 (под заказ) | Заказная (16) | PROxima | Нет | 1.452 | 0,001458
mccb99-160-32-4P | Выключатель автоматический ВА-99 160/32А 4P 35кА EKF PROxima |  | шт | 4604.02 | 2854.4924 | 3453.015 | 2946.5728 |  | 6 | 1 | 6 | 04 Автоматические выключатели в литом корпусе | 04.03 Выключатели автоматические ВА-99 до 1600А EKF PROxima | 04.03.01 Автоматические выключатели серии ВА-99 (под заказ) | Заказная (16) | PROxima | Нет | 1.69 | 0,00156
mccb99-160-40-4P | Выключатель автоматический ВА-99 160/40А 4P 35кА EKF PROxima |  | шт | 4604.02 | 2854.4924 | 3453.015 | 2946.5728 |  | 6 | 1 | 6 | 04 Автоматические выключатели в литом корпусе | 04.03 Выключатели автоматические ВА-99 до 1600А EKF PROxima | 04.03.01 Автоматические выключатели серии ВА-99 (под заказ) | Заказная (16) | PROxima | Нет | 1.69 | 0,00156
mccb99-160-63-4P | Выключатель автоматический ВА-99 160/63А 4P 35кА EKF PROxima |  | шт | 4604.02 | 2854.4924 | 3453.015 | 2946.5728 |  | 1 | 1 | 6 | 04 Автоматические выключатели в литом корпусе | 04.03 Выключатели автоматические ВА-99 до 1600А EKF PROxima | 04.03.01 Автоматические выключатели серии ВА-99 (под заказ) | Заказная (16) | PROxima | Нет | 1.69 | 0,00156
mccb99-160-80-4P | Выключатель автоматический ВА-99 160/80А 4P 35кА EKF PROxima |  | шт | 4604.02 | 2854.4924 | 3453.015 | 2946.5728 |  | 1 | 1 | 6 | 04 Автоматические выключатели в литом корпусе | 04.03 Выключатели автоматические ВА-99 до 1600А EKF PROxima | 04.03.01 Автоматические выключатели серии ВА-99 (под заказ) | Заказная (16) | PROxima | Нет | 1.69 | 0,00156
mccb99-160-125-4P | Выключатель автоматический ВА-99 160/125А 4P 35кА EKF PROxima |  | шт | 4604.02 | 2854.4924 | 3453.015 | 2946.5728 |  | 1 | 1 | 6 | 04 Автоматические выключатели в литом корпусе | 04.03 Выключатели автоматические ВА-99 до 1600А EKF PROxima | 04.03.01 Автоматические выключатели серии ВА-99 (под заказ) | Заказная (16) | PROxima | Нет | 1.69 | 0,00156
mccb99-160-160-4P | Выключатель автоматический ВА-99 160/160А 4P 35кА EKF PROxima |  | шт | 4604.02 | 2854.4924 | 3453.015 | 2946.5728 |  | 1 | 1 | 6 | 04 Автоматические выключатели в литом корпусе | 04.03 Выключатели автоматические ВА-99 до 1600А EKF PROxima | 04.03.01 Автоматические выключатели серии ВА-99 (под заказ) | Заказная (16) | PROxima | Нет | 1.69 | 0,00156
mccb99-250-200-4P | Выключатель автоматический ВА-99 250/200А 4P 35кА EKF PROxima |  | шт | 6650 | 4123 | 4987.5 | 4256 |  | 1 | 1 | 6 | 04 Автоматические выключатели в литом корпусе | 04.03 Выключатели автоматические ВА-99 до 1600А EKF PROxima | 04.03.01 Автоматические выключатели серии ВА-99 (под заказ) | Заказная (16) | PROxima | Нет | 4.377 | 0,005778
mccb99-250-250-4P | Выключатель автоматический ВА-99 250/250А 4P 35кА EKF PROxima |  | шт | 6650 | 4123 | 4987.5 | 4256 |  | 1 | 1 | 6 | 04 Автоматические выключатели в литом корпусе | 04.03 Выключатели автоматические ВА-99 до 1600А EKF PROxima | 04.03.01 Автоматические выключатели серии ВА-99 (под заказ) | Заказная (16) | PROxima | Нет | 4.377 | 0,005778
mccb99-400-315-4P | Выключатель автоматический ВА-99 400/315А 4P 35кА EKF PROxima |  | шт | 14379.08 | 8915.0296 | 10784.31 | 9202.6112 |  | 1 | 1 | 2 | 04 Автоматические выключатели в литом корпусе | 04.03 Выключатели автоматические ВА-99 до 1600А EKF PROxima | 04.03.01 Автоматические выключатели серии ВА-99 (под заказ) | Заказная (16) | PROxima | Нет | 7.8 | 0,00888125
mccb99-400-400-4P | Выключатель автоматический ВА-99 400/400А 4P 35кА EKF |  | шт | 14622.53 | 9065.9686 | 10966.8975 | 9358.4192 |  | 1 | 1 | 2 | 04 Автоматические выключатели в литом корпусе | 04.03 Выключатели автоматические ВА-99 до 1600А EKF PROxima | 04.03.01 Автоматические выключатели серии ВА-99 (под заказ) | Заказная (16) | PROxima | Нет | 7.8 | 0,00888125
mccb99-a-104 | Дополнительный и аварийный контакт к ВА-99 125-160А EKF PROxima |  | шт | 355.68 | 220.5216 | 266.76 | 227.6352 |  | 1 | 10 | 120 | 04 Автоматические выключатели в литом корпусе | 04.04 Аксессуары для выключателей автоматических ВА-99 EKF PROxima |  | Регулярная | PROxima | Нет | 0.0385 | 0,000048
mccb99-a-31 | Дополнительный контакт к ВА-99 125-160А EKF PROxima |  | шт | 271.9 | 168.578 | 203.925 | 174.016 |  | 1 | 10 | 120 | 04 Автоматические выключатели в литом корпусе | 04.04 Аксессуары для выключателей автоматических ВА-99 EKF PROxima |  | Регулярная | PROxima | Нет | 0.229 | 0,000149
mccb99-a-kk125 | Комплект изолирующих крышек силовых выводов (2 шт.) для ВА-99 125А 3P EKF PROxima |  | шт | 123.9 | 76.818 | 92.925 | 79.296 |  | 1 | 1 | 200 | 04 Автоматические выключатели в литом корпусе | 04.04 Аксессуары для выключателей автоматических ВА-99 EKF PROxima |  | Регулярная | PROxima | Нет | 0.0329 | 0,000528
mccb99-a-117 | Комплект расширителей выводов (3шт.) для ВА99 250 EKF |  | Кт | 713.18 | 442.1716 | 534.885 | 456.4352 |  | 1 | 1 | 1 | 04 Автоматические выключатели в литом корпусе | 04.04 Аксессуары для выключателей автоматических ВА-99 EKF PROxima |  | Новая | PROxima | Нет | 0.089 | 0
mccb99-a-99 | Комплект расширителей выводов (6шт.) под шину 125А EKF PROxima |  | Кт | 483.58 | 299.8196 | 362.685 | 309.4912 |  | 1 | 1 | 200 | 04 Автоматические выключатели в литом корпусе | 04.04 Аксессуары для выключателей автоматических ВА-99 EKF PROxima |  | Регулярная | PROxima | Нет | 0.0585 | 0,00000375
mccb99-a-100 | Комплект расширителей выводов (6шт.) под шину 160А EKF PROxima |  | Кт | 586.74 | 363.7788 | 440.055 | 375.5136 |  | 1 | 1 | 180 | 04 Автоматические выключатели в литом корпусе | 04.04 Аксессуары для выключателей автоматических ВА-99 EKF PROxima |  | Регулярная | PROxima | Нет | 0.0744 | 0,00000375
mccb99-a-115 | Комплект расширителей выводов прямые (3шт.) для ВА-99/1600 1000А 80мм EKF |  | Кт | 5637.53 | 3495.2686 | 4228.1475 | 3608.0192 |  | 1 | 1 | 1 | 04 Автоматические выключатели в литом корпусе | 04.04 Аксессуары для выключателей автоматических ВА-99 EKF PROxima |  | Регулярная | PROxima | Нет | 0 | 0
mccb99-a-116 | Комплект расширителей выводов прямые (3шт.) для ВА-99/800 800А 50мм EKF |  | Кт | 4026.8 | 2496.616 | 3020.1 | 2577.152 |  | 1 | 1 | 1 | 04 Автоматические выключатели в литом корпусе | 04.04 Аксессуары для выключателей автоматических ВА-99 EKF PROxima |  | Регулярная | PROxima | Нет | 0 | 0
mccb99-a-85 | Панель втычная PM-99/1-125 переднего присоединения для ВА-99 125А EKF PROxima |  | шт | 2740.47 | 1699.0914 | 2055.3525 | 1753.9008 |  | 1 | 1 | 12 | 04 Автоматические выключатели в литом корпусе | 04.04 Аксессуары для выключателей автоматических ВА-99 EKF PROxima |  | Регулярная | PROxima | Нет | 0.975 | 0,00123984
mccb99-a-101 | Электропривод CD-99-125/160A EKF PROxima |  | шт | 5519.99 | 3422.3938 | 4139.9925 | 3532.7936 |  | 1 | 1 | 16 | 04 Автоматические выключатели в литом корпусе | 04.04 Аксессуары для выключателей автоматических ВА-99 EKF PROxima |  | Регулярная | PROxima | Нет | 1.031 | 0,00123375
mccb99-a-119 | Электропривод CD-99-125А EKF PROxima |  | шт | 5414.84 | 3357.2008 | 4061.13 | 3465.4976 |  | 1 | 1 | 16 | 04 Автоматические выключатели в литом корпусе | 04.04 Аксессуары для выключателей автоматических ВА-99 EKF PROxima |  | Новая | PROxima | Нет | 1.03 | 0,00123375
mccb99-a-105 | Дополнительный и аварийный контакт к ВА-99 250-400А EKF PROxima |  | шт | 659.44 | 408.8528 | 494.58 | 422.0416 |  | 1 | 10 | 120 | 04 Автоматические выключатели в литом корпусе | 04.04 Аксессуары для выключателей автоматических ВА-99 EKF PROxima |  | Регулярная | PROxima | Нет | 0.04 | 0,00003
mccb99-a-32 | Дополнительный контакт к ВА-99 250-400А EKF PROxima |  | шт | 527.65 | 327.143 | 395.7375 | 337.696 |  | 1 | 10 | 120 | 04 Автоматические выключатели в литом корпусе | 04.04 Аксессуары для выключателей автоматических ВА-99 EKF PROxima |  | Регулярная | PROxima | Нет | 0.229 | 0,000149
mccb99-a-kk160 | Комплект изолирующих крышек силовых выводов (2 шт.) для ВА-99 160А 3P EKF PROxima |  | шт | 130.2 | 80.724 | 97.65 | 83.328 |  | 1 | 1 | 75 | 04 Автоматические выключатели в литом корпусе | 04.04 Аксессуары для выключателей автоматических ВА-99 EKF PROxima |  | Регулярная | PROxima | Нет | 0.04 | 0,00091
mccb99-a-86 | Панель втычная PM-99/1-160 переднего присоединения для ВА-99 160А EKF PROxima |  | шт | 4262.79 | 2642.9298 | 3197.0925 | 2728.1856 |  | 1 | 1 | 12 | 04 Автоматические выключатели в литом корпусе | 04.04 Аксессуары для выключателей автоматических ВА-99 EKF PROxima |  | Регулярная | PROxima | Нет | 1.083 | 0,001292
mccb99-a-120 | Электропривод CD-99-160A EKF PROxima |  | шт | 5414.84 | 3357.2008 | 4061.13 | 3465.4976 |  | 1 | 1 | 16 | 04 Автоматические выключатели в литом корпусе | 04.04 Аксессуары для выключателей автоматических ВА-99 EKF PROxima |  | Новая | PROxima | Нет | 1.03 | 0,00123375
mccb99-a-106 | Дополнительный и аварийный контакт к ВА-99 800-1600А EKF PROxima |  | шт | 920.18 | 570.5116 | 690.135 | 588.9152 |  | 1 | 10 | 120 | 04 Автоматические выключатели в литом корпусе | 04.04 Аксессуары для выключателей автоматических ВА-99 EKF PROxima |  | Регулярная | PROxima | Нет | 0.05 | 0,00008
mccb99-a-33 | Дополнительный контакт к ВА-99 800-1600А EKF PROxima |  | шт | 704.27 | 436.6474 | 528.2025 | 450.7328 |  | 1 | 10 | 60 | 04 Автоматические выключатели в литом корпусе | 04.04 Аксессуары для выключателей автоматических ВА-99 EKF PROxima |  | Регулярная | PROxima | Нет | 0.22 | 0,000298
mccb99-a-kk250 | Комплект изолирующих крышек силовых выводов (2 шт.) для ВА-99 250А 3P EKF PROxima |  | шт | 164.09 | 101.7358 | 123.0675 | 105.0176 |  | 1 | 1 | 150 | 04 Автоматические выключатели в литом корпусе | 04.04 Аксессуары для выключателей автоматических ВА-99 EKF PROxima |  | Регулярная | PROxima | Нет | 0.089 | 0,001536
mccb99-a-87 | Панель втычная PM-99/1-250 переднего присоединения для ВА-99 250А EKF PROxima |  | шт | 6643.92 | 4119.2304 | 4982.94 | 4252.1088 |  | 1 | 1 | 6 | 04 Автоматические выключатели в литом корпусе | 04.04 Аксессуары для выключателей автоматических ВА-99 EKF PROxima |  | Регулярная | PROxima | Нет | 1.75 | 0,00477
mccb99-a-11 | Аварийный контакт к ВА-99 125-160А EKF PROxima |  | шт | 235.36 | 145.9232 | 176.52 | 150.6304 |  | 1 | 10 | 120 | 04 Автоматические выключатели в литом корпусе | 04.04 Аксессуары для выключателей автоматических ВА-99 EKF PROxima |  | Регулярная | PROxima | Нет | 0.192 | 0,000149
mccb99-a-kk400 | Комплект изолирующих крышек силовых выводов (2 шт.) для ВА-99 400А 3P EKF PROxima |  | шт | 435.34 | 269.9108 | 326.505 | 278.6176 |  | 1 | 1 | 60 | 04 Автоматические выключатели в литом корпусе | 04.04 Аксессуары для выключателей автоматических ВА-99 EKF PROxima |  | Регулярная | PROxima | Нет | 0.12 | 0,00225
mccb99-a-88 | Панель втычная PM-99/1-400 переднего присоединения для ВА-99 400А EKF PROxima |  | шт | 11742.17 | 7280.1454 | 8806.6275 | 7514.9888 |  | 1 | 1 | 2 | 04 Автоматические выключатели в литом корпусе | 04.04 Аксессуары для выключателей автоматических ВА-99 EKF PROxima |  | Регулярная | PROxima | Нет | 4 | 0,010585
mccb99-a-12 | Аварийный контакт к ВА-99 250-400А EKF PROxima |  | шт | 525.17 | 325.6054 | 393.8775 | 336.1088 |  | 1 | 10 | 120 | 04 Автоматические выключатели в литом корпусе | 04.04 Аксессуары для выключателей автоматических ВА-99 EKF PROxima |  | Регулярная | PROxima | Нет | 0.192 | 0,000149
mccb99-a-kk6-8 | Комплект изолирующих крышек силовых выводов (2 шт.) для ВА-99 800А 3P EKF PROxima |  | шт | 552.55 | 342.581 | 414.4125 | 353.632 |  | 1 | 1 | 74 | 04 Автоматические выключатели в литом корпусе | 04.04 Аксессуары для выключателей автоматических ВА-99 EKF PROxima |  | Регулярная | PROxima | Нет | 0.18 | 0,0036
mccb99-a-89 | Панель втычная PM-99/1-125 заднего присоединения для ВА-99 125А EKF PROxima |  | шт | 4604.51 | 2854.7962 | 3453.3825 | 2946.8864 |  | 1 | 1 | 8 | 04 Автоматические выключатели в литом корпусе | 04.04 Аксессуары для выключателей автоматических ВА-99 EKF PROxima |  | Регулярная | PROxima | Нет | 1.088 | 0,0019992
mccb99-a-13 | Аварийный контакт к ВА-99 800-1600 А EKF PROxima |  | шт | 604.75 | 374.945 | 453.5625 | 387.04 |  | 1 | 10 | 60 | 04 Автоматические выключатели в литом корпусе | 04.04 Аксессуары для выключателей автоматических ВА-99 EKF PROxima |  | Регулярная | PROxima | Нет | 0.229 | 0,000298
mccb99-a-90 | Панель втычная PM-99/1-160 заднего присоединения для ВА-99 160А EKF PROxima |  | шт | 3244.56 | 2011.6272 | 2433.42 | 2076.5184 |  | 1 | 1 | 8 | 04 Автоматические выключатели в литом корпусе | 04.04 Аксессуары для выключателей автоматических ВА-99 EKF PROxima |  | Регулярная | PROxima | Нет | 1.313 | 0,002992
mccb99-a-91 | Панель втычная PM-99/1-250 заднего присоединения для ВА-99 250А EKF PROxima |  | шт | 6602 | 4093.24 | 4951.5 | 4225.28 |  | 1 | 1 | 3 | 04 Автоматические выключатели в литом корпусе | 04.04 Аксессуары для выключателей автоматических ВА-99 EKF PROxima |  | Регулярная | PROxima | Нет | 2.5 | 0,007101
mccb99-a-67 | Расцепитель независимый к ВА-99 125-160А EKF PROxima |  | шт | 525.17 | 325.6054 | 393.8775 | 336.1088 |  | 1 | 10 | 120 | 04 Автоматические выключатели в литом корпусе | 04.04 Аксессуары для выключателей автоматических ВА-99 EKF PROxima |  | Регулярная | PROxima | Нет | 0.208 | 0,000149
mccb99-a-92 | Панель втычная PM-99/1-400 заднего присоединения для ВА-99 400А EKF PROxima |  | шт | 10002.54 | 6201.5748 | 7501.905 | 6401.6256 |  | 1 | 1 | 2 | 04 Автоматические выключатели в литом корпусе | 04.04 Аксессуары для выключателей автоматических ВА-99 EKF PROxima |  | Регулярная | PROxima | Нет | 4.75 | 0,0117425
mccb99-a-65 | Расцепитель независимый к ВА-99 250-400А EKF PROxima |  | шт | 1085.99 | 673.3138 | 814.4925 | 695.0336 |  | 1 | 10 | 120 | 04 Автоматические выключатели в литом корпусе | 04.04 Аксессуары для выключателей автоматических ВА-99 EKF PROxima |  | Регулярная | PROxima | Нет | 0.208 | 0,000149
mccb99-a-93 | Панель выкатная PM-99/2-250 переднего присоединения для ВА-99 250А EKF PROxima |  | шт | 32803.44 | 20338.1328 | 24602.58 | 20994.2016 |  | 1 | 1 | 2 | 04 Автоматические выключатели в литом корпусе | 04.04 Аксессуары для выключателей автоматических ВА-99 EKF PROxima |  | Регулярная | PROxima | Нет | 3.25 | 0,0117425
mccb99-a-66 | Расцепитель независимый к ВА-99 800-1600 А EKF PROxima |  | шт | 1645.94 | 1020.4828 | 1234.455 | 1053.4016 |  | 1 | 10 | 60 | 04 Автоматические выключатели в литом корпусе | 04.04 Аксессуары для выключателей автоматических ВА-99 EKF PROxima |  | Регулярная | PROxima | Нет | 0.236 | 0,000298
mccb99-a-94 | Панель выкатная PM-99/2-400 переднего присоединения для ВА-99 400А EKF PROxima |  | шт | 30568.62 | 18952.5444 | 22926.465 | 19563.9168 |  | 1 | 1 | 1 | 04 Автоматические выключатели в литом корпусе | 04.04 Аксессуары для выключателей автоматических ВА-99 EKF PROxima |  | Регулярная | PROxima | Нет | 6.1 | 0,02086875
mccb99-a-62 | Расцепитель минимального напряжения к ВА-99 125-160А EKF PROxima |  | шт | 1084.3 | 672.266 | 813.225 | 693.952 |  | 1 | 10 | 120 | 04 Автоматические выключатели в литом корпусе | 04.04 Аксессуары для выключателей автоматических ВА-99 EKF PROxima |  | Регулярная | PROxima | Нет | 0.208 | 0,000149
mccb99-a-95 | Панель выкатная PM-99/2-800 переднего присоединения для ВА-99 800А EKF PROxima |  | шт | 30786.82 | 19087.8284 | 23090.115 | 19703.5648 |  | 1 | 1 | 1 | 04 Автоматические выключатели в литом корпусе | 04.04 Аксессуары для выключателей автоматических ВА-99 EKF PROxima |  | Регулярная | PROxima | Нет | 11 | 0,03240625
mccb99-a-63 | Расцепитель минимального напряжения к ВА-99 250-400А EKF PROxima |  | шт | 1922.21 | 1191.7702 | 1441.6575 | 1230.2144 |  | 1 | 10 | 120 | 04 Автоматические выключатели в литом корпусе | 04.04 Аксессуары для выключателей автоматических ВА-99 EKF PROxima |  | Регулярная | PROxima | Нет | 0.208 | 0,000149
mccb99-a-96 | Панель выкатная PM-99/2-1600 переднего присоединения для ВА-99 1600А EKF PROxima |  | шт | 42552.86 | 26382.7732 | 31914.645 | 27233.8304 |  | 1 | 1 | 1 | 04 Автоматические выключатели в литом корпусе | 04.04 Аксессуары для выключателей автоматических ВА-99 EKF PROxima |  | Регулярная | PROxima | Нет | 21.5 | 0,060512
mccb99-a-64 | Расцепитель минимального напряжения к ВА-99 800-1600 А EKF PROxima |  | шт | 2196.98 | 1362.1276 | 1647.735 | 1406.0672 |  | 1 | 10 | 60 | 04 Автоматические выключатели в литом корпусе | 04.04 Аксессуары для выключателей автоматических ВА-99 EKF PROxima |  | Регулярная | PROxima | Нет | 0.195 | 0,000298
mccb99-a-97 | Панель выкатная PM-99/2-250 заднего присоединения для ВА-99 250А EKF PROxima |  | шт | 20646.35 | 12800.737 | 15484.7625 | 13213.664 |  | 1 | 1 | 2 | 04 Автоматические выключатели в литом корпусе | 04.04 Аксессуары для выключателей автоматических ВА-99 EKF PROxima |  | Регулярная | PROxima | Нет | 3.75 | 0,0117425
mccb99-a-41 | Рейка монтажная к ВА-99 125А EKF PROxima |  | шт | 300.55 | 186.341 | 225.4125 | 192.352 |  | 1 | 10 | 120 | 04 Автоматические выключатели в литом корпусе | 04.04 Аксессуары для выключателей автоматических ВА-99 EKF PROxima |  | Заказная (16) | PROxima | Нет | 0.229 | 0,000257
mccb99-a-98 | Панель выкатная PM-99/2-400 заднего присоединения для ВА-99 400А EKF PROxima |  | шт | 27323.55 | 16940.601 | 20492.6625 | 17487.072 |  | 1 | 1 | 1 | 04 Автоматические выключатели в литом корпусе | 04.04 Аксессуары для выключателей автоматических ВА-99 EKF PROxima |  | Регулярная | PROxima | Нет | 6 | 0,023529
mccb99-a-42 | Рейка монтажная к ВА-99 160А EKF PROxima |  | шт | 302.68 | 187.6616 | 227.01 | 193.7152 |  | 1 | 10 | 120 | 04 Автоматические выключатели в литом корпусе | 04.04 Аксессуары для выключателей автоматических ВА-99 EKF PROxima |  | Регулярная | PROxima | Нет | 0.229 | 0,000257
mccb99-a-76 | Ручной поворотный привод к ВА-99 125А EKF PROxima |  | шт | 1171.24 | 726.1688 | 878.43 | 749.5936 |  | 1 | 1 | 12 | 04 Автоматические выключатели в литом корпусе | 04.04 Аксессуары для выключателей автоматических ВА-99 EKF PROxima |  | Регулярная | PROxima | Нет | 2.417 | 0,001938
mccb99-a-72 | Ручной поворотный привод к ВА-99 160А EKF PROxima |  | шт | 1471.81 | 912.5222 | 1103.8575 | 941.9584 |  | 1 | 1 | 12 | 04 Автоматические выключатели в литом корпусе | 04.04 Аксессуары для выключателей автоматических ВА-99 EKF PROxima |  | Регулярная | PROxima | Нет | 2.417 | 0,001995
mccb99-a-74 | Ручной поворотный привод к ВА-99 250А EKF PROxima |  | шт | 1682.33 | 1043.0446 | 1261.7475 | 1076.6912 |  | 1 | 1 | 8 | 04 Автоматические выключатели в литом корпусе | 04.04 Аксессуары для выключателей автоматических ВА-99 EKF PROxima |  | Регулярная | PROxima | Нет | 3.625 | 0,0021505
mccb99-a-70 | Ручной поворотный привод к ВА-99 400А EKF PROxima |  | шт | 1822.39 | 1129.8818 | 1366.7925 | 1166.3296 |  | 1 | 1 | 2 | 04 Автоматические выключатели в литом корпусе | 04.04 Аксессуары для выключателей автоматических ВА-99 EKF PROxima |  | Регулярная | PROxima | Нет | 7.25 | 0,0089614
mccb99-a-75 | Ручной поворотный привод к ВА-99 800А EKF PROxima |  | шт | 1854.5 | 1149.79 | 1390.875 | 1186.88 |  | 1 | 1 | 12 | 04 Автоматические выключатели в литом корпусе | 04.04 Аксессуары для выключателей автоматических ВА-99 EKF PROxima |  | Регулярная | PROxima | Нет | 7.25 | 0,0143716
mccb99-a-81 | Ручной поворотный привод к ВА-99 1600А EKF PROxima |  | шт | 2177.2 | 1349.864 | 1632.9 | 1393.408 |  | 1 | 1 | 2 | 04 Автоматические выключатели в литом корпусе | 04.04 Аксессуары для выключателей автоматических ВА-99 EKF PROxima |  | Регулярная | PROxima | Нет | 7.25 | 0,0143716
mccb99-a-77 | Электропривод CD-99-250A EKF PROxima |  | шт | 8862.08 | 5494.4896 | 6646.56 | 5671.7312 |  | 1 | 1 | 2 | 04 Автоматические выключатели в литом корпусе | 04.04 Аксессуары для выключателей автоматических ВА-99 EKF PROxima |  | Регулярная | PROxima | Нет | 4.6 | 0,0039
mccb99-a-78 | Электропривод CD-99-400A EKF PROxima |  | шт | 8825.51 | 5471.8162 | 6619.1325 | 5648.3264 |  | 1 | 1 | 2 | 04 Автоматические выключатели в литом корпусе | 04.04 Аксессуары для выключателей автоматических ВА-99 EKF PROxima |  | Регулярная | PROxima | Нет | 4.6 | 0,0159285
mccb99-a-79 | Электропривод CD-99-800A EKF PROxima |  | шт | 12815.53 | 7945.6286 | 9611.6475 | 8201.9392 |  | 1 | 1 | 2 | 04 Автоматические выключатели в литом корпусе | 04.04 Аксессуары для выключателей автоматических ВА-99 EKF PROxima |  | Регулярная | PROxima | Нет | 4.6 | 0,0089614
mccb99-a-80 | Электропривод CD-99-1600A EKF PROxima |  | шт | 14498.66 | 8989.1692 | 10873.995 | 9279.1424 |  | 1 | 1 | 2 | 04 Автоматические выключатели в литом корпусе | 04.04 Аксессуары для выключателей автоматических ВА-99 EKF PROxima |  | Регулярная | PROxima | Нет | 4.6 | 0,0089614
mccb99-63-100mi | Автоматический выключатель ВА-99МL 63/100А 3P 15кА EKF Basic |  | шт | 2781.99 |  |  | 1780.4736 |  | 1 | 6 | 18 | 04 Автоматические выключатели в литом корпусе | 04.08 Выключатели автоматические ВА-99МL до 250А 15-20кА EKF Basic |  | Регулярная | Basic | Нет | 1.033 | 0,001368
mccb99-63-16mi | Автоматический выключатель ВА-99МL 63/16А 3P 15кА EKF Basic |  | шт | 2781.99 |  |  | 1780.4736 |  | 1 | 6 | 18 | 04 Автоматические выключатели в литом корпусе | 04.08 Выключатели автоматические ВА-99МL до 250А 15-20кА EKF Basic |  | Регулярная | Basic | Нет | 1.033 | 0,001368
mccb99-63-20mi | Автоматический выключатель ВА-99МL 63/20А 3P 15кА EKF Basic |  | шт | 2781.99 |  |  | 1780.4736 |  | 1 | 6 | 18 | 04 Автоматические выключатели в литом корпусе | 04.08 Выключатели автоматические ВА-99МL до 250А 15-20кА EKF Basic |  | Регулярная | Basic | Нет | 1.033 | 0,001368
mccb99-63-25mi | Автоматический выключатель ВА-99МL 63/25А 3P 15кА EKF Basic |  | шт | 2781.99 |  |  | 1780.4736 |  | 1 | 6 | 18 | 04 Автоматические выключатели в литом корпусе | 04.08 Выключатели автоматические ВА-99МL до 250А 15-20кА EKF Basic |  | Регулярная | Basic | Нет | 1.033 | 0,001368
mccb99-63-32mi | Автоматический выключатель ВА-99МL 63/32А 3P 15кА EKF Basic |  | шт | 2781.99 |  |  | 1780.4736 |  | 1 | 6 | 18 | 04 Автоматические выключатели в литом корпусе | 04.08 Выключатели автоматические ВА-99МL до 250А 15-20кА EKF Basic |  | Регулярная | Basic | Нет | 1.033 | 0,001368
mccb99-63-50mi | Автоматический выключатель ВА-99МL 63/50А 3P 15кА EKF Basic |  | шт | 2781.99 |  |  | 1780.4736 |  | 1 | 6 | 18 | 04 Автоматические выключатели в литом корпусе | 04.08 Выключатели автоматические ВА-99МL до 250А 15-20кА EKF Basic |  | Регулярная | Basic | Нет | 1.033 | 0,001368
mccb99-63-63mi | Автоматический выключатель ВА-99МL 63/63А 3P 15кА EKF Basic |  | шт | 2781.99 |  |  | 1780.4736 |  | 1 | 6 | 18 | 04 Автоматические выключатели в литом корпусе | 04.08 Выключатели автоматические ВА-99МL до 250А 15-20кА EKF Basic |  | Регулярная | Basic | Нет | 1.033 | 0,001368
mccb99-63-80mi | Автоматический выключатель ВА-99МL 63/80А 3P 15кА EKF Basic |  | шт | 2781.99 |  |  | 1780.4736 |  | 1 | 6 | 18 | 04 Автоматические выключатели в литом корпусе | 04.08 Выключатели автоматические ВА-99МL до 250А 15-20кА EKF Basic |  | Регулярная | Basic | Нет | 1.033 | 0,001368
mccb99-100-25mi | Автоматический выключатель ВА-99МL 100/25А 3P 18кА EKF Basic |  | шт | 2911.58 |  |  | 1863.4112 |  | 1 | 6 | 12 | 04 Автоматические выключатели в литом корпусе | 04.08 Выключатели автоматические ВА-99МL до 250А 15-20кА EKF Basic |  | Регулярная | Basic | Нет | 1.417 | 0,00152
mccb99-100-32mi | Автоматический выключатель ВА-99МL 100/32А 3P 18кА EKF Basic |  | шт | 2911.58 |  |  | 1863.4112 |  | 1 | 6 | 12 | 04 Автоматические выключатели в литом корпусе | 04.08 Выключатели автоматические ВА-99МL до 250А 15-20кА EKF Basic |  | Регулярная | Basic | Нет | 1.417 | 0,00152
mccb99-100-40mi | Выключатель автоматический ВА-99МL 100/40А 3P 18кА EKF Basic |  | шт | 2692.17 |  |  | 1722.9888 |  | 1 | 6 | 12 | 04 Автоматические выключатели в литом корпусе | 04.08 Выключатели автоматические ВА-99МL до 250А 15-20кА EKF Basic |  | Регулярная | Basic | Нет | 1.42 | 0,00152
mccb99-100-50mi | Автоматический выключатель ВА-99МL 100/50А 3P 18кА EKF Basic |  | шт | 2911.58 |  |  | 1863.4112 |  | 1 | 6 | 12 | 04 Автоматические выключатели в литом корпусе | 04.08 Выключатели автоматические ВА-99МL до 250А 15-20кА EKF Basic |  | Регулярная | Basic | Нет | 1.417 | 0,00152
mccb99-100-63mi | Автоматический выключатель ВА-99МL 100/63А 3P 18кА EKF Basic |  | шт | 2911.58 |  |  | 1863.4112 |  | 1 | 6 | 12 | 04 Автоматические выключатели в литом корпусе | 04.08 Выключатели автоматические ВА-99МL до 250А 15-20кА EKF Basic |  | Регулярная | Basic | Нет | 1.417 | 0,00152
mccb99-100-80mi | Автоматический выключатель ВА-99МL 100/80А 3P 18кА EKF Basic |  | шт | 2911.58 |  |  | 1863.4112 |  | 1 | 6 | 12 | 04 Автоматические выключатели в литом корпусе | 04.08 Выключатели автоматические ВА-99МL до 250А 15-20кА EKF Basic |  | Регулярная | Basic | Нет | 1.417 | 0,00152
mccb99-100-100mi | Автоматический выключатель ВА-99МL 100/100А 3P 18кА EKF Basic |  | шт | 2911.58 |  |  | 1863.4112 |  | 1 | 6 | 12 | 04 Автоматические выключатели в литом корпусе | 04.08 Выключатели автоматические ВА-99МL до 250А 15-20кА EKF Basic |  | Регулярная | Basic | Нет | 1.417 | 0,00152
mccb99-100-125mi | Автоматический выключатель ВА-99МL 100/125А 3P 18кА EKF Basic |  | шт | 2911.58 |  |  | 1863.4112 |  | 1 | 6 | 12 | 04 Автоматические выключатели в литом корпусе | 04.08 Выключатели автоматические ВА-99МL до 250А 15-20кА EKF Basic |  | Регулярная | Basic | Нет | 1.417 | 0,00152
mccb99-100-160mi | Автоматический выключатель ВА-99МL 100/160А 3P 18кА EKF Basic |  | шт | 2911.58 |  |  | 1863.4112 |  | 1 | 6 | 12 | 04 Автоматические выключатели в литом корпусе | 04.08 Выключатели автоматические ВА-99МL до 250А 15-20кА EKF Basic |  | Регулярная | Basic | Нет | 1.417 | 0,00152
mccb99-250-125mi | Автоматический выключатель ВА-99МL 250/125А 3P 20кА EKF Basic |  | шт | 3857.5 |  |  | 2468.8 |  | 1 | 4 | 12 | 04 Автоматические выключатели в литом корпусе | 04.08 Выключатели автоматические ВА-99МL до 250А 15-20кА EKF Basic |  | Регулярная | Basic | Нет | 2.175 | 0,0021505
mccb99-250-160mi | Автоматический выключатель ВА-99МL 250/160А 3P 20кА EKF Basic |  | шт | 3857.5 |  |  | 2468.8 |  | 1 | 4 | 12 | 04 Автоматические выключатели в литом корпусе | 04.08 Выключатели автоматические ВА-99МL до 250А 15-20кА EKF Basic |  | Регулярная | Basic | Нет | 2.175 | 0,0021505
mccb99-250-200mi | Автоматический выключатель ВА-99МL 250/200А 3P 20кА EKF Basic |  | шт | 3857.5 |  |  | 2468.8 |  | 1 | 4 | 12 | 04 Автоматические выключатели в литом корпусе | 04.08 Выключатели автоматические ВА-99МL до 250А 15-20кА EKF Basic |  | Регулярная | Basic | Нет | 2.175 | 0,0021505
mccb99-250-225mi | Автоматический выключатель ВА-99МL 250/225А 3P 20кА EKF Basic |  | шт | 3857.5 |  |  | 2468.8 |  | 1 | 4 | 12 | 04 Автоматические выключатели в литом корпусе | 04.08 Выключатели автоматические ВА-99МL до 250А 15-20кА EKF Basic |  | Регулярная | Basic | Нет | 2.175 | 0,0021505
mccb99-250-250mi | Автоматический выключатель ВА-99МL 250/250А 3P 20кА EKF Basic |  | шт | 3857.5 |  |  | 2468.8 |  | 1 | 4 | 12 | 04 Автоматические выключатели в литом корпусе | 04.08 Выключатели автоматические ВА-99МL до 250А 15-20кА EKF Basic |  | Регулярная | Basic | Нет | 2.175 | 0,0021505
mccb99-800-800mi | Выключатель автоматический ВА-99МL 800/800А 3P 50кА EKF Basic |  | шт | 19286.61 |  |  | 12343.4304 |  | 1 | 1 | 2 | 04 Автоматические выключатели в литом корпусе | 04.08 Выключатели автоматические ВА-99МL до 250А 15-20кА EKF Basic |  | Регулярная | Basic | Да | 9 | 0,01122
mccb99-63-16m | Выключатель автоматический ВА-99М 63/16А 3P 25кА EKF PROxima |  | шт | 3051.6 | 1891.992 | 2288.7 | 1953.024 | Хит-цена! | 1 | 1 | 6 | 04 Автоматические выключатели в литом корпусе | 04.09 Выключатели автоматические ВА-99М до 1600А EKF PROxima |  | Регулярная | PROxima | Да | 1.033 | 0,001368
mccb99-63-40m | Выключатель автоматический ВА-99М 63/40А 3P 25кА EKF PROxima |  | шт | 2821.64 | 1749.4168 | 2116.23 | 1805.8496 |  | 1 | 6 | 12 | 04 Автоматические выключатели в литом корпусе | 04.09 Выключатели автоматические ВА-99М до 1600А EKF PROxima |  | Регулярная | PROxima | Нет | 1.42 | 0,00152
mccb99-100-63me | Выключатель автоматический ВА-99М 100/63А 3P 50кА с электронным расцепителем EKF PROxima |  | шт | 15620.85 | 9684.927 | 11715.6375 | 9997.344 |  | 1 | 6 | 12 | 04 Автоматические выключатели в литом корпусе | 04.09 Выключатели автоматические ВА-99М до 1600А EKF PROxima |  | Новая | PROxima | Нет | 1.625 | 0,00167519
mccb99-1250-1000m | Выключатель автоматический ВА-99М 1250/1000А 3P 35кА EKF PROxima |  | шт | 63204.83 | 39186.9946 | 47403.6225 | 40451.0912 |  | 1 | 1 | 1 | 04 Автоматические выключатели в литом корпусе | 04.09 Выключатели автоматические ВА-99М до 1600А EKF PROxima |  | Регулярная | PROxima | Нет | 21 | 0,03216
mccb99-100-16m | Выключатель автоматический ВА-99М 100/16А 3P 35кА EKF PROxima |  | шт | 3114.26 | 1930.8412 | 2335.695 | 1993.1264 |  | 1 | 1 | 6 | 04 Автоматические выключатели в литом корпусе | 04.09 Выключатели автоматические ВА-99М до 1600А EKF PROxima |  | Регулярная | PROxima | Нет | 1.417 | 0,00152
mccb99-63-20m | Выключатель автоматический ВА-99М 63/20А 3P 25кА EKF PROxima |  | шт | 3051.6 | 1891.992 | 2288.7 | 1953.024 | Хит-цена! | 1 | 1 | 6 | 04 Автоматические выключатели в литом корпусе | 04.09 Выключатели автоматические ВА-99М до 1600А EKF PROxima |  | Регулярная | PROxima | Да | 1.033 | 0,001368
mccb99-100-100me | Выключатель автоматический ВА-99М 100/100А 3P 50кА с электронным расцепителем EKF PROxima |  | шт | 16443 | 10194.66 | 12332.25 | 10523.52 |  | 1 | 6 | 12 | 04 Автоматические выключатели в литом корпусе | 04.09 Выключатели автоматические ВА-99М до 1600А EKF PROxima |  | Новая | PROxima | Нет | 1.625 | 0,00167519
mccb99-1250-1250m | Выключатель автоматический ВА-99М 1250/1250А 3P 35кА EKF PROxima |  | шт | 63204.83 | 39186.9946 | 47403.6225 | 40451.0912 |  | 1 | 1 | 1 | 04 Автоматические выключатели в литом корпусе | 04.09 Выключатели автоматические ВА-99М до 1600А EKF PROxima |  | Регулярная | PROxima | Нет | 21 | 0,03216
mccb99-100-20m | Выключатель автоматический ВА-99М 100/20А 3P 35кА EKF PROxima |  | шт | 3114.26 | 1930.8412 | 2335.695 | 1993.1264 |  | 1 | 1 | 6 | 04 Автоматические выключатели в литом корпусе | 04.09 Выключатели автоматические ВА-99М до 1600А EKF PROxima |  | Регулярная | PROxima | Нет | 1.417 | 0,00152
mccb99-63-32m | Выключатель автоматический ВА-99М 63/32А 3P 25кА EKF PROxima |  | шт | 3051.6 | 1891.992 | 2288.7 | 1953.024 | Хит-цена! | 1 | 1 | 6 | 04 Автоматические выключатели в литом корпусе | 04.09 Выключатели автоматические ВА-99М до 1600А EKF PROxima |  | Регулярная | PROxima | Да | 1.033 | 0,001368
mccb99-100-25m | Выключатель автоматический ВА-99М 100/25А 3P 35кА EKF PROxima |  | шт | 3114.26 | 1930.8412 | 2335.695 | 1993.1264 |  | 1 | 1 | 6 | 04 Автоматические выключатели в литом корпусе | 04.09 Выключатели автоматические ВА-99М до 1600А EKF PROxima |  | Регулярная | PROxima | Нет | 1.417 | 0,00152
mccb99-1600-1600m | Выключатель автоматический ВА-99М 1600А 3P 35кА EKF PROxima |  | шт | 72604.49 | 45014.7838 | 54453.3675 | 46466.8736 |  | 1 | 1 | 1 | 04 Автоматические выключатели в литом корпусе | 04.09 Выключатели автоматические ВА-99М до 1600А EKF PROxima |  | Регулярная | PROxima | Нет | 24 | 0,0407
mccb99-63-50m | Выключатель автоматический ВА-99М 63/50А 3P 25кА EKF PROxima |  | шт | 3051.6 | 1891.992 | 2288.7 | 1953.024 | Хит-цена! | 1 | 1 | 6 | 04 Автоматические выключатели в литом корпусе | 04.09 Выключатели автоматические ВА-99М до 1600А EKF PROxima |  | Регулярная | PROxima | Да | 1.033 | 0,001368
mccb99-400-400me | Выключатель автоматический ВА-99М 400/400А 3P 65кА с электронным расцепителем EKF PROxima |  | шт | 28051.43 | 17391.8866 | 21038.5725 | 17952.9152 |  | 1 | 1 | 2 | 04 Автоматические выключатели в литом корпусе | 04.09 Выключатели автоматические ВА-99М до 1600А EKF PROxima |  | Новая | PROxima | Нет | 5.45 | 0,01115217
mccb99-100-32m | Выключатель автоматический ВА-99М 100/32А 3P 35кА EKF PROxima |  | шт | 3114.26 | 1930.8412 | 2335.695 | 1993.1264 |  | 1 | 1 | 6 | 04 Автоматические выключатели в литом корпусе | 04.09 Выключатели автоматические ВА-99М до 1600А EKF PROxima |  | Регулярная | PROxima | Нет | 1.417 | 0,00152
mccb99-63-63m | Выключатель автоматический ВА-99М 63/63А 3P 25кА EKF PROxima |  | шт | 3051.6 | 1891.992 | 2288.7 | 1953.024 | Хит-цена! | 1 | 1 | 6 | 04 Автоматические выключатели в литом корпусе | 04.09 Выключатели автоматические ВА-99М до 1600А EKF PROxima |  | Регулярная | PROxima | Да | 1.033 | 0,001368
mccb99-630-630me | Выключатель автоматический ВА-99М 630/630А 3P 65кА с электронным расцепителем EKF PROxima |  | шт | 41218.43 | 25555.4266 | 30913.8225 | 26379.7952 |  | 1 | 1 | 2 | 04 Автоматические выключатели в литом корпусе | 04.09 Выключатели автоматические ВА-99М до 1600А EKF PROxima |  | Новая | PROxima | Нет | 8.125 | 0,01396095
mccb99-100-40m | Выключатель автоматический ВА-99М 100/40А 3P 35кА EKF PROxima |  | шт | 3114.26 | 1930.8412 | 2335.695 | 1993.1264 |  | 1 | 1 | 6 | 04 Автоматические выключатели в литом корпусе | 04.09 Выключатели автоматические ВА-99М до 1600А EKF PROxima |  | Регулярная | PROxima | Нет | 1.417 | 0,00152
mccb99-100-63m | Выключатель автоматический ВА-99М 100/63А 3P 35кА EKF PROxima |  | шт | 3114.26 | 1930.8412 | 2335.695 | 1993.1264 | Хит-цена! | 1 | 1 | 6 | 04 Автоматические выключатели в литом корпусе | 04.09 Выключатели автоматические ВА-99М до 1600А EKF PROxima |  | Регулярная | PROxima | Да | 1.417 | 0,00152
mccb99-800-800me | Выключатель автоматический ВА-99М 800/800А 3P 75кА с электронным расцепителем EKF PROxima |  | шт | 43300.17 | 26846.1054 | 32475.1275 | 27712.1088 |  | 1 | 1 | 2 | 04 Автоматические выключатели в литом корпусе | 04.09 Выключатели автоматические ВА-99М до 1600А EKF PROxima |  | Новая | PROxima | Нет | 9.95 | 0,01580601
mccb99-100-50m | Выключатель автоматический ВА-99М 100/50А 3P 35кА EKF PROxima |  | шт | 3114.26 | 1930.8412 | 2335.695 | 1993.1264 |  | 1 | 1 | 6 | 04 Автоматические выключатели в литом корпусе | 04.09 Выключатели автоматические ВА-99М до 1600А EKF PROxima |  | Регулярная | PROxima | Нет | 1.417 | 0,00152
mccb99-100-80m | Выключатель автоматический ВА-99М 100/80А 3P 35кА EKF PROxima |  | шт | 3127.9 | 1939.298 | 2345.925 | 2001.856 | Хит-цена! | 1 | 1 | 6 | 04 Автоматические выключатели в литом корпусе | 04.09 Выключатели автоматические ВА-99М до 1600А EKF PROxima |  | Регулярная | PROxima | Да | 1.417 | 0,00152
mccb99-100-100m | Выключатель автоматический ВА-99М 100/100А 3P 35кА EKF PROxima |  | шт | 3127.9 | 1939.298 | 2345.925 | 2001.856 | Хит-цена! | 1 | 1 | 6 | 04 Автоматические выключатели в литом корпусе | 04.09 Выключатели автоматические ВА-99М до 1600А EKF PROxima |  | Регулярная | PROxima | Да | 1.417 | 0,00152
mccb99-100-125m | Выключатель автоматический ВА-99М 100/125А 3P 35кА EKF PROxima |  | шт | 2978.94 | 1846.9428 | 2234.205 | 1906.5216 | Хит-цена! | 1 | 6 | 12 | 04 Автоматические выключатели в литом корпусе | 04.09 Выключатели автоматические ВА-99М до 1600А EKF PROxima |  | Регулярная | PROxima | Да | 1.417 | 0,00152
mccb99-250-125m | Выключатель автоматический ВА-99М 250/125А 3P 35кА EKF PROxima |  | шт | 5715.02 | 3543.3124 | 4286.265 | 3657.6128 | Хит-цена! | 1 | 1 | 4 | 04 Автоматические выключатели в литом корпусе | 04.09 Выключатели автоматические ВА-99М до 1600А EKF PROxima |  | Регулярная | PROxima | Да | 2.175 | 0,0021505
mccb99-250-160m | Выключатель автоматический ВА-99М 250/160А 3P 35кА EKF PROxima |  | шт | 5715.02 | 3543.3124 | 4286.265 | 3657.6128 | Хит-цена! | 1 | 1 | 4 | 04 Автоматические выключатели в литом корпусе | 04.09 Выключатели автоматические ВА-99М до 1600А EKF PROxima |  | Регулярная | PROxima | Да | 2.175 | 0,0021505
mccb99-250-200m | Выключатель автоматический ВА-99М 250/200А 3P 35кА EKF PROxima |  | шт | 5715.02 | 3543.3124 | 4286.265 | 3657.6128 | Хит-цена! | 1 | 1 | 4 | 04 Автоматические выключатели в литом корпусе | 04.09 Выключатели автоматические ВА-99М до 1600А EKF PROxima |  | Регулярная | PROxima | Да | 2.175 | 0,0021505
mccb99-250-225m | Выключатель автоматический ВА-99М 250/225А 3P 35кА EKF PROxima |  | шт | 5715.02 | 3543.3124 | 4286.265 | 3657.6128 | Хит-цена! | 1 | 1 | 4 | 04 Автоматические выключатели в литом корпусе | 04.09 Выключатели автоматические ВА-99М до 1600А EKF PROxima |  | Регулярная | PROxima | Да | 2.175 | 0,0021505
mccb99-250-250m | Выключатель автоматический ВА-99М 250/250А 3P 35кА EKF PROxima |  | шт | 5715.02 | 3543.3124 | 4286.265 | 3657.6128 | Хит-цена! | 1 | 1 | 4 | 04 Автоматические выключатели в литом корпусе | 04.09 Выключатели автоматические ВА-99М до 1600А EKF PROxima |  | Регулярная | PROxima | Да | 2.175 | 0,0021505
mccb99-400-250m | Выключатель автоматический ВА-99М 400/250А 3P 42кА EKF PROxima |  | шт | 10985.93 | 6811.2766 | 8239.4475 | 7030.9952 | Хит-цена! | 1 | 1 | 2 | 04 Автоматические выключатели в литом корпусе | 04.09 Выключатели автоматические ВА-99М до 1600А EKF PROxima |  | Регулярная | PROxima | Да | 6.4 | 0,0080325
mccb99-400-315m | Выключатель автоматический ВА-99М 400/315А 3P 42кА EKF PROxima |  | шт | 10985.93 | 6811.2766 | 8239.4475 | 7030.9952 | Хит-цена! | 1 | 1 | 2 | 04 Автоматические выключатели в литом корпусе | 04.09 Выключатели автоматические ВА-99М до 1600А EKF PROxima |  | Регулярная | PROxima | Да | 6.4 | 0,0080325
mccb99-400-400m | Выключатель автоматический ВА-99М 400/400А 3P 42кА EKF PROxima |  | шт | 10985.93 | 6811.2766 | 8239.4475 | 7030.9952 | Хит-цена! | 1 | 1 | 2 | 04 Автоматические выключатели в литом корпусе | 04.09 Выключатели автоматические ВА-99М до 1600А EKF PROxima |  | Регулярная | PROxima | Да | 6.4 | 0,0080325
mccb99-630-400m | Выключатель автоматический ВА-99М 630/400А 3P 50кА EKF PROxima |  | шт | 18620.3 | 11544.586 | 13965.225 | 11916.992 | Хит-цена! | 1 | 1 | 2 | 04 Автоматические выключатели в литом корпусе | 04.09 Выключатели автоматические ВА-99М до 1600А EKF PROxima |  | Регулярная | PROxima | Да | 8.4 | 0,0098
mccb99-630-500m | Выключатель автоматический ВА-99М 630/500А 3P 50кА EKF PROxima |  | шт | 18620.3 | 11544.586 | 13965.225 | 11916.992 | Хит-цена! | 1 | 1 | 2 | 04 Автоматические выключатели в литом корпусе | 04.09 Выключатели автоматические ВА-99М до 1600А EKF PROxima |  | Регулярная | PROxima | Да | 8.4 | 0,0098
mccb99-630-630m | Выключатель автоматический ВА-99М 630/630А 3P 50кА EKF PROxima |  | шт | 18620.3 | 11544.586 | 13965.225 | 11916.992 | Хит-цена! | 1 | 1 | 2 | 04 Автоматические выключатели в литом корпусе | 04.09 Выключатели автоматические ВА-99М до 1600А EKF PROxima |  | Регулярная | PROxima | Да | 8.4 | 0,0098
mccb99-800-800m | Выключатель автоматический ВА-99М 800/800А 3P 50кА EKF PROxima |  | шт | 20301.69 | 12587.0478 | 15226.2675 | 12993.0816 | Хит-цена! | 1 | 1 | 2 | 04 Автоматические выключатели в литом корпусе | 04.09 Выключатели автоматические ВА-99М до 1600А EKF PROxima |  | Регулярная | PROxima | Да | 9 | 0,01122
mccb99-1250m | Выключатель автоматический ВА-99М 1250А 3P 35кА с электроприводом EKF PROxima |  | шт | 91141.37 | 56507.6494 | 68356.0275 | 58330.4768 | Хит-цена! | 1 | 1 | 1 | 04 Автоматические выключатели в литом корпусе | 04.09 Выключатели автоматические ВА-99М до 1600А EKF PROxima |  | Регулярная | PROxima | Да | 24 | 0,03036
mccb99-1600m | Выключатель автоматический ВА-99М 1600А 3P 35кА с электроприводом EKF PROxima |  | шт | 98152.18 | 60854.3516 | 73614.135 | 62817.3952 | Хит-цена! | 1 | 1 | 1 | 04 Автоматические выключатели в литом корпусе | 04.09 Выключатели автоматические ВА-99М до 1600А EKF PROxima |  | Регулярная | PROxima | Да | 26.8 | 0,03399
mccb99-100-100m-4P | Выключатель автоматический ВА-99М 100/100А 3P+N 20кА EKF PROxima |  | шт | 2775.15 | 1720.593 | 2081.3625 | 1776.096 |  | 1 | 1 | 6 | 04 Автоматические выключатели в литом корпусе | 04.09 Выключатели автоматические ВА-99М до 1600А EKF PROxima | Автоматические выключатели серии ВА-99М (под заказ) | Заказная (16) | PROxima | Нет | 1.9 | 0,00152
mccb99-250-160m-4P | Выключатель автоматический ВА-99М 250/160А 3P+N 25кА EKF PROxima |  | шт | 5476.78 | 3395.6036 | 4107.585 | 3505.1392 |  | 1 | 1 | 4 | 04 Автоматические выключатели в литом корпусе | 04.09 Выключатели автоматические ВА-99М до 1600А EKF PROxima | Автоматические выключатели серии ВА-99М (под заказ) | Заказная (16) | PROxima | Нет | 3 | 0,0021505
mccb99-250-200m-4P | Выключатель автоматический ВА-99М 250/200А 3P+N 25кА EKF PROxima |  | шт | 5476.78 | 3395.6036 | 4107.585 | 3505.1392 |  | 1 | 1 | 4 | 04 Автоматические выключатели в литом корпусе | 04.09 Выключатели автоматические ВА-99М до 1600А EKF PROxima | Автоматические выключатели серии ВА-99М (под заказ) | Заказная (16) | PROxima | Нет | 3 | 0,0021505
mccb99-250-250m-4P | Выключатель автоматический ВА-99М 250/250А 3P+N 25кА EKF PROxima |  | шт | 5476.78 | 3395.6036 | 4107.585 | 3505.1392 |  | 1 | 1 | 4 | 04 Автоматические выключатели в литом корпусе | 04.09 Выключатели автоматические ВА-99М до 1600А EKF PROxima | Автоматические выключатели серии ВА-99М (под заказ) | Заказная (16) | PROxima | Нет | 3 | 0,0021505
mccb99-630-400m-4P | Выключатель автоматический ВА-99М 630/400А 3P+N 50кА EKF PROxima |  | шт | 17158.63 | 10638.3506 | 12868.9725 | 10981.5232 |  | 1 | 1 | 2 | 04 Автоматические выключатели в литом корпусе | 04.09 Выключатели автоматические ВА-99М до 1600А EKF PROxima | Автоматические выключатели серии ВА-99М (под заказ) | Заказная (16) | PROxima | Нет | 9.5 | 0,0098
mccb99-630-630m-4P | Выключатель автоматический ВА-99М 630/630А 3P+N 50кА EKF PROxima |  | шт | 17158.63 | 10638.3506 | 12868.9725 | 10981.5232 |  | 1 | 1 | 2 | 04 Автоматические выключатели в литом корпусе | 04.09 Выключатели автоматические ВА-99М до 1600А EKF PROxima | Автоматические выключатели серии ВА-99М (под заказ) | Заказная (16) | PROxima | Нет | 9.5 | 0,0098
mccb99C-100-16 | Выключатель автоматический ВА-99C (Compact NS) 100/16А 3P 36кА EKF PROxima |  | шт | 7943.99 | 4925.2738 | 5957.9925 | 5084.1536 |  | 1 | 4 | 12 | 04 Автоматические выключатели в литом корпусе | 04.05 Выключатели автоматические ВА-99С (Compact NS) до 630А EKF PROxima |  | Регулярная | PROxima | Да | 1.833 | 0,00284375
mccb99C-1250-800 | Выключатель автоматический ВА-99C (Compact NS) 1250/800А 3P 50кА EKF PROxima |  | шт | 78120 | 48434.4 | 58590 | 49996.8 |  | 1 | 1 | 1 | 04 Автоматические выключатели в литом корпусе | 04.05 Выключатели автоматические ВА-99С (Compact NS) до 630А EKF PROxima |  | Новая | PROxima | Нет | 13.8 | 0,023256
mccb99C-100-20 | Выключатель автоматический ВА-99C (Compact NS) 100/20А 3P 36кА EKF PROxima |  | шт | 7943.99 | 4925.2738 | 5957.9925 | 5084.1536 |  | 1 | 4 | 12 | 04 Автоматические выключатели в литом корпусе | 04.05 Выключатели автоматические ВА-99С (Compact NS) до 630А EKF PROxima |  | Заказная (16) | PROxima | Да | 1.833 | 0,00284375
mccb99C-1250-1000 | Выключатель автоматический ВА-99C (Compact NS) 1250/1000А 3P 50кА EKF PROxima |  | шт | 88332.67 | 54766.2554 | 66249.5025 | 56532.9088 |  | 1 | 1 | 1 | 04 Автоматические выключатели в литом корпусе | 04.05 Выключатели автоматические ВА-99С (Compact NS) до 630А EKF PROxima |  | Новая | PROxima | Нет | 13.8 | 0,023256
mccb99C-100-25 | Выключатель автоматический ВА-99C (Compact NS) 100/25А 3P 36кА EKF PROxima |  | шт | 8098.2 | 5020.884 | 6073.65 | 5182.848 |  | 1 | 4 | 12 | 04 Автоматические выключатели в литом корпусе | 04.05 Выключатели автоматические ВА-99С (Compact NS) до 630А EKF PROxima |  | Регулярная | PROxima | Да | 1.833 | 0,00284375
mccb99C-1250-1250 | Выключатель автоматический ВА-99C (Compact NS) 1250/1250А 3P 50кА EKF PROxima |  | шт | 91427.9 | 56685.298 | 68570.925 | 58513.856 |  | 1 | 1 | 1 | 04 Автоматические выключатели в литом корпусе | 04.05 Выключатели автоматические ВА-99С (Compact NS) до 630А EKF PROxima |  | Новая | PROxima | Нет | 13.8 | 0,023256
mccb99C-100-32 | Выключатель автоматический ВА-99C (Compact NS) 100/32А 3P 36кА EKF PROxima |  | шт | 8098.2 | 5020.884 | 6073.65 | 5182.848 |  | 1 | 4 | 12 | 04 Автоматические выключатели в литом корпусе | 04.05 Выключатели автоматические ВА-99С (Compact NS) до 630А EKF PROxima |  | Регулярная | PROxima | Да | 1.833 | 0,00284375
mccb99C-1250-1600 | Выключатель автоматический ВА-99C (Compact NS) 1250/1600А 3P 50кА EKF PROxima |  | шт | 93122.62 | 57736.0244 | 69841.965 | 59598.4768 |  | 1 | 1 | 1 | 04 Автоматические выключатели в литом корпусе | 04.05 Выключатели автоматические ВА-99С (Compact NS) до 630А EKF PROxima |  | Новая | PROxima | Нет | 13.8 | 0,023256
mccb99C-100-40 | Выключатель автоматический ВА-99C (Compact NS) 100/40А 3P 36кА EKF PROxima |  | шт | 8098.2 | 5020.884 | 6073.65 | 5182.848 |  | 1 | 4 | 12 | 04 Автоматические выключатели в литом корпусе | 04.05 Выключатели автоматические ВА-99С (Compact NS) до 630А EKF PROxima |  | Регулярная | PROxima | Да | 1.833 | 0,00284375
mccb99C-100-50 | Выключатель автоматический ВА-99C (Compact NS) 100/50А 3P 36кА EKF PROxima |  | шт | 8098.2 | 5020.884 | 6073.65 | 5182.848 |  | 1 | 4 | 12 | 04 Автоматические выключатели в литом корпусе | 04.05 Выключатели автоматические ВА-99С (Compact NS) до 630А EKF PROxima |  | Регулярная | PROxima | Да | 1.833 | 0,00284375
mccb99C-100-63 | Выключатель автоматический ВА-99C (Compact NS) 100/63А 3P 36кА EKF PROxima |  | шт | 8098.2 | 5020.884 | 6073.65 | 5182.848 |  | 1 | 4 | 12 | 04 Автоматические выключатели в литом корпусе | 04.05 Выключатели автоматические ВА-99С (Compact NS) до 630А EKF PROxima |  | Регулярная | PROxima | Да | 1.833 | 0,00284375
mccb99C-100-80 | Выключатель автоматический ВА-99C (Compact NS) 100/80А 3P 36кА EKF PROxima |  | шт | 8098.2 | 5020.884 | 6073.65 | 5182.848 |  | 1 | 4 | 12 | 04 Автоматические выключатели в литом корпусе | 04.05 Выключатели автоматические ВА-99С (Compact NS) до 630А EKF PROxima |  | Регулярная | PROxima | Да | 1.833 | 0,00284375
mccb99C-100-100 | Выключатель автоматический ВА-99C (Compact NS) 100/100А 3P 36кА EKF PROxima |  | шт | 8042.9 | 4986.598 | 6032.175 | 5147.456 |  | 1 | 4 | 12 | 04 Автоматические выключатели в литом корпусе | 04.05 Выключатели автоматические ВА-99С (Compact NS) до 630А EKF PROxima |  | Регулярная | PROxima | Да | 1.833 | 0,00284375
mccb99C-160-16 | Выключатель автоматический ВА-99C (Compact NS) 160/16А 3P 36кА EKF PROxima |  | шт | 9113.72 | 5650.5064 | 6835.29 | 5832.7808 |  | 1 | 4 | 12 | 04 Автоматические выключатели в литом корпусе | 04.05 Выключатели автоматические ВА-99С (Compact NS) до 630А EKF PROxima |  | Регулярная | PROxima | Нет | 1.833 | 0,00284375
mccb99C-160-32 | Выключатель автоматический ВА-99C (Compact NS) 160/32А 3P 36кА EKF PROxima |  | шт | 9113.72 | 5650.5064 | 6835.29 | 5832.7808 |  | 1 | 4 | 12 | 04 Автоматические выключатели в литом корпусе | 04.05 Выключатели автоматические ВА-99С (Compact NS) до 630А EKF PROxima |  | Регулярная | PROxima | Да | 1.833 | 0,00284375
mccb99C-160-40 | Выключатель автоматический ВА-99C (Compact NS) 160/40А 3P 36кА EKF PROxima |  | шт | 9113.72 | 5650.5064 | 6835.29 | 5832.7808 |  | 1 | 4 | 12 | 04 Автоматические выключатели в литом корпусе | 04.05 Выключатели автоматические ВА-99С (Compact NS) до 630А EKF PROxima |  | Заказная (16) | PROxima | Да | 1.833 | 0,00284375
mccb99C-160-50 | Выключатель автоматический ВА-99C (Compact NS) 160/50А 3P 36кА EKF PROxima |  | шт | 9113.72 | 5650.5064 | 6835.29 | 5832.7808 |  | 1 | 4 | 12 | 04 Автоматические выключатели в литом корпусе | 04.05 Выключатели автоматические ВА-99С (Compact NS) до 630А EKF PROxima |  | Заказная (16) | PROxima | Да | 1.833 | 0,00284375
mccb99C-160-63 | Выключатель автоматический ВА-99C (Compact NS) 160/63А 3P 36кА EKF PROxima |  | шт | 9113.72 | 5650.5064 | 6835.29 | 5832.7808 |  | 1 | 4 | 12 | 04 Автоматические выключатели в литом корпусе | 04.05 Выключатели автоматические ВА-99С (Compact NS) до 630А EKF PROxima |  | Регулярная | PROxima | Да | 1.833 | 0,00284375
mccb99C-160-80 | Выключатель автоматический ВА-99C (Compact NS) 160/80А 3P 36кА EKF PROxima |  | шт | 9113.72 | 5650.5064 | 6835.29 | 5832.7808 |  | 1 | 4 | 12 | 04 Автоматические выключатели в литом корпусе | 04.05 Выключатели автоматические ВА-99С (Compact NS) до 630А EKF PROxima |  | Регулярная | PROxima | Да | 1.833 | 0,00284375
mccb99C-160-100 | Выключатель автоматический ВА-99C (Compact NS) 160/100А 3P 36кА EKF PROxima |  | шт | 9113.72 | 5650.5064 | 6835.29 | 5832.7808 |  | 1 | 4 | 12 | 04 Автоматические выключатели в литом корпусе | 04.05 Выключатели автоматические ВА-99С (Compact NS) до 630А EKF PROxima |  | Регулярная | PROxima | Да | 1.833 | 0,00284375
mccb99C-160-125 | Выключатель автоматический ВА-99C (Compact NS) 160/125А 3P 36кА EKF PROxima |  | шт | 9113.72 | 5650.5064 | 6835.29 | 5832.7808 |  | 1 | 4 | 12 | 04 Автоматические выключатели в литом корпусе | 04.05 Выключатели автоматические ВА-99С (Compact NS) до 630А EKF PROxima |  | Регулярная | PROxima | Да | 1.833 | 0,00284375
mccb99C-160-160 | Выключатель автоматический ВА-99C (Compact NS) 160/160А 3P 36кА EKF PROxima |  | шт | 9113.72 | 5650.5064 | 6835.29 | 5832.7808 |  | 1 | 4 | 12 | 04 Автоматические выключатели в литом корпусе | 04.05 Выключатели автоматические ВА-99С (Compact NS) до 630А EKF PROxima |  | Регулярная | PROxima | Да | 1.833 | 0,00284375
mccb99C-250-200 | Выключатель автоматический ВА-99C (Compact NS) 250/200А 3P 45кА EKF PROxima |  | шт | 12780.59 | 7923.9658 | 9585.4425 | 8179.5776 |  | 1 | 4 | 12 | 04 Автоматические выключатели в литом корпусе | 04.05 Выключатели автоматические ВА-99С (Compact NS) до 630А EKF PROxima |  | Регулярная | PROxima | Да | 1.875 | 0,00284375
mccb99C-250-225 | Выключатель автоматический ВА-99C (Compact NS) 250/225А 3P 45кА EKF PROxima |  | шт | 12780.59 | 7923.9658 | 9585.4425 | 8179.5776 |  | 1 | 4 | 12 | 04 Автоматические выключатели в литом корпусе | 04.05 Выключатели автоматические ВА-99С (Compact NS) до 630А EKF PROxima |  | Заказная (16) | PROxima | Да | 1.875 | 0,00284375
mccb99C-250-250 | Выключатель автоматический ВА-99C (Compact NS) 250/250А 3P 45кА EKF PROxima |  | шт | 12780.59 | 7923.9658 | 9585.4425 | 8179.5776 |  | 1 | 4 | 12 | 04 Автоматические выключатели в литом корпусе | 04.05 Выключатели автоматические ВА-99С (Compact NS) до 630А EKF PROxima |  | Регулярная | PROxima | Да | 1.875 | 0,00284375
mccb99C-400-315 | Выключатель автоматический ВА-99C (Compact NS) 400/315А 3P 45кА EKF PROxima |  | шт | 30208.46 | 18729.2452 | 22656.345 | 19333.4144 |  | 1 | 2 | 4 | 04 Автоматические выключатели в литом корпусе | 04.05 Выключатели автоматические ВА-99С (Compact NS) до 630А EKF PROxima |  | Регулярная | PROxima | Да | 5.875 | 0,008056
mccb99C-400-400 | Выключатель автоматический ВА-99C (Compact NS) 400/400А 3P 45кА EKF PROxima |  | шт | 30812.65 | 19103.843 | 23109.4875 | 19720.096 |  | 1 | 2 | 4 | 04 Автоматические выключатели в литом корпусе | 04.05 Выключатели автоматические ВА-99С (Compact NS) до 630А EKF PROxima |  | Регулярная | PROxima | Да | 5.875 | 0,008056
mccb99C-630-500 | Выключатель автоматический ВА-99C (Compact NS) 630/500А 3P 45кА EKF PROxima |  | шт | 36975.21 | 22924.6302 | 27731.4075 | 23664.1344 |  | 1 | 1 | 2 | 04 Автоматические выключатели в литом корпусе | 04.05 Выключатели автоматические ВА-99С (Compact NS) до 630А EKF PROxima |  | Регулярная | PROxima | Да | 5.88 | 0,008056
mccb99C-630-630 | Выключатель автоматический ВА-99C (Compact NS) 630/630А 3P 45кА EKF PROxima |  | шт | 36975.21 | 22924.6302 | 27731.4075 | 23664.1344 |  | 1 | 2 | 4 | 04 Автоматические выключатели в литом корпусе | 04.05 Выключатели автоматические ВА-99С (Compact NS) до 630А EKF PROxima |  | Регулярная | PROxima | Да | 5.875 | 0,008056
mccb99C-100-16+N | Выключатель автоматический ВА-99C (Compact NS) 100/16А 3P+N 36кА EKF PROxima |  | шт | 8908.02 | 5522.9724 | 6681.015 | 5701.1328 |  | 1 | 1 | 4 | 04 Автоматические выключатели в литом корпусе | 04.05 Выключатели автоматические ВА-99С (Compact NS) до 630А EKF PROxima | 04.05.01 Автоматические выключатели серии ВА-99С (под заказ) | Заказная (16) | PROxima | Нет | 9.8 | 0,017246
mccb99C-100-20+N | Выключатель автоматический ВА-99C (Compact NS) 100/20А 3P+N 36кА EKF PROxima |  | шт | 8908.02 | 5522.9724 | 6681.015 | 5701.1328 |  | 1 | 1 | 4 | 04 Автоматические выключатели в литом корпусе | 04.05 Выключатели автоматические ВА-99С (Compact NS) до 630А EKF PROxima | 04.05.01 Автоматические выключатели серии ВА-99С (под заказ) | Заказная (16) | PROxima | Нет | 9.8 | 0,01724625
mccb99C-100-25+N | Выключатель автоматический ВА-99C (Compact NS) 100/25А 3P+N 36кА EKF PROxima |  | шт | 8908.02 | 5522.9724 | 6681.015 | 5701.1328 |  | 1 | 1 | 4 | 04 Автоматические выключатели в литом корпусе | 04.05 Выключатели автоматические ВА-99С (Compact NS) до 630А EKF PROxima | 04.05.01 Автоматические выключатели серии ВА-99С (под заказ) | Заказная (16) | PROxima | Нет | 9.8 | 0,01724625
mccb99C-100-32+N | Выключатель автоматический ВА-99C (Compact NS) 100/32А 3P+N 36кА EKF PROxima |  | шт | 8908.02 | 5522.9724 | 6681.015 | 5701.1328 |  | 1 | 1 | 4 | 04 Автоматические выключатели в литом корпусе | 04.05 Выключатели автоматические ВА-99С (Compact NS) до 630А EKF PROxima | 04.05.01 Автоматические выключатели серии ВА-99С (под заказ) | Заказная (16) | PROxima | Нет | 9.8 | 0,01724625
mccb99C-100-50+N | Выключатель автоматический ВА-99C (Compact NS) 100/50А 3P+N 36кА EKF PROxima |  | шт | 8908.02 | 5522.9724 | 6681.015 | 5701.1328 |  | 1 | 1 | 4 | 04 Автоматические выключатели в литом корпусе | 04.05 Выключатели автоматические ВА-99С (Compact NS) до 630А EKF PROxima | 04.05.01 Автоматические выключатели серии ВА-99С (под заказ) | Заказная (16) | PROxima | Нет | 9.8 | 0,01724625
mccb99C-100-63+N | Выключатель автоматический ВА-99C (Compact NS) 100/63А 3P+N 36кА EKF PROxima |  | шт | 8908.02 | 5522.9724 | 6681.015 | 5701.1328 |  | 1 | 1 | 4 | 04 Автоматические выключатели в литом корпусе | 04.05 Выключатели автоматические ВА-99С (Compact NS) до 630А EKF PROxima | 04.05.01 Автоматические выключатели серии ВА-99С (под заказ) | Заказная (16) | PROxima | Нет | 9.8 | 0,01724625
mccb99C-100-80+N | Выключатель автоматический ВА-99C (Compact NS) 100/80А 3P+N 36кА EKF PROxima |  | шт | 8908.02 | 5522.9724 | 6681.015 | 5701.1328 |  | 1 | 1 | 4 | 04 Автоматические выключатели в литом корпусе | 04.05 Выключатели автоматические ВА-99С (Compact NS) до 630А EKF PROxima | 04.05.01 Автоматические выключатели серии ВА-99С (под заказ) | Заказная (16) | PROxima | Нет | 9.8 | 0,01724625
mccb99C-160-125+N | Выключатель автоматический ВА-99C (Compact NS) 160/125А 3P+N 36кА EKF PROxima |  | шт | 10025.09 | 6215.5558 | 7518.8175 | 6416.0576 |  | 1 | 1 | 4 | 04 Автоматические выключатели в литом корпусе | 04.05 Выключатели автоматические ВА-99С (Compact NS) до 630А EKF PROxima | 04.05.01 Автоматические выключатели серии ВА-99С (под заказ) | Заказная (16) | PROxima | Нет | 9.8 | 0,01724625
mccb99C-250-200+N | Выключатель автоматический ВА-99C (Compact NS) 250/200А 3P+N 45кА EKF PROxima |  | шт | 14058.65 | 8716.363 | 10543.9875 | 8997.536 |  | 1 | 1 | 1 | 04 Автоматические выключатели в литом корпусе | 04.05 Выключатели автоматические ВА-99С (Compact NS) до 630А EKF PROxima | 04.05.01 Автоматические выключатели серии ВА-99С (под заказ) | Новая | PROxima | Нет | 10.6 | 0
mccb99C-250-250+N | Выключатель автоматический ВА-99C (Compact NS) 250/250А 3P+N 45кА EKF PROxima |  | шт | 14058.65 | 8716.363 | 10543.9875 | 8997.536 |  | 1 | 1 | 4 | 04 Автоматические выключатели в литом корпусе | 04.05 Выключатели автоматические ВА-99С (Compact NS) до 630А EKF PROxima | 04.05.01 Автоматические выключатели серии ВА-99С (под заказ) | Заказная (16) | PROxima | Нет | 10.6 | 0,01724625
mccb99C-630-630+N | Выключатель автоматический ВА-99C (Compact NS) 630/630А 3P+N 45кА EKF PROxima |  | шт | 40672.73 | 25217.0926 | 30504.5475 | 26030.5472 |  | 1 | 1 | 2 | 04 Автоматические выключатели в литом корпусе | 04.05 Выключатели автоматические ВА-99С (Compact NS) до 630А EKF PROxima | 04.05.01 Автоматические выключатели серии ВА-99С (под заказ) | Заказная (16) | PROxima | Нет | 15 | 0,0205425
mccb99C-100-12.5 | Выключатель автоматический ВА-99C (Compact NS) 100/12.5А 3P 36кА EKF PROxima |  | шт | 8098.2 | 5020.884 | 6073.65 | 5182.848 |  | 1 | 1 | 4 | 04 Автоматические выключатели в литом корпусе | 04.05 Выключатели автоматические ВА-99С (Compact NS) до 630А EKF PROxima | 04.05.01 Автоматические выключатели серии ВА-99С (под заказ) | Заказная (16) | PROxima | Нет | 1.833 | 0,00284375
mccb99C-250-125 | Выключатель автоматический ВА-99C 250/125А 3P 45кА EKF PROxima |  | шт | 12780.59 | 7923.9658 | 9585.4425 | 8179.5776 |  | 1 | 1 | 4 | 04 Автоматические выключатели в литом корпусе | 04.05 Выключатели автоматические ВА-99С (Compact NS) до 630А EKF PROxima | 04.05.01 Автоматические выключатели серии ВА-99С (под заказ) | Заказная (16) | PROxima | Нет | 1.75 | 0,00284375
mccb99C-250-160 | Выключатель автоматический ВА-99C 250/160А 3P 45кА EKF PROxima |  | шт | 12780.59 | 7923.9658 | 9585.4425 | 8179.5776 |  | 1 | 1 | 4 | 04 Автоматические выключатели в литом корпусе | 04.05 Выключатели автоматические ВА-99С (Compact NS) до 630А EKF PROxima | 04.05.01 Автоматические выключатели серии ВА-99С (под заказ) | Заказная (16) | PROxima | Нет | 1.75 | 0,00284375
mccb99C-400-200 | Выключатель автоматический ВА-99C 400/200А 3P 45кА EKF PROxima |  | шт | 30208.46 | 18729.2452 | 22656.345 | 19333.4144 |  | 1 | 1 | 2 | 04 Автоматические выключатели в литом корпусе | 04.05 Выключатели автоматические ВА-99С (Compact NS) до 630А EKF PROxima | 04.05.01 Автоматические выключатели серии ВА-99С (под заказ) | Заказная (16) | PROxima | Нет | 5.875 | 0,008056
mccb99C-400-225 | Выключатель автоматический ВА-99C 400/225А 3P 45кА EKF PROxima |  | шт | 30208.46 | 18729.2452 | 22656.345 | 19333.4144 |  | 1 | 1 | 2 | 04 Автоматические выключатели в литом корпусе | 04.05 Выключатели автоматические ВА-99С (Compact NS) до 630А EKF PROxima | 04.05.01 Автоматические выключатели серии ВА-99С (под заказ) | Заказная (16) | PROxima | Нет | 0.5875 | 0,008056
mccb99C-400-250 | Выключатель автоматический ВА-99C 400/250А 3P 45кА EKF PROxima |  | шт | 30208.46 | 18729.2452 | 22656.345 | 19333.4144 |  | 1 | 1 | 2 | 04 Автоматические выключатели в литом корпусе | 04.05 Выключатели автоматические ВА-99С (Compact NS) до 630А EKF PROxima | 04.05.01 Автоматические выключатели серии ВА-99С (под заказ) | Заказная (16) | PROxima | Нет | 6 | 0,008056
mccb99c-a-16 | Контакты вспомогательные к ВА-99С (Compact NS) 100-630А EKF PROxima |  | шт | 548.29 | 339.9398 | 411.2175 | 350.9056 |  | 1 | 10 | 90 | 04 Автоматические выключатели в литом корпусе | 04.06 Аксессуары для выключателей автоматических ВА-99С (Compact NS) |  | Регулярная | PROxima | Нет | 0.11 | 0,000199
mccb99c-a-7 | Расцепитель независимый к ВА-99С (Compact NS) MX 100-630А EKF PROxima |  | шт | 1582.96 | 981.4352 | 1187.22 | 1013.0944 |  | 1 | 10 | 90 | 04 Автоматические выключатели в литом корпусе | 04.06 Аксессуары для выключателей автоматических ВА-99С (Compact NS) |  | Регулярная | PROxima | Нет | 0.322 | 0,000438
mccb99c-a-1 | Расцепитель минимального напряжения к ВА-99С (Compact NS) MN 100-630А EKF PROxima |  | шт | 1969.29 | 1220.9598 | 1476.9675 | 1260.3456 |  | 1 | 10 | 90 | 04 Автоматические выключатели в литом корпусе | 04.06 Аксессуары для выключателей автоматических ВА-99С (Compact NS) |  | Регулярная | PROxima | Нет | 0.244 | 0,000438
mccb99c-a-24-160a | Пластины соединительные к ВА-99С (Compact NS) 100-160А (6шт.) EKF PROxima |  | упак. | 1189.77 | 737.6574 | 892.3275 | 761.4528 |  | 1 | 10 | 90 | 04 Автоматические выключатели в литом корпусе | 04.06 Аксессуары для выключателей автоматических ВА-99С (Compact NS) |  | Регулярная | PROxima | Нет | 0.183 | 0,000199
mccb99c-a-24-250a | Пластины соединительные к ВА-99С (Compact NS) 250А (6шт.) EKF PROxima |  | упак. | 1358.59 | 842.3258 | 1018.9425 | 869.4976 |  | 1 | 10 | 90 | 04 Автоматические выключатели в литом корпусе | 04.06 Аксессуары для выключателей автоматических ВА-99С (Compact NS) |  | Регулярная | PROxima | Нет | 0.183 | 0,000199
mccb99c-a-24-630a | Пластины соединительные к ВА-99С (Compact NS) 400-630А (6шт.) EKF PROxima |  | упак. | 3004.44 | 1862.7528 | 2253.33 | 1922.8416 |  | 1 | 10 | 60 | 04 Автоматические выключатели в литом корпусе | 04.06 Аксессуары для выключателей автоматических ВА-99С (Compact NS) |  | Регулярная | PROxima | Нет | 0.133 | 0,000298
mccb99c-a-20n | Электропривод к ВА-99С (Compact NS) CD/2-250 3P+N EKF PROxima |  | шт | 14587.23 | 9044.0826 | 10940.4225 | 9335.8272 |  | 1 | 1 | 1 | 04 Автоматические выключатели в литом корпусе | 04.06 Аксессуары для выключателей автоматических ВА-99С (Compact NS) |  | Заказная (16) | PROxima | Нет | 0 | 0
mccb99c-a-20 | Электропривод к ВА-99С (Compact NS) CD/2-250 EKF PROxima |  | шт | 16273.93 | 10089.8366 | 12205.4475 | 10415.3152 |  | 1 | 1 | 12 | 04 Автоматические выключатели в литом корпусе | 04.06 Аксессуары для выключателей автоматических ВА-99С (Compact NS) |  | Регулярная | PROxima | Нет | 2.017 | 0,002688
mccb99c-a-21 | Электропривод к ВА-99С (Compact NS) CD/2-630 EKF PROxima |  | шт | 26038.32 | 16143.7584 | 19528.74 | 16664.5248 |  | 1 | 1 | 2 | 04 Автоматические выключатели в литом корпусе | 04.06 Аксессуары для выключателей автоматических ВА-99С (Compact NS) |  | Регулярная | PROxima | Нет | 5 | 0,0089614
mccb45-2000-800 | Выключатель автоматический ВА-45 2000/800А 3P 50кА стационарный EKF PROxima |  | шт | 162079.28 | 100489.1536 | 121559.46 | 103730.7392 |  | 1 | 1 | 1 | 05 Автоматические выключатели воздушные | 05.01 Выключатели автоматические ВА-45 до 5000А EKF PROxima |  | Регулярная | PROxima | Нет | 50 | 0,111843
mccb45-2000-1000 | Выключатель автоматический ВА-45 2000/1000А 3P 50кА стационарный EKF PROxima |  | шт | 161822 | 100329.64 | 121366.5 | 103566.08 |  | 1 | 1 | 1 | 05 Автоматические выключатели воздушные | 05.01 Выключатели автоматические ВА-45 до 5000А EKF PROxima |  | Регулярная | PROxima | Нет | 50.4 | 0,111843
mccb45-2000-1600 | Выключатель автоматический ВА-45 2000/1600А 3P 50кА стационарный EKF PROxima |  | шт | 181374.42 | 112452.1404 | 136030.815 | 116079.6288 |  | 1 | 1 | 1 | 05 Автоматические выключатели воздушные | 05.01 Выключатели автоматические ВА-45 до 5000А EKF PROxima |  | Регулярная | PROxima | Нет | 50.4 | 0,111843
mccb45-2000-2000 | Выключатель автоматический ВА-45 2000/2000А 3P 50кА стационарный EKF PROxima |  | шт | 233069.36 | 144503.0032 | 174802.02 | 149164.3904 |  | 1 | 1 | 1 | 05 Автоматические выключатели воздушные | 05.01 Выключатели автоматические ВА-45 до 5000А EKF PROxima |  | Регулярная | PROxima | Нет | 51.5 | 0,111843
mccb45-3200-2000 | Выключатель автоматический ВА-45 3200/2000А 3P 80кА стационарный EKF PROxima |  | шт | 201887.13 | 125170.0206 | 151415.3475 | 129207.7632 |  | 1 | 1 | 1 | 05 Автоматические выключатели воздушные | 05.01 Выключатели автоматические ВА-45 до 5000А EKF PROxima |  | Регулярная | PROxima | Нет | 89 | 0,097785
mccb45-3200-2500 | Выключатель автоматический ВА-45 3200/2500А 3P 80кА стационарный EKF PROxima |  | шт | 211500.8 | 131130.496 | 158625.6 | 135360.512 |  | 1 | 1 | 1 | 05 Автоматические выключатели воздушные | 05.01 Выключатели автоматические ВА-45 до 5000А EKF PROxima |  | Регулярная | PROxima | Нет | 61 | 0,1914
mccb45-3200-3200 | Выключатель автоматический ВА-45 3200/3200А 3P 80кА стационарный EKF PROxima |  | шт | 221114.48 | 137090.9776 | 165835.86 | 141513.2672 |  | 1 | 1 | 1 | 05 Автоматические выключатели воздушные | 05.01 Выключатели автоматические ВА-45 до 5000А EKF PROxima |  | Регулярная | PROxima | Нет | 97 | 0,097785
mccb45-2000-630v | Выключатель автоматический ВА-45 2000/630А 3P 50кА выкатной EKF PROxima |  | шт | 183381.12 | 113696.2944 | 137535.84 | 117363.9168 |  | 1 | 1 | 1 | 05 Автоматические выключатели воздушные | 05.01 Выключатели автоматические ВА-45 до 5000А EKF PROxima |  | Регулярная | PROxima | Нет | 76 | 0,142128
mccb45-2000-630mbv | Выключатель автоматический ВА-45 2000/630А 3P 50кА выкатной МРТ с ModBus EKF PROxima |  | шт | 192550.18 | 119381.1116 | 144412.635 | 123232.1152 |  | 1 | 1 | 1 | 05 Автоматические выключатели воздушные | 05.01 Выключатели автоматические ВА-45 до 5000А EKF PROxima |  | Новая | PROxima | Нет | 35 | 0,03840375
mccb45-2000-1000v | Выключатель автоматический ВА-45 2000/1000А 3P 50кА выкатной EKF PROxima |  | шт | 187626.04 | 116328.1448 | 140719.53 | 120080.6656 |  | 1 | 1 | 1 | 05 Автоматические выключатели воздушные | 05.01 Выключатели автоматические ВА-45 до 5000А EKF PROxima |  | Регулярная | PROxima | Нет | 76.8 | 0,142128
mccb45-2000-1250v | Выключатель автоматический ВА-45 2000/1250А 3P 50кА выкатной EKF PROxima |  | шт | 193399.15 | 119907.473 | 145049.3625 | 123775.456 |  | 1 | 1 | 1 | 05 Автоматические выключатели воздушные | 05.01 Выключатели автоматические ВА-45 до 5000А EKF PROxima |  | Регулярная | PROxima | Нет | 76.8 | 0,142128
mccb45-2000-1600v | Выключатель автоматический ВА-45 2000/1600А 3P 50кА выкатной EKF PROxima |  | шт | 212601 | 131812.62 | 159450.75 | 136064.64 |  | 1 | 1 | 1 | 05 Автоматические выключатели воздушные | 05.01 Выключатели автоматические ВА-45 до 5000А EKF PROxima |  | Регулярная | PROxima | Нет | 76.8 | 0,142128
mccb45-2000-2000v | Выключатель автоматический ВА-45 2000/2000А 3P 50кА выкатной EKF PROxima |  | шт | 268449.57 | 166438.7334 | 201337.1775 | 171807.7248 |  | 1 | 1 | 1 | 05 Автоматические выключатели воздушные | 05.01 Выключатели автоматические ВА-45 до 5000А EKF PROxima |  | Регулярная | PROxima | Нет | 81.3 | 0,142128
mccb45-3200-2000v | Выключатель автоматический ВА-45 3200/2000А 3P 80кА выкатной EKF PROxima |  | шт | 294260.45 | 182441.479 | 220695.3375 | 188326.688 |  | 1 | 1 | 1 | 05 Автоматические выключатели воздушные | 05.01 Выключатели автоматические ВА-45 до 5000А EKF PROxima |  | Регулярная | PROxima | Нет | 89 | 0,192192
mccb45-3200-2500v | Выключатель автоматический ВА-45 3200/2500А 3P 80кА выкатной EKF PROxima |  | шт | 303715.74 | 188303.7588 | 227786.805 | 194378.0736 |  | 1 | 1 | 1 | 05 Автоматические выключатели воздушные | 05.01 Выключатели автоматические ВА-45 до 5000А EKF PROxima |  | Регулярная | PROxima | Нет | 97 | 0,192192
mccb45-3200-3200v | Выключатель автоматический ВА-45 3200/3200А 3P 80кА выкатной EKF PROxima |  | шт | 331953.78 | 205811.3436 | 248965.335 | 212450.4192 |  | 1 | 1 | 1 | 05 Автоматические выключатели воздушные | 05.01 Выключатели автоматические ВА-45 до 5000А EKF PROxima |  | Регулярная | PROxima | Нет | 105 | 0,192192
mccb45-4000-4000v | Выключатель автоматический ВА-45 4000/4000А 3P 80кА выкатной EKF PROxima |  | шт | 473604.35 | 293634.697 | 355203.2625 | 303106.784 |  | 1 | 1 | 1 | 05 Автоматические выключатели воздушные | 05.01 Выключатели автоматические ВА-45 до 5000А EKF PROxima |  | Регулярная | PROxima | Нет | 147 | 0,221502
mccb45-5000-5000v | Выключатель автоматический ВА-45 5000/5000А 3P выкатной EKF PROxima |  | шт | 726467.53 | 450409.8686 | 544850.6475 | 464939.2192 |  | 1 | 1 | 1 | 05 Автоматические выключатели воздушные | 05.01 Выключатели автоматические ВА-45 до 5000А EKF PROxima |  | Регулярная | PROxima | Нет | 133 | 0,30429
bk-va45 | Блокировка доступа к кнопкам управления для ВА45 EKF PROxima |  | шт | 15951.59 | 9889.9858 | 11963.6925 | 10209.0176 |  | 1 | 1 | 1 | 05 Автоматические выключатели воздушные | 05.01 Выключатели автоматические ВА-45 до 5000А EKF PROxima | 05.01.01 Аксессуары для автоматических выключателей ВА45 | Регулярная | PROxima | Нет | 0.0015 | 0
mbk-va-45 | Механическая взаимоблокировка двух ВА45 EKF |  | шт | 26823.12 | 16630.3344 | 20117.34 | 17166.7968 |  | 1 | 1 | 1 | 05 Автоматические выключатели воздушные | 05.01 Выключатели автоматические ВА-45 до 5000А EKF PROxima | 05.01.01 Аксессуары для автоматических выключателей ВА45 | Регулярная | PROxima | Нет | 0 | 0
mbkt-va-45 | Механическая взаимоблокировка двух ВА45 тросами EKF |  | шт | 26823.12 | 16630.3344 | 20117.34 | 17166.7968 |  | 1 | 1 | 1 | 05 Автоматические выключатели воздушные | 05.01 Выключатели автоматические ВА-45 до 5000А EKF PROxima | 05.01.01 Аксессуары для автоматических выключателей ВА45 | Регулярная | PROxima | Нет | 2.65 | 0,00792
mccb45-2000-630 | Выключатель автоматический ВА-45 2000/630А 3P 50кА стационарный EKF PROxima |  | шт | 150908.88 | 93563.5056 | 113181.66 | 96581.6832 |  | 1 | 1 | 1 | 05 Автоматические выключатели воздушные | 05.01 Выключатели автоматические ВА-45 до 5000А EKF PROxima | 05.01.02 Автоматические выключатели серии ВА-45 (под заказ) | Заказная (16) | PROxima | Нет | 50 | 0,111843
mccb45-2000-1250 | Выключатель автоматический ВА-45 2000/1250А 3P 50кА стационарный EKF PROxima |  | шт | 129002.74 | 79981.6988 | 96752.055 | 82561.7536 |  | 1 | 1 | 1 | 05 Автоматические выключатели воздушные | 05.01 Выключатели автоматические ВА-45 до 5000А EKF PROxima | 05.01.02 Автоматические выключатели серии ВА-45 (под заказ) | Заказная (16) | PROxima | Нет | 82 | 0,07182
mccb45-3200-2900 | Выключатель автоматический ВА-45 3200/2900А 3P 80кА стационарный EKF PROxima |  | шт | 204913.14 | 127046.1468 | 153684.855 | 131144.4096 |  | 1 | 1 | 1 | 05 Автоматические выключатели воздушные | 05.01 Выключатели автоматические ВА-45 до 5000А EKF PROxima | 05.01.02 Автоматические выключатели серии ВА-45 (под заказ) | Заказная (16) | PROxima | Нет | 63 | 0,1914
mccb45-4000-3200 | Выключатель автоматический ВА-45 4000/3200А 3P 80кА стационарный EKF PROxima |  | шт | 435515.23 | 270019.4426 | 326636.4225 | 278729.7472 |  | 1 | 1 | 1 | 05 Автоматические выключатели воздушные | 05.01 Выключатели автоматические ВА-45 до 5000А EKF PROxima | 05.01.02 Автоматические выключатели серии ВА-45 (под заказ) | Заказная (16) | PROxima | Нет | 133 | 0,12
mccb45-4000-4000 | Выключатель автоматический ВА-45 4000/4000А 3P 80кА стационарный EKF PROxima |  | шт | 431677.06 | 267639.7772 | 323757.795 | 276273.3184 |  | 1 | 1 | 1 | 05 Автоматические выключатели воздушные | 05.01 Выключатели автоматические ВА-45 до 5000А EKF PROxima | 05.01.02 Автоматические выключатели серии ВА-45 (под заказ) | Заказная (16) | PROxima | Нет | 133 | 0,12
mccb45-2000-800v | Выключатель автоматический ВА-45 2000/800А 3P 50кА выкатной EKF |  | шт | 183381.12 | 113696.2944 | 137535.84 | 117363.9168 |  | 1 | 1 | 1 | 05 Автоматические выключатели воздушные | 05.01 Выключатели автоматические ВА-45 до 5000А EKF PROxima | 05.01.02 Автоматические выключатели серии ВА-45 (под заказ) | Заказная (16) | PROxima | Нет | 76.8 | 0,142128
mccb45-3200-2900v | Выключатель автоматический ВА-45 3200/2900А 3P 80кА выкатной EKF PROxima |  | шт | 311672.89 | 193237.1918 | 233754.6675 | 199470.6496 |  | 1 | 1 | 1 | 05 Автоматические выключатели воздушные | 05.01 Выключатели автоматические ВА-45 до 5000А EKF PROxima | 05.01.02 Автоматические выключатели серии ВА-45 (под заказ) | Заказная (16) | PROxima | Нет | 97 | 0,12
mccb45-3200-2900-4P | Выключатель автоматический ВА-45 3200/2900А 3P+N 80кА стационарный EKF PROxima |  | шт | 329910.14 | 204544.2868 | 247432.605 | 211142.4896 |  | 1 | 1 | 1 | 05 Автоматические выключатели воздушные | 05.01 Выключатели автоматические ВА-45 до 5000А EKF PROxima | 05.01.02 Автоматические выключатели серии ВА-45 (под заказ) | Заказная (16) | PROxima | Нет | 94 | 0,12
mccb45-2000-2000-4P | Выключатель автоматический ВА-45 2000/2000А 3P+N 50кА стационарный EKF PROxima |  | шт | 286988.58 | 177932.9196 | 215241.435 | 183672.6912 |  | 1 | 1 | 1 | 05 Автоматические выключатели воздушные | 05.01 Выключатели автоматические ВА-45 до 5000А EKF PROxima | 05.01.02 Автоматические выключатели серии ВА-45 (под заказ) | Заказная (16) | PROxima | Нет | 76.5 | 0,12
mccb450-1600-200v | Автоматический выключатель ВА-450 1600/200А 3P 55кА выкатной EKF |  | шт | 182384.54 | 113078.4148 | 136788.405 | 116726.1056 |  | 1 | 1 | 1 | 05 Автоматические выключатели воздушные | 05.02 Выключатели автоматические ВА-450 до 1600А EKF PROxima |  | Новая | PROxima | Нет | 35 | 0,03840375
mccb450-1600-200 | Автоматический выключатель ВА-450 1600/200А 3P 55кА стационарный EKF |  | шт | 153975.32 | 95464.6984 | 115481.49 | 98544.2048 |  | 1 | 1 | 1 | 05 Автоматические выключатели воздушные | 05.02 Выключатели автоматические ВА-450 до 1600А EKF PROxima |  | Регулярная | PROxima | Нет | 21 | 0,023322
mccb450-1600-400v | Автоматический выключатель ВА-450 1600/400А 3P 55кА выкатной EKF |  | шт | 182384.54 | 113078.4148 | 136788.405 | 116726.1056 |  | 1 | 1 | 1 | 05 Автоматические выключатели воздушные | 05.02 Выключатели автоматические ВА-450 до 1600А EKF PROxima |  | Регулярная | PROxima | Нет | 35 | 0,03840375
mccb450-1600-400 | Автоматический выключатель ВА-450 1600/400А 3P 55кА стационарный EKF |  | шт | 153975.32 | 95464.6984 | 115481.49 | 98544.2048 |  | 1 | 1 | 1 | 05 Автоматические выключатели воздушные | 05.02 Выключатели автоматические ВА-450 до 1600А EKF PROxima |  | Регулярная | PROxima | Нет | 21 | 0,023322
mccb450-1600-630v | Автоматический выключатель ВА-450 1600/630А 3P 55кА выкатной EKF |  | шт | 182384.54 | 113078.4148 | 136788.405 | 116726.1056 |  | 1 | 1 | 1 | 05 Автоматические выключатели воздушные | 05.02 Выключатели автоматические ВА-450 до 1600А EKF PROxima |  | Регулярная | PROxima | Нет | 35 | 0,03840375
mccb450-1600-630 | Автоматический выключатель ВА-450 1600/630А 3P 55кА стационарный EKF |  | шт | 174212.06 | 108011.4772 | 130659.045 | 111495.7184 |  | 1 | 1 | 1 | 05 Автоматические выключатели воздушные | 05.02 Выключатели автоматические ВА-450 до 1600А EKF PROxima |  | Регулярная | PROxima | Нет | 21 | 0,023322
mccb450-1600-800v | Автоматический выключатель ВА-450 1600/800А 3P 55кА выкатной EKF |  | шт | 182384.54 | 113078.4148 | 136788.405 | 116726.1056 |  | 1 | 1 | 1 | 05 Автоматические выключатели воздушные | 05.02 Выключатели автоматические ВА-450 до 1600А EKF PROxima |  | Регулярная | PROxima | Нет | 35 | 0,03840375
mccb450-1600-800 | Автоматический выключатель ВА-450 1600/800А 3P 55кА стационарный EKF |  | шт | 153975.32 | 95464.6984 | 115481.49 | 98544.2048 |  | 1 | 1 | 1 | 05 Автоматические выключатели воздушные | 05.02 Выключатели автоматические ВА-450 до 1600А EKF PROxima |  | Регулярная | PROxima | Нет | 21 | 0,023322
mccb450-1600-1000v | Автоматический выключатель ВА-450 1600/1000А 3P 55кА выкатной EKF |  | шт | 183873.53 | 114001.5886 | 137905.1475 | 117679.0592 |  | 1 | 1 | 1 | 05 Автоматические выключатели воздушные | 05.02 Выключатели автоматические ВА-450 до 1600А EKF PROxima |  | Регулярная | PROxima | Нет | 35 | 0,03840375
mccb450-1600-1000 | Автоматический выключатель ВА-450 1600/1000А 3P 55кА стационарный EKF |  | шт | 155349.13 | 96316.4606 | 116511.8475 | 99423.4432 |  | 1 | 1 | 1 | 05 Автоматические выключатели воздушные | 05.02 Выключатели автоматические ВА-450 до 1600А EKF PROxima |  | Регулярная | PROxima | Нет | 21 | 0,023322
mccb450-1600-1250v | Автоматический выключатель ВА-450 1600/1250А 3P 55кА выкатной EKF |  | шт | 185663.18 | 115111.1716 | 139247.385 | 118824.4352 |  | 1 | 1 | 1 | 05 Автоматические выключатели воздушные | 05.02 Выключатели автоматические ВА-450 до 1600А EKF PROxima |  | Регулярная | PROxima | Нет | 35 | 0,03840375
mccb450-1600-1250 | Автоматический выключатель ВА-450 1600/1250А 3P 55кА стационарный EKF |  | шт | 155349.13 | 96316.4606 | 116511.8475 | 99423.4432 |  | 1 | 1 | 1 | 05 Автоматические выключатели воздушные | 05.02 Выключатели автоматические ВА-450 до 1600А EKF PROxima |  | Регулярная | PROxima | Нет | 21 | 0,023322
mccb450-1600-1600v | Автоматический выключатель ВА-450 1600/1600А 3P 55кА выкатной EKF |  | шт | 204096.96 | 126540.1152 | 153072.72 | 130622.0544 |  | 1 | 1 | 1 | 05 Автоматические выключатели воздушные | 05.02 Выключатели автоматические ВА-450 до 1600А EKF PROxima |  | Регулярная | PROxima | Нет | 35 | 0,03840375
mccb450-1600-1600 | Автоматический выключатель ВА-450 1600/1600А 3P 55кА стационарный EKF |  | шт | 172305.69 | 106829.5278 | 129229.2675 | 110275.6416 |  | 1 | 1 | 1 | 05 Автоматические выключатели воздушные | 05.02 Выключатели автоматические ВА-450 до 1600А EKF PROxima |  | Регулярная | PROxima | Нет | 21 | 0,023322
ctrp-r-12-230v-rev | Пускатель в корпусе реверсивный КМЭ 12А 230В с РТЭ IP44 EKF PROxima |  | шт | 3214.87 | 1993.2194 | 2411.1525 | 2057.5168 |  | 1 | 1 | 4 | 06 Контакторы, пускатели, реле и аксессуары к ним | 06.18 Пускатели реверсивные КМЭ с РТЭ IP44 EKF PROxima |  | Регулярная | PROxima | Нет | 1.825 | 0,00568
ctrp-r-12-400v-rev | Пускатель в корпусе реверсивный КМЭ 12А 400В с РТЭ IP44 EKF PROxima |  | шт | 3214.87 | 1993.2194 | 2411.1525 | 2057.5168 |  | 1 | 1 | 4 | 06 Контакторы, пускатели, реле и аксессуары к ним | 06.18 Пускатели реверсивные КМЭ с РТЭ IP44 EKF PROxima |  | Регулярная | PROxima | Нет | 1.825 | 0,00568
ctrp-r-18-230v-rev | Пускатель в корпусе реверсивный КМЭ 18А 230В с РТЭ IP44 EKF PROxima |  | шт | 3509.25 | 2175.735 | 2631.9375 | 2245.92 |  | 1 | 1 | 4 | 06 Контакторы, пускатели, реле и аксессуары к ним | 06.18 Пускатели реверсивные КМЭ с РТЭ IP44 EKF PROxima |  | Регулярная | PROxima | Нет | 1.825 | 0,00568
ctrp-r-18-400v-rev | Пускатель в корпусе реверсивный КМЭ 18А 400В с РТЭ IP44 EKF PROxima |  | шт | 3509.25 | 2175.735 | 2631.9375 | 2245.92 |  | 1 | 1 | 4 | 06 Контакторы, пускатели, реле и аксессуары к ним | 06.18 Пускатели реверсивные КМЭ с РТЭ IP44 EKF PROxima |  | Регулярная | PROxima | Нет | 1.825 | 0,00568
ctrp-r-25-230v-rev | Пускатель в корпусе реверсивный КМЭ 25А 230В с РТЭ IP44 EKF PROxima |  | шт | 4644.61 | 2879.6582 | 3483.4575 | 2972.5504 |  | 1 | 1 | 4 | 06 Контакторы, пускатели, реле и аксессуары к ним | 06.18 Пускатели реверсивные КМЭ с РТЭ IP44 EKF PROxima |  | Регулярная | PROxima | Нет | 2.95 | 0,00676
ctrp-r-25-400v-rev | Пускатель в корпусе реверсивный КМЭ 25А 400В с РТЭ IP44 EKF PROxima |  | шт | 4644.61 | 2879.6582 | 3483.4575 | 2972.5504 |  | 1 | 1 | 4 | 06 Контакторы, пускатели, реле и аксессуары к ним | 06.18 Пускатели реверсивные КМЭ с РТЭ IP44 EKF PROxima |  | Регулярная | PROxima | Нет | 2.95 | 0,00676
ctrp-r-32-230v-rev | Пускатель в корпусе реверсивный КМЭ 32А 230В с РТЭ IP44 EKF PROxima |  | шт | 4746.27 | 2942.6874 | 3559.7025 | 3037.6128 |  | 1 | 1 | 4 | 06 Контакторы, пускатели, реле и аксессуары к ним | 06.18 Пускатели реверсивные КМЭ с РТЭ IP44 EKF PROxima |  | Регулярная | PROxima | Нет | 2.95 | 0,00676
ctrp-r-32-400v-rev | Пускатель в корпусе реверсивный КМЭ 32А 400В с РТЭ IP44 EKF PROxima |  | шт | 4746.27 | 2942.6874 | 3559.7025 | 3037.6128 |  | 1 | 1 | 4 | 06 Контакторы, пускатели, реле и аксессуары к ним | 06.18 Пускатели реверсивные КМЭ с РТЭ IP44 EKF PROxima |  | Регулярная | PROxima | Нет | 2.95 | 0,00676
ctrp-r-40-230v-rev | Пускатель в корпусе реверсивный КМЭ 40А 230В с РТЭ IP44 EKF PROxima |  | шт | 6604.72 | 4094.9264 | 4953.54 | 4227.0208 |  | 1 | 1 | 1 | 06 Контакторы, пускатели, реле и аксессуары к ним | 06.18 Пускатели реверсивные КМЭ с РТЭ IP44 EKF PROxima |  | Регулярная | PROxima | Нет | 7.3 | 0,0175
ctrp-r-40-400v-rev | Пускатель в корпусе реверсивный КМЭ 40А 400В с РТЭ IP44 EKF PROxima |  | шт | 6604.72 | 4094.9264 | 4953.54 | 4227.0208 |  | 1 | 1 | 1 | 06 Контакторы, пускатели, реле и аксессуары к ним | 06.18 Пускатели реверсивные КМЭ с РТЭ IP44 EKF PROxima |  | Регулярная | PROxima | Нет | 7.3 | 0,0175
ctrp-r-50-230v-rev | Пускатель в корпусе реверсивный КМЭ 50А 230В с РТЭ IP44 EKF PROxima |  | шт | 7005.74 | 4343.5588 | 5254.305 | 4483.6736 |  | 1 | 1 | 1 | 06 Контакторы, пускатели, реле и аксессуары к ним | 06.18 Пускатели реверсивные КМЭ с РТЭ IP44 EKF PROxima |  | Регулярная | PROxima | Нет | 7.3 | 0,0175
ctrp-r-50-400v-rev | Пускатель в корпусе реверсивный КМЭ 50А 400В с РТЭ IP44 EKF PROxima |  | шт | 7356.15 | 4560.813 | 5517.1125 | 4707.936 |  | 1 | 1 | 1 | 06 Контакторы, пускатели, реле и аксессуары к ним | 06.18 Пускатели реверсивные КМЭ с РТЭ IP44 EKF PROxima |  | Регулярная | PROxima | Нет | 7.3 | 0,0175
ctrp-r-65-230v-rev | Пускатель в корпусе реверсивный КМЭ 65А 230В с РТЭ IP44 EKF PROxima |  | шт | 8688.12 | 5386.6344 | 6516.09 | 5560.3968 |  | 1 | 1 | 1 | 06 Контакторы, пускатели, реле и аксессуары к ним | 06.18 Пускатели реверсивные КМЭ с РТЭ IP44 EKF PROxima |  | Регулярная | PROxima | Нет | 7.3 | 0,0175
ctrp-r-65-400v-rev | Пускатель в корпусе реверсивный КМЭ 65А 400В с РТЭ IP44 EKF PROxima |  | шт | 8688.12 | 5386.6344 | 6516.09 | 5560.3968 |  | 1 | 1 | 1 | 06 Контакторы, пускатели, реле и аксессуары к ним | 06.18 Пускатели реверсивные КМЭ с РТЭ IP44 EKF PROxima |  | Регулярная | PROxima | Нет | 7.3 | 0,0175
ctrp-r-80-230v-rev | Пускатель в корпусе реверсивный КМЭ 80А 230В с РТЭ IP44 EKF PROxima |  | шт | 9907.19 | 6142.4578 | 7430.3925 | 6340.6016 |  | 1 | 1 | 1 | 06 Контакторы, пускатели, реле и аксессуары к ним | 06.18 Пускатели реверсивные КМЭ с РТЭ IP44 EKF PROxima |  | Регулярная | PROxima | Нет | 7.7 | 0,0175
ctrp-r-80-400v-rev | Пускатель в корпусе реверсивный КМЭ 80А 400В с РТЭ IP44 EKF PROxima |  | шт | 9907.19 | 6142.4578 | 7430.3925 | 6340.6016 |  | 1 | 1 | 1 | 06 Контакторы, пускатели, реле и аксессуары к ним | 06.18 Пускатели реверсивные КМЭ с РТЭ IP44 EKF PROxima |  | Регулярная | PROxima | Нет | 7.7 | 0,0175
ctrp-r-95-230v-rev | Пускатель в корпусе реверсивный КМЭ 95А 230В с РТЭ IP44 EKF PROxima |  | шт | 11231.59 | 6963.5858 | 8423.6925 | 7188.2176 |  | 1 | 1 | 1 | 06 Контакторы, пускатели, реле и аксессуары к ним | 06.18 Пускатели реверсивные КМЭ с РТЭ IP44 EKF PROxima |  | Регулярная | PROxima | Нет | 7.7 | 0,0175
ctrp-r-95-400v-rev | Пускатель в корпусе реверсивный КМЭ 95А 400В с РТЭ IP44 EKF PROxima |  | шт | 11231.59 | 6963.5858 | 8423.6925 | 7188.2176 |  | 1 | 1 | 1 | 06 Контакторы, пускатели, реле и аксессуары к ним | 06.18 Пускатели реверсивные КМЭ с РТЭ IP44 EKF PROxima |  | Регулярная | PROxima | Нет | 7.7 | 0,0175
ctrp-r-9-230v-rev | Пускатель в корпусе реверсивный КМЭ 9А 230В с РТЭ IP44 EKF PROxima |  | шт | 3214.87 | 1993.2194 | 2411.1525 | 2057.5168 |  | 1 | 1 | 4 | 06 Контакторы, пускатели, реле и аксессуары к ним | 06.18 Пускатели реверсивные КМЭ с РТЭ IP44 EKF PROxima |  | Регулярная | PROxima | Нет | 1.825 | 0,00568
ctrp-r-9-400v-rev | Пускатель в корпусе реверсивный КМЭ 9А 400В с РТЭ IP44 EKF PROxima |  | шт | 3214.87 | 1993.2194 | 2411.1525 | 2057.5168 |  | 1 | 1 | 4 | 06 Контакторы, пускатели, реле и аксессуары к ним | 06.18 Пускатели реверсивные КМЭ с РТЭ IP44 EKF PROxima |  | Регулярная | PROxima | Нет | 1.825 | 0,00568
ctrp-r-9-230v-led | Пускатель в корпусе IP65 КМЭ 9А 230В с РТЭ и индикатором EKF PROxima |  | шт | 2279.09 | 1413.0358 | 1709.3175 | 1458.6176 |  | 1 | 10 | 10 | 06 Контакторы, пускатели, реле и аксессуары к ним | 06.08 Пускатель КМЭ в корпусе IP65 с индикатором EKF PROxima |  | Регулярная | PROxima | Нет | 0.9 | 0,01076355
ctrp-r-9-400v-led | Пускатель в корпусе IP65 КМЭ 9А 400В с РТЭ и индикатором EKF PROxima |  | шт | 2279.09 | 1413.0358 | 1709.3175 | 1458.6176 |  | 1 | 10 | 10 | 06 Контакторы, пускатели, реле и аксессуары к ним | 06.08 Пускатель КМЭ в корпусе IP65 с индикатором EKF PROxima |  | Регулярная | PROxima | Нет | 0.9 | 0,01076355
ctrp-r-12-230v-led | Пускатель в корпусе IP65 КМЭ 12А 230В с РТЭ и индикатором EKF PROxima |  | шт | 2594.46 | 1608.5652 | 1945.845 | 1660.4544 |  | 1 | 10 | 10 | 06 Контакторы, пускатели, реле и аксессуары к ним | 06.08 Пускатель КМЭ в корпусе IP65 с индикатором EKF PROxima |  | Регулярная | PROxima | Нет | 0.9 | 0,1076355
ctrp-r-12-400v-led | Пускатель в корпусе IP65 КМЭ 12А 400В с РТЭ и индикатором EKF PROxima |  | шт | 2594.46 | 1608.5652 | 1945.845 | 1660.4544 |  | 1 | 10 | 10 | 06 Контакторы, пускатели, реле и аксессуары к ним | 06.08 Пускатель КМЭ в корпусе IP65 с индикатором EKF PROxima |  | Регулярная | PROxima | Нет | 0.9 | 0,1076355
ctrp-r-18-230v-led | Пускатель в корпусе IP65 КМЭ 18А 230В с РТЭ и индикатором EKF PROxima |  | шт | 2730.32 | 1692.7984 | 2047.74 | 1747.4048 |  | 1 | 10 | 10 | 06 Контакторы, пускатели, реле и аксессуары к ним | 06.08 Пускатель КМЭ в корпусе IP65 с индикатором EKF PROxima |  | Регулярная | PROxima | Нет | 0.9 | 0,1076355
ctrp-r-18-400v-led | Пускатель в корпусе IP65 КМЭ 18А 400В с РТЭ и индикатором EKF PROxima |  | шт | 2730.32 | 1692.7984 | 2047.74 | 1747.4048 |  | 1 | 10 | 10 | 06 Контакторы, пускатели, реле и аксессуары к ним | 06.08 Пускатель КМЭ в корпусе IP65 с индикатором EKF PROxima |  | Регулярная | PROxima | Нет | 0.9 | 0,1076355
ctrp-r-25-230v-led | Пускатель в корпусе IP65 КМЭ 25А 230В с РТЭ и индикатором EKF PROxima |  | шт | 3059.3 | 1896.766 | 2294.475 | 1957.952 |  | 1 | 10 | 10 | 06 Контакторы, пускатели, реле и аксессуары к ним | 06.08 Пускатель КМЭ в корпусе IP65 с индикатором EKF PROxima |  | Регулярная | PROxima | Нет | 1.3 | 0,1076355
ctrp-r-25-400v-led | Пускатель в корпусе IP65 КМЭ 25А 400В с РТЭ и индикатором EKF PROxima |  | шт | 3059.3 | 1896.766 | 2294.475 | 1957.952 |  | 1 | 10 | 10 | 06 Контакторы, пускатели, реле и аксессуары к ним | 06.08 Пускатель КМЭ в корпусе IP65 с индикатором EKF PROxima |  | Регулярная | PROxima | Нет | 1.3 | 0,1076355
ctrp-r-32-230v-led | Пускатель в корпусе IP65 КМЭ 32А 230В с РТЭ и индикатором EKF PROxima |  | шт | 3830.47 | 2374.8914 | 2872.8525 | 2451.5008 |  | 1 | 10 | 10 | 06 Контакторы, пускатели, реле и аксессуары к ним | 06.08 Пускатель КМЭ в корпусе IP65 с индикатором EKF PROxima |  | Регулярная | PROxima | Нет | 1.3 | 0,1076355
ctrp-r-32-400v-led | Пускатель в корпусе IP65 КМЭ 32А 400В с РТЭ и индикатором EKF PROxima |  | шт | 3830.47 | 2374.8914 | 2872.8525 | 2451.5008 |  | 1 | 10 | 10 | 06 Контакторы, пускатели, реле и аксессуары к ним | 06.08 Пускатель КМЭ в корпусе IP65 с индикатором EKF PROxima |  | Регулярная | PROxima | Нет | 1.3 | 0,1076355
ctrp-r-40-230v-led | Пускатель в корпусе IP65 КМЭ 40А 230В с РТЭ и индикатором EKF PROxima |  | шт | 5529.1 | 3428.042 | 4146.825 | 3538.624 |  | 1 | 4 | 4 | 06 Контакторы, пускатели, реле и аксессуары к ним | 06.08 Пускатель КМЭ в корпусе IP65 с индикатором EKF PROxima |  | Регулярная | PROxima | Нет | 4.375 | 0,077996
ctrp-r-40-400v-led | Пускатель в корпусе IP65 КМЭ 40А 400В с РТЭ и индикатором EKF PROxima |  | шт | 5529.1 | 3428.042 | 4146.825 | 3538.624 |  | 1 | 4 | 4 | 06 Контакторы, пускатели, реле и аксессуары к ним | 06.08 Пускатель КМЭ в корпусе IP65 с индикатором EKF PROxima |  | Регулярная | PROxima | Нет | 4.375 | 0,077996
ctrp-r-50-230v-led | Пускатель в корпусе IP65 КМЭ 50А 230В с РТЭ и индикатором EKF PROxima |  | шт | 6844.11 | 4243.3482 | 5133.0825 | 4380.2304 |  | 1 | 4 | 4 | 06 Контакторы, пускатели, реле и аксессуары к ним | 06.08 Пускатель КМЭ в корпусе IP65 с индикатором EKF PROxima |  | Регулярная | PROxima | Нет | 4.375 | 0,077996
ctrp-r-50-400v-led | Пускатель в корпусе IP65 КМЭ 50А 400В с РТЭ и индикатором EKF PROxima |  | шт | 6844.11 | 4243.3482 | 5133.0825 | 4380.2304 |  | 1 | 4 | 4 | 06 Контакторы, пускатели, реле и аксессуары к ним | 06.08 Пускатель КМЭ в корпусе IP65 с индикатором EKF PROxima |  | Регулярная | PROxima | Нет | 4.375 | 0,011375
ctrp-r-65-230v-led | Пускатель в корпусе IP65 КМЭ 65А 230В с РТЭ и индикатором EKF PROxima |  | шт | 6556.63 | 4065.1106 | 4917.4725 | 4196.2432 |  | 1 | 4 | 4 | 06 Контакторы, пускатели, реле и аксессуары к ним | 06.08 Пускатель КМЭ в корпусе IP65 с индикатором EKF PROxima |  | Регулярная | PROxima | Нет | 4.375 | 0,011375
ctrp-r-65-400v-led | Пускатель в корпусе IP65 КМЭ 65А 400В с РТЭ и индикатором EKF PROxima |  | шт | 6556.63 | 4065.1106 | 4917.4725 | 4196.2432 |  | 1 | 4 | 4 | 06 Контакторы, пускатели, реле и аксессуары к ним | 06.08 Пускатель КМЭ в корпусе IP65 с индикатором EKF PROxima |  | Регулярная | PROxima | Нет | 4.375 | 0,011375
ctrp-r-80-230v-led | Пускатель в корпусе IP65 КМЭ 80А 230В с РТЭ и индикатором EKF PROxima |  | шт | 10466.79 | 6489.4098 | 7850.0925 | 6698.7456 |  | 1 | 4 | 4 | 06 Контакторы, пускатели, реле и аксессуары к ним | 06.08 Пускатель КМЭ в корпусе IP65 с индикатором EKF PROxima |  | Регулярная | PROxima | Нет | 4.375 | 0,011375
ctrp-r-80-400v-led | Пускатель в корпусе IP65 КМЭ 80А 400В с РТЭ и индикатором EKF PROxima |  | шт | 10466.79 | 6489.4098 | 7850.0925 | 6698.7456 |  | 1 | 4 | 4 | 06 Контакторы, пускатели, реле и аксессуары к ним | 06.08 Пускатель КМЭ в корпусе IP65 с индикатором EKF PROxima |  | Регулярная | PROxima | Нет | 4.375 | 0,011375
ctrp-r-95-230v-led | Пускатель в корпусе IP65 КМЭ 95А 230В с РТЭ и индикатором EKF PROxima |  | шт | 9718.38 | 6025.3956 | 7288.785 | 6219.7632 |  | 1 | 4 | 4 | 06 Контакторы, пускатели, реле и аксессуары к ним | 06.08 Пускатель КМЭ в корпусе IP65 с индикатором EKF PROxima |  | Регулярная | PROxima | Нет | 4.375 | 0,011375
ctrp-r-95-400v-led | Пускатель в корпусе IP65 КМЭ 95А 400В с РТЭ и индикатором EKF PROxima |  | шт | 11698.87 | 7253.2994 | 8774.1525 | 7487.2768 |  | 1 | 4 | 4 | 06 Контакторы, пускатели, реле и аксессуары к ним | 06.08 Пускатель КМЭ в корпусе IP65 с индикатором EKF PROxima |  | Регулярная | PROxima | Нет | 4.375 | 0,011375
Mctr-s-12-230 | Миниконтактор МКЭ 12А 230В 1NO EKF PROxima |  | шт | 723.2 | 448.384 | 542.4 | 462.848 |  | 1 | 1 | 100 | 06 Контакторы, пускатели, реле и аксессуары к ним | 06.09 Миниконтакторы МКЭ EKF PROxima |  | Регулярная | PROxima | Нет | 19 | 0,00019232
Mctr-s-12-24 | Миниконтактор МКЭ 12А 24В 1NO EKF PROxima |  | шт | 723.2 | 448.384 | 542.4 | 462.848 |  | 1 | 100 | 100 | 06 Контакторы, пускатели, реле и аксессуары к ним | 06.09 Миниконтакторы МКЭ EKF PROxima |  | Заказная (16) | PROxima | Нет | 0.19 | 0,00019232
Mctr-s-12-400 | Миниконтактор МКЭ 12А 400В 1NO EKF PROxima |  | шт | 723.2 | 448.384 | 542.4 | 462.848 |  | 1 | 100 | 100 | 06 Контакторы, пускатели, реле и аксессуары к ним | 06.09 Миниконтакторы МКЭ EKF PROxima |  | Заказная (16) | PROxima | Нет | 0.19 | 0,00019232
Mctr-s-16-230 | Миниконтактор МКЭ 16А 230В 1NO EKF PROxima |  | шт | 794.26 | 492.4412 | 595.695 | 508.3264 |  | 1 | 100 | 100 | 06 Контакторы, пускатели, реле и аксессуары к ним | 06.09 Миниконтакторы МКЭ EKF PROxima |  | Регулярная | PROxima | Нет | 0.19 | 0,00019232
Mctr-s-16-24 | Миниконтактор МКЭ 16А 24В 1NO EKF PROxima |  | шт | 794.26 | 492.4412 | 595.695 | 508.3264 |  | 1 | 100 | 100 | 06 Контакторы, пускатели, реле и аксессуары к ним | 06.09 Миниконтакторы МКЭ EKF PROxima |  | Заказная (16) | PROxima | Нет | 0.19 | 0,00019232
Mctr-s-16-400 | Миниконтактор МКЭ 16А 400В 1NO EKF PROxima |  | шт | 794.26 | 492.4412 | 595.695 | 508.3264 |  | 1 | 100 | 100 | 06 Контакторы, пускатели, реле и аксессуары к ним | 06.09 Миниконтакторы МКЭ EKF PROxima |  | Заказная (16) | PROxima | Нет | 0.19 | 0,00019232
Mctr-s-6-230 | Миниконтактор МКЭ 6А 230В 1NO EKF PROxima |  | шт | 621.94 | 385.6028 | 466.455 | 398.0416 |  | 1 | 100 | 100 | 06 Контакторы, пускатели, реле и аксессуары к ним | 06.09 Миниконтакторы МКЭ EKF PROxima |  | Регулярная | PROxima | Нет | 0.19 | 0,000192
Mctr-s-6-24 | Миниконтактор МКЭ 6А 24В 1NO EKF PROxima |  | шт | 621.94 | 385.6028 | 466.455 | 398.0416 |  | 1 | 100 | 100 | 06 Контакторы, пускатели, реле и аксессуары к ним | 06.09 Миниконтакторы МКЭ EKF PROxima |  | Регулярная | PROxima | Нет | 0.19 | 0,000192
Mctr-s-6-400 | Миниконтактор МКЭ 6А 400В 1NO EKF PROxima |  | шт | 621.94 | 385.6028 | 466.455 | 398.0416 |  | 1 | 100 | 100 | 06 Контакторы, пускатели, реле и аксессуары к ним | 06.09 Миниконтакторы МКЭ EKF PROxima |  | Заказная (16) | PROxima | Нет | 0.19 | 0,000199
Mctr-s-9-230 | Миниконтактор МКЭ 9А 230В 1NO EKF PROxima |  | шт | 658.5 | 408.27 | 493.875 | 421.44 |  | 1 | 100 | 100 | 06 Контакторы, пускатели, реле и аксессуары к ним | 06.09 Миниконтакторы МКЭ EKF PROxima |  | Регулярная | PROxima | Нет | 0.19 | 0,000192
Mctr-s-9-24 | Миниконтактор МКЭ 9А 24В 1NO EKF PROxima |  | шт | 658.5 | 408.27 | 493.875 | 421.44 |  | 1 | 100 | 100 | 06 Контакторы, пускатели, реле и аксессуары к ним | 06.09 Миниконтакторы МКЭ EKF PROxima |  | Регулярная | PROxima | Нет | 0.19 | 0,000192
Mctr-s-9-400 | Миниконтактор МКЭ 9А 400В 1NO EKF PROxima |  | шт | 658.5 | 408.27 | 493.875 | 421.44 |  | 1 | 100 | 100 | 06 Контакторы, пускатели, реле и аксессуары к ним | 06.09 Миниконтакторы МКЭ EKF PROxima |  | Заказная (16) | PROxima | Нет | 0.19 | 0,000192
ctr-s-9-220 | Контактор КМЭ малогабаритный 9А 220В 1NO EKF PROxima |  | шт | 601.03 | 372.6386 | 450.7725 | 384.6592 |  | 1 | 1 | 50 | 06 Контакторы, пускатели, реле и аксессуары к ним | 06.01 Контакторы малогабаритные КМЭ 9-95А EKF PROxima |  | Регулярная | PROxima | Да | 0.35 | 0,00030375
ctr-s-9-380 | Контактор КМЭ малогабаритный 9А 380В 1NO EKF PROxima |  | шт | 661.23 | 409.9626 | 495.9225 | 423.1872 |  | 1 | 1 | 50 | 06 Контакторы, пускатели, реле и аксессуары к ним | 06.01 Контакторы малогабаритные КМЭ 9-95А EKF PROxima |  | Регулярная | PROxima | Да | 0.35 | 0,00030375
ctr-s-9-220-nc | Контактор КМЭ малогабаритный 9А 220В 1NC EKF PROxima |  | шт | 632.42 | 392.1004 | 474.315 | 404.7488 |  | 1 | 1 | 50 | 06 Контакторы, пускатели, реле и аксессуары к ним | 06.01 Контакторы малогабаритные КМЭ 9-95А EKF PROxima |  | Регулярная | PROxima | Да | 0.35 | 0,0002664
ctr-s-9-380-nc | Контактор КМЭ малогабаритный 9А 380В 1NC EKF PROxima |  | шт | 691.28 | 428.5936 | 518.46 | 442.4192 |  | 1 | 1 | 50 | 06 Контакторы, пускатели, реле и аксессуары к ним | 06.01 Контакторы малогабаритные КМЭ 9-95А EKF PROxima |  | Регулярная | PROxima | Да | 0.35 | 0,0002664
ctr-s-12-220 | Контактор КМЭ малогабаритный 12А 220В 1NO EKF PROxima |  | шт | 666.83 | 413.4346 | 500.1225 | 426.7712 |  | 1 | 1 | 50 | 06 Контакторы, пускатели, реле и аксессуары к ним | 06.01 Контакторы малогабаритные КМЭ 9-95А EKF PROxima |  | Регулярная | PROxima | Да | 0.35 | 0,00030375
ctr-s-12-380 | Контактор КМЭ малогабаритный 12А 380В 1NO EKF PROxima |  | шт | 733.77 | 454.9374 | 550.3275 | 469.6128 |  | 1 | 1 | 50 | 06 Контакторы, пускатели, реле и аксессуары к ним | 06.01 Контакторы малогабаритные КМЭ 9-95А EKF PROxima |  | Регулярная | PROxima | Да | 0.35 | 0,00030375
ctr-s-12-220-nc | Контактор КМЭ малогабаритный 12А 220В 1NC EKF PROxima |  | шт | 700.92 | 434.5704 | 525.69 | 448.5888 |  | 1 | 1 | 50 | 06 Контакторы, пускатели, реле и аксессуары к ним | 06.01 Контакторы малогабаритные КМЭ 9-95А EKF PROxima |  | Регулярная | PROxima | Да | 0.35 | 0,0002664
ctr-s-18-220 | Контактор КМЭ малогабаритный 18А 220В 1NO EKF PROxima |  | шт | 774.21 | 480.0102 | 580.6575 | 495.4944 |  | 1 | 1 | 50 | 06 Контакторы, пускатели, реле и аксессуары к ним | 06.01 Контакторы малогабаритные КМЭ 9-95А EKF PROxima |  | Регулярная | PROxima | Да | 0.37 | 0,00030375
ctr-s-18-380 | Контактор КМЭ малогабаритный 18А 380В 1NO EKF PROxima |  | шт | 890.26 | 551.9612 | 667.695 | 569.7664 |  | 1 | 1 | 50 | 06 Контакторы, пускатели, реле и аксессуары к ним | 06.01 Контакторы малогабаритные КМЭ 9-95А EKF PROxima |  | Регулярная | PROxima | Да | 0.37 | 0,00030375
ctr-s-18-220-nc | Контактор КМЭ малогабаритный 18А 220В 1NC EKF PROxima |  | шт | 851.47 | 527.9114 | 638.6025 | 544.9408 |  | 1 | 1 | 50 | 06 Контакторы, пускатели, реле и аксессуары к ним | 06.01 Контакторы малогабаритные КМЭ 9-95А EKF PROxima |  | Регулярная | PROxima | Да | 0.37 | 0,0002664
ctr-s-25-220 | Контактор КМЭ малогабаритный 25А 220В 1NO EKF PROxima |  | шт | 929.73 | 576.4326 | 697.2975 | 595.0272 |  | 1 | 1 | 50 | 06 Контакторы, пускатели, реле и аксессуары к ним | 06.01 Контакторы малогабаритные КМЭ 9-95А EKF PROxima |  | Регулярная | PROxima | Да | 0.56 | 0,00030375
ctr-s-25-380 | Контактор КМЭ малогабаритный 25А 380В 1NO EKF PROxima |  | шт | 1127.64 | 699.1368 | 845.73 | 721.6896 |  | 1 | 1 | 50 | 06 Контакторы, пускатели, реле и аксессуары к ним | 06.01 Контакторы малогабаритные КМЭ 9-95А EKF PROxima |  | Регулярная | PROxima | Да | 0.56 | 0,00030375
ctr-s-25-220-nc | Контактор КМЭ малогабаритный 25А 220В 1NC EKF PROxima |  | шт | 1077.62 | 668.1244 | 808.215 | 689.6768 |  | 1 | 1 | 50 | 06 Контакторы, пускатели, реле и аксессуары к ним | 06.01 Контакторы малогабаритные КМЭ 9-95А EKF PROxima |  | Регулярная | PROxima | Да | 0.56 | 0,00038539
ctr-s-25-380-nc | Контактор КМЭ малогабаритный 25А 380В 1NC EKF PROxima |  | шт | 1181.45 | 732.499 | 886.0875 | 756.128 |  | 1 | 1 | 50 | 06 Контакторы, пускатели, реле и аксессуары к ним | 06.01 Контакторы малогабаритные КМЭ 9-95А EKF PROxima |  | Регулярная | PROxima | Да | 0.56 | 0,00038539
ctr-s-32-220 | Контактор КМЭ малогабаритный 32А 220В 1NO EKF PROxima |  | шт | 1067.81 | 662.0422 | 800.8575 | 683.3984 |  | 1 | 1 | 50 | 06 Контакторы, пускатели, реле и аксессуары к ним | 06.01 Контакторы малогабаритные КМЭ 9-95А EKF PROxima |  | Регулярная | PROxima | Да | 0.58 | 0,00030375
ctr-s-32-380 | Контактор КМЭ малогабаритный 32А 380В 1NO EKF PROxima |  | шт | 1301.79 | 807.1098 | 976.3425 | 833.1456 |  | 1 | 1 | 50 | 06 Контакторы, пускатели, реле и аксессуары к ним | 06.01 Контакторы малогабаритные КМЭ 9-95А EKF PROxima |  | Регулярная | PROxima | Да | 0.58 | 0,00030375
ctr-s-32-220-nc | Контактор КМЭ малогабаритный 32А 220В 1NC EKF PROxima |  | шт | 1240.94 | 769.3828 | 930.705 | 794.2016 |  | 1 | 1 | 50 | 06 Контакторы, пускатели, реле и аксессуары к ним | 06.01 Контакторы малогабаритные КМЭ 9-95А EKF PROxima |  | Регулярная | PROxima | Да | 0.58 | 0,00046099
ctr-s-32-380-nc | Контактор КМЭ малогабаритный 32А 380В 1NC EKF PROxima |  | шт | 1359.74 | 843.0388 | 1019.805 | 870.2336 |  | 1 | 1 | 50 | 06 Контакторы, пускатели, реле и аксессуары к ним | 06.01 Контакторы малогабаритные КМЭ 9-95А EKF PROxima |  | Регулярная | PROxima | Да | 0.58 | 0,00046099
ctr-s-40-220 | Контактор КМЭ малогабаритный 40А 220В NO+NC EKF PROxima |  | шт | 1997.99 | 1238.7538 | 1498.4925 | 1278.7136 |  | 1 | 1 | 20 | 06 Контакторы, пускатели, реле и аксессуары к ним | 06.01 Контакторы малогабаритные КМЭ 9-95А EKF PROxima |  | Регулярная | PROxima | Да | 1.3 | 0,010368
ctr-s-40-380 | Контактор КМЭ малогабаритный 40А 380В NO+NC EKF PROxima |  | шт | 2157.33 | 1337.5446 | 1617.9975 | 1380.6912 |  | 1 | 1 | 20 | 06 Контакторы, пускатели, реле и аксессуары к ним | 06.01 Контакторы малогабаритные КМЭ 9-95А EKF PROxima |  | Регулярная | PROxima | Да | 1.3 | 0,010368
ctr-s-50-220 | Контактор КМЭ малогабаритный 50А 220В NO+NC EKF PROxima |  | шт | 2530.03 | 1568.6186 | 1897.5225 | 1619.2192 |  | 1 | 1 | 20 | 06 Контакторы, пускатели, реле и аксессуары к ним | 06.01 Контакторы малогабаритные КМЭ 9-95А EKF PROxima |  | Регулярная | PROxima | Да | 1.3 | 0,010368
ctr-s-50-380 | Контактор КМЭ малогабаритный 50А 380В NO+NC EKF PROxima |  | шт | 2782.96 | 1725.4352 | 2087.22 | 1781.0944 |  | 1 | 1 | 20 | 06 Контакторы, пускатели, реле и аксессуары к ним | 06.01 Контакторы малогабаритные КМЭ 9-95А EKF PROxima |  | Регулярная | PROxima | Да | 1.3 | 0,010368
ctr-s-65-220 | Контактор КМЭ малогабаритный 65А 220В NO+NC EKF PROxima |  | шт | 2568.25 | 1592.315 | 1926.1875 | 1643.68 |  | 1 | 1 | 20 | 06 Контакторы, пускатели, реле и аксессуары к ним | 06.01 Контакторы малогабаритные КМЭ 9-95А EKF PROxima |  | Регулярная | PROxima | Да | 1.3 | 0,010368
ctr-s-65-380 | Контактор КМЭ малогабаритный 65А 380В NO+NC EKF PROxima |  | шт | 2718.8 | 1685.656 | 2039.1 | 1740.032 |  | 1 | 1 | 20 | 06 Контакторы, пускатели, реле и аксессуары к ним | 06.01 Контакторы малогабаритные КМЭ 9-95А EKF PROxima |  | Регулярная | PROxima | Да | 1.3 | 0,010368
ctr-s-80-220 | Контактор КМЭ малогабаритный 80А 220В NO+NC EKF PROxima |  | шт | 3732.39 | 2314.0818 | 2799.2925 | 2388.7296 |  | 1 | 1 | 15 | 06 Контакторы, пускатели, реле и аксессуары к ним | 06.01 Контакторы малогабаритные КМЭ 9-95А EKF PROxima |  | Регулярная | PROxima | Да | 1.5 | 0,010368
ctr-s-80-380 | Контактор КМЭ малогабаритный 80А 380В NO+NC EKF PROxima |  | шт | 4043.91 | 2507.2242 | 3032.9325 | 2588.1024 |  | 1 | 1 | 15 | 06 Контакторы, пускатели, реле и аксессуары к ним | 06.01 Контакторы малогабаритные КМЭ 9-95А EKF PROxima |  | Регулярная | PROxima | Да | 1.5 | 0,010368
ctr-s-95-220 | Контактор КМЭ малогабаритный 95А 220В NO+NC EKF PROxima |  | шт | 3808.67 | 2361.3754 | 2856.5025 | 2437.5488 |  | 1 | 1 | 15 | 06 Контакторы, пускатели, реле и аксессуары к ним | 06.01 Контакторы малогабаритные КМЭ 9-95А EKF PROxima |  | Регулярная | PROxima | Да | 1.5 | 0,010368
ctr-s-95-380 | Контактор КМЭ малогабаритный 95А 380В NO+NC EKF PROxima |  | шт | 4086.06 | 2533.3572 | 3064.545 | 2615.0784 |  | 1 | 1 | 15 | 06 Контакторы, пускатели, реле и аксессуары к ним | 06.01 Контакторы малогабаритные КМЭ 9-95А EKF PROxima |  | Регулярная | PROxima | Да | 1.5 | 0,010368
ctr-s-9-110-nc | Контактор КМЭ малогабаритный 9А 110В 1NC EKF PROxima |  | шт | 705.1 | 437.162 | 528.825 | 451.264 |  | 1 | 1 | 50 | 06 Контакторы, пускатели, реле и аксессуары к ним | 06.01 Контакторы малогабаритные КМЭ 9-95А EKF PROxima | 06.01.01 Контакторы малогабаритные КМЭ 9-95А EKF PROxima под заказ | Заказная (2) | PROxima | Нет | 0.35 | 0,00027
ctr-s-9-24-nc | Контактор КМЭ малогабаритный 9А 24В 1NC EKF PROxima |  | шт | 705.1 | 437.162 | 528.825 | 451.264 |  | 1 | 1 | 50 | 06 Контакторы, пускатели, реле и аксессуары к ним | 06.01 Контакторы малогабаритные КМЭ 9-95А EKF PROxima | 06.01.01 Контакторы малогабаритные КМЭ 9-95А EKF PROxima под заказ | Заказная (2) | PROxima | Нет | 0.35 | 0,00027
ctr-s-9-24 | Контактор КМЭ малогабаритный 9А 24В 1NO EKF PROxima |  | шт | 705.1 | 437.162 | 528.825 | 451.264 |  | 1 | 1 | 50 | 06 Контакторы, пускатели, реле и аксессуары к ним | 06.01 Контакторы малогабаритные КМЭ 9-95А EKF PROxima | 06.01.01 Контакторы малогабаритные КМЭ 9-95А EKF PROxima под заказ | Заказная (2) | PROxima | Нет | 0.35 | 0,00027
ctr-s-9-36-nc | Контактор КМЭ малогабаритный 9А 36В 1NC EKF PROxima |  | шт | 705.1 | 437.162 | 528.825 | 451.264 |  | 1 | 1 | 50 | 06 Контакторы, пускатели, реле и аксессуары к ним | 06.01 Контакторы малогабаритные КМЭ 9-95А EKF PROxima | 06.01.01 Контакторы малогабаритные КМЭ 9-95А EKF PROxima под заказ | Заказная (2) | PROxima | Нет | 0.35 | 0,00027
ctr-s-9-36 | Контактор КМЭ малогабаритный 9А 36В 1NO EKF PROxima |  | шт | 705.1 | 437.162 | 528.825 | 451.264 |  | 1 | 1 | 50 | 06 Контакторы, пускатели, реле и аксессуары к ним | 06.01 Контакторы малогабаритные КМЭ 9-95А EKF PROxima | 06.01.01 Контакторы малогабаритные КМЭ 9-95А EKF PROxima под заказ | Заказная (2) | PROxima | Нет | 0.35 | 0,00027
ctr-s-12-110-nc | Контактор КМЭ малогабаритный 12А 110В 1NC EKF PROxima |  | шт | 748.45 | 464.039 | 561.3375 | 479.008 |  | 1 | 1 | 50 | 06 Контакторы, пускатели, реле и аксессуары к ним | 06.01 Контакторы малогабаритные КМЭ 9-95А EKF PROxima | 06.01.01 Контакторы малогабаритные КМЭ 9-95А EKF PROxima под заказ | Заказная (2) | PROxima | Нет | 0.35 | 0,00027
ctr-s-12-110 | Контактор КМЭ малогабаритный 12А 110В 1NO EKF PROxima |  | шт | 748.45 | 464.039 | 561.3375 | 479.008 |  | 1 | 1 | 50 | 06 Контакторы, пускатели, реле и аксессуары к ним | 06.01 Контакторы малогабаритные КМЭ 9-95А EKF PROxima | 06.01.01 Контакторы малогабаритные КМЭ 9-95А EKF PROxima под заказ | Заказная (2) | PROxima | Нет | 0.35 | 0,00027
ctr-s-12-12-nc | Контактор КМЭ малогабаритный 12А 12В 1NC EKF PROxima |  | шт | 748.45 | 464.039 | 561.3375 | 479.008 |  | 1 | 1 | 50 | 06 Контакторы, пускатели, реле и аксессуары к ним | 06.01 Контакторы малогабаритные КМЭ 9-95А EKF PROxima | 06.01.01 Контакторы малогабаритные КМЭ 9-95А EKF PROxima под заказ | Заказная (2) | PROxima | Нет | 0.35 | 0,00027
ctr-s-12-12 | Контактор КМЭ малогабаритный 12А 12В 1NO EKF PROxima |  | шт | 748.45 | 464.039 | 561.3375 | 479.008 |  | 1 | 1 | 50 | 06 Контакторы, пускатели, реле и аксессуары к ним | 06.01 Контакторы малогабаритные КМЭ 9-95А EKF PROxima | 06.01.01 Контакторы малогабаритные КМЭ 9-95А EKF PROxima под заказ | Заказная (2) | PROxima | Нет | 0.35 | 0,00027
ctr-s-12-24-nc | Контактор КМЭ малогабаритный 12А 24В 1NC EKF PROxima |  | шт | 748.45 | 464.039 | 561.3375 | 479.008 |  | 1 | 1 | 50 | 06 Контакторы, пускатели, реле и аксессуары к ним | 06.01 Контакторы малогабаритные КМЭ 9-95А EKF PROxima | 06.01.01 Контакторы малогабаритные КМЭ 9-95А EKF PROxima под заказ | Заказная (2) | PROxima | Нет | 0.35 | 0,00027
ctr-s-12-24 | Контактор КМЭ малогабаритный 12А 24В 1NO EKF PROxima |  | шт | 748.45 | 464.039 | 561.3375 | 479.008 |  | 1 | 1 | 50 | 06 Контакторы, пускатели, реле и аксессуары к ним | 06.01 Контакторы малогабаритные КМЭ 9-95А EKF PROxima | 06.01.01 Контакторы малогабаритные КМЭ 9-95А EKF PROxima под заказ | Заказная (2) | PROxima | Нет | 0.35 | 0,00027
ctr-s-12-36-nc | Контактор КМЭ малогабаритный 12А 36В 1NC EKF PROxima |  | шт | 748.45 | 464.039 | 561.3375 | 479.008 |  | 1 | 1 | 50 | 06 Контакторы, пускатели, реле и аксессуары к ним | 06.01 Контакторы малогабаритные КМЭ 9-95А EKF PROxima | 06.01.01 Контакторы малогабаритные КМЭ 9-95А EKF PROxima под заказ | Заказная (2) | PROxima | Нет | 0.35 | 0,00027
ctr-s-12-36 | Контактор КМЭ малогабаритный 12А 36В 1NO EKF PROxima |  | шт | 748.45 | 464.039 | 561.3375 | 479.008 |  | 1 | 1 | 50 | 06 Контакторы, пускатели, реле и аксессуары к ним | 06.01 Контакторы малогабаритные КМЭ 9-95А EKF PROxima | 06.01.01 Контакторы малогабаритные КМЭ 9-95А EKF PROxima под заказ | Заказная (2) | PROxima | Нет | 0.35 | 0,00027
ctr-s-12-42-nc | Контактор КМЭ малогабаритный 12А 42В 1NC EKF PROxima |  | шт | 748.45 | 464.039 | 561.3375 | 479.008 |  | 1 | 1 | 50 | 06 Контакторы, пускатели, реле и аксессуары к ним | 06.01 Контакторы малогабаритные КМЭ 9-95А EKF PROxima | 06.01.01 Контакторы малогабаритные КМЭ 9-95А EKF PROxima под заказ | Заказная (2) | PROxima | Нет | 0.35 | 0,00027
ctr-s-12-42 | Контактор КМЭ малогабаритный 12А 42В 1NO EKF PROxima |  | шт | 748.45 | 464.039 | 561.3375 | 479.008 |  | 1 | 1 | 50 | 06 Контакторы, пускатели, реле и аксессуары к ним | 06.01 Контакторы малогабаритные КМЭ 9-95А EKF PROxima | 06.01.01 Контакторы малогабаритные КМЭ 9-95А EKF PROxima под заказ | Заказная (2) | PROxima | Нет | 0.35 | 0,00027
ctr-s-12-48-nc | Контактор КМЭ малогабаритный 12А 48В 1NC EKF PROxima |  | шт | 748.45 | 464.039 | 561.3375 | 479.008 |  | 1 | 1 | 50 | 06 Контакторы, пускатели, реле и аксессуары к ним | 06.01 Контакторы малогабаритные КМЭ 9-95А EKF PROxima | 06.01.01 Контакторы малогабаритные КМЭ 9-95А EKF PROxima под заказ | Заказная (2) | PROxima | Нет | 0.35 | 0,00027
ctr-s-12-48 | Контактор КМЭ малогабаритный 12А 48В 1NO EKF PROxima |  | шт | 748.45 | 464.039 | 561.3375 | 479.008 |  | 1 | 1 | 50 | 06 Контакторы, пускатели, реле и аксессуары к ним | 06.01 Контакторы малогабаритные КМЭ 9-95А EKF PROxima | 06.01.01 Контакторы малогабаритные КМЭ 9-95А EKF PROxima под заказ | Заказная (2) | PROxima | Нет | 0.35 | 0,00027
ctr-s-18-110-nc | Контактор КМЭ малогабаритный 18А 110В 1NC EKF PROxima |  | шт | 908.07 | 563.0034 | 681.0525 | 581.1648 |  | 1 | 1 | 50 | 06 Контакторы, пускатели, реле и аксессуары к ним | 06.01 Контакторы малогабаритные КМЭ 9-95А EKF PROxima | 06.01.01 Контакторы малогабаритные КМЭ 9-95А EKF PROxima под заказ | Заказная (2) | PROxima | Нет | 0.37 | 0,00027
ctr-s-18-110 | Контактор КМЭ малогабаритный 18А 110В 1NO EKF PROxima |  | шт | 908.07 | 563.0034 | 681.0525 | 581.1648 |  | 1 | 1 | 50 | 06 Контакторы, пускатели, реле и аксессуары к ним | 06.01 Контакторы малогабаритные КМЭ 9-95А EKF PROxima | 06.01.01 Контакторы малогабаритные КМЭ 9-95А EKF PROxima под заказ | Заказная (2) | PROxima | Нет | 0.37 | 0,00027
ctr-s-18-12-nc | Контактор КМЭ малогабаритный 18А 12В 1NC EKF PROxima |  | шт | 908.07 | 563.0034 | 681.0525 | 581.1648 |  | 1 | 1 | 50 | 06 Контакторы, пускатели, реле и аксессуары к ним | 06.01 Контакторы малогабаритные КМЭ 9-95А EKF PROxima | 06.01.01 Контакторы малогабаритные КМЭ 9-95А EKF PROxima под заказ | Заказная (2) | PROxima | Нет | 0.37 | 0,00027
ctr-s-18-12 | Контактор КМЭ малогабаритный 18А 12В 1NO EKF PROxima |  | шт | 908.07 | 563.0034 | 681.0525 | 581.1648 |  | 1 | 1 | 50 | 06 Контакторы, пускатели, реле и аксессуары к ним | 06.01 Контакторы малогабаритные КМЭ 9-95А EKF PROxima | 06.01.01 Контакторы малогабаритные КМЭ 9-95А EKF PROxima под заказ | Заказная (2) | PROxima | Нет | 0.37 | 0,00027
ctr-s-18-24-nc | Контактор КМЭ малогабаритный 18А 24В 1NC EKF PROxima |  | шт | 908.07 | 563.0034 | 681.0525 | 581.1648 |  | 1 | 1 | 50 | 06 Контакторы, пускатели, реле и аксессуары к ним | 06.01 Контакторы малогабаритные КМЭ 9-95А EKF PROxima | 06.01.01 Контакторы малогабаритные КМЭ 9-95А EKF PROxima под заказ | Заказная (2) | PROxima | Нет | 0.37 | 0,00027
ctr-s-18-24 | Контактор КМЭ малогабаритный 18А 24В 1NO EKF PROxima |  | шт | 908.07 | 563.0034 | 681.0525 | 581.1648 |  | 1 | 1 | 50 | 06 Контакторы, пускатели, реле и аксессуары к ним | 06.01 Контакторы малогабаритные КМЭ 9-95А EKF PROxima | 06.01.01 Контакторы малогабаритные КМЭ 9-95А EKF PROxima под заказ | Заказная (2) | PROxima | Нет | 0.37 | 0,00027
ctr-s-18-36-nc | Контактор КМЭ малогабаритный 18А 36В 1NC EKF PROxima |  | шт | 908.07 | 563.0034 | 681.0525 | 581.1648 |  | 1 | 1 | 50 | 06 Контакторы, пускатели, реле и аксессуары к ним | 06.01 Контакторы малогабаритные КМЭ 9-95А EKF PROxima | 06.01.01 Контакторы малогабаритные КМЭ 9-95А EKF PROxima под заказ | Заказная (2) | PROxima | Нет | 0.37 | 0,00027
ctr-s-18-36 | Контактор КМЭ малогабаритный 18А 36В 1NO EKF PROxima |  | шт | 908.07 | 563.0034 | 681.0525 | 581.1648 |  | 1 | 1 | 50 | 06 Контакторы, пускатели, реле и аксессуары к ним | 06.01 Контакторы малогабаритные КМЭ 9-95А EKF PROxima | 06.01.01 Контакторы малогабаритные КМЭ 9-95А EKF PROxima под заказ | Заказная (2) | PROxima | Нет | 0.37 | 0,00027
ctr-s-18-42-nc | Контактор КМЭ малогабаритный 18А 42В 1NC EKF PROxima |  | шт | 908.07 | 563.0034 | 681.0525 | 581.1648 |  | 1 | 1 | 50 | 06 Контакторы, пускатели, реле и аксессуары к ним | 06.01 Контакторы малогабаритные КМЭ 9-95А EKF PROxima | 06.01.01 Контакторы малогабаритные КМЭ 9-95А EKF PROxima под заказ | Заказная (2) | PROxima | Нет | 0.37 | 0,00027
ctr-s-18-42 | Контактор КМЭ малогабаритный 18А 42В 1NO EKF PROxima |  | шт | 908.07 | 563.0034 | 681.0525 | 581.1648 |  | 1 | 1 | 50 | 06 Контакторы, пускатели, реле и аксессуары к ним | 06.01 Контакторы малогабаритные КМЭ 9-95А EKF PROxima | 06.01.01 Контакторы малогабаритные КМЭ 9-95А EKF PROxima под заказ | Заказная (2) | PROxima | Нет | 0.37 | 0,00027
ctr-s-18-48-nc | Контактор КМЭ малогабаритный 18А 48В 1NC EKF PROxima |  | шт | 908.07 | 563.0034 | 681.0525 | 581.1648 |  | 1 | 1 | 50 | 06 Контакторы, пускатели, реле и аксессуары к ним | 06.01 Контакторы малогабаритные КМЭ 9-95А EKF PROxima | 06.01.01 Контакторы малогабаритные КМЭ 9-95А EKF PROxima под заказ | Заказная (2) | PROxima | Нет | 0.37 | 0,00027
ctr-s-18-48 | Контактор КМЭ малогабаритный 18А 48В 1NO EKF PROxima |  | шт | 908.07 | 563.0034 | 681.0525 | 581.1648 |  | 1 | 1 | 50 | 06 Контакторы, пускатели, реле и аксессуары к ним | 06.01 Контакторы малогабаритные КМЭ 9-95А EKF PROxima | 06.01.01 Контакторы малогабаритные КМЭ 9-95А EKF PROxima под заказ | Заказная (2) | PROxima | Нет | 0.37 | 0,00027
ctr-s-25-110-nc | Контактор КМЭ малогабаритный 25А 110В 1NC EKF PROxima |  | шт | 1150.19 | 713.1178 | 862.6425 | 736.1216 |  | 1 | 1 | 50 | 06 Контакторы, пускатели, реле и аксессуары к ним | 06.01 Контакторы малогабаритные КМЭ 9-95А EKF PROxima | 06.01.01 Контакторы малогабаритные КМЭ 9-95А EKF PROxima под заказ | Заказная (2) | PROxima | Нет | 0.56 | 0,00039
ctr-s-25-12-nc | Контактор КМЭ малогабаритный 25А 12В 1NC EKF PROxima |  | шт | 1150.19 | 713.1178 | 862.6425 | 736.1216 |  | 1 | 1 | 50 | 06 Контакторы, пускатели, реле и аксессуары к ним | 06.01 Контакторы малогабаритные КМЭ 9-95А EKF PROxima | 06.01.01 Контакторы малогабаритные КМЭ 9-95А EKF PROxima под заказ | Заказная (2) | PROxima | Нет | 0.56 | 0,00039
ctr-s-25-12 | Контактор КМЭ малогабаритный 25А 12В 1NO EKF PROxima |  | шт | 1150.19 | 713.1178 | 862.6425 | 736.1216 |  | 1 | 1 | 50 | 06 Контакторы, пускатели, реле и аксессуары к ним | 06.01 Контакторы малогабаритные КМЭ 9-95А EKF PROxima | 06.01.01 Контакторы малогабаритные КМЭ 9-95А EKF PROxima под заказ | Заказная (2) | PROxima | Нет | 0.56 | 0,00039
ctr-s-25-24-nc | Контактор КМЭ малогабаритный 25А 24В 1NC EKF PROxima |  | шт | 1150.19 | 713.1178 | 862.6425 | 736.1216 |  | 1 | 1 | 50 | 06 Контакторы, пускатели, реле и аксессуары к ним | 06.01 Контакторы малогабаритные КМЭ 9-95А EKF PROxima | 06.01.01 Контакторы малогабаритные КМЭ 9-95А EKF PROxima под заказ | Заказная (2) | PROxima | Нет | 0.56 | 0,00039
ctr-s-25-24 | Контактор КМЭ малогабаритный 25А 24В 1NO EKF PROxima |  | шт | 1150.19 | 713.1178 | 862.6425 | 736.1216 |  | 1 | 1 | 50 | 06 Контакторы, пускатели, реле и аксессуары к ним | 06.01 Контакторы малогабаритные КМЭ 9-95А EKF PROxima | 06.01.01 Контакторы малогабаритные КМЭ 9-95А EKF PROxima под заказ | Заказная (2) | PROxima | Нет | 0.56 | 0,00039
ctr-s-25-36-nc | Контактор КМЭ малогабаритный 25А 36В 1NC EKF PROxima |  | шт | 1150.19 | 713.1178 | 862.6425 | 736.1216 |  | 1 | 1 | 50 | 06 Контакторы, пускатели, реле и аксессуары к ним | 06.01 Контакторы малогабаритные КМЭ 9-95А EKF PROxima | 06.01.01 Контакторы малогабаритные КМЭ 9-95А EKF PROxima под заказ | Заказная (2) | PROxima | Нет | 0.56 | 0,00039
ctr-s-25-36 | Контактор КМЭ малогабаритный 25А 36В 1NO EKF PROxima |  | шт | 1150.19 | 713.1178 | 862.6425 | 736.1216 |  | 1 | 1 | 50 | 06 Контакторы, пускатели, реле и аксессуары к ним | 06.01 Контакторы малогабаритные КМЭ 9-95А EKF PROxima | 06.01.01 Контакторы малогабаритные КМЭ 9-95А EKF PROxima под заказ | Заказная (2) | PROxima | Нет | 0.56 | 0,00039
ctr-s-25-42-nc | Контактор КМЭ малогабаритный 25А 42В 1NC EKF PROxima |  | шт | 1150.19 | 713.1178 | 862.6425 | 736.1216 |  | 1 | 1 | 50 | 06 Контакторы, пускатели, реле и аксессуары к ним | 06.01 Контакторы малогабаритные КМЭ 9-95А EKF PROxima | 06.01.01 Контакторы малогабаритные КМЭ 9-95А EKF PROxima под заказ | Заказная (2) | PROxima | Нет | 0.56 | 0,00039
ctr-s-25-42 | Контактор КМЭ малогабаритный 25А 42В 1NO EKF PROxima |  | шт | 1150.19 | 713.1178 | 862.6425 | 736.1216 |  | 1 | 1 | 50 | 06 Контакторы, пускатели, реле и аксессуары к ним | 06.01 Контакторы малогабаритные КМЭ 9-95А EKF PROxima | 06.01.01 Контакторы малогабаритные КМЭ 9-95А EKF PROxima под заказ | Заказная (2) | PROxima | Нет | 0.56 | 0,00039
ctr-s-25-48-nc | Контактор КМЭ малогабаритный 25А 48В 1NC EKF PROxima |  | шт | 1150.19 | 713.1178 | 862.6425 | 736.1216 |  | 1 | 1 | 50 | 06 Контакторы, пускатели, реле и аксессуары к ним | 06.01 Контакторы малогабаритные КМЭ 9-95А EKF PROxima | 06.01.01 Контакторы малогабаритные КМЭ 9-95А EKF PROxima под заказ | Заказная (2) | PROxima | Нет | 0.56 | 0,00039
ctr-s-25-48 | Контактор КМЭ малогабаритный 25А 48В 1NO EKF PROxima |  | шт | 1150.19 | 713.1178 | 862.6425 | 736.1216 |  | 1 | 1 | 50 | 06 Контакторы, пускатели, реле и аксессуары к ним | 06.01 Контакторы малогабаритные КМЭ 9-95А EKF PROxima | 06.01.01 Контакторы малогабаритные КМЭ 9-95А EKF PROxima под заказ | Заказная (2) | PROxima | Нет | 0.56 | 0,00039
ctr-s-32-110-nc | Контактор КМЭ малогабаритный 32А 110В 1NC EKF PROxima |  | шт | 1386.93 | 859.8966 | 1040.1975 | 887.6352 |  | 1 | 1 | 50 | 06 Контакторы, пускатели, реле и аксессуары к ним | 06.01 Контакторы малогабаритные КМЭ 9-95А EKF PROxima | 06.01.01 Контакторы малогабаритные КМЭ 9-95А EKF PROxima под заказ | Заказная (2) | PROxima | Нет | 0.58 | 0,00046
ctr-s-32-110 | Контактор КМЭ малогабаритный 32А 110В 1NO EKF PROxima |  | шт | 1386.93 | 859.8966 | 1040.1975 | 887.6352 |  | 1 | 1 | 50 | 06 Контакторы, пускатели, реле и аксессуары к ним | 06.01 Контакторы малогабаритные КМЭ 9-95А EKF PROxima | 06.01.01 Контакторы малогабаритные КМЭ 9-95А EKF PROxima под заказ | Заказная (2) | PROxima | Нет | 0.58 | 0,00046
ctr-s-32-12-nc | Контактор КМЭ малогабаритный 32А 12В 1NC EKF PROxima |  | шт | 1386.93 | 859.8966 | 1040.1975 | 887.6352 |  | 1 | 1 | 50 | 06 Контакторы, пускатели, реле и аксессуары к ним | 06.01 Контакторы малогабаритные КМЭ 9-95А EKF PROxima | 06.01.01 Контакторы малогабаритные КМЭ 9-95А EKF PROxima под заказ | Заказная (2) | PROxima | Нет | 0.58 | 0,00046
ctr-s-32-12 | Контактор КМЭ малогабаритный 32А 12В 1NO EKF PROxima |  | шт | 1386.93 | 859.8966 | 1040.1975 | 887.6352 |  | 1 | 1 | 50 | 06 Контакторы, пускатели, реле и аксессуары к ним | 06.01 Контакторы малогабаритные КМЭ 9-95А EKF PROxima | 06.01.01 Контакторы малогабаритные КМЭ 9-95А EKF PROxima под заказ | Заказная (2) | PROxima | Нет | 0.58 | 0,00046
ctr-s-32-24-nc | Контактор КМЭ малогабаритный 32А 24В 1NC EKF PROxima |  | шт | 1386.93 | 859.8966 | 1040.1975 | 887.6352 |  | 1 | 1 | 50 | 06 Контакторы, пускатели, реле и аксессуары к ним | 06.01 Контакторы малогабаритные КМЭ 9-95А EKF PROxima | 06.01.01 Контакторы малогабаритные КМЭ 9-95А EKF PROxima под заказ | Заказная (2) | PROxima | Нет | 0.58 | 0,00046
ctr-s-32-24 | Контактор КМЭ малогабаритный 32А 24В 1NO EKF PROxima |  | шт | 1386.93 | 859.8966 | 1040.1975 | 887.6352 |  | 1 | 1 | 50 | 06 Контакторы, пускатели, реле и аксессуары к ним | 06.01 Контакторы малогабаритные КМЭ 9-95А EKF PROxima | 06.01.01 Контакторы малогабаритные КМЭ 9-95А EKF PROxima под заказ | Заказная (2) | PROxima | Нет | 0.58 | 0,00046
ctr-s-32-36-nc | Контактор КМЭ малогабаритный 32А 36В 1NC EKF PROxima |  | шт | 1386.93 | 859.8966 | 1040.1975 | 887.6352 |  | 1 | 1 | 50 | 06 Контакторы, пускатели, реле и аксессуары к ним | 06.01 Контакторы малогабаритные КМЭ 9-95А EKF PROxima | 06.01.01 Контакторы малогабаритные КМЭ 9-95А EKF PROxima под заказ | Заказная (2) | PROxima | Нет | 0.58 | 0,00046
ctr-s-32-36 | Контактор КМЭ малогабаритный 32А 36В 1NO EKF PROxima |  | шт | 1386.93 | 859.8966 | 1040.1975 | 887.6352 |  | 1 | 1 | 50 | 06 Контакторы, пускатели, реле и аксессуары к ним | 06.01 Контакторы малогабаритные КМЭ 9-95А EKF PROxima | 06.01.01 Контакторы малогабаритные КМЭ 9-95А EKF PROxima под заказ | Заказная (2) | PROxima | Нет | 0.58 | 0,00046
ctr-s-32-42-nc | Контактор КМЭ малогабаритный 32А 42В 1NC EKF PROxima |  | шт | 1386.93 | 859.8966 | 1040.1975 | 887.6352 |  | 1 | 1 | 50 | 06 Контакторы, пускатели, реле и аксессуары к ним | 06.01 Контакторы малогабаритные КМЭ 9-95А EKF PROxima | 06.01.01 Контакторы малогабаритные КМЭ 9-95А EKF PROxima под заказ | Заказная (2) | PROxima | Нет | 0.58 | 0,00046
ctr-s-32-42 | Контактор КМЭ малогабаритный 32А 42В 1NO EKF PROxima |  | шт | 1386.93 | 859.8966 | 1040.1975 | 887.6352 |  | 1 | 1 | 50 | 06 Контакторы, пускатели, реле и аксессуары к ним | 06.01 Контакторы малогабаритные КМЭ 9-95А EKF PROxima | 06.01.01 Контакторы малогабаритные КМЭ 9-95А EKF PROxima под заказ | Заказная (2) | PROxima | Нет | 0.58 | 0,00046
ctr-s-32-48-nc | Контактор КМЭ малогабаритный 32А 48В 1NC EKF PROxima |  | шт | 1386.93 | 859.8966 | 1040.1975 | 887.6352 |  | 1 | 1 | 50 | 06 Контакторы, пускатели, реле и аксессуары к ним | 06.01 Контакторы малогабаритные КМЭ 9-95А EKF PROxima | 06.01.01 Контакторы малогабаритные КМЭ 9-95А EKF PROxima под заказ | Заказная (2) | PROxima | Нет | 0.58 | 0,00046
ctr-s-32-48 | Контактор КМЭ малогабаритный 32А 48В 1NO EKF PROxima |  | шт | 1386.93 | 859.8966 | 1040.1975 | 887.6352 |  | 1 | 1 | 50 | 06 Контакторы, пускатели, реле и аксессуары к ним | 06.01 Контакторы малогабаритные КМЭ 9-95А EKF PROxima | 06.01.01 Контакторы малогабаритные КМЭ 9-95А EKF PROxima под заказ | Заказная (2) | PROxima | Нет | 0.58 | 0,00046
ctr-s-40-12 | Контактор КМЭ малогабаритный 40А 12В NO+NC EKF PROxima |  | шт | 2200.5 | 1364.31 | 1650.375 | 1408.32 |  | 1 | 1 | 20 | 06 Контакторы, пускатели, реле и аксессуары к ним | 06.01 Контакторы малогабаритные КМЭ 9-95А EKF PROxima | 06.01.01 Контакторы малогабаритные КМЭ 9-95А EKF PROxima под заказ | Заказная (2) | PROxima | Нет | 1.3 | 0,00107
ctr-s-40-24 | Контактор КМЭ малогабаритный 40А 24В NO+NC EKF PROxima |  | шт | 2200.5 | 1364.31 | 1650.375 | 1408.32 |  | 1 | 1 | 20 | 06 Контакторы, пускатели, реле и аксессуары к ним | 06.01 Контакторы малогабаритные КМЭ 9-95А EKF PROxima | 06.01.01 Контакторы малогабаритные КМЭ 9-95А EKF PROxima под заказ | Заказная (2) | PROxima | Нет | 1.3 | 0,00107
ctr-s-40-36 | Контактор КМЭ малогабаритный 40А 36В NO+NC EKF PROxima |  | шт | 2200.5 | 1364.31 | 1650.375 | 1408.32 |  | 1 | 1 | 20 | 06 Контакторы, пускатели, реле и аксессуары к ним | 06.01 Контакторы малогабаритные КМЭ 9-95А EKF PROxima | 06.01.01 Контакторы малогабаритные КМЭ 9-95А EKF PROxima под заказ | Заказная (2) | PROxima | Нет | 1.3 | 0,00107
ctr-s-40-42 | Контактор КМЭ малогабаритный 40А 42В NO+NC EKF PROxima |  | шт | 2200.5 | 1364.31 | 1650.375 | 1408.32 |  | 1 | 1 | 20 | 06 Контакторы, пускатели, реле и аксессуары к ним | 06.01 Контакторы малогабаритные КМЭ 9-95А EKF PROxima | 06.01.01 Контакторы малогабаритные КМЭ 9-95А EKF PROxima под заказ | Заказная (2) | PROxima | Нет | 1.3 | 0,00107
ctr-s-40-48 | Контактор КМЭ малогабаритный 40А 48В NO+NC EKF PROxima |  | шт | 2200.5 | 1364.31 | 1650.375 | 1408.32 |  | 1 | 1 | 20 | 06 Контакторы, пускатели, реле и аксессуары к ним | 06.01 Контакторы малогабаритные КМЭ 9-95А EKF PROxima | 06.01.01 Контакторы малогабаритные КМЭ 9-95А EKF PROxima под заказ | Заказная (2) | PROxima | Нет | 1.3 | 0,00107
ctr-s-50-110 | Контактор КМЭ малогабаритный 50А 110В NO+NC EKF PROxima |  | шт | 2838.63 | 1759.9506 | 2128.9725 | 1816.7232 |  | 1 | 1 | 20 | 06 Контакторы, пускатели, реле и аксессуары к ним | 06.01 Контакторы малогабаритные КМЭ 9-95А EKF PROxima | 06.01.01 Контакторы малогабаритные КМЭ 9-95А EKF PROxima под заказ | Заказная (2) | PROxima | Нет | 1.3 | 0,00107
ctr-s-50-12 | Контактор КМЭ малогабаритный 50А 12В NO+NC EKF PROxima |  | шт | 2838.63 | 1759.9506 | 2128.9725 | 1816.7232 |  | 1 | 1 | 20 | 06 Контакторы, пускатели, реле и аксессуары к ним | 06.01 Контакторы малогабаритные КМЭ 9-95А EKF PROxima | 06.01.01 Контакторы малогабаритные КМЭ 9-95А EKF PROxima под заказ | Заказная (2) | PROxima | Нет | 1.3 | 0,00107
ctr-s-50-24 | Контактор КМЭ малогабаритный 50А 24В NO+NC EKF PROxima |  | шт | 2838.63 | 1759.9506 | 2128.9725 | 1816.7232 |  | 1 | 1 | 20 | 06 Контакторы, пускатели, реле и аксессуары к ним | 06.01 Контакторы малогабаритные КМЭ 9-95А EKF PROxima | 06.01.01 Контакторы малогабаритные КМЭ 9-95А EKF PROxima под заказ | Заказная (2) | PROxima | Нет | 1.3 | 0,00107
ctr-s-50-36 | Контактор КМЭ малогабаритный 50А 36В NO+NC EKF PROxima |  | шт | 2838.63 | 1759.9506 | 2128.9725 | 1816.7232 |  | 1 | 1 | 20 | 06 Контакторы, пускатели, реле и аксессуары к ним | 06.01 Контакторы малогабаритные КМЭ 9-95А EKF PROxima | 06.01.01 Контакторы малогабаритные КМЭ 9-95А EKF PROxima под заказ | Заказная (2) | PROxima | Нет | 1.3 | 0,00107
ctr-s-50-42 | Контактор КМЭ малогабаритный 50А 42В NO+NC EKF PROxima |  | шт | 2838.63 | 1759.9506 | 2128.9725 | 1816.7232 |  | 1 | 1 | 20 | 06 Контакторы, пускатели, реле и аксессуары к ним | 06.01 Контакторы малогабаритные КМЭ 9-95А EKF PROxima | 06.01.01 Контакторы малогабаритные КМЭ 9-95А EKF PROxima под заказ | Заказная (2) | PROxima | Нет | 1.3 | 0,00107
ctr-s-50-48 | Контактор КМЭ малогабаритный 50А 48В NO+NC EKF PROxima |  | шт | 2838.63 | 1759.9506 | 2128.9725 | 1816.7232 |  | 1 | 1 | 20 | 06 Контакторы, пускатели, реле и аксессуары к ним | 06.01 Контакторы малогабаритные КМЭ 9-95А EKF PROxima | 06.01.01 Контакторы малогабаритные КМЭ 9-95А EKF PROxima под заказ | Заказная (2) | PROxima | Нет | 1.3 | 0,00107
ctr-s-65-12 | Контактор КМЭ малогабаритный 65А 12В NO+NC EKF PROxima |  | шт | 2773.18 | 1719.3716 | 2079.885 | 1774.8352 |  | 1 | 1 | 20 | 06 Контакторы, пускатели, реле и аксессуары к ним | 06.01 Контакторы малогабаритные КМЭ 9-95А EKF PROxima | 06.01.01 Контакторы малогабаритные КМЭ 9-95А EKF PROxima под заказ | Заказная (2) | PROxima | Нет | 1.3 | 0,00107
ctr-s-65-24 | Контактор КМЭ малогабаритный 65А 24В NO+NC EKF PROxima |  | шт | 2773.18 | 1719.3716 | 2079.885 | 1774.8352 |  | 1 | 1 | 20 | 06 Контакторы, пускатели, реле и аксессуары к ним | 06.01 Контакторы малогабаритные КМЭ 9-95А EKF PROxima | 06.01.01 Контакторы малогабаритные КМЭ 9-95А EKF PROxima под заказ | Заказная (2) | PROxima | Нет | 1.3 | 0,00107
ctr-s-65-36 | Контактор КМЭ малогабаритный 65А 36В NO+NC EKF PROxima |  | шт | 2773.18 | 1719.3716 | 2079.885 | 1774.8352 |  | 1 | 1 | 20 | 06 Контакторы, пускатели, реле и аксессуары к ним | 06.01 Контакторы малогабаритные КМЭ 9-95А EKF PROxima | 06.01.01 Контакторы малогабаритные КМЭ 9-95А EKF PROxima под заказ | Заказная (2) | PROxima | Нет | 1.3 | 0,00107
ctr-s-65-42 | Контактор КМЭ малогабаритный 65А 42В NO+NC EKF PROxima |  | шт | 2773.18 | 1719.3716 | 2079.885 | 1774.8352 |  | 1 | 1 | 20 | 06 Контакторы, пускатели, реле и аксессуары к ним | 06.01 Контакторы малогабаритные КМЭ 9-95А EKF PROxima | 06.01.01 Контакторы малогабаритные КМЭ 9-95А EKF PROxima под заказ | Заказная (2) | PROxima | Нет | 1.3 | 0,00107
ctr-s-65-48 | Контактор КМЭ малогабаритный 65А 48В NO+NC EKF PROxima |  | шт | 2773.18 | 1719.3716 | 2079.885 | 1774.8352 |  | 1 | 1 | 20 | 06 Контакторы, пускатели, реле и аксессуары к ним | 06.01 Контакторы малогабаритные КМЭ 9-95А EKF PROxima | 06.01.01 Контакторы малогабаритные КМЭ 9-95А EKF PROxima под заказ | Заказная (2) | PROxima | Нет | 1.3 | 0,00107
ctr-s-80-110 | Контактор КМЭ малогабаритный 80А 110В NO+NC EKF PROxima |  | шт | 4124.8 | 2557.376 | 3093.6 | 2639.872 |  | 1 | 1 | 15 | 06 Контакторы, пускатели, реле и аксессуары к ним | 06.01 Контакторы малогабаритные КМЭ 9-95А EKF PROxima | 06.01.01 Контакторы малогабаритные КМЭ 9-95А EKF PROxima под заказ | Заказная (2) | PROxima | Нет | 1.5 | 0,00133
ctr-s-80-12 | Контактор КМЭ малогабаритный 80А 12В NO+NC EKF PROxima |  | шт | 4124.8 | 2557.376 | 3093.6 | 2639.872 |  | 1 | 1 | 15 | 06 Контакторы, пускатели, реле и аксессуары к ним | 06.01 Контакторы малогабаритные КМЭ 9-95А EKF PROxima | 06.01.01 Контакторы малогабаритные КМЭ 9-95А EKF PROxima под заказ | Заказная (2) | PROxima | Нет | 1.5 | 0,00133
ctr-s-80-24 | Контактор КМЭ малогабаритный 80А 24В NO+NC EKF PROxima |  | шт | 4124.8 | 2557.376 | 3093.6 | 2639.872 |  | 1 | 1 | 15 | 06 Контакторы, пускатели, реле и аксессуары к ним | 06.01 Контакторы малогабаритные КМЭ 9-95А EKF PROxima | 06.01.01 Контакторы малогабаритные КМЭ 9-95А EKF PROxima под заказ | Заказная (2) | PROxima | Нет | 1.5 | 0,00133
ctr-s-80-36 | Контактор КМЭ малогабаритный 80А 36В NO+NC EKF PROxima |  | шт | 4124.8 | 2557.376 | 3093.6 | 2639.872 |  | 1 | 1 | 15 | 06 Контакторы, пускатели, реле и аксессуары к ним | 06.01 Контакторы малогабаритные КМЭ 9-95А EKF PROxima | 06.01.01 Контакторы малогабаритные КМЭ 9-95А EKF PROxima под заказ | Заказная (2) | PROxima | Нет | 1.5 | 0,00133
ctr-s-80-42 | Контактор КМЭ малогабаритный 80А 42В NO+NC EKF PROxima |  | шт | 4124.8 | 2557.376 | 3093.6 | 2639.872 |  | 1 | 1 | 15 | 06 Контакторы, пускатели, реле и аксессуары к ним | 06.01 Контакторы малогабаритные КМЭ 9-95А EKF PROxima | 06.01.01 Контакторы малогабаритные КМЭ 9-95А EKF PROxima под заказ | Заказная (2) | PROxima | Нет | 1.5 | 0,00133
ctr-s-80-48 | Контактор КМЭ малогабаритный 80А 48В NO+NC EKF PROxima |  | шт | 4124.8 | 2557.376 | 3093.6 | 2639.872 |  | 1 | 1 | 15 | 06 Контакторы, пускатели, реле и аксессуары к ним | 06.01 Контакторы малогабаритные КМЭ 9-95А EKF PROxima | 06.01.01 Контакторы малогабаритные КМЭ 9-95А EKF PROxima под заказ | Заказная (2) | PROxima | Нет | 1.5 | 0,00133
ctr-s-95-12 | Контактор КМЭ малогабаритный 95А 12В NO+NC EKF PROxima |  | шт | 4167.81 | 2584.0422 | 3125.8575 | 2667.3984 |  | 1 | 1 | 15 | 06 Контакторы, пускатели, реле и аксессуары к ним | 06.01 Контакторы малогабаритные КМЭ 9-95А EKF PROxima | 06.01.01 Контакторы малогабаритные КМЭ 9-95А EKF PROxima под заказ | Заказная (2) | PROxima | Нет | 1.5 | 0,00133
ctr-s-95-24 | Контактор КМЭ малогабаритный 95А 24В NO+NC EKF PROxima |  | шт | 4167.81 | 2584.0422 | 3125.8575 | 2667.3984 |  | 1 | 1 | 15 | 06 Контакторы, пускатели, реле и аксессуары к ним | 06.01 Контакторы малогабаритные КМЭ 9-95А EKF PROxima | 06.01.01 Контакторы малогабаритные КМЭ 9-95А EKF PROxima под заказ | Заказная (2) | PROxima | Нет | 1.5 | 0,00133
ctr-s-95-36 | Контактор КМЭ малогабаритный 95А 36В NO+NC EKF PROxima |  | шт | 4167.81 | 2584.0422 | 3125.8575 | 2667.3984 |  | 1 | 1 | 15 | 06 Контакторы, пускатели, реле и аксессуары к ним | 06.01 Контакторы малогабаритные КМЭ 9-95А EKF PROxima | 06.01.01 Контакторы малогабаритные КМЭ 9-95А EKF PROxima под заказ | Заказная (2) | PROxima | Нет | 1.5 | 0,00133
ctr-s-95-42 | Контактор КМЭ малогабаритный 95А 42В NO+NC EKF PROxima |  | шт | 4167.81 | 2584.0422 | 3125.8575 | 2667.3984 |  | 1 | 1 | 15 | 06 Контакторы, пускатели, реле и аксессуары к ним | 06.01 Контакторы малогабаритные КМЭ 9-95А EKF PROxima | 06.01.01 Контакторы малогабаритные КМЭ 9-95А EKF PROxima под заказ | Заказная (2) | PROxima | Нет | 1.5 | 0,00133
ctr-s-95-48 | Контактор КМЭ малогабаритный 95А 48В NO+NC EKF PROxima |  | шт | 4167.81 | 2584.0422 | 3125.8575 | 2667.3984 |  | 1 | 1 | 15 | 06 Контакторы, пускатели, реле и аксессуары к ним | 06.01 Контакторы малогабаритные КМЭ 9-95А EKF PROxima | 06.01.01 Контакторы малогабаритные КМЭ 9-95А EKF PROxima под заказ | Заказная (2) | PROxima | Нет | 1.5 | 0,00133
ctr-s-9-12-nc | Контактор КМЭ малогабаритный 9А 12В 1NC EKF PROxima |  | шт | 705.1 | 437.162 | 528.825 | 451.264 |  | 1 | 1 | 50 | 06 Контакторы, пускатели, реле и аксессуары к ним | 06.01 Контакторы малогабаритные КМЭ 9-95А EKF PROxima | 06.01.01 Контакторы малогабаритные КМЭ 9-95А EKF PROxima под заказ | Заказная (2) | PROxima | Нет | 0.35 | 0,00027
ctr-s-9-12 | Контактор КМЭ малогабаритный 9А 12В 1NO EKF PROxima |  | шт | 705.1 | 437.162 | 528.825 | 451.264 |  | 1 | 1 | 50 | 06 Контакторы, пускатели, реле и аксессуары к ним | 06.01 Контакторы малогабаритные КМЭ 9-95А EKF PROxima | 06.01.01 Контакторы малогабаритные КМЭ 9-95А EKF PROxima под заказ | Заказная (2) | PROxima | Нет | 0.35 | 0,00027
ctr-s-9-42-nc | Контактор КМЭ малогабаритный 9А 42В 1NC EKF PROxima |  | шт | 705.1 | 437.162 | 528.825 | 451.264 |  | 1 | 1 | 50 | 06 Контакторы, пускатели, реле и аксессуары к ним | 06.01 Контакторы малогабаритные КМЭ 9-95А EKF PROxima | 06.01.01 Контакторы малогабаритные КМЭ 9-95А EKF PROxima под заказ | Заказная (2) | PROxima | Нет | 0.35 | 0,00027
ctr-s-9-42 | Контактор КМЭ малогабаритный 9А 42В 1NO EKF PROxima |  | шт | 705.1 | 437.162 | 528.825 | 451.264 |  | 1 | 1 | 50 | 06 Контакторы, пускатели, реле и аксессуары к ним | 06.01 Контакторы малогабаритные КМЭ 9-95А EKF PROxima | 06.01.01 Контакторы малогабаритные КМЭ 9-95А EKF PROxima под заказ | Заказная (2) | PROxima | Нет | 0.35 | 0,00027
ctr-s-9-48-nc | Контактор КМЭ малогабаритный 9А 48В 1NC EKF PROxima |  | шт | 705.1 | 437.162 | 528.825 | 451.264 |  | 1 | 1 | 50 | 06 Контакторы, пускатели, реле и аксессуары к ним | 06.01 Контакторы малогабаритные КМЭ 9-95А EKF PROxima | 06.01.01 Контакторы малогабаритные КМЭ 9-95А EKF PROxima под заказ | Заказная (2) | PROxima | Нет | 0.35 | 0,00027
ctr-s-9-48 | Контактор КМЭ малогабаритный 9А 48В 1NO EKF PROxima |  | шт | 705.1 | 437.162 | 528.825 | 451.264 |  | 1 | 1 | 50 | 06 Контакторы, пускатели, реле и аксессуары к ним | 06.01 Контакторы малогабаритные КМЭ 9-95А EKF PROxima | 06.01.01 Контакторы малогабаритные КМЭ 9-95А EKF PROxima под заказ | Заказная (2) | PROxima | Нет | 0.35 | 0,00027
ctr-s-12-380-nc | Контактор КМЭ малогабаритный 12А 380В 1NC EKF PROxima |  | шт | 767.79 | 476.0298 | 575.8425 | 491.3856 |  | 1 | 1 | 50 | 06 Контакторы, пускатели, реле и аксессуары к ним | 06.01 Контакторы малогабаритные КМЭ 9-95А EKF PROxima | 06.01.01 Контакторы малогабаритные КМЭ 9-95А EKF PROxima под заказ | Заказная (16) | PROxima | Да | 0.35 | 0,0002664
ctr-s-18-380-nc | Контактор КМЭ малогабаритный 18А 380В 1NC EKF PROxima |  | шт | 932.32 | 578.0384 | 699.24 | 596.6848 |  | 1 | 1 | 50 | 06 Контакторы, пускатели, реле и аксессуары к ним | 06.01 Контакторы малогабаритные КМЭ 9-95А EKF PROxima | 06.01.01 Контакторы малогабаритные КМЭ 9-95А EKF PROxima под заказ | Заказная (16) | PROxima | Да | 0.37 | 0,0002664
ctr-s-25-110 | Контактор малогабаритный КМЭ 25А 110В 1NO EKF |  | шт | 1210.72 | 750.6464 | 908.04 | 774.8608 |  | 1 | 1 | 1 | 06 Контакторы, пускатели, реле и аксессуары к ним | 06.01 Контакторы малогабаритные КМЭ 9-95А EKF PROxima | 06.01.01 Контакторы малогабаритные КМЭ 9-95А EKF PROxima под заказ | Заказная (2) | PROxima | Нет | 0.56 | 0
ctr-s-40-110 | Контактор малогабаритный КМЭ 40А 110В NO+NC EKF |  | шт | 2316.31 | 1436.1122 | 1737.2325 | 1482.4384 |  | 1 | 1 | 20 | 06 Контакторы, пускатели, реле и аксессуары к ним | 06.01 Контакторы малогабаритные КМЭ 9-95А EKF PROxima | 06.01.01 Контакторы малогабаритные КМЭ 9-95А EKF PROxima под заказ | Заказная (2) | PROxima | Нет | 1.3 | 0,00103378
ctr-s-65-110 | Контактор малогабаритный КМЭ 65А 110В NO+NC EKF |  | шт | 2919.14 | 1809.8668 | 2189.355 | 1868.2496 |  | 1 | 1 | 20 | 06 Контакторы, пускатели, реле и аксессуары к ним | 06.01 Контакторы малогабаритные КМЭ 9-95А EKF PROxima | 06.01.01 Контакторы малогабаритные КМЭ 9-95А EKF PROxima под заказ | Заказная (2) | PROxima | Нет | 1.3 | 0,00103378
ctr-s-9-110-nc-p | Контактор КМЭп малогабаритный 9А 110В DC 1NC EKF PROxima |  | шт | 1858.5 | 1152.27 | 1393.875 | 1189.44 |  | 1 | 1 | 30 | 06 Контакторы, пускатели, реле и аксессуары к ним | 06.07 Контакторы малогабаритные КМЭп с катушкой постоянного тока EKF PROxima |  | Заказная (16) | PROxima | Нет | 0.64 | 0,00000059
ctr-s-9-110-p | Контактор КМЭп малогабаритный 9А 110В DC 1NO EKF PROxima |  | шт | 1858.5 | 1152.27 | 1393.875 | 1189.44 |  | 1 | 1 | 30 | 06 Контакторы, пускатели, реле и аксессуары к ним | 06.07 Контакторы малогабаритные КМЭп с катушкой постоянного тока EKF PROxima |  | Регулярная | PROxima | Нет | 0.64 | 0,00000059
ctr-s-9-220-nc-p | Контактор КМЭп малогабаритный 9А 220В DC 1NC EKF PROxima |  | шт | 1858.5 | 1152.27 | 1393.875 | 1189.44 |  | 1 | 1 | 30 | 06 Контакторы, пускатели, реле и аксессуары к ним | 06.07 Контакторы малогабаритные КМЭп с катушкой постоянного тока EKF PROxima |  | Заказная (16) | PROxima | Нет | 0.64 | 0,00000059
ctr-s-9-220-p | Контактор КМЭп малогабаритный 9А 220В DC 1NO EKF PROxima |  | шт | 1858.5 | 1152.27 | 1393.875 | 1189.44 |  | 1 | 1 | 30 | 06 Контакторы, пускатели, реле и аксессуары к ним | 06.07 Контакторы малогабаритные КМЭп с катушкой постоянного тока EKF PROxima |  | Регулярная | PROxima | Нет | 0.64 | 0,00000059
ctr-s-9-24-1nc-p | Контактор КМЭп малогабаритный 9А 24В DC 1NC EKF PROxima |  | шт | 3429.91 | 2126.5442 | 2572.4325 | 2195.1424 |  | 1 | 1 | 30 | 06 Контакторы, пускатели, реле и аксессуары к ним | 06.07 Контакторы малогабаритные КМЭп с катушкой постоянного тока EKF PROxima |  | Заказная (16) | PROxima | Нет | 0.64 | 0,00000059
ctr-s-9-24-p | Контактор КМЭп малогабаритный 9А 24В DC 1NO EKF PROxima |  | шт | 3429.91 | 2126.5442 | 2572.4325 | 2195.1424 |  | 1 | 1 | 30 | 06 Контакторы, пускатели, реле и аксессуары к ним | 06.07 Контакторы малогабаритные КМЭп с катушкой постоянного тока EKF PROxima |  | Регулярная | PROxima | Нет | 0.64 | 0,00000059
ctr-s-12-110-nc-p | Контактор КМЭп малогабаритный 12А 110В DC 1NC EKF PROxima |  | шт | 1470.21 | 911.5302 | 1102.6575 | 940.9344 |  | 1 | 1 | 30 | 06 Контакторы, пускатели, реле и аксессуары к ним | 06.07 Контакторы малогабаритные КМЭп с катушкой постоянного тока EKF PROxima |  | Регулярная | PROxima | Нет | 0.64 | 0,00000059
ctr-s-12-110-p | Контактор КМЭп малогабаритный 12А 110В DC 1NO EKF PROxima |  | шт | 1470.21 | 911.5302 | 1102.6575 | 940.9344 |  | 1 | 1 | 30 | 06 Контакторы, пускатели, реле и аксессуары к ним | 06.07 Контакторы малогабаритные КМЭп с катушкой постоянного тока EKF PROxima |  | Заказная (16) | PROxima | Нет | 0.64 | 0,00000059
ctr-s-12-220-nc-p | Контактор КМЭп малогабаритный 12А 220В DC 1NC EKF PROxima |  | шт | 2420.21 | 1500.5302 | 1815.1575 | 1548.9344 |  | 1 | 1 | 30 | 06 Контакторы, пускатели, реле и аксессуары к ним | 06.07 Контакторы малогабаритные КМЭп с катушкой постоянного тока EKF PROxima |  | Регулярная | PROxima | Нет | 0.64 | 0,00000059
ctr-s-12-220-p | Контактор КМЭп малогабаритный 12А 220В DC 1NO EKF PROxima |  | шт | 2420.21 | 1500.5302 | 1815.1575 | 1548.9344 |  | 1 | 1 | 30 | 06 Контакторы, пускатели, реле и аксессуары к ним | 06.07 Контакторы малогабаритные КМЭп с катушкой постоянного тока EKF PROxima |  | Заказная (16) | PROxima | Нет | 0.64 | 0,00000059
ctr-s-12-24-1nc-p | Контактор КМЭп малогабаритный 12А 24В DC 1NC EKF PROxima |  | шт | 2229.47 | 1382.2714 | 1672.1025 | 1426.8608 |  | 1 | 1 | 30 | 06 Контакторы, пускатели, реле и аксессуары к ним | 06.07 Контакторы малогабаритные КМЭп с катушкой постоянного тока EKF PROxima |  | Регулярная | PROxima | Нет | 0.64 | 0,00000059
ctr-s-12-24-p | Контактор КМЭп малогабаритный 12А 24В DC 1NO EKF PROxima |  | шт | 2229.47 | 1382.2714 | 1672.1025 | 1426.8608 |  | 1 | 1 | 30 | 06 Контакторы, пускатели, реле и аксессуары к ним | 06.07 Контакторы малогабаритные КМЭп с катушкой постоянного тока EKF PROxima |  | Регулярная | PROxima | Нет | 0.64 | 0,00000059
ctr-s-18-110-nc-p | Контактор КМЭп малогабаритный 18А 110В DC 1NC EKF PROxima |  | шт | 3405.27 | 2111.2674 | 2553.9525 | 2179.3728 |  | 1 | 1 | 30 | 06 Контакторы, пускатели, реле и аксессуары к ним | 06.07 Контакторы малогабаритные КМЭп с катушкой постоянного тока EKF PROxima |  | Заказная (16) | PROxima | Нет | 0.65 | 0,00000059
ctr-s-18-110-p | Контактор КМЭп малогабаритный 18А 110В DC 1NO EKF PROxima |  | шт | 3405.27 | 2111.2674 | 2553.9525 | 2179.3728 |  | 1 | 1 | 30 | 06 Контакторы, пускатели, реле и аксессуары к ним | 06.07 Контакторы малогабаритные КМЭп с катушкой постоянного тока EKF PROxima |  | Регулярная | PROxima | Нет | 0.65 | 0,00000059
ctr-s-18-220-nc-p | Контактор КМЭп малогабаритный 18А 220В DC 1NC EKF PROxima |  | шт | 4078.34 | 2528.5708 | 3058.755 | 2610.1376 |  | 1 | 1 | 30 | 06 Контакторы, пускатели, реле и аксессуары к ним | 06.07 Контакторы малогабаритные КМЭп с катушкой постоянного тока EKF PROxima |  | Заказная (16) | PROxima | Нет | 0.65 | 0,00000059
ctr-s-18-220-p | Контактор КМЭп малогабаритный 18А 220В DC 1NO EKF PROxima |  | шт | 4078.34 | 2528.5708 | 3058.755 | 2610.1376 |  | 1 | 1 | 30 | 06 Контакторы, пускатели, реле и аксессуары к ним | 06.07 Контакторы малогабаритные КМЭп с катушкой постоянного тока EKF PROxima |  | Регулярная | PROxima | Нет | 0.65 | 0,00000059
ctr-s-18-24-1nc-p | Контактор КМЭп малогабаритный 18А 24В DC 1NC EKF PROxima |  | шт | 2478.4 | 1536.608 | 1858.8 | 1586.176 |  | 1 | 1 | 30 | 06 Контакторы, пускатели, реле и аксессуары к ним | 06.07 Контакторы малогабаритные КМЭп с катушкой постоянного тока EKF PROxima |  | Заказная (16) | PROxima | Нет | 0.65 | 0,00000059
ctr-s-18-24-p | Контактор КМЭп малогабаритный 18А 24В DC 1NO EKF PROxima |  | шт | 2478.4 | 1536.608 | 1858.8 | 1586.176 |  | 1 | 1 | 30 | 06 Контакторы, пускатели, реле и аксессуары к ним | 06.07 Контакторы малогабаритные КМЭп с катушкой постоянного тока EKF PROxima |  | Регулярная | PROxima | Нет | 0.92 | 0,00000059
ctr-s-25-110-nc-p | Контактор КМЭп малогабаритный 25А 110В DC 1NC EKF PROxima |  | шт | 4055.29 | 2514.2798 | 3041.4675 | 2595.3856 |  | 1 | 1 | 20 | 06 Контакторы, пускатели, реле и аксессуары к ним | 06.07 Контакторы малогабаритные КМЭп с катушкой постоянного тока EKF PROxima |  | Заказная (16) | PROxima | Нет | 0.65 | 0,00000081
ctr-s-25-110-p | Контактор КМЭп малогабаритный 25А 110В DC 1NO EKF PROxima |  | шт | 4055.29 | 2514.2798 | 3041.4675 | 2595.3856 |  | 1 | 1 | 20 | 06 Контакторы, пускатели, реле и аксессуары к ним | 06.07 Контакторы малогабаритные КМЭп с катушкой постоянного тока EKF PROxima |  | Регулярная | PROxima | Нет | 0.65 | 0,00000081
ctr-s-25-220-nc-p | Контактор КМЭп малогабаритный 25А 220В DC 1NC EKF PROxima |  | шт | 5342.57 | 3312.3934 | 4006.9275 | 3419.2448 |  | 1 | 1 | 20 | 06 Контакторы, пускатели, реле и аксессуары к ним | 06.07 Контакторы малогабаритные КМЭп с катушкой постоянного тока EKF PROxima |  | Регулярная | PROxima | Нет | 0.65 | 0,00000081
ctr-s-25-220-p | Контактор КМЭп малогабаритный 25А 220В DC 1NO EKF PROxima |  | шт | 5342.57 | 3312.3934 | 4006.9275 | 3419.2448 |  | 1 | 1 | 20 | 06 Контакторы, пускатели, реле и аксессуары к ним | 06.07 Контакторы малогабаритные КМЭп с катушкой постоянного тока EKF PROxima |  | Регулярная | PROxima | Нет | 0.65 | 0,00000081
ctr-s-25-24-1nc-p | Контактор КМЭп малогабаритный 25А 24В DC 1NC EKF PROxima |  | шт | 3663.83 | 2271.5746 | 2747.8725 | 2344.8512 |  | 1 | 1 | 20 | 06 Контакторы, пускатели, реле и аксессуары к ним | 06.07 Контакторы малогабаритные КМЭп с катушкой постоянного тока EKF PROxima |  | Регулярная | PROxima | Нет | 0.65 | 0,00000081
ctr-s-25-24-p | Контактор КМЭп малогабаритный 25А 24В DC 1NO EKF PROxima |  | шт | 3663.83 | 2271.5746 | 2747.8725 | 2344.8512 |  | 1 | 1 | 20 | 06 Контакторы, пускатели, реле и аксессуары к ним | 06.07 Контакторы малогабаритные КМЭп с катушкой постоянного тока EKF PROxima |  | Регулярная | PROxima | Нет | 0.65 | 0,00000081
ctr-s-32110-nc-p | Контактор КМЭп малогабаритный 32А 110В DC 1NC EKF PROxima |  | шт | 6464.63 | 4008.0706 | 4848.4725 | 4137.3632 |  | 1 | 1 | 20 | 06 Контакторы, пускатели, реле и аксессуары к ним | 06.07 Контакторы малогабаритные КМЭп с катушкой постоянного тока EKF PROxima |  | Заказная (16) | PROxima | Нет | 0.92 | 0,00000081
ctr-s-32-110-p | Контактор КМЭп малогабаритный 32А 110В DC 1NO EKF PROxima |  | шт | 6464.63 | 4008.0706 | 4848.4725 | 4137.3632 |  | 1 | 1 | 20 | 06 Контакторы, пускатели, реле и аксессуары к ним | 06.07 Контакторы малогабаритные КМЭп с катушкой постоянного тока EKF PROxima |  | Регулярная | PROxima | Нет | 0.92 | 0,00000081
ctr-s-32-220-nc-p | Контактор КМЭп малогабаритный 32А 220В DC 1NC EKF PROxima |  | шт | 6464.63 | 4008.0706 | 4848.4725 | 4137.3632 |  | 1 | 1 | 20 | 06 Контакторы, пускатели, реле и аксессуары к ним | 06.07 Контакторы малогабаритные КМЭп с катушкой постоянного тока EKF PROxima |  | Заказная (16) | PROxima | Нет | 0.92 | 0,00000081
ctr-s-32-220-p | Контактор КМЭп малогабаритный 32А 220В DC 1NO EKF PROxima |  | шт | 6464.63 | 4008.0706 | 4848.4725 | 4137.3632 |  | 1 | 1 | 20 | 06 Контакторы, пускатели, реле и аксессуары к ним | 06.07 Контакторы малогабаритные КМЭп с катушкой постоянного тока EKF PROxima |  | Регулярная | PROxima | Нет | 0.92 | 0,00000081
ctr-s-32-24-1nc-p | Контактор КМЭп малогабаритный 32А 24В DC 1NC EKF PROxima |  | шт | 4118.23 | 2553.3026 | 3088.6725 | 2635.6672 |  | 1 | 1 | 20 | 06 Контакторы, пускатели, реле и аксессуары к ним | 06.07 Контакторы малогабаритные КМЭп с катушкой постоянного тока EKF PROxima |  | Регулярная | PROxima | Нет | 0.92 | 0,00000081
ctr-s-32-24-p | Контактор КМЭп малогабаритный 32А 24В DC 1NO EKF PROxima |  | шт | 4118.23 | 2553.3026 | 3088.6725 | 2635.6672 |  | 1 | 1 | 20 | 06 Контакторы, пускатели, реле и аксессуары к ним | 06.07 Контакторы малогабаритные КМЭп с катушкой постоянного тока EKF PROxima |  | Регулярная | PROxima | Нет | 0.92 | 0,00000081
ctr-s-40-110-nc-p | Контактор КМЭп малогабаритный 40А 110В DC 1NO 1NC EKF PROxima |  | шт | 6157.64 | 3817.7368 | 4618.23 | 3940.8896 |  | 1 | 1 | 10 | 06 Контакторы, пускатели, реле и аксессуары к ним | 06.07 Контакторы малогабаритные КМЭп с катушкой постоянного тока EKF PROxima |  | Заказная (16) | PROxima | Нет | 2.185 | 0,00000211
ctr-s-40-220-nc-no-p | Контактор КМЭп малогабаритный 40А 220В DC 1NO 1NC EKF PROxima |  | шт | 6157.64 | 3817.7368 | 4618.23 | 3940.8896 |  | 1 | 1 | 10 | 06 Контакторы, пускатели, реле и аксессуары к ним | 06.07 Контакторы малогабаритные КМЭп с катушкой постоянного тока EKF PROxima |  | Заказная (16) | PROxima | Нет | 2.185 | 0,00000211
ctr-s-40-24-nc-p | Контактор КМЭп малогабаритный 40А 24В DC 1NO 1NC EKF PROxima |  | шт | 6157.64 | 3817.7368 | 4618.23 | 3940.8896 |  | 1 | 1 | 10 | 06 Контакторы, пускатели, реле и аксессуары к ним | 06.07 Контакторы малогабаритные КМЭп с катушкой постоянного тока EKF PROxima |  | Регулярная | PROxima | Нет | 2.185 | 0,00000211
ctr-s-50-110-nc-p | Контактор КМЭп малогабаритный 50А 110В DC 1NO 1NC EKF PROxima |  | шт | 6279.7 | 3893.414 | 4709.775 | 4019.008 |  | 1 | 1 | 10 | 06 Контакторы, пускатели, реле и аксессуары к ним | 06.07 Контакторы малогабаритные КМЭп с катушкой постоянного тока EKF PROxima |  | Заказная (16) | PROxima | Нет | 2.185 | 0,00000211
ctr-s-50-220-nc-no-p | Контактор КМЭп малогабаритный 50А 220В DC 1NO 1NC EKF PROxima |  | шт | 6279.7 | 3893.414 | 4709.775 | 4019.008 |  | 1 | 1 | 10 | 06 Контакторы, пускатели, реле и аксессуары к ним | 06.07 Контакторы малогабаритные КМЭп с катушкой постоянного тока EKF PROxima |  | Заказная (16) | PROxima | Нет | 2.185 | 0,00000211
ctr-s-50-24-nc-p | Контактор КМЭп малогабаритный 50А 24В DC 1NO 1NC EKF PROxima |  | шт | 6279.7 | 3893.414 | 4709.775 | 4019.008 |  | 1 | 1 | 10 | 06 Контакторы, пускатели, реле и аксессуары к ним | 06.07 Контакторы малогабаритные КМЭп с катушкой постоянного тока EKF PROxima |  | Регулярная | PROxima | Нет | 2.185 | 0,00000211
ctr-s-65-110-nc-p | Контактор КМЭп малогабаритный 65А 110В DC 1NO 1NC EKF PROxima |  | шт | 6768.03 | 4196.1786 | 5076.0225 | 4331.5392 |  | 1 | 1 | 10 | 06 Контакторы, пускатели, реле и аксессуары к ним | 06.07 Контакторы малогабаритные КМЭп с катушкой постоянного тока EKF PROxima |  | Заказная (16) | PROxima | Нет | 2.185 | 0,00000211
ctr-s-65-220-nc-no-p | Контактор КМЭп малогабаритный 65А 220В DC 1NO 1NC EKF PROxima |  | шт | 6768.03 | 4196.1786 | 5076.0225 | 4331.5392 |  | 1 | 1 | 10 | 06 Контакторы, пускатели, реле и аксессуары к ним | 06.07 Контакторы малогабаритные КМЭп с катушкой постоянного тока EKF PROxima |  | Заказная (16) | PROxima | Нет | 2.185 | 0,00000211
ctr-s-65-24-nc-p | Контактор КМЭп малогабаритный 65А 24В DC 1NO 1NC EKF PROxima |  | шт | 6768.03 | 4196.1786 | 5076.0225 | 4331.5392 |  | 1 | 1 | 10 | 06 Контакторы, пускатели, реле и аксессуары к ним | 06.07 Контакторы малогабаритные КМЭп с катушкой постоянного тока EKF PROxima |  | Регулярная | PROxima | Нет | 2.185 | 0,00000211
ctr-s-80-110-nc-p | Контактор КМЭп малогабаритный 80А 110В DC 1NO 1NC EKF PROxima |  | шт | 7683.63 | 4763.8506 | 5762.7225 | 4917.5232 |  | 1 | 1 | 10 | 06 Контакторы, пускатели, реле и аксессуары к ним | 06.07 Контакторы малогабаритные КМЭп с катушкой постоянного тока EKF PROxima |  | Заказная (16) | PROxima | Нет | 2.525 | 0,00000211
ctr-s-80-220-nc-no-p | Контактор КМЭп малогабаритный 80А 220В DC 1NO 1NC EKF PROxima |  | шт | 7683.63 | 4763.8506 | 5762.7225 | 4917.5232 |  | 1 | 1 | 10 | 06 Контакторы, пускатели, реле и аксессуары к ним | 06.07 Контакторы малогабаритные КМЭп с катушкой постоянного тока EKF PROxima |  | Заказная (16) | PROxima | Нет | 2.525 | 0,00000211
ctr-s-80-24-nc-p | Контактор КМЭп малогабаритный 80А 24В DC 1NO 1NC EKF PROxima |  | шт | 7683.63 | 4763.8506 | 5762.7225 | 4917.5232 |  | 1 | 1 | 10 | 06 Контакторы, пускатели, реле и аксессуары к ним | 06.07 Контакторы малогабаритные КМЭп с катушкой постоянного тока EKF PROxima |  | Регулярная | PROxima | Нет | 2.525 | 0,00000211
ctr-s-95-110-nc-p | Контактор КМЭп малогабаритный 95А 110В DC 1NO 1NC EKF PROxima |  | шт | 7988.83 | 4953.0746 | 5991.6225 | 5112.8512 |  | 1 | 1 | 10 | 06 Контакторы, пускатели, реле и аксессуары к ним | 06.07 Контакторы малогабаритные КМЭп с катушкой постоянного тока EKF PROxima |  | Заказная (16) | PROxima | Нет | 2.525 | 0,00000211
ctr-s-95-220-nc-no-p | Контактор малогабаритный КМЭп 95А 220В DC 1NO 1NC EKF PROxima |  | шт | 7466.19 | 4629.0378 | 5599.6425 | 4778.3616 |  | 1 | 1 | 10 | 06 Контакторы, пускатели, реле и аксессуары к ним | 06.07 Контакторы малогабаритные КМЭп с катушкой постоянного тока EKF PROxima |  | Заказная (16) | PROxima | Нет | 2.525 | 0,02111472
ctr-s-95-24-nc-p | Контактор КМЭп малогабаритный 95А 24В DC 1NO 1NC EKF PROxima |  | шт | 7466.19 | 4629.0378 | 5599.6425 | 4778.3616 |  | 1 | 1 | 10 | 06 Контакторы, пускатели, реле и аксессуары к ним | 06.07 Контакторы малогабаритные КМЭп с катушкой постоянного тока EKF PROxima |  | Регулярная | PROxima | Нет | 2.525 | 0,00000211
ctr-s-9-230-nc-basic | Контактор КМЭ малогабаритный 9А 230В 1NC EKF Basic |  | шт | 415.12 |  |  | 265.6768 |  | 1 | 1 | 50 | 06 Контакторы, пускатели, реле и аксессуары к ним | 06.14 Контакторы малогабаритные КМЭ EKF Basic |  | Регулярная | Basic | Нет | 0.35 | 0,00000133
ctr-s-9-230-basic | Контактор КМЭ малогабаритный 9А 230В 1NO EKF Basic |  | шт | 418.95 |  |  | 268.128 |  | 1 | 1 | 50 | 06 Контакторы, пускатели, реле и аксессуары к ним | 06.14 Контакторы малогабаритные КМЭ EKF Basic |  | Регулярная | Basic | Нет | 0.35 | 0,0000027
ctr-s-9-400-nc-basic | Контактор КМЭ малогабаритный 9А 400В 1NC EKF Basic |  | шт | 480.08 |  |  | 307.2512 |  | 1 | 1 | 50 | 06 Контакторы, пускатели, реле и аксессуары к ним | 06.14 Контакторы малогабаритные КМЭ EKF Basic |  | Регулярная | Basic | Нет | 0.35 | 0,00000133
ctr-s-9-400-basic | Контактор КМЭ малогабаритный 9А 400В 1NO EKF Basic |  | шт | 485.17 |  |  | 310.5088 |  | 1 | 1 | 50 | 06 Контакторы, пускатели, реле и аксессуары к ним | 06.14 Контакторы малогабаритные КМЭ EKF Basic |  | Регулярная | Basic | Нет | 0.35 | 0,0000027
ctr-s-12-230-nc-basic | Контактор КМЭ малогабаритный 12А 230В 1NC EKF Basic |  | шт | 438.59 |  |  | 280.6976 |  | 1 | 1 | 50 | 06 Контакторы, пускатели, реле и аксессуары к ним | 06.14 Контакторы малогабаритные КМЭ EKF Basic |  | Регулярная | Basic | Нет | 0.35 | 0,00000133
ctr-s-12-230-basic | Контактор КМЭ малогабаритный 12А 230В 1NO EKF Basic |  | шт | 431.55 |  |  | 276.192 |  | 1 | 1 | 50 | 06 Контакторы, пускатели, реле и аксессуары к ним | 06.14 Контакторы малогабаритные КМЭ EKF Basic |  | Регулярная | Basic | Нет | 0.35 | 0,0000027
ctr-s-12-400-nc-basic | Контактор КМЭ малогабаритный 12А 400В 1NC EKF Basic |  | шт | 458.97 |  |  | 293.7408 |  | 1 | 1 | 50 | 06 Контакторы, пускатели, реле и аксессуары к ним | 06.14 Контакторы малогабаритные КМЭ EKF Basic |  | Регулярная | Basic | Нет | 0.35 | 0,00000133
ctr-s-12-400-basic | Контактор КМЭ малогабаритный 12А 400В 1NO EKF Basic |  | шт | 504.78 |  |  | 323.0592 |  | 1 | 1 | 50 | 06 Контакторы, пускатели, реле и аксессуары к ним | 06.14 Контакторы малогабаритные КМЭ EKF Basic |  | Регулярная | Basic | Нет | 0.35 | 0,0000027
ctr-s-18-230-nc-basic | Контактор КМЭ малогабаритный 18А 230В 1NC EKF Basic |  | шт | 535.33 |  |  | 342.6112 |  | 1 | 1 | 50 | 06 Контакторы, пускатели, реле и аксессуары к ним | 06.14 Контакторы малогабаритные КМЭ EKF Basic |  | Регулярная | Basic | Нет | 0.37 | 0,00000133
ctr-s-18-230-basic | Контактор КМЭ малогабаритный 18А 230В 1NO EKF Basic |  | шт | 526.86 |  |  | 337.1904 |  | 1 | 1 | 50 | 06 Контакторы, пускатели, реле и аксессуары к ним | 06.14 Контакторы малогабаритные КМЭ EKF Basic |  | Регулярная | Basic | Нет | 0.37 | 0,0000027
ctr-s-18-400-nc-basic | Контактор КМЭ малогабаритный 18А 400В 1NC EKF Basic |  | шт | 510.83 |  |  | 326.9312 |  | 1 | 1 | 50 | 06 Контакторы, пускатели, реле и аксессуары к ним | 06.14 Контакторы малогабаритные КМЭ EKF Basic |  | Регулярная | Basic | Нет | 0.37 | 0,00000133
ctr-s-18-400-basic | Контактор КМЭ малогабаритный 18А 400В 1NO EKF Basic |  | шт | 592.54 |  |  | 379.2256 |  | 1 | 1 | 50 | 06 Контакторы, пускатели, реле и аксессуары к ним | 06.14 Контакторы малогабаритные КМЭ EKF Basic |  | Регулярная | Basic | Нет | 0.37 | 0,0000027
ctr-s-25-230-nc-basic | Контактор КМЭ малогабаритный 25А 230В 1NC EKF Basic |  | шт | 742.88 |  |  | 475.4432 |  | 1 | 1 | 50 | 06 Контакторы, пускатели, реле и аксессуары к ним | 06.14 Контакторы малогабаритные КМЭ EKF Basic |  | Регулярная | Basic | Нет | 0.56 | 0,00000249
ctr-s-25-230-basic | Контактор КМЭ малогабаритный 25А 230В 1NO EKF Basic |  | шт | 746.69 |  |  | 477.8816 |  | 1 | 1 | 50 | 06 Контакторы, пускатели, реле и аксессуары к ним | 06.14 Контакторы малогабаритные КМЭ EKF Basic |  | Регулярная | Basic | Нет | 0.56 | 0,00000405
ctr-s-25-400-nc-basic | Контактор КМЭ малогабаритный 25А 400В 1NC EKF Basic |  | шт | 802.72 |  |  | 513.7408 |  | 1 | 1 | 50 | 06 Контакторы, пускатели, реле и аксессуары к ним | 06.14 Контакторы малогабаритные КМЭ EKF Basic |  | Регулярная | Basic | Нет | 0.56 | 0,00000249
ctr-s-25-400-basic | Контактор КМЭ малогабаритный 25А 400В 1NO EKF Basic |  | шт | 789.93 |  |  | 505.5552 |  | 1 | 1 | 50 | 06 Контакторы, пускатели, реле и аксессуары к ним | 06.14 Контакторы малогабаритные КМЭ EKF Basic |  | Регулярная | Basic | Нет | 0.56 | 0,00000405
ctr-s-32-230-nc-basic | Контактор КМЭ малогабаритный 32А 230В 1NC EKF Basic |  | шт | 884.09 |  |  | 565.8176 |  | 1 | 1 | 50 | 06 Контакторы, пускатели, реле и аксессуары к ним | 06.14 Контакторы малогабаритные КМЭ EKF Basic |  | Регулярная | Basic | Нет | 0.58 | 0,00000282
ctr-s-32-230-basic | Контактор КМЭ малогабаритный 32А 230В 1NO EKF Basic |  | шт | 852.07 |  |  | 545.3248 |  | 1 | 1 | 50 | 06 Контакторы, пускатели, реле и аксессуары к ним | 06.14 Контакторы малогабаритные КМЭ EKF Basic |  | Регулярная | Basic | Нет | 0.58 | 0,00000405
ctr-s-32-400-nc-basic | Контактор КМЭ малогабаритный 32А 400В 1NC EKF Basic |  | шт | 951.46 |  |  | 608.9344 |  | 1 | 1 | 50 | 06 Контакторы, пускатели, реле и аксессуары к ним | 06.14 Контакторы малогабаритные КМЭ EKF Basic |  | Регулярная | Basic | Нет | 0.58 | 0,00000282
ctr-s-32-400-basic | Контактор КМЭ малогабаритный 32А 400В 1NO EKF Basic |  | шт | 910.41 |  |  | 582.6624 |  | 1 | 1 | 50 | 06 Контакторы, пускатели, реле и аксессуары к ним | 06.14 Контакторы малогабаритные КМЭ EKF Basic |  | Регулярная | Basic | Нет | 0.58 | 0,00000405
ctr-s-40-230-basic | Контактор КМЭ малогабаритный 40А 230В 1NO 1NC EKF Basic |  | шт | 1605.05 |  |  | 1027.232 |  | 1 | 1 | 20 | 06 Контакторы, пускатели, реле и аксессуары к ним | 06.14 Контакторы малогабаритные КМЭ EKF Basic |  | Регулярная | Basic | Нет | 1.3 | 0,00005184
ctr-s-40-400-basic | Контактор КМЭ малогабаритный 40А 400В 1NO 1NC EKF Basic |  | шт | 1710.78 |  |  | 1094.8992 |  | 1 | 1 | 20 | 06 Контакторы, пускатели, реле и аксессуары к ним | 06.14 Контакторы малогабаритные КМЭ EKF Basic |  | Регулярная | Basic | Нет | 1.3 | 0,00005184
ctr-s-50-230-basic | Контактор КМЭ малогабаритный 50А 230В 1NO 1NC EKF Basic |  | шт | 1739.12 |  |  | 1113.0368 |  | 1 | 1 | 20 | 06 Контакторы, пускатели, реле и аксессуары к ним | 06.14 Контакторы малогабаритные КМЭ EKF Basic |  | Регулярная | Basic | Нет | 1.3 | 0,00005184
ctr-s-50-400-basic | Контактор КМЭ малогабаритный 50А 400В 1NO 1NC EKF Basic |  | шт | 1758.05 |  |  | 1125.152 |  | 1 | 1 | 20 | 06 Контакторы, пускатели, реле и аксессуары к ним | 06.14 Контакторы малогабаритные КМЭ EKF Basic |  | Регулярная | Basic | Нет | 1.3 | 0,00005184
ctr-s-65-230-basic | Контактор КМЭ малогабаритный 65А 230В 1NO 1NC EKF Basic |  | шт | 1909.38 |  |  | 1222.0032 |  | 1 | 1 | 20 | 06 Контакторы, пускатели, реле и аксессуары к ним | 06.14 Контакторы малогабаритные КМЭ EKF Basic |  | Регулярная | Basic | Нет | 1.3 | 0,00005184
ctr-s-65-400-basic | Контактор КМЭ малогабаритный 65А 400В 1NO 1NC EKF Basic |  | шт | 2021.34 |  |  | 1293.6576 |  | 1 | 1 | 20 | 06 Контакторы, пускатели, реле и аксессуары к ним | 06.14 Контакторы малогабаритные КМЭ EKF Basic |  | Регулярная | Basic | Нет | 1.3 | 0,00005184
ctr-s-80-230-basic | Контактор КМЭ малогабаритный 80А 230В 1NO 1NC EKF Basic |  | шт | 2739.47 |  |  | 1753.2608 |  | 1 | 1 | 15 | 06 Контакторы, пускатели, реле и аксессуары к ним | 06.14 Контакторы малогабаритные КМЭ EKF Basic |  | Регулярная | Basic | Нет | 1.5 | 0,00005832
ctr-s-80-400-basic | Контактор КМЭ малогабаритный 80А 400В 1NO 1NC EKF Basic |  | шт | 3006.51 |  |  | 1924.1664 |  | 1 | 1 | 15 | 06 Контакторы, пускатели, реле и аксессуары к ним | 06.14 Контакторы малогабаритные КМЭ EKF Basic |  | Регулярная | Basic | Нет | 1.5 | 0,00005832
ctr-s-95-230-basic | Контактор КМЭ малогабаритный 95А 230В 1NO 1NC EKF Basic |  | шт | 2883.09 |  |  | 1845.1776 |  | 1 | 1 | 15 | 06 Контакторы, пускатели, реле и аксессуары к ним | 06.14 Контакторы малогабаритные КМЭ EKF Basic |  | Регулярная | Basic | Нет | 1.5 | 0,00005832
ctr-s-95-400-basic | Контактор КМЭ малогабаритный 95А 400В 1NO 1NC EKF Basic |  | шт | 3037.81 |  |  | 1944.1984 |  | 1 | 1 | 15 | 06 Контакторы, пускатели, реле и аксессуары к ним | 06.14 Контакторы малогабаритные КМЭ EKF Basic |  | Регулярная | Basic | Нет | 1.5 | 0,00005832
ctrp-r-9-220v | Пускатель в корпусе КМЭ 9А 220В с РТЭ IP65 EKF PROxima |  | шт | 2317.47 | 1436.8314 | 1738.1025 | 1483.1808 |  | 1 | 1 | 10 | 06 Контакторы, пускатели, реле и аксессуары к ним | 06.04 Пускатели магнитные КМЭ в корпусе IP65 9-95А EKF PROxima |  | Регулярная | PROxima | Да | 0.9 | 0,00378
ctrp-r-9-380v | Пускатель в корпусе КМЭ 9А 380В с РТЭ IP65 EKF PROxima |  | шт | 2317.47 | 1436.8314 | 1738.1025 | 1483.1808 |  | 1 | 1 | 10 | 06 Контакторы, пускатели, реле и аксессуары к ним | 06.04 Пускатели магнитные КМЭ в корпусе IP65 9-95А EKF PROxima |  | Регулярная | PROxima | Да | 0.9 | 0,00378
ctrp-r-12-220v | Пускатель в корпусе КМЭ 12А 220В с РТЭ IP65 EKF PROxima |  | шт | 2638.15 | 1635.653 | 1978.6125 | 1688.416 |  | 1 | 1 | 10 | 06 Контакторы, пускатели, реле и аксессуары к ним | 06.04 Пускатели магнитные КМЭ в корпусе IP65 9-95А EKF PROxima |  | Регулярная | PROxima | Да | 0.9 | 0,00378
ctrp-r-12-380v | Пускатель в корпусе КМЭ 12А 380В с РТЭ IP65 EKF PROxima |  | шт | 2638.15 | 1635.653 | 1978.6125 | 1688.416 |  | 1 | 1 | 10 | 06 Контакторы, пускатели, реле и аксессуары к ним | 06.04 Пускатели магнитные КМЭ в корпусе IP65 9-95А EKF PROxima |  | Регулярная | PROxima | Да | 0.9 | 0,00378
ctrp-r-18-220v | Пускатель в корпусе КМЭ 18А 220В с РТЭ IP65 EKF PROxima |  | шт | 2776.31 | 1721.3122 | 2082.2325 | 1776.8384 |  | 1 | 1 | 10 | 06 Контакторы, пускатели, реле и аксессуары к ним | 06.04 Пускатели магнитные КМЭ в корпусе IP65 9-95А EKF PROxima |  | Регулярная | PROxima | Да | 0.9 | 0,00378
ctrp-r-18-380v | Пускатель в корпусе КМЭ 18А 380В с РТЭ IP65 EKF PROxima |  | шт | 2776.31 | 1721.3122 | 2082.2325 | 1776.8384 |  | 1 | 1 | 10 | 06 Контакторы, пускатели, реле и аксессуары к ним | 06.04 Пускатели магнитные КМЭ в корпусе IP65 9-95А EKF PROxima |  | Регулярная | PROxima | Да | 0.9 | 0,00378
ctrp-r-25-220v | Пускатель в корпусе КМЭ 25А 220В с РТЭ IP65 EKF PROxima |  | шт | 3110.8 | 1928.696 | 2333.1 | 1990.912 |  | 1 | 1 | 10 | 06 Контакторы, пускатели, реле и аксессуары к ним | 06.04 Пускатели магнитные КМЭ в корпусе IP65 9-95А EKF PROxima |  | Регулярная | PROxima | Да | 1.3 | 0,00378
ctrp-r-25-380v | Пускатель в корпусе КМЭ 25А 380В с РТЭ IP65 EKF PROxima |  | шт | 3110.8 | 1928.696 | 2333.1 | 1990.912 |  | 1 | 1 | 10 | 06 Контакторы, пускатели, реле и аксессуары к ним | 06.04 Пускатели магнитные КМЭ в корпусе IP65 9-95А EKF PROxima |  | Регулярная | PROxima | Да | 1.3 | 0,00378
ctrp-r-32-220v | Пускатель в корпусе КМЭ 32А 220В с РТЭ IP65 EKF PROxima |  | шт | 3895.01 | 2414.9062 | 2921.2575 | 2492.8064 |  | 1 | 1 | 10 | 06 Контакторы, пускатели, реле и аксессуары к ним | 06.04 Пускатели магнитные КМЭ в корпусе IP65 9-95А EKF PROxima |  | Регулярная | PROxima | Да | 1.3 | 0,00378
ctrp-r-32-380v | Пускатель в корпусе КМЭ 32А 380В с РТЭ IP65 EKF PROxima |  | шт | 3895.01 | 2414.9062 | 2921.2575 | 2492.8064 |  | 1 | 1 | 10 | 06 Контакторы, пускатели, реле и аксессуары к ним | 06.04 Пускатели магнитные КМЭ в корпусе IP65 9-95А EKF PROxima |  | Регулярная | PROxima | Да | 1.3 | 0,00378
ctrp-r-40-220v | Пускатель в корпусе КМЭ 40А 220В с РТЭ IP65 EKF PROxima |  | шт | 5517.13 | 3420.6206 | 4137.8475 | 3530.9632 |  | 1 | 1 | 4 | 06 Контакторы, пускатели, реле и аксессуары к ним | 06.04 Пускатели магнитные КМЭ в корпусе IP65 9-95А EKF PROxima |  | Регулярная | PROxima | Да | 4.375 | 0,012852
ctrp-r-40-380v | Пускатель в корпусе КМЭ 40А 380В с РТЭ IP65 EKF PROxima |  | шт | 5517.13 | 3420.6206 | 4137.8475 | 3530.9632 |  | 1 | 1 | 4 | 06 Контакторы, пускатели, реле и аксессуары к ним | 06.04 Пускатели магнитные КМЭ в корпусе IP65 9-95А EKF PROxima |  | Регулярная | PROxima | Да | 4.375 | 0,012852
ctrp-r-50-220v | Пускатель в корпусе КМЭ 50А 220В с РТЭ IP65 EKF PROxima |  | шт | 6829.28 | 4234.1536 | 5121.96 | 4370.7392 |  | 1 | 1 | 4 | 06 Контакторы, пускатели, реле и аксессуары к ним | 06.04 Пускатели магнитные КМЭ в корпусе IP65 9-95А EKF PROxima |  | Регулярная | PROxima | Да | 4.375 | 0,012852
ctrp-r-50-380v | Пускатель в корпусе КМЭ 50А 380В с РТЭ IP65 EKF PROxima |  | шт | 6829.28 | 4234.1536 | 5121.96 | 4370.7392 |  | 1 | 1 | 4 | 06 Контакторы, пускатели, реле и аксессуары к ним | 06.04 Пускатели магнитные КМЭ в корпусе IP65 9-95А EKF PROxima |  | Регулярная | PROxima | Да | 4.375 | 0,012852
ctrp-r-65-220v | Пускатель в корпусе КМЭ 65А 220В с РТЭ IP65 EKF PROxima |  | шт | 6542.43 | 4056.3066 | 4906.8225 | 4187.1552 |  | 1 | 1 | 4 | 06 Контакторы, пускатели, реле и аксессуары к ним | 06.04 Пускатели магнитные КМЭ в корпусе IP65 9-95А EKF PROxima |  | Регулярная | PROxima | Да | 4.375 | 0,012852
ctrp-r-65-380v | Пускатель в корпусе КМЭ 65А 380В с РТЭ IP65 EKF PROxima |  | шт | 6542.43 | 4056.3066 | 4906.8225 | 4187.1552 |  | 1 | 1 | 4 | 06 Контакторы, пускатели, реле и аксессуары к ним | 06.04 Пускатели магнитные КМЭ в корпусе IP65 9-95А EKF PROxima |  | Регулярная | PROxima | Да | 4.375 | 0,012852
ctrp-r-80-220v | Пускатель в корпусе КМЭ 80А 220В с РТЭ IP65 EKF PROxima |  | шт | 10643.05 | 6598.691 | 7982.2875 | 6811.552 |  | 1 | 1 | 4 | 06 Контакторы, пускатели, реле и аксессуары к ним | 06.04 Пускатели магнитные КМЭ в корпусе IP65 9-95А EKF PROxima |  | Регулярная | PROxima | Да | 4.375 | 0,012852
ctrp-r-80-380v | Пускатель в корпусе КМЭ 80А 380В с РТЭ IP65 EKF PROxima |  | шт | 10643.05 | 6598.691 | 7982.2875 | 6811.552 |  | 1 | 1 | 4 | 06 Контакторы, пускатели, реле и аксессуары к ним | 06.04 Пускатели магнитные КМЭ в корпусе IP65 9-95А EKF PROxima |  | Регулярная | PROxima | Да | 4.375 | 0,012852
ctrp-r-95-220v | Пускатель в корпусе КМЭ 95А 220В с РТЭ IP65 EKF PROxima |  | шт | 9882.04 | 6126.8648 | 7411.53 | 6324.5056 |  | 1 | 1 | 4 | 06 Контакторы, пускатели, реле и аксессуары к ним | 06.04 Пускатели магнитные КМЭ в корпусе IP65 9-95А EKF PROxima |  | Регулярная | PROxima | Да | 4.375 | 0,012852
ctrp-r-95-380v | Пускатель в корпусе КМЭ 95А 380В с РТЭ IP65 EKF PROxima |  | шт | 11895.88 | 7375.4456 | 8921.91 | 7613.3632 |  | 1 | 1 | 4 | 06 Контакторы, пускатели, реле и аксессуары к ним | 06.04 Пускатели магнитные КМЭ в корпусе IP65 9-95А EKF PROxima |  | Регулярная | PROxima | Да | 4.375 | 0,012852
ctrp-r-9-230v-0,4-0,63A | Пускатель в корпусе КМЭ 9А 230В с РТЭ Ir-0,4-0,63А IP65 EKF PROxima |  | шт | 2519.79 | 1562.2698 | 1889.8425 | 1612.6656 |  | 1 | 1 | 10 | 06 Контакторы, пускатели, реле и аксессуары к ним | 06.04 Пускатели магнитные КМЭ в корпусе IP65 9-95А EKF PROxima | 06.04.01 Пускатели магнитные КМЭ в корпусе IP65 0,4--6А EKF PROxima | Заказная | PROxima | Нет | 0.9 | 0,00378
ctrp-r-9-230v-0,63-1A | Пускатель в корпусе КМЭ 9А 230В с РТЭ Ir-0,63-1А IP65 EKF PROxima |  | шт | 2519.79 | 1562.2698 | 1889.8425 | 1612.6656 |  | 1 | 1 | 10 | 06 Контакторы, пускатели, реле и аксессуары к ним | 06.04 Пускатели магнитные КМЭ в корпусе IP65 9-95А EKF PROxima | 06.04.01 Пускатели магнитные КМЭ в корпусе IP65 0,4--6А EKF PROxima | Заказная | PROxima | Нет | 0.9 | 0,00378
ctrp-r-9-230v-1-1,6A | Пускатель в корпусе КМЭ 9А 230В с РТЭ Ir-1-1,6А IP65 EKF PROxima |  | шт | 2519.79 | 1562.2698 | 1889.8425 | 1612.6656 |  | 1 | 1 | 10 | 06 Контакторы, пускатели, реле и аксессуары к ним | 06.04 Пускатели магнитные КМЭ в корпусе IP65 9-95А EKF PROxima | 06.04.01 Пускатели магнитные КМЭ в корпусе IP65 0,4--6А EKF PROxima | Заказная | PROxima | Нет | 0.9 | 0,00378
ctrp-r-12-400v-9-13A | Пускатель в корпусе КМЭ 12А 380В с РТЭ Ir-9-13А IP65 EKF PROxima |  | шт | 2588.84 | 1605.0808 | 1941.63 | 1656.8576 |  | 1 | 1 | 10 | 06 Контакторы, пускатели, реле и аксессуары к ним | 06.04 Пускатели магнитные КМЭ в корпусе IP65 9-95А EKF PROxima | 06.04.01 Пускатели магнитные КМЭ в корпусе IP65 0,4--6А EKF PROxima | Новая | PROxima | Да | 0.9 | 0,00378
ctrp-r-9-230v-1,6-2,5A | Пускатель в корпусе КМЭ 9А 230В с РТЭ Ir-1,6-2,5А IP65 EKF PROxima |  | шт | 2519.79 | 1562.2698 | 1889.8425 | 1612.6656 |  | 1 | 1 | 10 | 06 Контакторы, пускатели, реле и аксессуары к ним | 06.04 Пускатели магнитные КМЭ в корпусе IP65 9-95А EKF PROxima | 06.04.01 Пускатели магнитные КМЭ в корпусе IP65 0,4--6А EKF PROxima | Заказная | PROxima | Нет | 0.9 | 0,00378
ctrp-r-9-230v-2,5-4A | Пускатель в корпусе КМЭ 9А 230В с РТЭ Ir-2,5-4А IP65 EKF PROxima |  | шт | 2519.79 | 1562.2698 | 1889.8425 | 1612.6656 |  | 1 | 1 | 10 | 06 Контакторы, пускатели, реле и аксессуары к ним | 06.04 Пускатели магнитные КМЭ в корпусе IP65 9-95А EKF PROxima | 06.04.01 Пускатели магнитные КМЭ в корпусе IP65 0,4--6А EKF PROxima | Заказная | PROxima | Нет | 0.9 | 0,00378
ctrp-r-9-230v-4-6A | Пускатель в корпусе КМЭ 9А 230В с РТЭ Ir-4-6А IP65 EKF PROxima |  | шт | 2519.79 | 1562.2698 | 1889.8425 | 1612.6656 |  | 1 | 1 | 10 | 06 Контакторы, пускатели, реле и аксессуары к ним | 06.04 Пускатели магнитные КМЭ в корпусе IP65 9-95А EKF PROxima | 06.04.01 Пускатели магнитные КМЭ в корпусе IP65 0,4--6А EKF PROxima | Заказная | PROxima | Нет | 0.9 | 0,00378
ctrp-r-9-230v-5,5-8A | Пускатель в корпусе КМЭ 9А 230В с РТЭ Ir-5,5-8А IP65 EKF PROxima |  | шт | 2519.79 | 1562.2698 | 1889.8425 | 1612.6656 |  | 1 | 1 | 10 | 06 Контакторы, пускатели, реле и аксессуары к ним | 06.04 Пускатели магнитные КМЭ в корпусе IP65 9-95А EKF PROxima | 06.04.01 Пускатели магнитные КМЭ в корпусе IP65 0,4--6А EKF PROxima | Заказная | PROxima | Нет | 0.9 | 0,00378
ctrp-r-9-400v-0,4-0,63A | Пускатель в корпусе КМЭ 9А 400В с РТЭ Ir-0,4-0,63А IP65 EKF PROxima |  | шт | 2519.79 | 1562.2698 | 1889.8425 | 1612.6656 |  | 1 | 1 | 10 | 06 Контакторы, пускатели, реле и аксессуары к ним | 06.04 Пускатели магнитные КМЭ в корпусе IP65 9-95А EKF PROxima | 06.04.01 Пускатели магнитные КМЭ в корпусе IP65 0,4--6А EKF PROxima | Заказная | PROxima | Нет | 0.9 | 0,00378
ctrp-r-9-400v-0,63-1A | Пускатель в корпусе КМЭ 9А 400В с РТЭ Ir-0,63-1А IP65 EKF PROxima |  | шт | 2519.79 | 1562.2698 | 1889.8425 | 1612.6656 |  | 1 | 1 | 10 | 06 Контакторы, пускатели, реле и аксессуары к ним | 06.04 Пускатели магнитные КМЭ в корпусе IP65 9-95А EKF PROxima | 06.04.01 Пускатели магнитные КМЭ в корпусе IP65 0,4--6А EKF PROxima | Заказная | PROxima | Нет | 0.9 | 0,00378
ctrp-r-9-400v-1-1,6A | Пускатель в корпусе КМЭ 9А 400В с РТЭ Ir-1-1,6А IP65 EKF PROxima |  | шт | 2519.79 | 1562.2698 | 1889.8425 | 1612.6656 |  | 1 | 1 | 10 | 06 Контакторы, пускатели, реле и аксессуары к ним | 06.04 Пускатели магнитные КМЭ в корпусе IP65 9-95А EKF PROxima | 06.04.01 Пускатели магнитные КМЭ в корпусе IP65 0,4--6А EKF PROxima | Заказная | PROxima | Нет | 0.9 | 0,00378
ctrp-r-9-400v-1,6-2,5A | Пускатель в корпусе КМЭ 9А 400В с РТЭ Ir-1,6-2,5А IP65 EKF PROxima |  | шт | 2519.79 | 1562.2698 | 1889.8425 | 1612.6656 |  | 1 | 1 | 10 | 06 Контакторы, пускатели, реле и аксессуары к ним | 06.04 Пускатели магнитные КМЭ в корпусе IP65 9-95А EKF PROxima | 06.04.01 Пускатели магнитные КМЭ в корпусе IP65 0,4--6А EKF PROxima | Заказная | PROxima | Нет | 0.9 | 0,00378
ctrp-r-9-400v-2,5-4A | Пускатель в корпусе КМЭ 9А 400В с РТЭ Ir-2,5-4А IP65 EKF PROxima |  | шт | 2519.79 | 1562.2698 | 1889.8425 | 1612.6656 |  | 1 | 1 | 10 | 06 Контакторы, пускатели, реле и аксессуары к ним | 06.04 Пускатели магнитные КМЭ в корпусе IP65 9-95А EKF PROxima | 06.04.01 Пускатели магнитные КМЭ в корпусе IP65 0,4--6А EKF PROxima | Заказная | PROxima | Нет | 0.9 | 0,00378
ctrp-r-9-400v-4-6A | Пускатель в корпусе КМЭ 9А 400В с РТЭ Ir-4-6А IP65 EKF PROxima |  | шт | 2519.79 | 1562.2698 | 1889.8425 | 1612.6656 |  | 1 | 1 | 10 | 06 Контакторы, пускатели, реле и аксессуары к ним | 06.04 Пускатели магнитные КМЭ в корпусе IP65 9-95А EKF PROxima | 06.04.01 Пускатели магнитные КМЭ в корпусе IP65 0,4--6А EKF PROxima | Заказная | PROxima | Нет | 0.9 | 0,00378
ctrp-r-9-400v-5,5-8A | Пускатель в корпусе КМЭ 9А 400В с РТЭ Ir-5,5-8А IP65 EKF PROxima |  | шт | 2519.79 | 1562.2698 | 1889.8425 | 1612.6656 |  | 1 | 1 | 10 | 06 Контакторы, пускатели, реле и аксессуары к ним | 06.04 Пускатели магнитные КМЭ в корпусе IP65 9-95А EKF PROxima | 06.04.01 Пускатели магнитные КМЭ в корпусе IP65 0,4--6А EKF PROxima | Заказная | PROxima | Нет | 0.9 | 0,00378
ctr-b-115 | Контактор КТЭ 115А 230В NO EKF PROxima |  | шт | 7774.16 | 4819.9792 | 5830.62 | 4975.4624 |  | 1 | 1 | 2 | 06 Контакторы, пускатели, реле и аксессуары к ним | 06.02 Контакторы КТЭ 115-630А EKF PROxima |  | Регулярная | PROxima | Да | 4.25 | 0,010032
ctr-b-150 | Контактор КТЭ 150А 230В NO EKF PROxima |  | шт | 11293.08 | 7001.7096 | 8469.81 | 7227.5712 |  | 1 | 1 | 2 | 06 Контакторы, пускатели, реле и аксессуары к ним | 06.02 Контакторы КТЭ 115-630А EKF PROxima |  | Регулярная | PROxima | Да | 4.25 | 0,010296
ctr-b-185 | Контактор КТЭ 185А 230В NO EKF PROxima |  | шт | 14987.33 | 9292.1446 | 11240.4975 | 9591.8912 |  | 1 | 1 | 2 | 06 Контакторы, пускатели, реле и аксессуары к ним | 06.02 Контакторы КТЭ 115-630А EKF PROxima |  | Регулярная | PROxima | Да | 5.35 | 0,010296
ctr-b-225 | Контактор КТЭ 225А 230В NO EKF PROxima |  | шт | 16985.6 | 10531.072 | 12739.2 | 10870.784 |  | 1 | 1 | 1 | 06 Контакторы, пускатели, реле и аксессуары к ним | 06.02 Контакторы КТЭ 115-630А EKF PROxima |  | Регулярная | PROxima | Да | 5.4 | 0,01486375
ctr-b-265 | Контактор КТЭ 265А 230В NO EKF PROxima |  | шт | 19381.04 | 12016.2448 | 14535.78 | 12403.8656 |  | 1 | 1 | 1 | 06 Контакторы, пускатели, реле и аксессуары к ним | 06.02 Контакторы КТЭ 115-630А EKF PROxima |  | Регулярная | PROxima | Да | 7.7 | 0,01755675
ctr-b-330 | Контактор КТЭ 330А 230В NO EKF PROxima |  | шт | 30000.75 | 18600.465 | 22500.5625 | 19200.48 |  | 1 | 1 | 1 | 06 Контакторы, пускатели, реле и аксессуары к ним | 06.02 Контакторы КТЭ 115-630А EKF PROxima |  | Регулярная | PROxima | Да | 8.8 | 0,01880625
ctr-b-400 | Контактор КТЭ 400А 230В NO EKF PROxima |  | шт | 31498.33 | 19528.9646 | 23623.7475 | 20158.9312 |  | 1 | 1 | 1 | 06 Контакторы, пускатели, реле и аксессуары к ним | 06.02 Контакторы КТЭ 115-630А EKF PROxima |  | Регулярная | PROxima | Да | 8.9 | 0,01880625
ctr-b-500 | Контактор КТЭ 500А 230В NO EKF PROxima |  | шт | 40901.62 | 25359.0044 | 30676.215 | 26177.0368 |  | 1 | 1 | 1 | 06 Контакторы, пускатели, реле и аксессуары к ним | 06.02 Контакторы КТЭ 115-630А EKF PROxima |  | Регулярная | PROxima | Да | 11.2 | 0,02655
ctr-b-630 | Контактор КТЭ 630А 230В NO EKF PROxima |  | шт | 50173.81 | 31107.7622 | 37630.3575 | 32111.2384 |  | 1 | 1 | 1 | 06 Контакторы, пускатели, реле и аксессуары к ним | 06.02 Контакторы КТЭ 115-630А EKF PROxima |  | Регулярная | PROxima | Да | 17.1 | 0,05415638
ctr-b-r-115 | Контактор КТЭ реверсивный 115А 230В 2NO EKF PROxima |  | шт | 17732.73 | 10994.2926 | 13299.5475 | 11348.9472 |  | 1 | 1 | 1 | 06 Контакторы, пускатели, реле и аксессуары к ним | 06.02 Контакторы КТЭ 115-630А EKF PROxima |  | Регулярная | PROxima | Да | 8.7 | 0,01886
ctr-b-r-150 | Контактор КТЭ реверсивный 150А 230В 2NO EKF PROxima |  | шт | 27501.26 | 17050.7812 | 20625.945 | 17600.8064 |  | 1 | 1 | 1 | 06 Контакторы, пускатели, реле и аксессуары к ним | 06.02 Контакторы КТЭ 115-630А EKF PROxima |  | Регулярная | PROxima | Да | 8.9 | 0,01886
ctr-b-r-185 | Контактор КТЭ реверсивный 185А 230В 2NO EKF PROxima |  | шт | 35878.91 | 22244.9242 | 26909.1825 | 22962.5024 |  | 1 | 1 | 1 | 06 Контакторы, пускатели, реле и аксессуары к ним | 06.02 Контакторы КТЭ 115-630А EKF PROxima |  | Регулярная | PROxima | Да | 10.9 | 0,02232563
ctr-b-r-225 | Контактор КТЭ реверсивный 225А 230В 2NO EKF PROxima |  | шт | 38788.02 | 24048.5724 | 29091.015 | 24824.3328 |  | 1 | 1 | 1 | 06 Контакторы, пускатели, реле и аксессуары к ним | 06.02 Контакторы КТЭ 115-630А EKF PROxima |  | Регулярная | PROxima | Да | 11.5 | 0,02232563
ctr-b-r-265 | Контактор КТЭ реверсивный 265А 230В 2NO EKF PROxima |  | шт | 40609.81 | 25178.0822 | 30457.3575 | 25990.2784 |  | 1 | 1 | 1 | 06 Контакторы, пускатели, реле и аксессуары к ним | 06.02 Контакторы КТЭ 115-630А EKF PROxima |  | Регулярная | PROxima | Да | 16.8 | 0,03037375
ctr-b-r-330 | Контактор КТЭ реверсивный 330А 230В 2NO EKF PROxima |  | шт | 64638.91 | 40076.1242 | 48479.1825 | 41368.9024 |  | 1 | 1 | 1 | 06 Контакторы, пускатели, реле и аксессуары к ним | 06.02 Контакторы КТЭ 115-630А EKF PROxima |  | Регулярная | PROxima | Да | 19.6 | 0,037128
ctr-b-r-400 | Контактор КТЭ реверсивный 400А 230В 2NO EKF PROxima |  | шт | 74267.07 | 46045.5834 | 55700.3025 | 47530.9248 |  | 1 | 1 | 1 | 06 Контакторы, пускатели, реле и аксессуары к ним | 06.02 Контакторы КТЭ 115-630А EKF PROxima |  | Регулярная | PROxima | Да | 19.6 | 0,0377625
ctr-b-r-500 | Контактор КТЭ реверсивный 500А 230В 2NO EKF PROxima |  | шт | 91386.02 | 56659.3324 | 68539.515 | 58487.0528 |  | 1 | 1 | 1 | 06 Контакторы, пускатели, реле и аксессуары к ним | 06.02 Контакторы КТЭ 115-630А EKF PROxima |  | Регулярная | PROxima | Да | 24.5 | 0,0441225
ctr-b-r-630 | Контактор КТЭ реверсивный 630А 230В 2NO EKF PROxima |  | шт | 112721.24 | 69887.1688 | 84540.93 | 72141.5936 |  | 1 | 1 | 1 | 06 Контакторы, пускатели, реле и аксессуары к ним | 06.02 Контакторы КТЭ 115-630А EKF PROxima |  | Регулярная | PROxima | Да | 38.8 | 0,063162
ctr-b-115-380 | Контактор КТЭ 115А 380В NO EKF PROxima |  | шт | 7774.16 | 4819.9792 | 5830.62 | 4975.4624 |  | 1 | 1 | 2 | 06 Контакторы, пускатели, реле и аксессуары к ним | 06.02 Контакторы КТЭ 115-630А EKF PROxima |  | Регулярная | PROxima | Да | 4.25 | 0,010296
ctr-b-150-380 | Контактор КТЭ 150А 380В NO EKF PROxima |  | шт | 11293.08 | 7001.7096 | 8469.81 | 7227.5712 |  | 1 | 1 | 2 | 06 Контакторы, пускатели, реле и аксессуары к ним | 06.02 Контакторы КТЭ 115-630А EKF PROxima |  | Регулярная | PROxima | Да | 4.25 | 0,010032
ctr-b-185-380 | Контактор КТЭ 185А 380В NO EKF PROxima |  | шт | 14987.33 | 9292.1446 | 11240.4975 | 9591.8912 |  | 1 | 1 | 2 | 06 Контакторы, пускатели, реле и аксессуары к ним | 06.02 Контакторы КТЭ 115-630А EKF PROxima |  | Регулярная | PROxima | Да | 5.35 | 0,010032
ctr-b-225-380 | Контактор КТЭ 225А 380В NO EKF PROxima |  | шт | 16985.6 | 10531.072 | 12739.2 | 10870.784 |  | 1 | 1 | 1 | 06 Контакторы, пускатели, реле и аксессуары к ним | 06.02 Контакторы КТЭ 115-630А EKF PROxima |  | Заказная (16) | PROxima | Да | 5.4 | 0,01410475
ctr-b-265-380 | Контактор КТЭ 265А 380В NO EKF PROxima |  | шт | 19381.04 | 12016.2448 | 14535.78 | 12403.8656 |  | 1 | 1 | 1 | 06 Контакторы, пускатели, реле и аксессуары к ним | 06.02 Контакторы КТЭ 115-630А EKF PROxima |  | Регулярная | PROxima | Да | 7.7 | 0,017576
ctr-b-330-380 | Контактор КТЭ 330А 380В NO EKF PROxima |  | шт | 30000.75 | 18600.465 | 22500.5625 | 19200.48 |  | 1 | 1 | 1 | 06 Контакторы, пускатели, реле и аксессуары к ним | 06.02 Контакторы КТЭ 115-630А EKF PROxima |  | Заказная (16) | PROxima | Да | 8.8 | 0,01993463
ctr-b-400-380 | Контактор КТЭ 400А 380В NO EKF PROxima |  | шт | 31498.33 | 19528.9646 | 23623.7475 | 20158.9312 |  | 1 | 1 | 1 | 06 Контакторы, пускатели, реле и аксессуары к ним | 06.02 Контакторы КТЭ 115-630А EKF PROxima |  | Регулярная | PROxima | Да | 8.9 | 0,01993463
ctr-b-500-380 | Контактор КТЭ 500А 380В NO EKF PROxima |  | шт | 40901.24 | 25358.7688 | 30675.93 | 26176.7936 |  | 1 | 1 | 1 | 06 Контакторы, пускатели, реле и аксессуары к ним | 06.02 Контакторы КТЭ 115-630А EKF PROxima |  | Заказная (16) | PROxima | Да | 11.2 | 0,02655
ctr-b-630-380 | Контактор КТЭ 630А 380В NO EKF PROxima |  | шт | 52814.56 | 32745.0272 | 39610.92 | 33801.3184 |  | 1 | 1 | 1 | 06 Контакторы, пускатели, реле и аксессуары к ним | 06.02 Контакторы КТЭ 115-630А EKF PROxima |  | Регулярная | PROxima | Да | 17.1 | 0,05415638
ctr-b-r-115-380 | Контактор КТЭ реверсивный 115А 380В 2NO EKF PROxima |  | шт | 17732.73 | 10994.2926 | 13299.5475 | 11348.9472 |  | 1 | 1 | 1 | 06 Контакторы, пускатели, реле и аксессуары к ним | 06.02 Контакторы КТЭ 115-630А EKF PROxima |  | Регулярная | PROxima | Да | 8.7 | 0,01886
ctr-b-r-150-380 | Контактор КТЭ реверсивный 150А 380В 2NO EKF PROxima |  | шт | 27501.26 | 17050.7812 | 20625.945 | 17600.8064 |  | 1 | 1 | 1 | 06 Контакторы, пускатели, реле и аксессуары к ним | 06.02 Контакторы КТЭ 115-630А EKF PROxima |  | Заказная (16) | PROxima | Да | 8.9 | 0,01886
ctr-b-r-185-380 | Контактор КТЭ реверсивный 185А 380В 2NO EKF PROxima |  | шт | 35878.91 | 22244.9242 | 26909.1825 | 22962.5024 |  | 1 | 1 | 1 | 06 Контакторы, пускатели, реле и аксессуары к ним | 06.02 Контакторы КТЭ 115-630А EKF PROxima |  | Заказная (16) | PROxima | Да | 10.9 | 0,02232563
ctr-b-r-225-380 | Контактор КТЭ реверсивный 225А 380В 2NO EKF PROxima |  | шт | 38783.24 | 24045.6088 | 29087.43 | 24821.2736 |  | 1 | 1 | 1 | 06 Контакторы, пускатели, реле и аксессуары к ним | 06.02 Контакторы КТЭ 115-630А EKF PROxima |  | Заказная (16) | PROxima | Да | 11.5 | 0,02232563
ctr-b-r-265-380 | Контактор КТЭ реверсивный 265А 380В 2NO EKF PROxima |  | шт | 33863.31 | 20995.2522 | 25397.4825 | 21672.5184 |  | 1 | 1 | 1 | 06 Контакторы, пускатели, реле и аксессуары к ним | 06.02 Контакторы КТЭ 115-630А EKF PROxima |  | Регулярная | PROxima | Да | 16.8 | 0,03134313
ctr-b-r-330-380 | Контактор КТЭ реверсивный 330А 380В 2NO EKF PROxima |  | шт | 53908.22 | 33423.0964 | 40431.165 | 34501.2608 |  | 1 | 1 | 1 | 06 Контакторы, пускатели, реле и аксессуары к ним | 06.02 Контакторы КТЭ 115-630А EKF PROxima |  | Заказная (16) | PROxima | Да | 19.6 | 0,03957775
ctr-b-r-400-380 | Контактор КТЭ реверсивный 400А 380В 2NO EKF PROxima |  | шт | 74216.96 | 46014.5152 | 55662.72 | 47498.8544 |  | 1 | 1 | 1 | 06 Контакторы, пускатели, реле и аксессуары к ним | 06.02 Контакторы КТЭ 115-630А EKF PROxima |  | Заказная (16) | PROxima | Да | 19.6 | 0,03851775
ctr-b-r-500-380 | Контактор КТЭ реверсивный 500А 380В 2NO EKF PROxima |  | шт | 64974.42 | 40284.1404 | 48730.815 | 41583.6288 |  | 1 | 1 | 1 | 06 Контакторы, пускатели, реле и аксессуары к ним | 06.02 Контакторы КТЭ 115-630А EKF PROxima |  | Регулярная | PROxima | Да | 24.5 | 0,04583563
ctr-b-r-630-380 | Контактор КТЭ реверсивный 630А 380В 2NO EKF PROxima |  | шт | 94301.45 | 58466.899 | 70726.0875 | 60352.928 |  | 1 | 1 | 1 | 06 Контакторы, пускатели, реле и аксессуары к ним | 06.02 Контакторы КТЭ 115-630А EKF PROxima |  | Заказная (16) | PROxima | Да | 38.8 | 0,07288125
mb-1304-1322-0,4-25A | Держатель к тепловому реле РТЭ 1304-1322 EKF PROxima |  | шт | 209.13 | 129.6606 | 156.8475 | 133.8432 |  | 2 | 2 | 100 | 06 Контакторы, пускатели, реле и аксессуары к ним | 06.12 Дополнительные устройства для контакторов КМЭ, КТЭ, КТ-6000 EKF PROxima | 06.12.09 Держатели к тепловым реле РТЭ | Регулярная | PROxima | Нет | 0.248 | 0
mb-2353-2355-23-40A | Держатель к тепловому реле РТЭ 2353-2355 EKF PROxima |  | шт | 285.89 | 177.2518 | 214.4175 | 182.9696 |  | 2 | 2 | 100 | 06 Контакторы, пускатели, реле и аксессуары к ним | 06.12 Дополнительные устройства для контакторов КМЭ, КТЭ, КТ-6000 EKF PROxima | 06.12.09 Держатели к тепловым реле РТЭ | Регулярная | PROxima | Нет | 0.312 | 0
mb-3353-3365-23-93A | Держатель к тепловому реле РТЭ 3353-3365 EKF PROxima |  | шт | 418.3 | 259.346 | 313.725 | 267.712 |  | 2 | 2 | 40 | 06 Контакторы, пускатели, реле и аксессуары к ним | 06.12 Дополнительные устройства для контакторов КМЭ, КТЭ, КТ-6000 EKF PROxima | 06.12.09 Держатели к тепловым реле РТЭ | Регулярная | PROxima | Нет | 0.445 | 0
ctr-k-01 | Устройство блокировочное КТЭ 115-150 EKF |  | Кт | 456.16 | 282.8192 | 342.12 | 291.9424 |  | 1 | 1 | 100 | 06 Контакторы, пускатели, реле и аксессуары к ним | 06.12 Дополнительные устройства для контакторов КМЭ, КТЭ, КТ-6000 EKF PROxima | 06.12.10 Комплектующие к КТЭ реверс | Регулярная | PROxima | Нет | 0.06 | 0,00078
ctr-k-02 | Устройство блокировочное КТЭ 185-225 EKF |  | Кт | 593.01 | 367.6662 | 444.7575 | 379.5264 |  | 1 | 1 | 100 | 06 Контакторы, пускатели, реле и аксессуары к ним | 06.12 Дополнительные устройства для контакторов КМЭ, КТЭ, КТ-6000 EKF PROxima | 06.12.10 Комплектующие к КТЭ реверс | Регулярная | PROxima | Нет | 0.07 | 0,001152
ctr-k-03 | Устройство блокировочное КТЭ 265-500 EKF |  | Кт | 1368.49 | 848.4638 | 1026.3675 | 875.8336 |  | 1 | 1 | 50 | 06 Контакторы, пускатели, реле и аксессуары к ним | 06.12 Дополнительные устройства для контакторов КМЭ, КТЭ, КТ-6000 EKF PROxima | 06.12.10 Комплектующие к КТЭ реверс | Регулярная | PROxima | Нет | 0.17 | 0,00152
ctr-k-04 | Устройство блокировочное КТЭ 630 EKF |  | Кт | 1385.39 | 858.9418 | 1039.0425 | 886.6496 |  | 1 | 1 | 50 | 06 Контакторы, пускатели, реле и аксессуары к ним | 06.12 Дополнительные устройства для контакторов КМЭ, КТЭ, КТ-6000 EKF PROxima | 06.12.10 Комплектующие к КТЭ реверс | Регулярная | PROxima | Нет | 0.36 | 0,00168
ctr-k-05 | Монтажные направляющие КТЭ 115-150 EKF |  | Кт | 1672.6 | 1037.012 | 1254.45 | 1070.464 |  | 1 | 1 | 50 | 06 Контакторы, пускатели, реле и аксессуары к ним | 06.12 Дополнительные устройства для контакторов КМЭ, КТЭ, КТ-6000 EKF PROxima | 06.12.10 Комплектующие к КТЭ реверс | Регулярная | PROxima | Нет | 0.36 | 0,000432
ctr-k-06 | Монтажные направляющие КТЭ 185-225 EKF |  | Кт | 2128.76 | 1319.8312 | 1596.57 | 1362.4064 |  | 1 | 1 | 50 | 06 Контакторы, пускатели, реле и аксессуары к ним | 06.12 Дополнительные устройства для контакторов КМЭ, КТЭ, КТ-6000 EKF PROxima | 06.12.10 Комплектующие к КТЭ реверс | Регулярная | PROxima | Нет | 0.42 | 0,000444
ctr-k-07 | Монтажные направляющие КТЭ 265-400 EKF |  | Кт | 2736.98 | 1696.9276 | 2052.735 | 1751.6672 |  | 1 | 1 | 50 | 06 Контакторы, пускатели, реле и аксессуары к ним | 06.12 Дополнительные устройства для контакторов КМЭ, КТЭ, КТ-6000 EKF PROxima | 06.12.10 Комплектующие к КТЭ реверс | Регулярная | PROxima | Нет | 0.44 | 0,00054
ctr-k-08 | Монтажные направляющие КТЭ 500 EKF |  | Кт | 3015.75 | 1869.765 | 2261.8125 | 1930.08 |  | 1 | 1 | 50 | 06 Контакторы, пускатели, реле и аксессуары к ним | 06.12 Дополнительные устройства для контакторов КМЭ, КТЭ, КТ-6000 EKF PROxima | 06.12.10 Комплектующие к КТЭ реверс | Регулярная | PROxima | Нет | 0.53 | 0,0006
ctr-k-09 | Монтажные направляющие КТЭ 630 EKF |  | Кт | 3421.22 | 2121.1564 | 2565.915 | 2189.5808 |  | 1 | 1 | 25 | 06 Контакторы, пускатели, реле и аксессуары к ним | 06.12 Дополнительные устройства для контакторов КМЭ, КТЭ, КТ-6000 EKF PROxima | 06.12.10 Комплектующие к КТЭ реверс | Регулярная | PROxima | Нет | 1.04 | 0,00078
ctr-k-10 | Комплект медных шин для реверса КТЭ 115 EKF |  | Кт | 3421.22 | 2121.1564 | 2565.915 | 2189.5808 |  | 1 | 1 | 25 | 06 Контакторы, пускатели, реле и аксессуары к ним | 06.12 Дополнительные устройства для контакторов КМЭ, КТЭ, КТ-6000 EKF PROxima | 06.12.10 Комплектующие к КТЭ реверс | Регулярная | PROxima | Нет | 1.04 | 0,0006312
ctr-k-11 | Комплект медных шин для реверса КТЭ 150 EKF |  | Кт | 4409.57 | 2733.9334 | 3307.1775 | 2822.1248 |  | 1 | 1 | 40 | 06 Контакторы, пускатели, реле и аксессуары к ним | 06.12 Дополнительные устройства для контакторов КМЭ, КТЭ, КТ-6000 EKF PROxima | 06.12.10 Комплектующие к КТЭ реверс | Регулярная | PROxima | Нет | 0.73 | 0,0006528
ctr-k-12 | Комплект медных шин для реверса КТЭ 185 EKF |  | Кт | 6462.31 | 4006.6322 | 4846.7325 | 4135.8784 |  | 1 | 1 | 40 | 06 Контакторы, пускатели, реле и аксессуары к ним | 06.12 Дополнительные устройства для контакторов КМЭ, КТЭ, КТ-6000 EKF PROxima | 06.12.10 Комплектующие к КТЭ реверс | Регулярная | PROxima | Нет | 0.73 | 0,0006672
ctr-k-13 | Комплект медных шин для реверса КТЭ 225 EKF |  | Кт | 7222.57 | 4477.9934 | 5416.9275 | 4622.4448 |  | 1 | 1 | 20 | 06 Контакторы, пускатели, реле и аксессуары к ним | 06.12 Дополнительные устройства для контакторов КМЭ, КТЭ, КТ-6000 EKF PROxima | 06.12.10 Комплектующие к КТЭ реверс | Регулярная | PROxima | Нет | 1.25 | 0,0007248
ctr-k-14 | Комплект медных шин для реверса КТЭ 265 EKF |  | Кт | 11023.93 | 6834.8366 | 8267.9475 | 7055.3152 |  | 1 | 1 | 15 | 06 Контакторы, пускатели, реле и аксессуары к ним | 06.12 Дополнительные устройства для контакторов КМЭ, КТЭ, КТ-6000 EKF PROxima | 06.12.10 Комплектующие к КТЭ реверс | Регулярная | PROxima | Нет | 1.75 | 0,0008136
ctr-k-15 | Комплект медных шин для реверса КТЭ 330-400 EKF |  | Кт | 6462.31 | 4006.6322 | 4846.7325 | 4135.8784 |  | 1 | 1 | 15 | 06 Контакторы, пускатели, реле и аксессуары к ним | 06.12 Дополнительные устройства для контакторов КМЭ, КТЭ, КТ-6000 EKF PROxima | 06.12.10 Комплектующие к КТЭ реверс | Регулярная | PROxima | Нет | 1.8 | 0,000828
ctr-k-16 | Комплект медных шин для реверса КТЭ 500 EKF |  | Кт | 7602.71 | 4713.6802 | 5702.0325 | 4865.7344 |  | 1 | 1 | 10 | 06 Контакторы, пускатели, реле и аксессуары к ним | 06.12 Дополнительные устройства для контакторов КМЭ, КТЭ, КТ-6000 EKF PROxima | 06.12.10 Комплектующие к КТЭ реверс | Регулярная | PROxima | Нет | 2.75 | 0,0009264
ctr-k-17 | Комплект медных шин для реверса КТЭ 630 EKF |  | Кт | 11404.06 | 7070.5172 | 8553.045 | 7298.5984 |  | 1 | 1 | 5 | 06 Контакторы, пускатели, реле и аксессуары к ним | 06.12 Дополнительные устройства для контакторов КМЭ, КТЭ, КТ-6000 EKF PROxima | 06.12.10 Комплектующие к КТЭ реверс | Регулярная | PROxima | Нет | 0.28 | 0,0012456
ctr-k-18 | Комплект силовых контактов КТЭ 115-150 EKF |  | Кт | 12417.75 | 7699.005 | 9313.3125 | 7947.36 |  | 1 | 1 | 5 | 06 Контакторы, пускатели, реле и аксессуары к ним | 06.12 Дополнительные устройства для контакторов КМЭ, КТЭ, КТ-6000 EKF PROxima | 06.12.10 Комплектующие к КТЭ реверс | Регулярная | PROxima | Нет | 0.28 | 0,00007
ctr-k-19 | Комплект силовых контактов КТЭ 185-225 EKF |  | Кт | 16852.67 | 10448.6554 | 12639.5025 | 10785.7088 |  | 1 | 1 | 36 | 06 Контакторы, пускатели, реле и аксессуары к ним | 06.12 Дополнительные устройства для контакторов КМЭ, КТЭ, КТ-6000 EKF PROxima | 06.12.10 Комплектующие к КТЭ реверс | Регулярная | PROxima | Нет | 0.35 | 0,00007
ctr-k-20 | Комплект силовых контактов КТЭ 265-330 EKF |  | Кт | 16852.67 | 10448.6554 | 12639.5025 | 10785.7088 |  | 1 | 1 | 28 | 06 Контакторы, пускатели, реле и аксессуары к ним | 06.12 Дополнительные устройства для контакторов КМЭ, КТЭ, КТ-6000 EKF PROxima | 06.12.10 Комплектующие к КТЭ реверс | Регулярная | PROxima | Нет | 0.57 | 0,00007
ctr-k-21 | Комплект силовых контактов КТЭ 400 EKF |  | Кт | 12417.75 | 7699.005 | 9313.3125 | 7947.36 |  | 1 | 1 | 18 | 06 Контакторы, пускатели, реле и аксессуары к ним | 06.12 Дополнительные устройства для контакторов КМЭ, КТЭ, КТ-6000 EKF PROxima | 06.12.10 Комплектующие к КТЭ реверс | Регулярная | PROxima | Нет | 0.92 | 0,00007
ctr-k-22 | Комплект силовых контактов КТЭ 500 EKF |  | Кт | 16852.67 | 10448.6554 | 12639.5025 | 10785.7088 |  | 1 | 1 | 10 | 06 Контакторы, пускатели, реле и аксессуары к ним | 06.12 Дополнительные устройства для контакторов КМЭ, КТЭ, КТ-6000 EKF PROxima | 06.12.10 Комплектующие к КТЭ реверс | Регулярная | PROxima | Нет | 1.4 | 0,00007
ctr-k-23 | Комплект силовых контактов КТЭ 630 EKF |  | Кт | 23061.55 | 14298.161 | 17296.1625 | 14759.392 |  | 1 | 1 | 6 | 06 Контакторы, пускатели, реле и аксессуары к ним | 06.12 Дополнительные устройства для контакторов КМЭ, КТЭ, КТ-6000 EKF PROxima | 06.12.10 Комплектующие к КТЭ реверс | Регулярная | PROxima | Нет | 2.42 | 0,00007
ctr-st-11 | Приставка выдержки времени включения ПВЭ-11 0,1-3сек NO+NC EKF PROxima |  | шт | 1065.39 | 660.5418 | 799.0425 | 681.8496 |  | 1 | 10 | 100 | 06 Контакторы, пускатели, реле и аксессуары к ним | 06.12 Дополнительные устройства для контакторов КМЭ, КТЭ, КТ-6000 EKF PROxima | 06.12.02 Приставки выдержки времени ПВЭ | Регулярная | PROxima | Да | 0.098 | 0,00019
ctr-st-12 | Приставка выдержки времени включения ПВЭ-12 0,1-30сек NO+NC EKF PROxima |  | шт | 1065.39 | 660.5418 | 799.0425 | 681.8496 |  | 1 | 10 | 100 | 06 Контакторы, пускатели, реле и аксессуары к ним | 06.12 Дополнительные устройства для контакторов КМЭ, КТЭ, КТ-6000 EKF PROxima | 06.12.02 Приставки выдержки времени ПВЭ | Регулярная | PROxima | Да | 0.098 | 0,00019
ctr-st-13 | Приставка выдержки времени включения ПВЭ-13 10-180сек NO+NC EKF PROxima |  | шт | 1065.39 | 660.5418 | 799.0425 | 681.8496 |  | 1 | 10 | 100 | 06 Контакторы, пускатели, реле и аксессуары к ним | 06.12 Дополнительные устройства для контакторов КМЭ, КТЭ, КТ-6000 EKF PROxima | 06.12.02 Приставки выдержки времени ПВЭ | Регулярная | PROxima | Да | 0.098 | 0,00019
ctr-st-21 | Приставка выдержки времени отключения ПВЭ-21 0,1-3сек NO+NC EKF PROxima |  | шт | 1137.12 | 705.0144 | 852.84 | 727.7568 |  | 1 | 10 | 100 | 06 Контакторы, пускатели, реле и аксессуары к ним | 06.12 Дополнительные устройства для контакторов КМЭ, КТЭ, КТ-6000 EKF PROxima | 06.12.02 Приставки выдержки времени ПВЭ | Регулярная | PROxima | Да | 0.098 | 0,00019
ctr-st-22 | Приставка выдержки времени отключения ПВЭ-22 0,1-30сек NO+NC EKF PROxima |  | шт | 789.66 | 489.5892 | 592.245 | 505.3824 |  | 1 | 10 | 100 | 06 Контакторы, пускатели, реле и аксессуары к ним | 06.12 Дополнительные устройства для контакторов КМЭ, КТЭ, КТ-6000 EKF PROxima | 06.12.02 Приставки выдержки времени ПВЭ | Регулярная | PROxima | Да | 0.098 | 0,00019
ctr-st-23 | Приставка выдержки времени отключения ПВЭ-23 10-180сек NO+NC EKF PROxima |  | шт | 1075.47 | 666.7914 | 806.6025 | 688.3008 |  | 1 | 10 | 100 | 06 Контакторы, пускатели, реле и аксессуары к ним | 06.12 Дополнительные устройства для контакторов КМЭ, КТЭ, КТ-6000 EKF PROxima | 06.12.02 Приставки выдержки времени ПВЭ | Заказная (16) | PROxima | Да | 0.098 | 0,00019
ctr-sc-21 | Приставка контактная ПКЭ-02 2NC EKF PROxima |  | шт | 231.6 | 143.592 | 173.7 | 148.224 |  | 1 | 10 | 100 | 06 Контакторы, пускатели, реле и аксессуары к ним | 06.12 Дополнительные устройства для контакторов КМЭ, КТЭ, КТ-6000 EKF PROxima | 06.12.03 Приставки контактные ПКЭ | Регулярная | PROxima | Да | 0.055 | 0,000173
ctr-sc-22 | Приставка контактная ПКЭ-04 4NC EKF PROxima |  | шт | 287.18 | 178.0516 | 215.385 | 183.7952 |  | 1 | 10 | 100 | 06 Контакторы, пускатели, реле и аксессуары к ним | 06.12 Дополнительные устройства для контакторов КМЭ, КТЭ, КТ-6000 EKF PROxima | 06.12.03 Приставки контактные ПКЭ | Регулярная | PROxima | Да | 0.055 | 0,000173
ctr-sc-23 | Приставка контактная ПКЭ-11 NO+NC EKF PROxima |  | шт | 211.53 | 131.1486 | 158.6475 | 135.3792 |  | 1 | 10 | 100 | 06 Контакторы, пускатели, реле и аксессуары к ним | 06.12 Дополнительные устройства для контакторов КМЭ, КТЭ, КТ-6000 EKF PROxima | 06.12.03 Приставки контактные ПКЭ | Регулярная | PROxima | Да | 0.055 | 0,000173
ctr-sc-24 | Приставка контактная ПКЭ-20 2NO EKF PROxima |  | шт | 166.48 | 103.2176 | 124.86 | 106.5472 |  | 1 | 10 | 100 | 06 Контакторы, пускатели, реле и аксессуары к ним | 06.12 Дополнительные устройства для контакторов КМЭ, КТЭ, КТ-6000 EKF PROxima | 06.12.03 Приставки контактные ПКЭ | Регулярная | PROxima | Да | 0.055 | 0,000173
ctr-sc-25 | Приставка контактная ПКЭ-22 2NO+2NC EKF PROxima |  | шт | 288.05 | 178.591 | 216.0375 | 184.352 |  | 1 | 10 | 100 | 06 Контакторы, пускатели, реле и аксессуары к ним | 06.12 Дополнительные устройства для контакторов КМЭ, КТЭ, КТ-6000 EKF PROxima | 06.12.03 Приставки контактные ПКЭ | Регулярная | PROxima | Да | 0.055 | 0,000173
ctr-sc-26 | Приставка контактная ПКЭ-40 4NO EKF PROxima |  | шт | 269.19 | 166.8978 | 201.8925 | 172.2816 |  | 1 | 10 | 100 | 06 Контакторы, пускатели, реле и аксессуары к ним | 06.12 Дополнительные устройства для контакторов КМЭ, КТЭ, КТ-6000 EKF PROxima | 06.12.03 Приставки контактные ПКЭ | Регулярная | PROxima | Да | 0.055 | 0,000173
rel-1304-0.4-0.63 | Реле тепловое РТЭ-1304 0,4-0,63А EKF PROxima |  | шт | 607.47 | 376.6314 | 455.6025 | 388.7808 |  | 1 | 1 | 50 | 06 Контакторы, пускатели, реле и аксессуары к ним | 06.12 Дополнительные устройства для контакторов КМЭ, КТЭ, КТ-6000 EKF PROxima | 06.12.01 Тепловое реле РТЭ | Регулярная | PROxima | Да | 0.2 | 0,0003325
rel-1305-0.63-1 | Реле тепловое РТЭ-1305 0,63-1А EKF PROxima |  | шт | 660.11 | 409.2682 | 495.0825 | 422.4704 |  | 1 | 1 | 50 | 06 Контакторы, пускатели, реле и аксессуары к ним | 06.12 Дополнительные устройства для контакторов КМЭ, КТЭ, КТ-6000 EKF PROxima | 06.12.01 Тепловое реле РТЭ | Регулярная | PROxima | Да | 0.2 | 0,0003325
rel-1306-1-1.6 | Реле тепловое РТЭ-1306 1-1,6А EKF PROxima |  | шт | 660.11 | 409.2682 | 495.0825 | 422.4704 |  | 1 | 1 | 50 | 06 Контакторы, пускатели, реле и аксессуары к ним | 06.12 Дополнительные устройства для контакторов КМЭ, КТЭ, КТ-6000 EKF PROxima | 06.12.01 Тепловое реле РТЭ | Регулярная | PROxima | Да | 0.2 | 0,0003325
rel-1307-1.6-2.5 | Реле тепловое РТЭ-1307 1,6-2,5А EKF PROxima |  | шт | 660.11 | 409.2682 | 495.0825 | 422.4704 |  | 1 | 1 | 50 | 06 Контакторы, пускатели, реле и аксессуары к ним | 06.12 Дополнительные устройства для контакторов КМЭ, КТЭ, КТ-6000 EKF PROxima | 06.12.01 Тепловое реле РТЭ | Регулярная | PROxima | Да | 0.2 | 0,0003325
rel-1308-2.5-4 | Реле тепловое РТЭ-1308 2,5-4А EKF PROxima |  | шт | 660.11 | 409.2682 | 495.0825 | 422.4704 |  | 1 | 1 | 50 | 06 Контакторы, пускатели, реле и аксессуары к ним | 06.12 Дополнительные устройства для контакторов КМЭ, КТЭ, КТ-6000 EKF PROxima | 06.12.01 Тепловое реле РТЭ | Регулярная | PROxima | Да | 0.2 | 0,0003325
rel-1310-4-6 | Реле тепловое РТЭ-1310 4-6А EKF PROxima |  | шт | 660.11 | 409.2682 | 495.0825 | 422.4704 |  | 1 | 1 | 50 | 06 Контакторы, пускатели, реле и аксессуары к ним | 06.12 Дополнительные устройства для контакторов КМЭ, КТЭ, КТ-6000 EKF PROxima | 06.12.01 Тепловое реле РТЭ | Регулярная | PROxima | Да | 0.2 | 0,0003325
rel-1312-5.5-8 | Реле тепловое РТЭ-1312 5,5-8А EKF PROxima |  | шт | 660.11 | 409.2682 | 495.0825 | 422.4704 |  | 1 | 1 | 50 | 06 Контакторы, пускатели, реле и аксессуары к ним | 06.12 Дополнительные устройства для контакторов КМЭ, КТЭ, КТ-6000 EKF PROxima | 06.12.01 Тепловое реле РТЭ | Регулярная | PROxima | Да | 0.2 | 0,0003325
rel-1314-7-10 | Реле тепловое РТЭ-1314 7-10А EKF PROxima |  | шт | 660.11 | 409.2682 | 495.0825 | 422.4704 |  | 1 | 1 | 50 | 06 Контакторы, пускатели, реле и аксессуары к ним | 06.12 Дополнительные устройства для контакторов КМЭ, КТЭ, КТ-6000 EKF PROxima | 06.12.01 Тепловое реле РТЭ | Регулярная | PROxima | Да | 0.2 | 0,0003325
rel-1316-9-13 | Реле тепловое РТЭ-1316 9-13А EKF PROxima |  | шт | 660.11 | 409.2682 | 495.0825 | 422.4704 |  | 1 | 1 | 50 | 06 Контакторы, пускатели, реле и аксессуары к ним | 06.12 Дополнительные устройства для контакторов КМЭ, КТЭ, КТ-6000 EKF PROxima | 06.12.01 Тепловое реле РТЭ | Регулярная | PROxima | Да | 0.2 | 0,0003325
rel-1321-12-18 | Реле тепловое РТЭ-1321 12-18А EKF PROxima |  | шт | 660.11 | 409.2682 | 495.0825 | 422.4704 |  | 1 | 1 | 50 | 06 Контакторы, пускатели, реле и аксессуары к ним | 06.12 Дополнительные устройства для контакторов КМЭ, КТЭ, КТ-6000 EKF PROxima | 06.12.01 Тепловое реле РТЭ | Регулярная | PROxima | Да | 0.2 | 0,0003325
rel-1322-17-25 | Реле тепловое РТЭ-1322 17-25А EKF PROxima |  | шт | 660.11 | 409.2682 | 495.0825 | 422.4704 |  | 1 | 1 | 50 | 06 Контакторы, пускатели, реле и аксессуары к ним | 06.12 Дополнительные устройства для контакторов КМЭ, КТЭ, КТ-6000 EKF PROxima | 06.12.01 Тепловое реле РТЭ | Регулярная | PROxima | Да | 0.2 | 0,0003325
rel-2353-23-32 | Реле тепловое РТЭ-2353 23-32А EKF PROxima |  | шт | 822.54 | 509.9748 | 616.905 | 526.4256 |  | 1 | 1 | 30 | 06 Контакторы, пускатели, реле и аксессуары к ним | 06.12 Дополнительные устройства для контакторов КМЭ, КТЭ, КТ-6000 EKF PROxima | 06.12.01 Тепловое реле РТЭ | Регулярная | PROxima | Да | 0.26 | 0,00048
rel-2355-30-40 | Реле тепловое РТЭ-2355 30-40А EKF PROxima |  | шт | 839.93 | 520.7566 | 629.9475 | 537.5552 |  | 1 | 1 | 30 | 06 Контакторы, пускатели, реле и аксессуары к ним | 06.12 Дополнительные устройства для контакторов КМЭ, КТЭ, КТ-6000 EKF PROxima | 06.12.01 Тепловое реле РТЭ | Регулярная | PROxima | Да | 0.26 | 0,00048
rel-3353-23-32 | Реле тепловое РТЭ-3353 23-32А EKF PROxima |  | шт | 1225.29 | 759.6798 | 918.9675 | 784.1856 |  | 1 | 1 | 30 | 06 Контакторы, пускатели, реле и аксессуары к ним | 06.12 Дополнительные устройства для контакторов КМЭ, КТЭ, КТ-6000 EKF PROxima | 06.12.01 Тепловое реле РТЭ | Регулярная | PROxima | Да | 0.5 | 0,000816
rel-3355-30-40 | Реле тепловое РТЭ-3355 30-40А EKF PROxima |  | шт | 1225.29 | 759.6798 | 918.9675 | 784.1856 |  | 1 | 1 | 30 | 06 Контакторы, пускатели, реле и аксессуары к ним | 06.12 Дополнительные устройства для контакторов КМЭ, КТЭ, КТ-6000 EKF PROxima | 06.12.01 Тепловое реле РТЭ | Регулярная | PROxima | Да | 0.5 | 0,000816
rel-3357-37-50 | Реле тепловое РТЭ-3357 37-50А EKF PROxima |  | шт | 1225.29 | 759.6798 | 918.9675 | 784.1856 |  | 1 | 1 | 30 | 06 Контакторы, пускатели, реле и аксессуары к ним | 06.12 Дополнительные устройства для контакторов КМЭ, КТЭ, КТ-6000 EKF PROxima | 06.12.01 Тепловое реле РТЭ | Регулярная | PROxima | Да | 0.5 | 0,000765
rel-3359-48-65 | Реле тепловое РТЭ-3359 48-65А EKF PROxima |  | шт | 1225.29 | 759.6798 | 918.9675 | 784.1856 |  | 1 | 1 | 30 | 06 Контакторы, пускатели, реле и аксессуары к ним | 06.12 Дополнительные устройства для контакторов КМЭ, КТЭ, КТ-6000 EKF PROxima | 06.12.01 Тепловое реле РТЭ | Регулярная | PROxima | Да | 0.5 | 0,000765
rel-3361-55-70 | Реле тепловое РТЭ-3361 55-70А EKF PROxima |  | шт | 1311.01 | 812.8262 | 983.2575 | 839.0464 |  | 1 | 1 | 30 | 06 Контакторы, пускатели, реле и аксессуары к ним | 06.12 Дополнительные устройства для контакторов КМЭ, КТЭ, КТ-6000 EKF PROxima | 06.12.01 Тепловое реле РТЭ | Регулярная | PROxima | Да | 0.5 | 0,000765
rel-3363-63-80 | Реле тепловое РТЭ-3363 63-80А EKF PROxima |  | шт | 1311.01 | 812.8262 | 983.2575 | 839.0464 |  | 1 | 1 | 30 | 06 Контакторы, пускатели, реле и аксессуары к ним | 06.12 Дополнительные устройства для контакторов КМЭ, КТЭ, КТ-6000 EKF PROxima | 06.12.01 Тепловое реле РТЭ | Регулярная | PROxima | Да | 0.5 | 0,000765
rel-3365-80-93 | Реле тепловое РТЭ-3365 80-93А EKF PROxima |  | шт | 1031.81 | 639.7222 | 773.8575 | 660.3584 |  | 1 | 1 | 30 | 06 Контакторы, пускатели, реле и аксессуары к ним | 06.12 Дополнительные устройства для контакторов КМЭ, КТЭ, КТ-6000 EKF PROxima | 06.12.01 Тепловое реле РТЭ | Регулярная | PROxima | Да | 0.5 | 0,000765
rel-4312-120-150 | Реле тепловое РТЭ-4312 120-150А EKF PROxima |  | шт | 3682.22 | 2282.9764 | 2761.665 | 2356.6208 |  | 1 | 1 | 12 | 06 Контакторы, пускатели, реле и аксессуары к ним | 06.12 Дополнительные устройства для контакторов КМЭ, КТЭ, КТ-6000 EKF PROxima | 06.12.01 Тепловое реле РТЭ | Регулярная | PROxima | Нет | 0.972 | 0,00179025
rel-4315-150-180 | Реле тепловое РТЭ-4315 150-180А EKF PROxima |  | шт | 3682.22 | 2282.9764 | 2761.665 | 2356.6208 |  | 1 | 1 | 12 | 06 Контакторы, пускатели, реле и аксессуары к ним | 06.12 Дополнительные устройства для контакторов КМЭ, КТЭ, КТ-6000 EKF PROxima | 06.12.01 Тепловое реле РТЭ | Регулярная | PROxima | Нет | 0.972 | 0,00179025
rel-4355-55-80 | Реле тепловое РТЭ-4355 55-80А EKF PROxima |  | шт | 3682.22 | 2282.9764 | 2761.665 | 2356.6208 |  | 1 | 1 | 12 | 06 Контакторы, пускатели, реле и аксессуары к ним | 06.12 Дополнительные устройства для контакторов КМЭ, КТЭ, КТ-6000 EKF PROxima | 06.12.01 Тепловое реле РТЭ | Регулярная | PROxima | Нет | 0.972 | 0,00179025
rel-4363-63-90 | Реле тепловое РТЭ-4363 63-90А EKF PROxima |  | шт | 3682.22 | 2282.9764 | 2761.665 | 2356.6208 |  | 1 | 1 | 12 | 06 Контакторы, пускатели, реле и аксессуары к ним | 06.12 Дополнительные устройства для контакторов КМЭ, КТЭ, КТ-6000 EKF PROxima | 06.12.01 Тепловое реле РТЭ | Регулярная | PROxima | Нет | 0.972 | 0,00179025
rel-4380-80-110 | Реле тепловое РТЭ-4380 80-110А EKF PROxima |  | шт | 3682.22 | 2282.9764 | 2761.665 | 2356.6208 |  | 1 | 1 | 12 | 06 Контакторы, пускатели, реле и аксессуары к ним | 06.12 Дополнительные устройства для контакторов КМЭ, КТЭ, КТ-6000 EKF PROxima | 06.12.01 Тепловое реле РТЭ | Регулярная | PROxima | Нет | 0.972 | 0,00179025
rel-4390-90-120 | Реле тепловое РТЭ-4390 90-120А EKF PROxima |  | шт | 3682.22 | 2282.9764 | 2761.665 | 2356.6208 |  | 1 | 1 | 12 | 06 Контакторы, пускатели, реле и аксессуары к ним | 06.12 Дополнительные устройства для контакторов КМЭ, КТЭ, КТ-6000 EKF PROxima | 06.12.01 Тепловое реле РТЭ | Регулярная | PROxima | Нет | 0.972 | 0,00179025
rel-53125-125-200 | Реле тепловое РТЭ-53125 125-200А EKF PROxima |  | шт | 9119.71 | 5654.2202 | 6839.7825 | 5836.6144 |  | 1 | 1 | 4 | 06 Контакторы, пускатели, реле и аксессуары к ним | 06.12 Дополнительные устройства для контакторов КМЭ, КТЭ, КТ-6000 EKF PROxima | 06.12.01 Тепловое реле РТЭ | Регулярная | PROxima | Нет | 2.75 | 0,009639
ctr-k-09-18a-24v | Катушка управления КМЭ 09А-18А 24В EKF PROxima |  | шт | 263.68 | 163.4816 | 197.76 | 168.7552 |  | 1 | 1 | 100 | 06 Контакторы, пускатели, реле и аксессуары к ним | 06.12 Дополнительные устройства для контакторов КМЭ, КТЭ, КТ-6000 EKF PROxima | 06.12.05 Катушки управления КМЭ | Регулярная | PROxima | Да | 0.075 | 0,000135
ctr-k-09-18a-36v | Катушка управления КМЭ 09А-18А 36В EKF PROxima |  | шт | 263.68 | 163.4816 | 197.76 | 168.7552 |  | 1 | 1 | 100 | 06 Контакторы, пускатели, реле и аксессуары к ним | 06.12 Дополнительные устройства для контакторов КМЭ, КТЭ, КТ-6000 EKF PROxima | 06.12.05 Катушки управления КМЭ | Регулярная | PROxima | Да | 0.075 | 0,000135
ctr-k-09-18a-110v | Катушка управления КМЭ 09А-18А 110В EKF PROxima |  | шт | 174.41 | 108.1342 | 130.8075 | 111.6224 |  | 1 | 1 | 100 | 06 Контакторы, пускатели, реле и аксессуары к ним | 06.12 Дополнительные устройства для контакторов КМЭ, КТЭ, КТ-6000 EKF PROxima | 06.12.05 Катушки управления КМЭ | Регулярная | PROxima | Да | 0.075 | 0,000135
ctr-k-09-18a-230v | Катушка управления КМЭ 09А-18А 230В EKF PROxima |  | шт | 251.12 | 155.6944 | 188.34 | 160.7168 |  | 1 | 1 | 100 | 06 Контакторы, пускатели, реле и аксессуары к ним | 06.12 Дополнительные устройства для контакторов КМЭ, КТЭ, КТ-6000 EKF PROxima | 06.12.05 Катушки управления КМЭ | Регулярная | PROxima | Да | 0.075 | 0,000135
ctr-k-09-18a-400v | Катушка управления КМЭ 09А-18А 400В EKF PROxima |  | шт | 251.12 | 155.6944 | 188.34 | 160.7168 |  | 1 | 1 | 100 | 06 Контакторы, пускатели, реле и аксессуары к ним | 06.12 Дополнительные устройства для контакторов КМЭ, КТЭ, КТ-6000 EKF PROxima | 06.12.05 Катушки управления КМЭ | Регулярная | PROxima | Да | 0.075 | 0,000135
ctr-k-25-32a-24v | Катушка управления КМЭ 25А-32А 24В EKF PROxima |  | шт | 314.27 | 194.8474 | 235.7025 | 201.1328 |  | 1 | 1 | 100 | 06 Контакторы, пускатели, реле и аксессуары к ним | 06.12 Дополнительные устройства для контакторов КМЭ, КТЭ, КТ-6000 EKF PROxima | 06.12.05 Катушки управления КМЭ | Регулярная | PROxima | Да | 0.11 | 0,000185
ctr-k-25-32a-36v | Катушка управления КМЭ 25А-32А 36В EKF PROxima |  | шт | 314.27 | 194.8474 | 235.7025 | 201.1328 |  | 1 | 1 | 100 | 06 Контакторы, пускатели, реле и аксессуары к ним | 06.12 Дополнительные устройства для контакторов КМЭ, КТЭ, КТ-6000 EKF PROxima | 06.12.05 Катушки управления КМЭ | Регулярная | PROxima | Да | 0.11 | 0,000185
ctr-k-25-32a-110v | Катушка управления КМЭ 25А-32А 110В EKF PROxima |  | шт | 314.27 | 194.8474 | 235.7025 | 201.1328 |  | 1 | 1 | 100 | 06 Контакторы, пускатели, реле и аксессуары к ним | 06.12 Дополнительные устройства для контакторов КМЭ, КТЭ, КТ-6000 EKF PROxima | 06.12.05 Катушки управления КМЭ | Регулярная | PROxima | Да | 0.11 | 0,000185
ctr-k-25-32a-230v | Катушка управления КМЭ 25А-32А 230В EKF PROxima |  | шт | 299.28 | 185.5536 | 224.46 | 191.5392 |  | 1 | 1 | 100 | 06 Контакторы, пускатели, реле и аксессуары к ним | 06.12 Дополнительные устройства для контакторов КМЭ, КТЭ, КТ-6000 EKF PROxima | 06.12.05 Катушки управления КМЭ | Регулярная | PROxima | Да | 0.11 | 0,000185
ctr-k-25-32a-400v | Катушка управления КМЭ 25А-32А 400В EKF PROxima |  | шт | 207.83 | 128.8546 | 155.8725 | 133.0112 |  | 1 | 1 | 100 | 06 Контакторы, пускатели, реле и аксессуары к ним | 06.12 Дополнительные устройства для контакторов КМЭ, КТЭ, КТ-6000 EKF PROxima | 06.12.05 Катушки управления КМЭ | Регулярная | PROxima | Да | 0.11 | 0,000185
ctr-k-40-95a-24v | Катушка управления КМЭ 40А-95А 24В EKF PROxima |  | шт | 377.34 | 233.9508 | 283.005 | 241.4976 |  | 1 | 1 | 50 | 06 Контакторы, пускатели, реле и аксессуары к ним | 06.12 Дополнительные устройства для контакторов КМЭ, КТЭ, КТ-6000 EKF PROxima | 06.12.05 Катушки управления КМЭ | Регулярная | PROxima | Да | 0.15 | 0,000284
ctr-k-40-95a-36v | Катушка управления КМЭ 40А-95А 36В EKF PROxima |  | шт | 377.34 | 233.9508 | 283.005 | 241.4976 |  | 1 | 1 | 50 | 06 Контакторы, пускатели, реле и аксессуары к ним | 06.12 Дополнительные устройства для контакторов КМЭ, КТЭ, КТ-6000 EKF PROxima | 06.12.05 Катушки управления КМЭ | Регулярная | PROxima | Да | 0.15 | 0,000284
ctr-k-40-95a-110v | Катушка управления КМЭ 40А-95А 110В EKF PROxima |  | шт | 377.34 | 233.9508 | 283.005 | 241.4976 |  | 1 | 1 | 50 | 06 Контакторы, пускатели, реле и аксессуары к ним | 06.12 Дополнительные устройства для контакторов КМЭ, КТЭ, КТ-6000 EKF PROxima | 06.12.05 Катушки управления КМЭ | Регулярная | PROxima | Да | 0.15 | 0,000284
ctr-k-40-95a-230v | Катушка управления КМЭ 40А-95А 230В EKF PROxima |  | шт | 359.34 | 222.7908 | 269.505 | 229.9776 |  | 1 | 1 | 50 | 06 Контакторы, пускатели, реле и аксессуары к ним | 06.12 Дополнительные устройства для контакторов КМЭ, КТЭ, КТ-6000 EKF PROxima | 06.12.05 Катушки управления КМЭ | Регулярная | PROxima | Да | 0.15 | 0,000284
ctr-k-40-95a-400v | Катушка управления КМЭ 40А-95А 400В EKF PROxima |  | шт | 359.34 | 222.7908 | 269.505 | 229.9776 |  | 1 | 1 | 50 | 06 Контакторы, пускатели, реле и аксессуары к ним | 06.12 Дополнительные устройства для контакторов КМЭ, КТЭ, КТ-6000 EKF PROxima | 06.12.05 Катушки управления КМЭ | Регулярная | PROxima | Да | 0.15 | 0,000284
ctr-s-01 | Уcтройство блокировочное КМЭ до 32А EKF PROxima |  | шт | 234.19 | 145.1978 | 175.6425 | 149.8816 |  | 1 | 20 | 200 | 06 Контакторы, пускатели, реле и аксессуары к ним | 06.12 Дополнительные устройства для контакторов КМЭ, КТЭ, КТ-6000 EKF PROxima | 06.12.04 Блокировочное устройство для КМЭ | Регулярная | PROxima | Да | 0.035 | 0,00026
ctr-s-03 | Уcтройство блокировочное КМЭ до 95А EKF PROxima |  | шт | 389.49 | 241.4838 | 292.1175 | 249.2736 |  | 1 | 20 | 100 | 06 Контакторы, пускатели, реле и аксессуары к ним | 06.12 Дополнительные устройства для контакторов КМЭ, КТЭ, КТ-6000 EKF PROxima | 06.12.04 Блокировочное устройство для КМЭ | Регулярная | PROxima | Да | 0.095 | 0,00088
ctr-k-b-115/220 | Катушка управления КТЭ F 115А-150А 220В EKF PROxima |  | шт | 1165.02 | 722.3124 | 873.765 | 745.6128 |  | 1 | 1 | 40 | 06 Контакторы, пускатели, реле и аксессуары к ним | 06.12 Дополнительные устройства для контакторов КМЭ, КТЭ, КТ-6000 EKF PROxima | 06.12.06 Катушки управления КТЭ | Регулярная | PROxima | Да | 0.5 | 0,001051
ctr-k-b-115/380 | Катушка управления КТЭ F 115А-150А 380В EKF PROxima |  | шт | 1553.34 | 963.0708 | 1165.005 | 994.1376 |  | 1 | 1 | 40 | 06 Контакторы, пускатели, реле и аксессуары к ним | 06.12 Дополнительные устройства для контакторов КМЭ, КТЭ, КТ-6000 EKF PROxima | 06.12.06 Катушки управления КТЭ | Регулярная | PROxima | Да | 0.5 | 0,001051
ctr-k-b-185/220 | Катушка управления КТЭ F 185А-225А 220В EKF PROxima |  | шт | 1515.55 | 939.641 | 1136.6625 | 969.952 |  | 1 | 1 | 40 | 06 Контакторы, пускатели, реле и аксессуары к ним | 06.12 Дополнительные устройства для контакторов КМЭ, КТЭ, КТ-6000 EKF PROxima | 06.12.06 Катушки управления КТЭ | Регулярная | PROxima | Да | 0.5 | 0,001178
ctr-k-b-185/380 | Катушка управления КТЭ F 185А-225А 380В EKF PROxima |  | шт | 2171.96 | 1346.6152 | 1628.97 | 1390.0544 |  | 1 | 1 | 40 | 06 Контакторы, пускатели, реле и аксессуары к ним | 06.12 Дополнительные устройства для контакторов КМЭ, КТЭ, КТ-6000 EKF PROxima | 06.12.06 Катушки управления КТЭ | Регулярная | PROxima | Да | 0.5 | 0,001178
ctr-k-b-265/220 | Катушка управления КТЭ F 265А-330А 220В EKF PROxima |  | шт | 2948.78 | 1828.2436 | 2211.585 | 1887.2192 |  | 1 | 1 | 20 | 06 Контакторы, пускатели, реле и аксессуары к ним | 06.12 Дополнительные устройства для контакторов КМЭ, КТЭ, КТ-6000 EKF PROxima | 06.12.06 Катушки управления КТЭ | Регулярная | PROxima | Да | 1 | 0,000331
ctr-k-b-265/380 | Катушка управления КТЭ F 265А-330А 380В EKF PROxima |  | шт | 2069.83 | 1283.2946 | 1552.3725 | 1324.6912 |  | 1 | 1 | 20 | 06 Контакторы, пускатели, реле и аксессуары к ним | 06.12 Дополнительные устройства для контакторов КМЭ, КТЭ, КТ-6000 EKF PROxima | 06.12.06 Катушки управления КТЭ | Регулярная | PROxima | Да | 1 | 0,000331
ctr-k-b-400/220 | Катушка управления КТЭ F 400А 220В EKF PROxima |  | шт | 5588.76 | 3465.0312 | 4191.57 | 3576.8064 |  | 1 | 1 | 20 | 06 Контакторы, пускатели, реле и аксессуары к ним | 06.12 Дополнительные устройства для контакторов КМЭ, КТЭ, КТ-6000 EKF PROxima | 06.12.06 Катушки управления КТЭ | Регулярная | PROxima | Да | 1.5 | 0,003783
ctr-k-b-400/380 | Катушка управления КТЭ F 400А 380В EKF PROxima |  | шт | 5588.76 | 3465.0312 | 4191.57 | 3576.8064 |  | 1 | 1 | 20 | 06 Контакторы, пускатели, реле и аксессуары к ним | 06.12 Дополнительные устройства для контакторов КМЭ, КТЭ, КТ-6000 EKF PROxima | 06.12.06 Катушки управления КТЭ | Регулярная | PROxima | Да | 1.5 | 0,003783
ctr-k-b-500/220 | Катушка управления КТЭ F 500А 220В EKF PROxima |  | шт | 4462.42 | 2766.7004 | 3346.815 | 2855.9488 |  | 1 | 1 | 20 | 06 Контакторы, пускатели, реле и аксессуары к ним | 06.12 Дополнительные устройства для контакторов КМЭ, КТЭ, КТ-6000 EKF PROxima | 06.12.06 Катушки управления КТЭ | Регулярная | PROxima | Да | 1 | 0,005671
ctr-k-b-500/380 | Катушка управления КТЭ F 500А 380В EKF PROxima |  | шт | 5949.89 | 3688.9318 | 4462.4175 | 3807.9296 |  | 1 | 1 | 20 | 06 Контакторы, пускатели, реле и аксессуары к ним | 06.12 Дополнительные устройства для контакторов КМЭ, КТЭ, КТ-6000 EKF PROxima | 06.12.06 Катушки управления КТЭ | Регулярная | PROxima | Да | 1 | 0,005671
ctr-k-b-630/220 | Катушка управления КТЭ F 630А 220В EKF PROxima |  | шт | 6830.69 | 4235.0278 | 5123.0175 | 4371.6416 |  | 1 | 1 | 10 | 06 Контакторы, пускатели, реле и аксессуары к ним | 06.12 Дополнительные устройства для контакторов КМЭ, КТЭ, КТ-6000 EKF PROxima | 06.12.06 Катушки управления КТЭ | Регулярная | PROxima | Да | 2 | 0,00309
ctr-k-b-630/380 | Катушка управления КТЭ F 630А 380В EKF PROxima |  | шт | 6444.04 | 3995.3048 | 4833.03 | 4124.1856 |  | 1 | 1 | 10 | 06 Контакторы, пускатели, реле и аксессуары к ним | 06.12 Дополнительные устройства для контакторов КМЭ, КТЭ, КТ-6000 EKF PROxima | 06.12.06 Катушки управления КТЭ | Регулярная | PROxima | Да | 1.5 | 0,00309
ctr-kt-6013-230 | Катушка управления КТ-6013 230В EKF PROxima |  | шт | 1179.61 | 731.3582 | 884.7075 | 754.9504 |  | 1 | 1 | 30 | 06 Контакторы, пускатели, реле и аксессуары к ним | 06.12 Дополнительные устройства для контакторов КМЭ, КТЭ, КТ-6000 EKF PROxima | 06.12.07 Катушки управления КТ-6000 | Заказная (16) | PROxima | Да | 0.703 | 0,000752
ctr-kt-6013-380 | Катушка управления КТ-6013 380В EKF PROxima |  | шт | 1179.61 | 731.3582 | 884.7075 | 754.9504 |  | 1 | 1 | 30 | 06 Контакторы, пускатели, реле и аксессуары к ним | 06.12 Дополнительные устройства для контакторов КМЭ, КТЭ, КТ-6000 EKF PROxima | 06.12.07 Катушки управления КТ-6000 | Заказная (16) | PROxima | Да | 0.703 | 0,000752
ctr-kt-6023-230 | Катушка управления КТ-6023 230В EKF PROxima |  | шт | 884.71 | 548.5202 | 663.5325 | 566.2144 |  | 1 | 1 | 40 | 06 Контакторы, пускатели, реле и аксессуары к ним | 06.12 Дополнительные устройства для контакторов КМЭ, КТЭ, КТ-6000 EKF PROxima | 06.12.07 Катушки управления КТ-6000 | Заказная (16) | PROxima | Да | 0.76 | 0,000866
ctr-kt-6023-380 | Катушка управления КТ-6023 380В EKF PROxima |  | шт | 1179.61 | 731.3582 | 884.7075 | 754.9504 |  | 1 | 1 | 40 | 06 Контакторы, пускатели, реле и аксессуары к ним | 06.12 Дополнительные устройства для контакторов КМЭ, КТЭ, КТ-6000 EKF PROxima | 06.12.07 Катушки управления КТ-6000 | Заказная (16) | PROxima | Да | 0.76 | 0,000866
ctr-kt-6033-230 | Катушка управления КТ-6033 230В EKF PROxima |  | шт | 1367.97 | 848.1414 | 1025.9775 | 875.5008 |  | 1 | 1 | 30 | 06 Контакторы, пускатели, реле и аксессуары к ним | 06.12 Дополнительные устройства для контакторов КМЭ, КТЭ, КТ-6000 EKF PROxima | 06.12.07 Катушки управления КТ-6000 | Заказная (16) | PROxima | Да | 1.183 | 0,001108
ctr-kt-6033-380 | Катушка управления КТ-6033 380В EKF PROxima |  | шт | 1367.97 | 848.1414 | 1025.9775 | 875.5008 |  | 1 | 1 | 30 | 06 Контакторы, пускатели, реле и аксессуары к ним | 06.12 Дополнительные устройства для контакторов КМЭ, КТЭ, КТ-6000 EKF PROxima | 06.12.07 Катушки управления КТ-6000 | Заказная (16) | PROxima | Да | 1.183 | 0,001108
ctr-kt-6043-230 | Катушка управления КТ-6043 230В EKF PROxima |  | шт | 3172.06 | 1966.6772 | 2379.045 | 2030.1184 |  | 1 | 1 | 10 | 06 Контакторы, пускатели, реле и аксессуары к ним | 06.12 Дополнительные устройства для контакторов КМЭ, КТЭ, КТ-6000 EKF PROxima | 06.12.07 Катушки управления КТ-6000 | Заказная (16) | PROxima | Да | 2.19 | 0,001784
ctr-kt-6043-380 | Катушка управления КТ-6043 380В EKF PROxima |  | шт | 2557.11 | 1585.4082 | 1917.8325 | 1636.5504 |  | 1 | 1 | 10 | 06 Контакторы, пускатели, реле и аксессуары к ним | 06.12 Дополнительные устройства для контакторов КМЭ, КТЭ, КТ-6000 EKF PROxima | 06.12.07 Катушки управления КТ-6000 | Заказная (16) | PROxima | Да | 2.19 | 0,001784
ctr-kt-6053-230 | Катушка управления КТ-6053 230В EKF PROxima |  | шт | 3219.65 | 1996.183 | 2414.7375 | 2060.576 |  | 1 | 1 | 10 | 06 Контакторы, пускатели, реле и аксессуары к ним | 06.12 Дополнительные устройства для контакторов КМЭ, КТЭ, КТ-6000 EKF PROxima | 06.12.07 Катушки управления КТ-6000 | Заказная (16) | PROxima | Да | 2.31 | 0,002287
ctr-kt-6053-380 | Катушка управления КТ-6053 380В EKF PROxima |  | шт | 3219.65 | 1996.183 | 2414.7375 | 2060.576 |  | 1 | 1 | 10 | 06 Контакторы, пускатели, реле и аксессуары к ним | 06.12 Дополнительные устройства для контакторов КМЭ, КТЭ, КТ-6000 EKF PROxima | 06.12.07 Катушки управления КТ-6000 | Заказная (16) | PROxima | Да | 2.31 | 0,002287
ctr-dk-6013 | Камера дугогасительная для КТ-6013 EKF PROxima |  | шт | 181.03 | 112.2386 | 135.7725 | 115.8592 |  | 1 | 1 | 60 | 06 Контакторы, пускатели, реле и аксессуары к ним | 06.12 Дополнительные устройства для контакторов КМЭ, КТЭ, КТ-6000 EKF PROxima | 06.12.08 Дугогасительные камеры для КТ-6000 | Регулярная | PROxima | Да | 0.25 | 0,0004
ctr-dk-6023 | Камера дугогасительная для КТ-6023 EKF PROxima |  | шт | 147.59 | 91.5058 | 110.6925 | 94.4576 |  | 1 | 1 | 40 | 06 Контакторы, пускатели, реле и аксессуары к ним | 06.12 Дополнительные устройства для контакторов КМЭ, КТЭ, КТ-6000 EKF PROxima | 06.12.08 Дугогасительные камеры для КТ-6000 | Заказная (16) | PROxima | Да | 0.375 | 0,00081675
ctr-dk-6033 | Камера дугогасительная для КТ-6033 EKF PROxima |  | шт | 340.21 | 210.9302 | 255.1575 | 217.7344 |  | 1 | 1 | 20 | 06 Контакторы, пускатели, реле и аксессуары к ним | 06.12 Дополнительные устройства для контакторов КМЭ, КТЭ, КТ-6000 EKF PROxima | 06.12.08 Дугогасительные камеры для КТ-6000 | Регулярная | PROxima | Да | 0.65 | 0,001125
ctr-dk-6043 | Камера дугогасительная для КТ-6043 EKF PROxima |  | шт | 559.3 | 346.766 | 419.475 | 357.952 |  | 1 | 1 | 10 | 06 Контакторы, пускатели, реле и аксессуары к ним | 06.12 Дополнительные устройства для контакторов КМЭ, КТЭ, КТ-6000 EKF PROxima | 06.12.08 Дугогасительные камеры для КТ-6000 | Регулярная | PROxima | Да | 1.3 | 0,002232
ctr-dk-6053 | Камера дугогасительная для КТ-6053 EKF PROxima |  | шт | 1484.24 | 920.2288 | 1113.18 | 949.9136 |  | 1 | 1 | 6 | 06 Контакторы, пускатели, реле и аксессуары к ним | 06.12 Дополнительные устройства для контакторов КМЭ, КТЭ, КТ-6000 EKF PROxima | 06.12.08 Дугогасительные камеры для КТ-6000 | Регулярная | PROxima | Да | 2.5 | 0,004128
rm-22-3 | Разъем модульный РМ 22/3 EKF PROxima |  | шт | 85.99 | 53.3138 | 64.4925 | 55.0336 |  | 1 | 20 | 400 | 06 Контакторы, пускатели, реле и аксессуары к ним | 06.10 Реле промежуточные EKF PROxima |  | Регулярная | PROxima | Да | 0.05 | 0,000097
rm-22-4 | Разъем модульный РМ 22/4 EKF PROxima |  | шт | 85.99 | 53.3138 | 64.4925 | 55.0336 |  | 1 | 20 | 400 | 06 Контакторы, пускатели, реле и аксессуары к ним | 06.10 Реле промежуточные EKF PROxima |  | Регулярная | PROxima | Да | 0.05 | 0,000097
rm-25-3 | Разъем модульный РМ 25/3 EKF PROxima |  | шт | 160.16 | 99.2992 | 120.12 | 102.5024 |  | 1 | 10 | 400 | 06 Контакторы, пускатели, реле и аксессуары к ним | 06.10 Реле промежуточные EKF PROxima |  | Регулярная | PROxima | Да | 0.056 | 0,000091
rm-25-4 | Разъем модульный РМ 25/4 EKF PROxima |  | шт | 160.16 | 99.2992 | 120.12 | 102.5024 |  | 1 | 10 | 600 | 06 Контакторы, пускатели, реле и аксессуары к ним | 06.10 Реле промежуточные EKF PROxima |  | Регулярная | PROxima | Да | 0.066 | 0,000144
rp-22-3-12-DC | Реле промежуточное РП 22/3 5А 12В DС EKF PROxima |  | шт | 183 | 113.46 | 137.25 | 117.12 |  | 1 | 50 | 500 | 06 Контакторы, пускатели, реле и аксессуары к ним | 06.10 Реле промежуточные EKF PROxima |  | Регулярная | PROxima | Да | 0.027 | 0,000091
rp-22-3-12 | Реле промежуточное РП 22/3 5А 12В АС EKF PROxima |  | шт | 183 | 113.46 | 137.25 | 117.12 |  | 1 | 50 | 500 | 06 Контакторы, пускатели, реле и аксессуары к ним | 06.10 Реле промежуточные EKF PROxima |  | Регулярная | PROxima | Да | 0.08 | 0,000091
rp-22-3-24-DC | Реле промежуточное РП 22/3 5А 24В DС EKF PROxima |  | шт | 183 | 113.46 | 137.25 | 117.12 |  | 1 | 50 | 500 | 06 Контакторы, пускатели, реле и аксессуары к ним | 06.10 Реле промежуточные EKF PROxima |  | Регулярная | PROxima | Да | 0.027 | 0,000091
rp-22-3-24 | Реле промежуточное РП 22/3 5А 24В АС EKF PROxima |  | шт | 183 | 113.46 | 137.25 | 117.12 |  | 1 | 50 | 500 | 06 Контакторы, пускатели, реле и аксессуары к ним | 06.10 Реле промежуточные EKF PROxima |  | Регулярная | PROxima | Да | 0.08 | 0,000091
rp-22-3-230 | Реле промежуточное РП 22/3 5А 230В АС EKF PROxima |  | шт | 183 | 113.46 | 137.25 | 117.12 |  | 1 | 50 | 500 | 06 Контакторы, пускатели, реле и аксессуары к ним | 06.10 Реле промежуточные EKF PROxima |  | Регулярная | PROxima | Да | 0.08 | 0,000091
rp-22-4-12-DC | Реле промежуточное РП 22/4 5А 12В DС EKF PROxima |  | шт | 191.55 | 118.761 | 143.6625 | 122.592 |  | 1 | 50 | 500 | 06 Контакторы, пускатели, реле и аксессуары к ним | 06.10 Реле промежуточные EKF PROxima |  | Регулярная | PROxima | Да | 0.027 | 0,000091
rp-22-4-12 | Реле промежуточное РП 22/4 5А 12В АС EKF PROxima |  | шт | 191.55 | 118.761 | 143.6625 | 122.592 |  | 1 | 50 | 500 | 06 Контакторы, пускатели, реле и аксессуары к ним | 06.10 Реле промежуточные EKF PROxima |  | Регулярная | PROxima | Да | 0.08 | 0,000091
rp-22-4-24-DC | Реле промежуточное РП 22/4 5А 24В DС EKF PROxima |  | шт | 191.55 | 118.761 | 143.6625 | 122.592 |  | 1 | 50 | 500 | 06 Контакторы, пускатели, реле и аксессуары к ним | 06.10 Реле промежуточные EKF PROxima |  | Регулярная | PROxima | Да | 0.027 | 0,000091
rp-22-4-24 | Реле промежуточное РП 22/4 5А 24В АС EKF PROxima |  | шт | 191.55 | 118.761 | 143.6625 | 122.592 |  | 1 | 50 | 500 | 06 Контакторы, пускатели, реле и аксессуары к ним | 06.10 Реле промежуточные EKF PROxima |  | Регулярная | PROxima | Да | 0.08 | 0,000091
rp-22-4-230 | Реле промежуточное РП 22/4 5А 230В АС EKF PROxima |  | шт | 191.55 | 118.761 | 143.6625 | 122.592 |  | 1 | 50 | 500 | 06 Контакторы, пускатели, реле и аксессуары к ним | 06.10 Реле промежуточные EKF PROxima |  | Регулярная | PROxima | Да | 0.08 | 0,000091
rp-25-3-12-DC | Реле промежуточное РП 25/3 10А 12В DС EKF PROxima |  | шт | 324.39 | 201.1218 | 243.2925 | 207.6096 |  | 1 | 20 | 300 | 06 Контакторы, пускатели, реле и аксессуары к ним | 06.10 Реле промежуточные EKF PROxima |  | Регулярная | PROxima | Да | 0.056 | 0,000127
rp-25-3-12 | Реле промежуточное РП 25/3 10А 12В АС EKF PROxima |  | шт | 324.39 | 201.1218 | 243.2925 | 207.6096 |  | 1 | 20 | 300 | 06 Контакторы, пускатели, реле и аксессуары к ним | 06.10 Реле промежуточные EKF PROxima |  | Регулярная | PROxima | Да | 0.123 | 0,000127
rp-25-3-24-DC | Реле промежуточное РП 25/3 10А 24В DС EKF PROxima |  | шт | 324.39 | 201.1218 | 243.2925 | 207.6096 |  | 1 | 20 | 300 | 06 Контакторы, пускатели, реле и аксессуары к ним | 06.10 Реле промежуточные EKF PROxima |  | Регулярная | PROxima | Да | 0.056 | 0,000127
rp-25-3-24 | Реле промежуточное РП 25/3 10А 24В АС EKF PROxima |  | шт | 324.39 | 201.1218 | 243.2925 | 207.6096 |  | 1 | 20 | 300 | 06 Контакторы, пускатели, реле и аксессуары к ним | 06.10 Реле промежуточные EKF PROxima |  | Регулярная | PROxima | Да | 0.123 | 0,000127
rp-25-3-230 | Реле промежуточное РП 25/3 10А 230В АС EKF PROxima |  | шт | 324.39 | 201.1218 | 243.2925 | 207.6096 |  | 1 | 20 | 300 | 06 Контакторы, пускатели, реле и аксессуары к ним | 06.10 Реле промежуточные EKF PROxima |  | Регулярная | PROxima | Да | 0.123 | 0,000127
rp-25-4-12-DC | Реле промежуточное РП 25/4 10А 12В DС EKF PROxima |  | шт | 350.85 | 217.527 | 263.1375 | 224.544 |  | 1 | 20 | 300 | 06 Контакторы, пускатели, реле и аксессуары к ним | 06.10 Реле промежуточные EKF PROxima |  | Регулярная | PROxima | Да | 0.073 | 0,000127
rp-25-4-12 | Реле промежуточное РП 25/4 10А 12В АС EKF PROxima |  | шт | 350.85 | 217.527 | 263.1375 | 224.544 |  | 1 | 20 | 300 | 06 Контакторы, пускатели, реле и аксессуары к ним | 06.10 Реле промежуточные EKF PROxima |  | Регулярная | PROxima | Да | 0.16 | 0,000163
rp-25-4-24-DC | Реле промежуточное РП 25/4 10А 24В DС EKF PROxima |  | шт | 350.85 | 217.527 | 263.1375 | 224.544 |  | 1 | 20 | 300 | 06 Контакторы, пускатели, реле и аксессуары к ним | 06.10 Реле промежуточные EKF PROxima |  | Регулярная | PROxima | Да | 0.073 | 0,000127
rp-25-4-24 | Реле промежуточное РП 25/4 10А 24В АС EKF PROxima |  | шт | 350.85 | 217.527 | 263.1375 | 224.544 |  | 1 | 20 | 300 | 06 Контакторы, пускатели, реле и аксессуары к ним | 06.10 Реле промежуточные EKF PROxima |  | Регулярная | PROxima | Да | 0.16 | 0,000163
rp-25-4-230 | Реле промежуточное РП 25/4 10А 230В АС EKF PROxima |  | шт | 350.85 | 217.527 | 263.1375 | 224.544 |  | 1 | 20 | 300 | 06 Контакторы, пускатели, реле и аксессуары к ним | 06.10 Реле промежуточные EKF PROxima |  | Регулярная | PROxima | Да | 0.16 | 0,000163
pm12-63/220 | Пускатель электромагнитный ПМ12-63100 230В 2NC+4NO EKF Basic |  | шт | 6903.14 |  |  | 4418.0096 |  | 1 | 1 | 6 | 06 Контакторы, пускатели, реле и аксессуары к ним | 06.13 Пускатели электромагнитные ПМ12 63-1000А EKF Basic |  | Регулярная | Basic | Да | 3.5 | 0,0042
pm12-63/380 | Пускатель электромагнитный ПМ12-63100 400В 2NC+4NO EKF Basic |  | шт | 6903.14 |  |  | 4418.0096 |  | 1 | 1 | 6 | 06 Контакторы, пускатели, реле и аксессуары к ним | 06.13 Пускатели электромагнитные ПМ12 63-1000А EKF Basic |  | Заказная (16) | Basic | Да | 3.5 | 0,0042
pm12-80/220 | Пускатель электромагнитный ПМ12-80100 230В 2NC+4NO EKF Basic |  | шт | 6903.14 |  |  | 4418.0096 | Хит-цена! | 1 | 1 | 6 | 06 Контакторы, пускатели, реле и аксессуары к ним | 06.13 Пускатели электромагнитные ПМ12 63-1000А EKF Basic |  | Заказная (16) | Basic | Да | 3.5 | 0,0042
pm12-80/380 | Пускатель электромагнитный ПМ12-80100 400В 2NC+4NO EKF Basic |  | шт | 6903.14 |  |  | 4418.0096 |  | 1 | 1 | 6 | 06 Контакторы, пускатели, реле и аксессуары к ним | 06.13 Пускатели электромагнитные ПМ12 63-1000А EKF Basic |  | Заказная (16) | Basic | Да | 3.5 | 0,0042
pm12-100/220 | Пускатель электромагнитный ПМ12-100100 230В 2NC+4NO EKF Basic |  | шт | 7214.79 |  |  | 4617.4656 |  | 1 | 1 | 6 | 06 Контакторы, пускатели, реле и аксессуары к ним | 06.13 Пускатели электромагнитные ПМ12 63-1000А EKF Basic |  | Регулярная | Basic | Да | 3.5 | 0,0042
pm12-100/380 | Пускатель электромагнитный ПМ12-100100 400В 2NC+4NO EKF Basic |  | шт | 7214.79 |  |  | 4617.4656 |  | 1 | 1 | 6 | 06 Контакторы, пускатели, реле и аксессуары к ним | 06.13 Пускатели электромагнитные ПМ12 63-1000А EKF Basic |  | Регулярная | Basic | Да | 3.5 | 0,0042
pm12-125/220 | Пускатель электромагнитный ПМ12-125100 230В 2NC+4NO EKF Basic |  | шт | 7775.11 |  |  | 4976.0704 |  | 1 | 1 | 6 | 06 Контакторы, пускатели, реле и аксессуары к ним | 06.13 Пускатели электромагнитные ПМ12 63-1000А EKF Basic |  | Регулярная | Basic | Да | 3.5 | 0,0042
pm12-125/380 | Пускатель электромагнитный ПМ12-125100 400В 2NC+4NO EKF Basic |  | шт | 7775.11 |  |  | 4976.0704 |  | 1 | 1 | 6 | 06 Контакторы, пускатели, реле и аксессуары к ним | 06.13 Пускатели электромагнитные ПМ12 63-1000А EKF Basic |  | Регулярная | Basic | Да | 3.5 | 0,0042
pm12-160/220 | Пускатель электромагнитный ПМ12-160100 230В 2NC+4NO EKF Basic |  | шт | 9263.12 |  |  | 5928.3968 |  | 1 | 1 | 4 | 06 Контакторы, пускатели, реле и аксессуары к ним | 06.13 Пускатели электромагнитные ПМ12 63-1000А EKF Basic |  | Регулярная | Basic | Да | 5.625 | 0,00714
pm12-160/380 | Пускатель электромагнитный ПМ12-160100 400В 2NC+4NO EKF Basic |  | шт | 9263.12 |  |  | 5928.3968 |  | 1 | 1 | 4 | 06 Контакторы, пускатели, реле и аксессуары к ним | 06.13 Пускатели электромагнитные ПМ12 63-1000А EKF Basic |  | Регулярная | Basic | Да | 5.625 | 0,00714
pm12-200/220 | Пускатель электромагнитный ПМ12-200100 230В 2NC+4NO EKF Basic |  | шт | 10529.44 |  |  | 6738.8416 |  | 1 | 1 | 4 | 06 Контакторы, пускатели, реле и аксессуары к ним | 06.13 Пускатели электромагнитные ПМ12 63-1000А EKF Basic |  | Регулярная | Basic | Да | 5.625 | 0,00714
pm12-200/380 | Пускатель электромагнитный ПМ12-200100 400В 2NC+4NO EKF Basic |  | шт | 10529.44 |  |  | 6738.8416 |  | 1 | 1 | 4 | 06 Контакторы, пускатели, реле и аксессуары к ним | 06.13 Пускатели электромагнитные ПМ12 63-1000А EKF Basic |  | Заказная (16) | Basic | Да | 5.625 | 0,00714
pm12-250/220 | Пускатель электромагнитный ПМ12-250100 230В 2NC+4NO EKF Basic |  | шт | 12398.84 |  |  | 7935.2576 |  | 1 | 1 | 4 | 06 Контакторы, пускатели, реле и аксессуары к ним | 06.13 Пускатели электромагнитные ПМ12 63-1000А EKF Basic |  | Регулярная | Basic | Да | 5.625 | 0,00714
pm12-250/380 | Пускатель электромагнитный ПМ12-250100 400В 2NC+4NO EKF Basic |  | шт | 12398.84 |  |  | 7935.2576 |  | 1 | 1 | 4 | 06 Контакторы, пускатели, реле и аксессуары к ним | 06.13 Пускатели электромагнитные ПМ12 63-1000А EKF Basic |  | Регулярная | Basic | Да | 5.625 | 0,00714
pm12-315/220 | Пускатель электромагнитный ПМ12-315100 230В 2NC+4NO EKF Basic |  | шт | 22526.96 |  |  | 14417.2544 |  | 1 | 1 | 2 | 06 Контакторы, пускатели, реле и аксессуары к ним | 06.13 Пускатели электромагнитные ПМ12 63-1000А EKF Basic |  | Регулярная | Basic | Да | 11 | 0,014196
pm12-315/380 | Пускатель электромагнитный ПМ12-315100 400В 2NC+4NO EKF Basic |  | шт | 22526.96 |  |  | 14417.2544 |  | 1 | 1 | 2 | 06 Контакторы, пускатели, реле и аксессуары к ним | 06.13 Пускатели электромагнитные ПМ12 63-1000А EKF Basic |  | Регулярная | Basic | Да | 11 | 0,014196
pm12-400/220 | Пускатель электромагнитный ПМ12-400100 230В 2NC+4NO EKF Basic |  | шт | 24148.96 |  |  | 15455.3344 |  | 1 | 1 | 2 | 06 Контакторы, пускатели, реле и аксессуары к ним | 06.13 Пускатели электромагнитные ПМ12 63-1000А EKF Basic |  | Регулярная | Basic | Да | 11 | 0,014196
pm12-400/380 | Пускатель электромагнитный ПМ12-400100 400В 2NC+4NO EKF Basic |  | шт | 24148.96 |  |  | 15455.3344 |  | 2 | 1 | 2 | 06 Контакторы, пускатели, реле и аксессуары к ним | 06.13 Пускатели электромагнитные ПМ12 63-1000А EKF Basic |  | Заказная (16) | Basic | Да | 11 | 0,014196
pm12-500/220 | Пускатель электромагнитный ПМ12-500100 230В 2NC+4NO EKF Basic |  | шт | 24869.87 |  |  | 15916.7168 |  | 2 | 1 | 2 | 06 Контакторы, пускатели, реле и аксессуары к ним | 06.13 Пускатели электромагнитные ПМ12 63-1000А EKF Basic |  | Заказная (16) | Basic | Да | 10.8 | 0,014196
pm12-500/380 | Пускатель электромагнитный ПМ12-500100 400В 2NC+4NO EKF Basic |  | шт | 24869.87 |  |  | 15916.7168 |  | 2 | 1 | 2 | 06 Контакторы, пускатели, реле и аксессуары к ним | 06.13 Пускатели электромагнитные ПМ12 63-1000А EKF Basic |  | Заказная (16) | Basic | Да | 10.8 | 0,014196
pm12-630/220 | Пускатель электромагнитный ПМ12-630100 230В 2NC+4NO EKF Basic |  | шт | 71019.36 |  |  | 45452.3904 |  | 1 | 1 | 1 | 06 Контакторы, пускатели, реле и аксессуары к ним | 06.13 Пускатели электромагнитные ПМ12 63-1000А EKF Basic |  | Заказная (16) | Basic | Да | 25.4 | 0,0413
pm12-630/380 | Пускатель электромагнитный ПМ12-630100 400В 2NC+4NO EKF Basic |  | шт | 71019.36 |  |  | 45452.3904 |  | 1 | 1 | 1 | 06 Контакторы, пускатели, реле и аксессуары к ним | 06.13 Пускатели электромагнитные ПМ12 63-1000А EKF Basic |  | Заказная (16) | Basic | Да | 25.4 | 0,0413
pm12-800/220 | Пускатель электромагнитный ПМ12-800100 230В 2NC+4NO EKF Basic |  | шт | 71642.95 |  |  | 45851.488 |  | 1 | 1 | 1 | 06 Контакторы, пускатели, реле и аксессуары к ним | 06.13 Пускатели электромагнитные ПМ12 63-1000А EKF Basic |  | Заказная (16) | Basic | Да | 25.4 | 0,0413
pm12-800/380 | Пускатель электромагнитный ПМ12-800100 400В 2NC+4NO EKF Basic |  | шт | 71642.95 |  |  | 45851.488 |  | 1 | 1 | 1 | 06 Контакторы, пускатели, реле и аксессуары к ним | 06.13 Пускатели электромагнитные ПМ12 63-1000А EKF Basic |  | Заказная (16) | Basic | Да | 25.4 | 0,0413
pm12-1000/220 | Пускатель электромагнитный ПМ12-1000100 230В 2NC+4NO EKF Basic |  | шт | 79300.67 |  |  | 50752.4288 |  | 1 | 1 | 1 | 06 Контакторы, пускатели, реле и аксессуары к ним | 06.13 Пускатели электромагнитные ПМ12 63-1000А EKF Basic |  | Заказная (16) | Basic | Да | 25.5 | 0,0413
pm12-1000/380 | Пускатель электромагнитный ПМ12-1000100 400В 2NC+4NO EKF Basic |  | шт | 79300.67 |  |  | 50752.4288 |  | 1 | 1 | 1 | 06 Контакторы, пускатели, реле и аксессуары к ним | 06.13 Пускатели электромагнитные ПМ12 63-1000А EKF Basic |  | Заказная (16) | Basic | Да | 25.5 | 0,0413
kt6013-220 | Контактор КТ-6013 100А 220В 3NO+3NC EKF PROxima |  | шт | 9533.95 | 5911.049 | 7150.4625 | 6101.728 |  | 1 | 1 | 1 | 06 Контакторы, пускатели, реле и аксессуары к ним | 06.06 Контакторы электромагнитные КТ-6000 100-630А EKF PROxima |  | Заказная (16) | PROxima | Нет | 8.5 | 0,025415
kt6013-380 | Контактор КТ-6013 100А 380В 3NO+3NC EKF PROxima |  | шт | 10392.01 | 6443.0462 | 7794.0075 | 6650.8864 |  | 1 | 1 | 1 | 06 Контакторы, пускатели, реле и аксессуары к ним | 06.06 Контакторы электромагнитные КТ-6000 100-630А EKF PROxima |  | Заказная (16) | PROxima | Нет | 8.5 | 0,0246645
kt6023-220 | Контактор КТ-6023 160А 220В 3NO+3NC EKF PROxima |  | шт | 16045.34 | 9948.1108 | 12034.005 | 10269.0176 |  | 1 | 1 | 1 | 06 Контакторы, пускатели, реле и аксессуары к ним | 06.06 Контакторы электромагнитные КТ-6000 100-630А EKF PROxima |  | Заказная (16) | PROxima | Нет | 13.7 | 0,02877525
kt6023-380 | Контактор КТ-6023 160А 380В 3NO+3NC EKF PROxima |  | шт | 16045.34 | 9948.1108 | 12034.005 | 10269.0176 |  | 1 | 1 | 1 | 06 Контакторы, пускатели, реле и аксессуары к ним | 06.06 Контакторы электромагнитные КТ-6000 100-630А EKF PROxima |  | Регулярная | PROxima | Нет | 13.7 | 0,0270135
kt6033-220 | Контактор КТ-6033 250А 220В 3NO+3NC EKF PROxima |  | шт | 22135.46 | 13723.9852 | 16601.595 | 14166.6944 |  | 1 | 1 | 1 | 06 Контакторы, пускатели, реле и аксессуары к ним | 06.06 Контакторы электромагнитные КТ-6000 100-630А EKF PROxima |  | Регулярная | PROxima | Нет | 18.9 | 0,04297388
kt6033-380 | Контактор КТ-6033 250А 380В 3NO+3NC EKF PROxima |  | шт | 22135.46 | 13723.9852 | 16601.595 | 14166.6944 |  | 1 | 1 | 1 | 06 Контакторы, пускатели, реле и аксессуары к ним | 06.06 Контакторы электромагнитные КТ-6000 100-630А EKF PROxima |  | Регулярная | PROxima | Нет | 18.9 | 0,04297388
kt6043-220 | Контактор КТ-6043 400А 220В 3NO+3NC EKF PROxima |  | шт | 34658.83 | 21488.4746 | 25994.1225 | 22181.6512 |  | 1 | 1 | 1 | 06 Контакторы, пускатели, реле и аксессуары к ним | 06.06 Контакторы электромагнитные КТ-6000 100-630А EKF PROxima |  | Заказная (16) | PROxima | Нет | 32.1 | 0,06225975
kt6043-380 | Контактор КТ-6043 400А 380В 3NO+3NC EKF PROxima |  | шт | 34658.83 | 21488.4746 | 25994.1225 | 22181.6512 |  | 1 | 1 | 1 | 06 Контакторы, пускатели, реле и аксессуары к ним | 06.06 Контакторы электромагнитные КТ-6000 100-630А EKF PROxima |  | Заказная (16) | PROxima | Нет | 32.1 | 0,0612045
kt6053-220 | Контактор КТ-6053 630А 220В 3NO+3NC EKF PROxima |  | шт | 55166.55 | 34203.261 | 41374.9125 | 35306.592 |  | 1 | 1 | 1 | 06 Контакторы, пускатели, реле и аксессуары к ним | 06.06 Контакторы электромагнитные КТ-6000 100-630А EKF PROxima |  | Заказная (16) | PROxima | Нет | 51.9 | 0,105
kt6053-380 | Контактор КТ-6053 630А 380В 3NO+3NC EKF PROxima |  | шт | 55166.55 | 34203.261 | 41374.9125 | 35306.592 |  | 1 | 1 | 1 | 06 Контакторы, пускатели, реле и аксессуары к ним | 06.06 Контакторы электромагнитные КТ-6000 100-630А EKF PROxima |  | Заказная (16) | PROxima | Нет | 51.9 | 0,10161375
gv2p04-pro | Автомат пуска двигателя GV2P 0,4-0,63 А EKF PROxima |  | шт | 2452.58 | 1520.5996 | 1839.435 | 1569.6512 |  | 1 | 1 | 50 | 06 Контакторы, пускатели, реле и аксессуары к ним | 06.05 Выключатели пуска двигателя АПД-32, АПД-80, GV2P EKF PROxima | 06.05.04 GV2P | Регулярная | PROxima | Нет | 0.27 | 0,00038
gv2p05-pro | Автомат пуска двигателя GV2P 0,63-1,0 А EKF PROxima |  | шт | 2452.58 | 1520.5996 | 1839.435 | 1569.6512 |  | 1 | 1 | 50 | 06 Контакторы, пускатели, реле и аксессуары к ним | 06.05 Выключатели пуска двигателя АПД-32, АПД-80, GV2P EKF PROxima | 06.05.04 GV2P | Регулярная | PROxima | Нет | 0.27 | 0,00038
gv2p06-pro | Автомат пуска двигателя GV2P 1,0-1,6 А EKF PROxima |  | шт | 2452.58 | 1520.5996 | 1839.435 | 1569.6512 |  | 1 | 1 | 50 | 06 Контакторы, пускатели, реле и аксессуары к ним | 06.05 Выключатели пуска двигателя АПД-32, АПД-80, GV2P EKF PROxima | 06.05.04 GV2P | Регулярная | PROxima | Нет | 0.27 | 0,00038
gv2p07-pro | Автомат пуска двигателя GV2P 1,6-2,5 А EKF PROxima |  | шт | 2452.58 | 1520.5996 | 1839.435 | 1569.6512 |  | 1 | 1 | 50 | 06 Контакторы, пускатели, реле и аксессуары к ним | 06.05 Выключатели пуска двигателя АПД-32, АПД-80, GV2P EKF PROxima | 06.05.04 GV2P | Регулярная | PROxima | Нет | 0.27 | 0,00038
gv2p08-pro | Автомат пуска двигателя GV2P 2,5-4 А EKF PROxima |  | шт | 2452.58 | 1520.5996 | 1839.435 | 1569.6512 |  | 1 | 1 | 50 | 06 Контакторы, пускатели, реле и аксессуары к ним | 06.05 Выключатели пуска двигателя АПД-32, АПД-80, GV2P EKF PROxima | 06.05.04 GV2P | Регулярная | PROxima | Нет | 0.27 | 0,00038
gv2p10-pro | Автомат пуска двигателя GV2P 4-6,3 А EKF PROxima |  | шт | 2452.58 | 1520.5996 | 1839.435 | 1569.6512 |  | 1 | 1 | 50 | 06 Контакторы, пускатели, реле и аксессуары к ним | 06.05 Выключатели пуска двигателя АПД-32, АПД-80, GV2P EKF PROxima | 06.05.04 GV2P | Регулярная | PROxima | Нет | 0.27 | 0,00038
gv2p14-pro | Автомат пуска двигателя GV2P 6-10 А EKF PROxima |  | шт | 2810.25 | 1742.355 | 2107.6875 | 1798.56 |  | 1 | 1 | 50 | 06 Контакторы, пускатели, реле и аксессуары к ним | 06.05 Выключатели пуска двигателя АПД-32, АПД-80, GV2P EKF PROxima | 06.05.04 GV2P | Регулярная | PROxima | Нет | 0.27 | 0,00038
gv2p16-pro | Автомат пуска двигателя GV2P 9-14 А EKF PROxima |  | шт | 2810.25 | 1742.355 | 2107.6875 | 1798.56 |  | 1 | 1 | 50 | 06 Контакторы, пускатели, реле и аксессуары к ним | 06.05 Выключатели пуска двигателя АПД-32, АПД-80, GV2P EKF PROxima | 06.05.04 GV2P | Регулярная | PROxima | Нет | 0.27 | 0,00038
gv2p20-pro | Автомат пуска двигателя GV2P 13-18 А EKF PROxima |  | шт | 2810.25 | 1742.355 | 2107.6875 | 1798.56 |  | 1 | 1 | 50 | 06 Контакторы, пускатели, реле и аксессуары к ним | 06.05 Выключатели пуска двигателя АПД-32, АПД-80, GV2P EKF PROxima | 06.05.04 GV2P | Регулярная | PROxima | Нет | 0.27 | 0,00038
gv2p21-pro | Автомат пуска двигателя GV2P 17-23 А EKF PROxima |  | шт | 3211.72 | 1991.2664 | 2408.79 | 2055.5008 |  | 1 | 1 | 50 | 06 Контакторы, пускатели, реле и аксессуары к ним | 06.05 Выключатели пуска двигателя АПД-32, АПД-80, GV2P EKF PROxima | 06.05.04 GV2P | Регулярная | PROxima | Нет | 0.27 | 0,00038
gv2p22-pro | Автомат пуска двигателя GV2P 20-25 А EKF PROxima |  | шт | 3211.72 | 1991.2664 | 2408.79 | 2055.5008 |  | 1 | 1 | 50 | 06 Контакторы, пускатели, реле и аксессуары к ним | 06.05 Выключатели пуска двигателя АПД-32, АПД-80, GV2P EKF PROxima | 06.05.04 GV2P | Регулярная | PROxima | Нет | 0.27 | 0,00038
gv2p32-pro | Автомат пуска двигателя GV2P 24-32 А EKF PROxima |  | шт | 3372.3 | 2090.826 | 2529.225 | 2158.272 |  | 1 | 1 | 50 | 06 Контакторы, пускатели, реле и аксессуары к ним | 06.05 Выключатели пуска двигателя АПД-32, АПД-80, GV2P EKF PROxima | 06.05.04 GV2P | Регулярная | PROxima | Нет | 0.27 | 0,00038
apd2-bk11 | Блок-контакт АПД-32 БК-11 NO+NC EKF PROxima |  | шт | 792.07 | 491.0834 | 594.0525 | 506.9248 |  | 1 | 25 | 50 | 06 Контакторы, пускатели, реле и аксессуары к ним | 06.05 Выключатели пуска двигателя АПД-32, АПД-80, GV2P EKF PROxima | 06.05.03 Дополнительные устройства для АПД-32 и GV2P | Регулярная | PROxima | Да | 0.025 | 0,00003
apd2-ak1001 | Аварийный контакт АК-1001 АПД-32 NO+NC EKF PROxima |  | шт | 734.9 | 455.638 | 551.175 | 470.336 |  | 1 | 10 | 50 | 06 Контакторы, пускатели, реле и аксессуары к ним | 06.05 Выключатели пуска двигателя АПД-32, АПД-80, GV2P EKF PROxima | 06.05.03 Дополнительные устройства для АПД-32 и GV2P | Регулярная | PROxima | Да | 0.05 | 0,000263
apd2-dk11 | Контакт дополнительный АПД-32 ДК-11 NO+NC EKF PROxima |  | шт | 635.84 | 394.2208 | 476.88 | 406.9376 |  | 1 | 10 | 50 | 06 Контакторы, пускатели, реле и аксессуары к ним | 06.05 Выключатели пуска двигателя АПД-32, АПД-80, GV2P EKF PROxima | 06.05.03 Дополнительные устройства для АПД-32 и GV2P | Регулярная | PROxima | Да | 0.05 | 0,000263
apd2-rn22 | Расцепитель независимый АПД-32 РН-22 220В EKF PROxima |  | шт | 818.13 | 507.2406 | 613.5975 | 523.6032 |  | 1 | 10 | 50 | 06 Контакторы, пускатели, реле и аксессуары к ним | 06.05 Выключатели пуска двигателя АПД-32, АПД-80, GV2P EKF PROxima | 06.05.03 Дополнительные устройства для АПД-32 и GV2P | Заказная (16) | PROxima | Да | 0.075 | 0,000263
apd2-rmn22 | Расцепитель минимального напряжения АПД-32 РМН-22 220В EKF PROxima |  | шт | 1425.46 | 883.7852 | 1069.095 | 912.2944 |  | 1 | 10 | 50 | 06 Контакторы, пускатели, реле и аксессуары к ним | 06.05 Выключатели пуска двигателя АПД-32, АПД-80, GV2P EKF PROxima | 06.05.03 Дополнительные устройства для АПД-32 и GV2P | Регулярная | PROxima | Да | 0.075 | 0,000263
apd2-0.1-0.16 | Автомат пуска двигателя АПД-32 0,1-0,16А EKF PROxima |  | шт | 1739.55 | 1078.521 | 1304.6625 | 1113.312 |  | 1 | 1 | 50 | 06 Контакторы, пускатели, реле и аксессуары к ним | 06.05 Выключатели пуска двигателя АПД-32, АПД-80, GV2P EKF PROxima | 06.05.01 АПД-32 | Заказная (16) | PROxima | Да | 0.27 | 0,0003772
apd2-0.16-0.25 | Автомат пуска двигателя АПД-32 0,16-0,25А EKF PROxima |  | шт | 869.78 | 539.2636 | 652.335 | 556.6592 |  | 1 | 1 | 50 | 06 Контакторы, пускатели, реле и аксессуары к ним | 06.05 Выключатели пуска двигателя АПД-32, АПД-80, GV2P EKF PROxima | 06.05.01 АПД-32 | Заказная (16) | PROxima | Да | 0.27 | 0,000439
apd2-0.25-0.4 | Автомат пуска двигателя АПД-32 0,25-0,4А EKF PROxima |  | шт | 869.78 | 539.2636 | 652.335 | 556.6592 |  | 1 | 1 | 50 | 06 Контакторы, пускатели, реле и аксессуары к ним | 06.05 Выключатели пуска двигателя АПД-32, АПД-80, GV2P EKF PROxima | 06.05.01 АПД-32 | Заказная (16) | PROxima | Да | 0.27 | 0,000439
apd2-0.4-0.63 | Автомат пуска двигателя АПД-32 0,4-0,63А EKF PROxima |  | шт | 1739.55 | 1078.521 | 1304.6625 | 1113.312 |  | 1 | 1 | 50 | 06 Контакторы, пускатели, реле и аксессуары к ним | 06.05 Выключатели пуска двигателя АПД-32, АПД-80, GV2P EKF PROxima | 06.05.01 АПД-32 | Регулярная | PROxima | Да | 0.27 | 0,000439
apd2-0.63-1.0 | Автомат пуска двигателя АПД-32 0,63-1,0А EKF PROxima |  | шт | 1647.23 | 1021.2826 | 1235.4225 | 1054.2272 |  | 1 | 1 | 50 | 06 Контакторы, пускатели, реле и аксессуары к ним | 06.05 Выключатели пуска двигателя АПД-32, АПД-80, GV2P EKF PROxima | 06.05.01 АПД-32 | Регулярная | PROxima | Да | 0.27 | 0,000439
apd2-1.0-1.6 | Автомат пуска двигателя АПД-32 1,0-1,6А EKF PROxima |  | шт | 1762.54 | 1092.7748 | 1321.905 | 1128.0256 |  | 1 | 1 | 50 | 06 Контакторы, пускатели, реле и аксессуары к ним | 06.05 Выключатели пуска двигателя АПД-32, АПД-80, GV2P EKF PROxima | 06.05.01 АПД-32 | Регулярная | PROxima | Да | 0.27 | 0,000439
apd2-1.6-2.5 | Автомат пуска двигателя АПД-32 1,6-2,5А EKF PROxima |  | шт | 1762.54 | 1092.7748 | 1321.905 | 1128.0256 |  | 1 | 1 | 50 | 06 Контакторы, пускатели, реле и аксессуары к ним | 06.05 Выключатели пуска двигателя АПД-32, АПД-80, GV2P EKF PROxima | 06.05.01 АПД-32 | Регулярная | PROxima | Да | 0.27 | 0,000439
apd2-2.5-4.0 | Автомат пуска двигателя АПД-32 2,5-4А EKF PROxima |  | шт | 1771.3 | 1098.206 | 1328.475 | 1133.632 |  | 1 | 1 | 50 | 06 Контакторы, пускатели, реле и аксессуары к ним | 06.05 Выключатели пуска двигателя АПД-32, АПД-80, GV2P EKF PROxima | 06.05.01 АПД-32 | Регулярная | PROxima | Да | 0.27 | 0,000439
apd2-4.0-6.3 | Автомат пуска двигателя АПД-32 4-6,3А EKF PROxima |  | шт | 1780.08 | 1103.6496 | 1335.06 | 1139.2512 |  | 1 | 1 | 50 | 06 Контакторы, пускатели, реле и аксессуары к ним | 06.05 Выключатели пуска двигателя АПД-32, АПД-80, GV2P EKF PROxima | 06.05.01 АПД-32 | Регулярная | PROxima | Да | 0.27 | 0,000439
apd2-6-10 | Автомат пуска двигателя АПД-32 6-10А EKF PROxima |  | шт | 1795.68 | 1113.3216 | 1346.76 | 1149.2352 |  | 1 | 1 | 50 | 06 Контакторы, пускатели, реле и аксессуары к ним | 06.05 Выключатели пуска двигателя АПД-32, АПД-80, GV2P EKF PROxima | 06.05.01 АПД-32 | Регулярная | PROxima | Да | 0.27 | 0,000439
apd2-9-14 | Автомат пуска двигателя АПД-32 9-14А EKF PROxima |  | шт | 1801.12 | 1116.6944 | 1350.84 | 1152.7168 |  | 1 | 1 | 50 | 06 Контакторы, пускатели, реле и аксессуары к ним | 06.05 Выключатели пуска двигателя АПД-32, АПД-80, GV2P EKF PROxima | 06.05.01 АПД-32 | Регулярная | PROxima | Да | 0.27 | 0,000439
apd2-13-18 | Автомат пуска двигателя АПД-32 13-18А EKF PROxima |  | шт | 1847.9 | 1145.698 | 1385.925 | 1182.656 |  | 1 | 1 | 50 | 06 Контакторы, пускатели, реле и аксессуары к ним | 06.05 Выключатели пуска двигателя АПД-32, АПД-80, GV2P EKF PROxima | 06.05.01 АПД-32 | Регулярная | PROxima | Да | 0.27 | 0,000439
apd2-17-23 | Автомат пуска двигателя АПД-32 17-23А EKF PROxima |  | шт | 1735.58 | 1076.0596 | 1301.685 | 1110.7712 |  | 1 | 1 | 50 | 06 Контакторы, пускатели, реле и аксессуары к ним | 06.05 Выключатели пуска двигателя АПД-32, АПД-80, GV2P EKF PROxima | 06.05.01 АПД-32 | Регулярная | PROxima | Да | 0.27 | 0,000439
apd2-20-25 | Автомат пуска двигателя АПД-32 20-25А EKF PROxima |  | шт | 1857.07 | 1151.3834 | 1392.8025 | 1188.5248 |  | 1 | 1 | 50 | 06 Контакторы, пускатели, реле и аксессуары к ним | 06.05 Выключатели пуска двигателя АПД-32, АПД-80, GV2P EKF PROxima | 06.05.01 АПД-32 | Регулярная | PROxima | Да | 0.27 | 0,000439
apd2-24-32 | Автомат пуска двигателя АПД-32 24-32А EKF PROxima |  | шт | 1735.58 | 1076.0596 | 1301.685 | 1110.7712 |  | 1 | 1 | 50 | 06 Контакторы, пускатели, реле и аксессуары к ним | 06.05 Выключатели пуска двигателя АПД-32, АПД-80, GV2P EKF PROxima | 06.05.01 АПД-32 | Регулярная | PROxima | Да | 0.27 | 0,000439
apd3-16-25 | Автомат пуска двигателя АПД-80 16-25А EKF PROxima |  | шт | 4402.24 | 2729.3888 | 3301.68 | 2817.4336 |  | 1 | 1 | 14 | 06 Контакторы, пускатели, реле и аксессуары к ним | 06.05 Выключатели пуска двигателя АПД-32, АПД-80, GV2P EKF PROxima | 06.05.02 АПД-80 | Заказная (16) | PROxima | Да | 0.857 | 0,001473
apd3-25-40 | Автомат пуска двигателя АПД-80 25-40А EKF PROxima |  | шт | 4402.24 | 2729.3888 | 3301.68 | 2817.4336 |  | 1 | 1 | 14 | 06 Контакторы, пускатели, реле и аксессуары к ним | 06.05 Выключатели пуска двигателя АПД-32, АПД-80, GV2P EKF PROxima | 06.05.02 АПД-80 | Регулярная | PROxima | Да | 0.857 | 0,001473
apd3-40-63 | Автомат пуска двигателя АПД-80 40-63А EKF PROxima |  | шт | 4402.24 | 2729.3888 | 3301.68 | 2817.4336 |  | 1 | 1 | 14 | 06 Контакторы, пускатели, реле и аксессуары к ним | 06.05 Выключатели пуска двигателя АПД-32, АПД-80, GV2P EKF PROxima | 06.05.02 АПД-80 | Регулярная | PROxima | Да | 0.857 | 0,001473
apd3-56-80 | Автомат пуска двигателя АПД-80 56-80А EKF PROxima |  | шт | 4402.24 | 2729.3888 | 3301.68 | 2817.4336 |  | 1 | 1 | 14 | 06 Контакторы, пускатели, реле и аксессуары к ним | 06.05 Выключатели пуска двигателя АПД-32, АПД-80, GV2P EKF PROxima | 06.05.02 АПД-80 | Регулярная | PROxima | Да | 0.857 | 0,001473
km-1-16-20 | Контактор модульный КМ 16А 2NО (1 мод.) EKF PROxima |  | шт | 1186.36 | 735.5432 | 889.77 | 759.2704 |  | 1 | 12 | 120 | 06 Контакторы, пускатели, реле и аксессуары к ним | 06.03 Контакторы модульные КМ 16-63А EKF PROxima |  | Регулярная | PROxima | Да | 0.14 | 0,000183
km-2-16-20 | Контактор модульный КМ 16А 2NО (2 мод.) EKF PROxima |  | шт | 1779.52 | 1103.3024 | 1334.64 | 1138.8928 |  | 1 | 6 | 60 | 06 Контакторы, пускатели, реле и аксессуары к ним | 06.03 Контакторы модульные КМ 16-63А EKF PROxima |  | Регулярная | PROxima | Да | 0.27 | 0,000367
km-3-16-40 | Контактор модульный КМ 16А 4NО (3 мод.) EKF PROxima |  | шт | 2306.8 | 1430.216 | 1730.1 | 1476.352 |  | 1 | 4 | 40 | 06 Контакторы, пускатели, реле и аксессуары к ним | 06.03 Контакторы модульные КМ 16-63А EKF PROxima |  | Регулярная | PROxima | Да | 0.4 | 0,00055
km-1-20-20 | Контактор модульный КМ 20А 2NО (1 мод.) EKF PROxima |  | шт | 1186.36 | 735.5432 | 889.77 | 759.2704 |  | 1 | 12 | 120 | 06 Контакторы, пускатели, реле и аксессуары к ним | 06.03 Контакторы модульные КМ 16-63А EKF PROxima |  | Регулярная | PROxima | Да | 0.14 | 0,000183
km-2-20-20 | Контактор модульный КМ 20А 2NО (2 мод.) EKF PROxima |  | шт | 1779.52 | 1103.3024 | 1334.64 | 1138.8928 |  | 1 | 6 | 60 | 06 Контакторы, пускатели, реле и аксессуары к ним | 06.03 Контакторы модульные КМ 16-63А EKF PROxima |  | Регулярная | PROxima | Да | 0.27 | 0,000367
km-3-20-40 | Контактор модульный КМ 20А 4NО (3 мод.) EKF PROxima |  | шт | 2306.8 | 1430.216 | 1730.1 | 1476.352 |  | 1 | 4 | 40 | 06 Контакторы, пускатели, реле и аксессуары к ним | 06.03 Контакторы модульные КМ 16-63А EKF PROxima |  | Регулярная | PROxima | Да | 0.4 | 0,00055
km-1-25-20 | Контактор модульный КМ 25А 2NО (1 мод.) EKF PROxima |  | шт | 1127.06 | 698.7772 | 845.295 | 721.3184 |  | 1 | 12 | 120 | 06 Контакторы, пускатели, реле и аксессуары к ним | 06.03 Контакторы модульные КМ 16-63А EKF PROxima |  | Регулярная | PROxima | Да | 0.14 | 0,000183
km-2-25-20 | Контактор модульный КМ 25А 2NО (2 мод.) EKF PROxima |  | шт | 1779.52 | 1103.3024 | 1334.64 | 1138.8928 |  | 1 | 6 | 60 | 06 Контакторы, пускатели, реле и аксессуары к ним | 06.03 Контакторы модульные КМ 16-63А EKF PROxima |  | Регулярная | PROxima | Да | 0.27 | 0,000367
km-3-25-40 | Контактор модульный КМ 25А 4NО (3 мод.) EKF PROxima |  | шт | 2306.8 | 1430.216 | 1730.1 | 1476.352 |  | 1 | 4 | 40 | 06 Контакторы, пускатели, реле и аксессуары к ним | 06.03 Контакторы модульные КМ 16-63А EKF PROxima |  | Регулярная | PROxima | Да | 0.4 | 0,00055
km-2-32-20 | Контактор модульный КМ 32А 2NО (2 мод.) EKF PROxima |  | шт | 2306.8 | 1430.216 | 1730.1 | 1476.352 |  | 1 | 6 | 60 | 06 Контакторы, пускатели, реле и аксессуары к ним | 06.03 Контакторы модульные КМ 16-63А EKF PROxima |  | Регулярная | PROxima | Да | 0.27 | 0,000367
km-3-32-40 | Контактор модульный КМ 32А 4NО (3 мод.) EKF PROxima |  | шт | 2932.97 | 1818.4414 | 2199.7275 | 1877.1008 |  | 1 | 4 | 40 | 06 Контакторы, пускатели, реле и аксессуары к ним | 06.03 Контакторы модульные КМ 16-63А EKF PROxima |  | Регулярная | PROxima | Да | 0.4 | 0,00055
km-2-40-20 | Контактор модульный КМ 40А 2NО (2 мод.) EKF PROxima |  | шт | 2306.8 | 1430.216 | 1730.1 | 1476.352 |  | 1 | 6 | 60 | 06 Контакторы, пускатели, реле и аксессуары к ним | 06.03 Контакторы модульные КМ 16-63А EKF PROxima |  | Регулярная | PROxima | Да | 0.27 | 0,000367
km-3-40-40 | Контактор модульный КМ 40А 4NО (3 мод.) EKF PROxima |  | шт | 2989.92 | 1853.7504 | 2242.44 | 1913.5488 |  | 1 | 4 | 40 | 06 Контакторы, пускатели, реле и аксессуары к ним | 06.03 Контакторы модульные КМ 16-63А EKF PROxima |  | Регулярная | PROxima | Да | 0.4 | 0,00055
km-2-50-20 | Контактор модульный КМ 50А 2NО (2 мод.) EKF PROxima |  | шт | 2306.8 | 1430.216 | 1730.1 | 1476.352 |  | 1 | 6 | 60 | 06 Контакторы, пускатели, реле и аксессуары к ним | 06.03 Контакторы модульные КМ 16-63А EKF PROxima |  | Регулярная | PROxima | Да | 0.27 | 0,000367
km-3-50-40 | Контактор модульный КМ 50А 4NО (3 мод.) EKF PROxima |  | шт | 2932.97 | 1818.4414 | 2199.7275 | 1877.1008 |  | 1 | 4 | 40 | 06 Контакторы, пускатели, реле и аксессуары к ним | 06.03 Контакторы модульные КМ 16-63А EKF PROxima |  | Регулярная | PROxima | Да | 0.4 | 0,00055
km-2-63-20 | Контактор модульный КМ 63А 2NО (2 мод.) EKF PROxima |  | шт | 2306.8 | 1430.216 | 1730.1 | 1476.352 |  | 1 | 6 | 60 | 06 Контакторы, пускатели, реле и аксессуары к ним | 06.03 Контакторы модульные КМ 16-63А EKF PROxima |  | Регулярная | PROxima | Да | 0.27 | 0,000367
km-3-63-40 | Контактор модульный КМ 63А 4NО (3 мод.) EKF PROxima |  | шт | 2975.67 | 1844.9154 | 2231.7525 | 1904.4288 |  | 1 | 4 | 40 | 06 Контакторы, пускатели, реле и аксессуары к ним | 06.03 Контакторы модульные КМ 16-63А EKF PROxima |  | Регулярная | PROxima | Да | 0.4 | 0,00055
km-1-16-11 | Контактор модульный КМ 16А NО+NC (1 мод.) EKF PROxima |  | шт | 1186.36 | 735.5432 | 889.77 | 759.2704 |  | 1 | 12 | 120 | 06 Контакторы, пускатели, реле и аксессуары к ним | 06.03 Контакторы модульные КМ 16-63А EKF PROxima |  | Регулярная | PROxima | Да | 0.14 | 0,000183
km-2-16-11 | Контактор модульный КМ 16А NО+NC (2 мод.) EKF PROxima |  | шт | 1779.52 | 1103.3024 | 1334.64 | 1138.8928 |  | 1 | 6 | 60 | 06 Контакторы, пускатели, реле и аксессуары к ним | 06.03 Контакторы модульные КМ 16-63А EKF PROxima |  | Регулярная | PROxima | Да | 0.27 | 0,000367
km-3-16-31 | Контактор модульный КМ 16А 3NО+NC (3 мод.) EKF PROxima |  | шт | 2306.8 | 1430.216 | 1730.1 | 1476.352 |  | 1 | 4 | 40 | 06 Контакторы, пускатели, реле и аксессуары к ним | 06.03 Контакторы модульные КМ 16-63А EKF PROxima |  | Регулярная | PROxima | Да | 0.4 | 0,00055
km-1-20-11 | Контактор модульный КМ 20А NО+NC (1 мод.) EKF PROxima |  | шт | 1186.36 | 735.5432 | 889.77 | 759.2704 |  | 1 | 12 | 120 | 06 Контакторы, пускатели, реле и аксессуары к ним | 06.03 Контакторы модульные КМ 16-63А EKF PROxima |  | Регулярная | PROxima | Да | 0.14 | 0,000183
km-2-20-11 | Контактор модульный КМ 20А NО+NC (2 мод.) EKF PROxima |  | шт | 1779.52 | 1103.3024 | 1334.64 | 1138.8928 |  | 1 | 6 | 60 | 06 Контакторы, пускатели, реле и аксессуары к ним | 06.03 Контакторы модульные КМ 16-63А EKF PROxima |  | Регулярная | PROxima | Да | 0.27 | 0,000367
km-3-20-31 | Контактор модульный КМ 20А 3NО+NC (3 мод.) EKF PROxima |  | шт | 2306.8 | 1430.216 | 1730.1 | 1476.352 |  | 1 | 4 | 40 | 06 Контакторы, пускатели, реле и аксессуары к ним | 06.03 Контакторы модульные КМ 16-63А EKF PROxima |  | Заказная (16) | PROxima | Да | 0.4 | 0,00055
km-1-25-11 | Контактор модульный КМ 25А NО+NC (1 мод.) EKF PROxima |  | шт | 1186.36 | 735.5432 | 889.77 | 759.2704 |  | 1 | 12 | 120 | 06 Контакторы, пускатели, реле и аксессуары к ним | 06.03 Контакторы модульные КМ 16-63А EKF PROxima |  | Регулярная | PROxima | Да | 0.14 | 0,000183
km-2-25-11 | Контактор модульный КМ 25А NО+NC (2 мод.) EKF PROxima |  | шт | 1779.52 | 1103.3024 | 1334.64 | 1138.8928 |  | 1 | 6 | 60 | 06 Контакторы, пускатели, реле и аксессуары к ним | 06.03 Контакторы модульные КМ 16-63А EKF PROxima |  | Регулярная | PROxima | Да | 0.27 | 0,000367
km-3-25-31 | Контактор модульный КМ 25А 3NО+NC (3 мод.) EKF PROxima |  | шт | 2306.8 | 1430.216 | 1730.1 | 1476.352 |  | 1 | 4 | 40 | 06 Контакторы, пускатели, реле и аксессуары к ним | 06.03 Контакторы модульные КМ 16-63А EKF PROxima |  | Регулярная | PROxima | Да | 0.4 | 0,00055
km-2-32-11 | Контактор модульный КМ 32А NО+NC (2 мод.) EKF PROxima |  | шт | 2306.8 | 1430.216 | 1730.1 | 1476.352 |  | 1 | 6 | 60 | 06 Контакторы, пускатели, реле и аксессуары к ним | 06.03 Контакторы модульные КМ 16-63А EKF PROxima |  | Заказная (16) | PROxima | Да | 0.27 | 0,000367
km-3-32-31 | Контактор модульный КМ 32А 3NО+NC (3 мод.) EKF PROxima |  | шт | 2932.97 | 1818.4414 | 2199.7275 | 1877.1008 |  | 1 | 4 | 40 | 06 Контакторы, пускатели, реле и аксессуары к ним | 06.03 Контакторы модульные КМ 16-63А EKF PROxima |  | Регулярная | PROxima | Да | 0.4 | 0,00055
km-2-40-11 | Контактор модульный КМ 40А NО+NC (2 мод.) EKF PROxima |  | шт | 1755.85 | 1088.627 | 1316.8875 | 1123.744 |  | 1 | 6 | 60 | 06 Контакторы, пускатели, реле и аксессуары к ним | 06.03 Контакторы модульные КМ 16-63А EKF PROxima |  | Регулярная | PROxima | Да | 0.27 | 0,000367
km-3-40-31 | Контактор модульный КМ 40А 3NО+NC (3 мод.) EKF PROxima |  | шт | 2932.97 | 1818.4414 | 2199.7275 | 1877.1008 |  | 1 | 4 | 40 | 06 Контакторы, пускатели, реле и аксессуары к ним | 06.03 Контакторы модульные КМ 16-63А EKF PROxima |  | Регулярная | PROxima | Да | 0.4 | 0,00055
km-2-50-11 | Контактор модульный КМ 50А NО+NC (2 мод.) EKF PROxima |  | шт | 2306.8 | 1430.216 | 1730.1 | 1476.352 |  | 1 | 6 | 60 | 06 Контакторы, пускатели, реле и аксессуары к ним | 06.03 Контакторы модульные КМ 16-63А EKF PROxima |  | Заказная (16) | PROxima | Да | 0.27 | 0,000367
km-3-50-31 | Контактор модульный КМ 50А 3NО+NC (3 мод.) EKF PROxima |  | шт | 2932.97 | 1818.4414 | 2199.7275 | 1877.1008 |  | 1 | 4 | 40 | 06 Контакторы, пускатели, реле и аксессуары к ним | 06.03 Контакторы модульные КМ 16-63А EKF PROxima |  | Заказная (16) | PROxima | Да | 0.4 | 0,00055
km-2-63-11 | Контактор модульный КМ 63А NО+NC (2 мод.) EKF PROxima |  | шт | 2306.8 | 1430.216 | 1730.1 | 1476.352 |  | 1 | 6 | 60 | 06 Контакторы, пускатели, реле и аксессуары к ним | 06.03 Контакторы модульные КМ 16-63А EKF PROxima |  | Регулярная | PROxima | Да | 0.27 | 0,000367
km-3-63-31 | Контактор модульный КМ 63А 3NО+NC (3 мод.) EKF PROxima |  | шт | 2932.97 | 1818.4414 | 2199.7275 | 1877.1008 |  | 1 | 4 | 40 | 06 Контакторы, пускатели, реле и аксессуары к ним | 06.03 Контакторы модульные КМ 16-63А EKF PROxima |  | Регулярная | PROxima | Да | 0.4 | 0,00055
ctrk-s-25-12,5-230 | Контактор для конденсатора КМЭК 12,5квар 230В 1NО+1NC EKF PROxima |  | шт | 1491.86 | 924.9532 | 1118.895 | 954.7904 |  | 1 | 1 | 24 | 06 Контакторы, пускатели, реле и аксессуары к ним | 06.15 Контакторы для конденсаторных батарей (КРМ) |  | Регулярная | PROxima | Нет | 0.45 | 0,00101
ctrk-s-25-12,5-400 | Контактор для конденсатора КМЭК 12,5квар 400В 1NО+1NC EKF PROxima |  | шт | 1491.86 | 924.9532 | 1118.895 | 954.7904 |  | 1 | 1 | 24 | 06 Контакторы, пускатели, реле и аксессуары к ним | 06.15 Контакторы для конденсаторных батарей (КРМ) |  | Регулярная | PROxima | Нет | 0.45 | 0,00101
ctrk-s-32-16-230 | Контактор для конденсатора КМЭК 16квар 230В 2NО+1NC EKF PROxima |  | шт | 1611.21 | 998.9502 | 1208.4075 | 1031.1744 |  | 1 | 1 | 24 | 06 Контакторы, пускатели, реле и аксессуары к ним | 06.15 Контакторы для конденсаторных батарей (КРМ) |  | Регулярная | PROxima | Нет | 0.45 | 0,00101
ctrk-s-32-16-400 | Контактор для конденсатора КМЭК 16квар 400В 2NО+1NC EKF PROxima |  | шт | 1611.21 | 998.9502 | 1208.4075 | 1031.1744 |  | 1 | 1 | 24 | 06 Контакторы, пускатели, реле и аксессуары к ним | 06.15 Контакторы для конденсаторных батарей (КРМ) |  | Регулярная | PROxima | Нет | 0.45 | 0,00101
ctrk-s-43-20-230 | Контактор для конденсатора КМЭК 20квар 230В 2NО+1NC EKF PROxima |  | шт | 2562.72 | 1588.8864 | 1922.04 | 1640.1408 |  | 1 | 1 | 16 | 06 Контакторы, пускатели, реле и аксессуары к ним | 06.15 Контакторы для конденсаторных батарей (КРМ) |  | Регулярная | PROxima | Нет | 1.35 | 0,00209
ctrk-s-43-20-400 | Контактор для конденсатора КМЭК 20квар 400В 2NО+1NC EKF PROxima |  | шт | 2562.72 | 1588.8864 | 1922.04 | 1640.1408 |  | 1 | 1 | 16 | 06 Контакторы, пускатели, реле и аксессуары к ним | 06.15 Контакторы для конденсаторных батарей (КРМ) |  | Регулярная | PROxima | Нет | 1.35 | 0,00209
ctrk-s-63-25-230 | Контактор для конденсатора КМЭК 25квар 230В 2NО+1NC EKF PROxima |  | шт | 3319.24 | 2057.9288 | 2489.43 | 2124.3136 |  | 1 | 1 | 16 | 06 Контакторы, пускатели, реле и аксессуары к ним | 06.15 Контакторы для конденсаторных батарей (КРМ) |  | Регулярная | PROxima | Нет | 1.35 | 0,00209
ctrk-s-63-25-400 | Контактор для конденсатора КМЭК 25квар 400В 2NО+1NC EKF PROxima |  | шт | 3319.24 | 2057.9288 | 2489.43 | 2124.3136 |  | 1 | 1 | 16 | 06 Контакторы, пускатели, реле и аксессуары к ним | 06.15 Контакторы для конденсаторных батарей (КРМ) |  | Регулярная | PROxima | Нет | 1.35 | 0,00209
ctrk-s-95-40-230 | Контактор для конденсатора КМЭК 40квар 230В 2NО+1NC EKF PROxima |  | шт | 3756.17 | 2328.8254 | 2817.1275 | 2403.9488 |  | 1 | 1 | 16 | 06 Контакторы, пускатели, реле и аксессуары к ним | 06.15 Контакторы для конденсаторных батарей (КРМ) |  | Регулярная | PROxima | Нет | 1.35 | 0,00209
ctrk-s-95-40-400 | Контактор для конденсатора КМЭК 40квар 400В 2NО+1NC EKF PROxima |  | шт | 3756.17 | 2328.8254 | 2817.1275 | 2403.9488 |  | 1 | 1 | 16 | 06 Контакторы, пускатели, реле и аксессуары к ним | 06.15 Контакторы для конденсаторных батарей (КРМ) |  | Регулярная | PROxima | Нет | 1.35 | 0,00209
ctrk-s-110-50-230 | Контактор для конденсатора КМЭК 50квар 230В 2NО+1NC EKF PROxima |  | шт | 6287.93 | 3898.5166 | 4715.9475 | 4024.2752 |  | 1 | 1 | 4 | 06 Контакторы, пускатели, реле и аксессуары к ним | 06.15 Контакторы для конденсаторных батарей (КРМ) |  | Регулярная | PROxima | Нет | 2.6 | 0,01003
ctrk-s-110-50-400 | Контактор для конденсатора КМЭК 50квар 400В 2NО+1NC EKF PROxima |  | шт | 6287.93 | 3898.5166 | 4715.9475 | 4024.2752 |  | 1 | 1 | 4 | 06 Контакторы, пускатели, реле и аксессуары к ним | 06.15 Контакторы для конденсаторных батарей (КРМ) |  | Регулярная | PROxima | Нет | 2.6 | 0,01003
rms-25-1 | РM slim 25/1 EKF AVERES |  | шт | 147.53 | 91.4686 | 110.6475 | 94.4192 |  | 20 | 20 | 400 | 06 Контакторы, пускатели, реле и аксессуары к ним | 06.11 Реле промежуточные EKF AVERES |  | Новая | Averes | Нет | 0.045 | 0,000072
rps-22-2-24DC | РП slim 22/2 5A 24В DC EKF AVERES |  | шт | 199.59 | 123.7458 | 149.6925 | 127.7376 |  | 100 | 100 | 1000 | 06 Контакторы, пускатели, реле и аксессуары к ним | 06.11 Реле промежуточные EKF AVERES |  | Новая | Averes | Нет | 0.025 | 0,0000196
rps-22-2-230 | РП slim 22/2 5A 230В AC EKF AVERES |  | шт | 260.34 | 161.4108 | 195.255 | 166.6176 |  | 100 | 100 | 1000 | 06 Контакторы, пускатели, реле и аксессуары к ним | 06.11 Реле промежуточные EKF AVERES |  | Новая | Averes | Нет | 0.025 | 0,0000196
rms-22-2 | РM slim 22/2 EKF AVERES |  | шт | 147.53 | 91.4686 | 110.6475 | 94.4192 |  | 20 | 20 | 400 | 06 Контакторы, пускатели, реле и аксессуары к ним | 06.11 Реле промежуточные EKF AVERES |  | Новая | Averes | Нет | 0.05 | 0,000072
rps-23-1-24DC | РП slim 23/1 6A 24В DC EKF AVERES |  | шт | 238.64 | 147.9568 | 178.98 | 152.7296 |  | 20 | 100 | 1000 | 06 Контакторы, пускатели, реле и аксессуары к ним | 06.11 Реле промежуточные EKF AVERES |  | Новая | Averes | Нет | 0.3 | 0,0000048
rms-23-1 | РM slim 23/1 EKF AVERES |  | шт | 308.07 | 191.0034 | 231.0525 | 197.1648 |  | 20 | 20 | 600 | 06 Контакторы, пускатели, реле и аксессуары к ним | 06.11 Реле промежуточные EKF AVERES |  | Новая | Averes | Нет | 0.32 | 0,0000792
VT100-0R4-1B | Преобразователь частоты 0,4/0,75кВт 1х230В VECTOR-100 EKF PROxima |  | шт | 11914.44 | 7386.9528 | 8935.83 | 7625.2416 |  | 1 | 1 | 16 | 07 Автоматизация и управление (частотники, контроллеры, АВР, релейная автоматика, КРМ) | 07.01 Преобразователи частоты EKF PROxima |  | Регулярная | PROxima | Нет | 1.5 | 0,006975
VT100-0R7-1B | Преобразователь частоты 0,75/1,5кВт 1х230В VECTOR-100 EKF PROxima |  | шт | 12839.37 | 7960.4094 | 9629.5275 | 8217.1968 |  | 1 | 1 | 12 | 07 Автоматизация и управление (частотники, контроллеры, АВР, релейная автоматика, КРМ) | 07.01 Преобразователи частоты EKF PROxima |  | Регулярная | PROxima | Нет | 2 | 0,0100625
VT100-1R5-1B | Преобразователь частоты 1,5/2,2кВт 1х230В VECTOR-100 EKF PROxima |  | шт | 15730.97 | 9753.2014 | 11798.2275 | 10067.8208 |  | 1 | 1 | 12 | 07 Автоматизация и управление (частотники, контроллеры, АВР, релейная автоматика, КРМ) | 07.01 Преобразователи частоты EKF PROxima |  | Регулярная | PROxima | Нет | 2 | 0,0100625
VT100-2R2-1B | Преобразователь частоты 2,2/4кВт 1х230В VECTOR-100 EKF PROxima |  | шт | 21421.21 | 13281.1502 | 16065.9075 | 13709.5744 |  | 1 | 1 | 12 | 07 Автоматизация и управление (частотники, контроллеры, АВР, релейная автоматика, КРМ) | 07.01 Преобразователи частоты EKF PROxima |  | Регулярная | PROxima | Нет | 2 | 0,0100625
VT100-0R7-3B | Преобразователь частоты 0,75/1,5кВт 3х400В VECTOR-100 EKF PROxima |  | шт | 16928.52 | 10495.6824 | 12696.39 | 10834.2528 |  | 1 | 1 | 12 | 07 Автоматизация и управление (частотники, контроллеры, АВР, релейная автоматика, КРМ) | 07.01 Преобразователи частоты EKF PROxima |  | Регулярная | PROxima | Нет | 2 | 0,0100625
VT100-1R5-3B | Преобразователь частоты 1,5/2,2кВт 3х400В VECTOR-100 EKF PROxima |  | шт | 18081.33 | 11210.4246 | 13560.9975 | 11572.0512 |  | 1 | 1 | 12 | 07 Автоматизация и управление (частотники, контроллеры, АВР, релейная автоматика, КРМ) | 07.01 Преобразователи частоты EKF PROxima |  | Регулярная | PROxima | Нет | 2 | 0,0100625
VT100-2R2-3B | Преобразователь частоты 2,2/4кВт 3х400В VECTOR-100 EKF PROxima |  | шт | 19905.08 | 12341.1496 | 14928.81 | 12739.2512 |  | 1 | 1 | 12 | 07 Автоматизация и управление (частотники, контроллеры, АВР, релейная автоматика, КРМ) | 07.01 Преобразователи частоты EKF PROxima |  | Регулярная | PROxima | Нет | 2 | 0,0100625
VT100-4R0-3B | Преобразователь частоты 4/5,5кВт 3х400В VECTOR-100 EKF PROxima |  | шт | 25519.67 | 15822.1954 | 19139.7525 | 16332.5888 |  | 1 | 1 | 6 | 07 Автоматизация и управление (частотники, контроллеры, АВР, релейная автоматика, КРМ) | 07.01 Преобразователи частоты EKF PROxima |  | Регулярная | PROxima | Нет | 4 | 0,019602
VT100-5R5-3B | Преобразователь частоты 5,5/7,5кВт 3х400В VECTOR-100 EKF PROxima |  | шт | 32728.94 | 20291.9428 | 24546.705 | 20946.5216 |  | 1 | 1 | 6 | 07 Автоматизация и управление (частотники, контроллеры, АВР, релейная автоматика, КРМ) | 07.01 Преобразователи частоты EKF PROxima |  | Регулярная | PROxima | Нет | 4 | 0,019602
VT100-7R5-3B | Преобразователь частоты 7,5/11кВт 3х400В VECTOR-100 EKF PROxima |  | шт | 36610.57 | 22698.5534 | 27457.9275 | 23430.7648 |  | 1 | 1 | 4 | 07 Автоматизация и управление (частотники, контроллеры, АВР, релейная автоматика, КРМ) | 07.01 Преобразователи частоты EKF PROxima |  | Регулярная | PROxima | Нет | 7 | 0,019602
VT100-011-3B | Преобразователь частоты 11/15кВт 3х400В VECTOR-100 EKF PROxima |  | шт | 50736.53 | 31456.6486 | 38052.3975 | 32471.3792 |  | 1 | 1 | 4 | 07 Автоматизация и управление (частотники, контроллеры, АВР, релейная автоматика, КРМ) | 07.01 Преобразователи частоты EKF PROxima |  | Регулярная | PROxima | Нет | 9 | 0,03712
VT100-015-3B | Преобразователь частоты 15/18кВт 3х400В VECTOR-100 EKF PROxima |  | шт | 59985.82 | 37191.2084 | 44989.365 | 38390.9248 |  | 1 | 1 | 4 | 07 Автоматизация и управление (частотники, контроллеры, АВР, релейная автоматика, КРМ) | 07.01 Преобразователи частоты EKF PROxima |  | Регулярная | PROxima | Нет | 9 | 0,03712
VT100-018-3 | Преобразователь частоты 18/22кВт 3х400В VECTOR-100 EKF PROxima |  | шт | 87569.04 | 54292.8048 | 65676.78 | 56044.1856 |  | 1 | 1 | 2 | 07 Автоматизация и управление (частотники, контроллеры, АВР, релейная автоматика, КРМ) | 07.01 Преобразователи частоты EKF PROxima |  | Регулярная | PROxima | Нет | 16 | 0,0748125
VT100-022-3 | Преобразователь частоты 22/30кВт 3х400В VECTOR-100 EKF PROxima |  | шт | 107710.4 | 66780.448 | 80782.8 | 68934.656 |  | 1 | 1 | 2 | 07 Автоматизация и управление (частотники, контроллеры, АВР, релейная автоматика, КРМ) | 07.01 Преобразователи частоты EKF PROxima |  | Регулярная | PROxima | Нет | 16 | 0,0748125
VT100-030-3 | Преобразователь частоты 30/37кВт 3х400В VECTOR-100 EKF PROxima |  | шт | 135362.44 | 83924.7128 | 101521.83 | 86631.9616 |  | 1 | 1 | 2 | 07 Автоматизация и управление (частотники, контроллеры, АВР, релейная автоматика, КРМ) | 07.01 Преобразователи частоты EKF PROxima |  | Регулярная | PROxima | Нет | 16 | 0,0748125
VT100-037-3 | Преобразователь частоты 37/45кВт 3х400В VECTOR-100 EKF PROxima |  | шт | 168681.87 | 104582.7594 | 126511.4025 | 107956.3968 |  | 1 | 1 | 1 | 07 Автоматизация и управление (частотники, контроллеры, АВР, релейная автоматика, КРМ) | 07.01 Преобразователи частоты EKF PROxima |  | Регулярная | PROxima | Нет | 36 | 0,0819468
VT100-045-3 | Преобразователь частоты 45/55кВт 3х400В VECTOR-100 EKF PROxima |  | шт | 197591.91 | 122506.9842 | 148193.9325 | 126458.8224 |  | 1 | 1 | 1 | 07 Автоматизация и управление (частотники, контроллеры, АВР, релейная автоматика, КРМ) | 07.01 Преобразователи частоты EKF PROxima |  | Регулярная | PROxima | Нет | 36 | 0,0819468
VT100-055-3 | Преобразователь частоты 55/75кВт 3х400В VECTOR-100 EKF PROxima |  | шт | 216401.63 | 134169.0106 | 162301.2225 | 138497.0432 |  | 1 | 1 | 1 | 07 Автоматизация и управление (частотники, контроллеры, АВР, релейная автоматика, КРМ) | 07.01 Преобразователи частоты EKF PROxima |  | Регулярная | PROxima | Нет | 48 | 0,0992712
VT100-075-3 | Преобразователь частоты 75/90кВт 3х400В VECTOR-100 EKF PROxima |  | шт | 282727.26 | 175290.9012 | 212045.445 | 180945.4464 |  | 1 | 1 | 1 | 07 Автоматизация и управление (частотники, контроллеры, АВР, релейная автоматика, КРМ) | 07.01 Преобразователи частоты EKF PROxima |  | Регулярная | PROxima | Нет | 48 | 0,0992712
VT100-090-3 | Преобразователь частоты 90/110кВт 3х400В VECTOR-100 EKF PROxima |  | шт | 303703.59 | 188296.2258 | 227777.6925 | 194370.2976 |  | 1 | 1 | 1 | 07 Автоматизация и управление (частотники, контроллеры, АВР, релейная автоматика, КРМ) | 07.01 Преобразователи частоты EKF PROxima |  | Заказная | PROxima | Нет | 60 | 0,08899861
VT100-110-3 | Преобразователь частоты 110/132кВт 3х400В VECTOR-100 EKF PROxima |  | шт | 414174.48 | 256788.1776 | 310630.86 | 265071.6672 |  | 1 | 1 | 1 | 07 Автоматизация и управление (частотники, контроллеры, АВР, релейная автоматика, КРМ) | 07.01 Преобразователи частоты EKF PROxima |  | Заказная | PROxima | Нет | 101 | 0,15852528
VT100-132-3 | Преобразователь частоты 132/160кВт 3х400В VECTOR-100 EKF PROxima |  | шт | 455406.67 | 282352.1354 | 341555.0025 | 291460.2688 |  | 1 | 1 | 1 | 07 Автоматизация и управление (частотники, контроллеры, АВР, релейная автоматика, КРМ) | 07.01 Преобразователи частоты EKF PROxima |  | Заказная | PROxima | Нет | 101 | 0,15852528
VT100-160-3 | Преобразователь частоты 160/185кВт 3х400В VECTOR-100 EKF PROxima |  | шт | 531409.08 | 329473.6296 | 398556.81 | 340101.8112 |  | 1 | 1 | 1 | 07 Автоматизация и управление (частотники, контроллеры, АВР, релейная автоматика, КРМ) | 07.01 Преобразователи частоты EKF PROxima |  | Заказная | PROxima | Нет | 101 | 0,15852528
VT100-185-3 | Преобразователь частоты 185/200кВт 3х400В VECTOR-100 EKF PROxima |  | шт | 733089.37 | 454515.4094 | 549817.0275 | 469177.1968 |  | 1 | 1 | 1 | 07 Автоматизация и управление (частотники, контроллеры, АВР, релейная автоматика, КРМ) | 07.01 Преобразователи частоты EKF PROxima |  | Заказная | PROxima | Нет | 0 | 0,2621645
VT100-200-3 | Преобразователь частоты 200/220кВт 3х400В VECTOR-100 EKF PROxima |  | шт | 1010034.48 | 626221.3776 | 757525.86 | 646422.0672 |  | 1 | 1 | 1 | 07 Автоматизация и управление (частотники, контроллеры, АВР, релейная автоматика, КРМ) | 07.01 Преобразователи частоты EKF PROxima |  | Заказная | PROxima | Нет | 156 | 0,2621645
VT100-220-3 | Преобразователь частоты 220/250кВт 3х400В VECTOR-100 EKF PROxima |  | шт | 1018594.55 | 631528.621 | 763945.9125 | 651900.512 |  | 1 | 1 | 1 | 07 Автоматизация и управление (частотники, контроллеры, АВР, релейная автоматика, КРМ) | 07.01 Преобразователи частоты EKF PROxima |  | Заказная | PROxima | Нет | 0 | 0,2621645
VT100-250-3 | Преобразователь частоты 250/280кВт 3х400В VECTOR-100 EKF PROxima |  | шт | 1067743.32 | 662000.8584 | 800807.49 | 683355.7248 |  | 1 | 1 | 1 | 07 Автоматизация и управление (частотники, контроллеры, АВР, релейная автоматика, КРМ) | 07.01 Преобразователи частоты EKF PROxima |  | Заказная | PROxima | Нет | 101 | 0,2621645
VT100-280-3 | Преобразователь частоты 280/215кВт 3х400В VECTOR-100 EKF PROxima |  | шт | 1093422.46 | 677921.9252 | 820066.845 | 699790.3744 |  | 1 | 1 | 1 | 07 Автоматизация и управление (частотники, контроллеры, АВР, релейная автоматика, КРМ) | 07.01 Преобразователи частоты EKF PROxima |  | Заказная | PROxima | Нет | 101 | 0,2621645
VT100-315-3 | Преобразователь частоты 315/350кВт 3х400В VECTOR-100 EKF PROxima |  | шт | 1122966.87 | 696239.4594 | 842225.1525 | 718698.7968 |  | 1 | 1 | 1 | 07 Автоматизация и управление (частотники, контроллеры, АВР, релейная автоматика, КРМ) | 07.01 Преобразователи частоты EKF PROxima |  | Заказная | PROxima | Нет | 156 | 0,4278984
VT100-355-3 | Преобразователь частоты 350/400кВт 3х400В VECTOR-100 EKF PROxima |  | шт | 1455134.46 | 902183.3652 | 1091350.845 | 931286.0544 |  | 1 | 1 | 1 | 07 Автоматизация и управление (частотники, контроллеры, АВР, релейная автоматика, КРМ) | 07.01 Преобразователи частоты EKF PROxima |  | Заказная | PROxima | Нет | 0 | 0,4278984
VT100-400-3 | Преобразователь частоты 400/450кВт 3х400В VECTOR-100 EKF PROxima |  | шт | 1656700.1 | 1027154.062 | 1242525.075 | 1060288.064 |  | 1 | 1 | 1 | 07 Автоматизация и управление (частотники, контроллеры, АВР, релейная автоматика, КРМ) | 07.01 Преобразователи частоты EKF PROxima |  | Заказная | PROxima | Нет | 156 | 0,4278984
ilr-cable-150 | Кабель для подключения пульта 1,5м EKF PROxima |  | шт | 255.04 |  |  | 163.2256 |  | 1 | 1 | 100 | 07 Автоматизация и управление (частотники, контроллеры, АВР, релейная автоматика, КРМ) | 07.02 Преобразователи частоты EKF Basic |  | Регулярная | Basic | Нет | 0.052 | 0
ilr-cable-250 | Кабель для подключения пульта 2,5м EKF PROxima |  | шт | 509.22 |  |  | 325.9008 |  | 1 | 1 | 100 | 07 Автоматизация и управление (частотники, контроллеры, АВР, релейная автоматика, КРМ) | 07.02 Преобразователи частоты EKF Basic |  | Регулярная | Basic | Нет | 0.078 | 0
VT75-0R7-3B | Преобразователь частоты 0,75/1,5кВт 3х400В VECTOR-75 EKF Basic |  | шт | 13958.43 |  |  | 8933.3952 |  | 1 | 1 | 12 | 07 Автоматизация и управление (частотники, контроллеры, АВР, релейная автоматика, КРМ) | 07.02 Преобразователи частоты EKF Basic |  | Регулярная | Basic | Нет | 1.3 | 0,007044
VT75-1R5-3B | Преобразователь частоты 1,5/2,2кВт 3х400В VECTOR-75 EKF Basic |  | шт | 15356.26 |  |  | 9828.0064 |  | 1 | 1 | 12 | 07 Автоматизация и управление (частотники, контроллеры, АВР, релейная автоматика, КРМ) | 07.02 Преобразователи частоты EKF Basic |  | Регулярная | Basic | Нет | 1.3 | 0,007044
VT75-2R2-3B | Преобразователь частоты 2,2/4 кВт 3х400В VECTOR-75 EKF Basic |  | шт | 16905.15 |  |  | 10819.296 |  | 1 | 1 | 12 | 07 Автоматизация и управление (частотники, контроллеры, АВР, релейная автоматика, КРМ) | 07.02 Преобразователи частоты EKF Basic |  | Регулярная | Basic | Нет | 1.3 | 0,007044
VT75-4R0-3B | Преобразователь частоты 4/5,5 кВт 3х400В VECTOR-75 EKF Basic |  | шт | 21919.59 |  |  | 14028.5376 |  | 1 | 1 | 6 | 07 Автоматизация и управление (частотники, контроллеры, АВР, релейная автоматика, КРМ) | 07.02 Преобразователи частоты EKF Basic |  | Регулярная | Basic | Нет | 3.5 | 0,014256
VT75-5R5-3B | Преобразователь частоты 5,5/7,5 кВт 3х400В VECTOR-75 EKF Basic |  | шт | 26986.69 |  |  | 17271.4816 |  | 1 | 1 | 6 | 07 Автоматизация и управление (частотники, контроллеры, АВР, релейная автоматика, КРМ) | 07.02 Преобразователи частоты EKF Basic |  | Регулярная | Basic | Нет | 3.5 | 0,014256
VT75-7R5-3B | Преобразователь частоты 7,5/11 кВт 3х400В VECTOR-75 EKF Basic |  | шт | 28316.35 |  |  | 18122.464 |  | 1 | 1 | 4 | 07 Автоматизация и управление (частотники, контроллеры, АВР, релейная автоматика, КРМ) | 07.02 Преобразователи частоты EKF Basic |  | Регулярная | Basic | Нет | 3.5 | 0,014256
VT75c-0R4-1B | Преобразователь частоты 0,4кВт 1х230В VECTOR-75 compact EKF Basic |  | шт | 9278.29 |  |  | 5938.1056 |  | 1 | 1 | 16 | 07 Автоматизация и управление (частотники, контроллеры, АВР, релейная автоматика, КРМ) | 07.02 Преобразователи частоты EKF Basic |  | Регулярная | Basic | Нет | 1 | 0,004914
VT75c-0R7-1B | Преобразователь частоты 0,7 кВт 1х230В VECTOR-75 compact EKF Basic |  | шт | 9998.57 |  |  | 6399.0848 |  | 1 | 1 | 16 | 07 Автоматизация и управление (частотники, контроллеры, АВР, релейная автоматика, КРМ) | 07.02 Преобразователи частоты EKF Basic |  | Регулярная | Basic | Нет | 1 | 0,004914
VT75c-1R5-1B | Преобразователь частоты 1,5/2,2кВт 1х230В VECTOR-75 compact EKF Basic |  | шт | 12250.39 |  |  | 7840.2496 |  | 1 | 1 | 16 | 07 Автоматизация и управление (частотники, контроллеры, АВР, релейная автоматика, КРМ) | 07.02 Преобразователи частоты EKF Basic |  | Регулярная | Basic | Нет | 1 | 0,004914
VT75c-0R7-3B | Преобразователь частоты 0,75/1,5кВт 3х400В VECTOR-75 compact EKF Basic |  | шт | 13027.86 |  |  | 8337.8304 |  | 1 | 1 | 16 | 07 Автоматизация и управление (частотники, контроллеры, АВР, релейная автоматика, КРМ) | 07.02 Преобразователи частоты EKF Basic |  | Регулярная | Basic | Нет | 1 | 0,004914
VT75c-1R5-3B | Преобразователь частоты 1,5кВт 3х400В VECTOR-75 compact EKF Basic |  | шт | 14161.88 |  |  | 9063.6032 |  | 1 | 1 | 16 | 07 Автоматизация и управление (частотники, контроллеры, АВР, релейная автоматика, КРМ) | 07.02 Преобразователи частоты EKF Basic |  | Регулярная | Basic | Нет | 1 | 0,004914
VT75c-2R2-3B | Преобразователь частоты 2,2кВт 3х400В VECTOR-75 compact EKF Basic |  | шт | 15965.97 |  |  | 10218.2208 |  | 1 | 1 | 16 | 07 Автоматизация и управление (частотники, контроллеры, АВР, релейная автоматика, КРМ) | 07.02 Преобразователи частоты EKF Basic |  | Регулярная | Basic | Нет | 1 | 0,004914
ats-tsr1-100A-3p-pro | Устройство АВР ТСР1 100А 3Р 230В EKF PROxima |  | шт | 14135.77 | 8764.1774 | 10601.8275 | 9046.8928 |  | 1 | 1 | 6 | 07 Автоматизация и управление (частотники, контроллеры, АВР, релейная автоматика, КРМ) | 07.03 Автоматический ввод резерва (АВР) до 630А EKF PROxima | 07.03.01 Автоматический ввод резерва ТСP1 | Регулярная | PROxima | Нет | 5 | 0,01085
ats-tsr1-125A-4p-pro | Устройство АВР ТСР1 125A 4Р 230В EKF PROxima |  | шт | 25348.3 | 15715.946 | 19011.225 | 16222.912 |  | 1 | 1 | 6 | 07 Автоматизация и управление (частотники, контроллеры, АВР, релейная автоматика, КРМ) | 07.03 Автоматический ввод резерва (АВР) до 630А EKF PROxima | 07.03.01 Автоматический ввод резерва ТСP1 | Заказная (16) | PROxima | Нет | 7.2 | 0,01134
ats-tsr1-125A-3p-pro | Устройство АВР ТСР1 125А 3Р 230В EKF PROxima |  | шт | 22911.74 | 14205.2788 | 17183.805 | 14663.5136 |  | 1 | 1 | 6 | 07 Автоматизация и управление (частотники, контроллеры, АВР, релейная автоматика, КРМ) | 07.03 Автоматический ввод резерва (АВР) до 630А EKF PROxima | 07.03.01 Автоматический ввод резерва ТСP1 | Регулярная | PROxima | Нет | 7.2 | 0,01134
ats-tsr1-160A-3p-pro | Устройство АВР ТСР1 160А 3Р 230В EKF PROxima |  | шт | 22911.74 | 14205.2788 | 17183.805 | 14663.5136 |  | 1 | 1 | 6 | 07 Автоматизация и управление (частотники, контроллеры, АВР, релейная автоматика, КРМ) | 07.03 Автоматический ввод резерва (АВР) до 630А EKF PROxima | 07.03.01 Автоматический ввод резерва ТСP1 | Регулярная | PROxima | Нет | 7.2 | 0,01134
ats-tsr1-200A-3p-pro | Устройство АВР ТСР1 200А 3Р 230В EKF PROxima |  | шт | 22911.74 | 14205.2788 | 17183.805 | 14663.5136 |  | 1 | 1 | 2 | 07 Автоматизация и управление (частотники, контроллеры, АВР, релейная автоматика, КРМ) | 07.03 Автоматический ввод резерва (АВР) до 630А EKF PROxima | 07.03.01 Автоматический ввод резерва ТСP1 | Регулярная | PROxima | Нет | 8 | 0,01582875
ats-tsr1-250A-3p-pro | Устройство АВР ТСР1 250А 3Р 230В EKF PROxima |  | шт | 24861.61 | 15414.1982 | 18646.2075 | 15911.4304 |  | 1 | 1 | 2 | 07 Автоматизация и управление (частотники, контроллеры, АВР, релейная автоматика, КРМ) | 07.03 Автоматический ввод резерва (АВР) до 630А EKF PROxima | 07.03.01 Автоматический ввод резерва ТСP1 | Регулярная | PROxima | Нет | 8 | 0,01582875
ats-tsr1-32A-3p-pro | Устройство АВР ТСР1 32А 3Р 230В EKF PROxima |  | шт | 12251.01 | 7595.6262 | 9188.2575 | 7840.6464 |  | 1 | 1 | 6 | 07 Автоматизация и управление (частотники, контроллеры, АВР, релейная автоматика, КРМ) | 07.03 Автоматический ввод резерва (АВР) до 630А EKF PROxima | 07.03.01 Автоматический ввод резерва ТСP1 | Регулярная | PROxima | Нет | 3.7 | 0,01085
ats-tsr1-400A-3p-pro | Устройство АВР ТСР1 400А 3Р 230В EKF PROxima |  | шт | 36560.83 | 22667.7146 | 27420.6225 | 23398.9312 |  | 1 | 1 | 1 | 07 Автоматизация и управление (частотники, контроллеры, АВР, релейная автоматика, КРМ) | 07.03 Автоматический ввод резерва (АВР) до 630А EKF PROxima | 07.03.01 Автоматический ввод резерва ТСP1 | Регулярная | PROxima | Нет | 16 | 0,140448
ats-tsr1-40A-3p-pro | Устройство АВР ТСР1 40А 3Р 230В EKF PROxima |  | шт | 14135.77 | 8764.1774 | 10601.8275 | 9046.8928 |  | 1 | 1 | 6 | 07 Автоматизация и управление (частотники, контроллеры, АВР, релейная автоматика, КРМ) | 07.03 Автоматический ввод резерва (АВР) до 630А EKF PROxima | 07.03.01 Автоматический ввод резерва ТСP1 | Регулярная | PROxima | Нет | 3.7 | 0,01085
ats-tsr1-50A-3p-pro | Устройство АВР ТСР1 50А 3Р 230В EKF PROxima |  | шт | 14135.77 | 8764.1774 | 10601.8275 | 9046.8928 |  | 1 | 1 | 6 | 07 Автоматизация и управление (частотники, контроллеры, АВР, релейная автоматика, КРМ) | 07.03 Автоматический ввод резерва (АВР) до 630А EKF PROxima | 07.03.01 Автоматический ввод резерва ТСP1 | Регулярная | PROxima | Нет | 3.7 | 0,01085
ats-tsr1-630A-3p-pro | Устройство АВР ТСР1 630А 3Р 230В EKF PROxima |  | шт | 43873.62 | 27201.6444 | 32905.215 | 28079.1168 |  | 1 | 1 | 1 | 07 Автоматизация и управление (частотники, контроллеры, АВР, релейная автоматика, КРМ) | 07.03 Автоматический ввод резерва (АВР) до 630А EKF PROxima | 07.03.01 Автоматический ввод резерва ТСP1 | Регулярная | PROxima | Нет | 16 | 0,140448
ats-tsr1-63A-3p-pro | Устройство АВР ТСР1 63А 3Р 230В EKF PROxima |  | шт | 14135.77 | 8764.1774 | 10601.8275 | 9046.8928 |  | 1 | 1 | 6 | 07 Автоматизация и управление (частотники, контроллеры, АВР, релейная автоматика, КРМ) | 07.03 Автоматический ввод резерва (АВР) до 630А EKF PROxima | 07.03.01 Автоматический ввод резерва ТСP1 | Регулярная | PROxima | Нет | 3.7 | 0,01085
ats-tsr1-80A-3p-pro | Устройство АВР ТСР1 80А 3Р 230В EKF PROxima |  | шт | 14135.77 | 8764.1774 | 10601.8275 | 9046.8928 |  | 1 | 1 | 6 | 07 Автоматизация и управление (частотники, контроллеры, АВР, релейная автоматика, КРМ) | 07.03 Автоматический ввод резерва (АВР) до 630А EKF PROxima | 07.03.01 Автоматический ввод резерва ТСP1 | Регулярная | PROxima | Нет | 5 | 0,01085
ats-tsm-125A-3p-pro | Устройство АВР ТСM 225/125А 3р EKF PROxima |  | шт | 29248.03 | 18133.7786 | 21936.0225 | 18718.7392 |  | 1 | 1 | 1 | 07 Автоматизация и управление (частотники, контроллеры, АВР, релейная автоматика, КРМ) | 07.03 Автоматический ввод резерва (АВР) до 630А EKF PROxima | 07.03.02 Автоматический ввод резерва ТСМ | Регулярная | PROxima | Нет | 11.1 | 0,02394875
ats-tsm-160A-3p-pro | Устройство АВР ТСM 225/160А 3р EKF PROxima |  | шт | 29248.03 | 18133.7786 | 21936.0225 | 18718.7392 |  | 1 | 1 | 1 | 07 Автоматизация и управление (частотники, контроллеры, АВР, релейная автоматика, КРМ) | 07.03 Автоматический ввод резерва (АВР) до 630А EKF PROxima | 07.03.02 Автоматический ввод резерва ТСМ | Регулярная | PROxima | Нет | 11.1 | 0,02394875
ats-tsm-200A-3p-pro | Устройство АВР ТСM 225/200А 3р EKF PROxima |  | шт | 29248.03 | 18133.7786 | 21936.0225 | 18718.7392 |  | 1 | 1 | 1 | 07 Автоматизация и управление (частотники, контроллеры, АВР, релейная автоматика, КРМ) | 07.03 Автоматический ввод резерва (АВР) до 630А EKF PROxima | 07.03.02 Автоматический ввод резерва ТСМ | Регулярная | PROxima | Нет | 11.1 | 0,02394875
ats-tsm-225-250A-3p-pro | Устройство АВР ТСM 225/250А 3р EKF PROxima |  | шт | 29248.03 | 18133.7786 | 21936.0225 | 18718.7392 |  | 1 | 1 | 1 | 07 Автоматизация и управление (частотники, контроллеры, АВР, релейная автоматика, КРМ) | 07.03 Автоматический ввод резерва (АВР) до 630А EKF PROxima | 07.03.02 Автоматический ввод резерва ТСМ | Регулярная | PROxima | Нет | 11.1 | 0,02394875
ats-tsm-250A-3p-pro | Устройство АВР ТСM 400/250А 3р EKF PROxima |  | шт | 66588.81 | 41285.0622 | 49941.6075 | 42616.8384 |  | 1 | 1 | 1 | 07 Автоматизация и управление (частотники, контроллеры, АВР, релейная автоматика, КРМ) | 07.03 Автоматический ввод резерва (АВР) до 630А EKF PROxima | 07.03.02 Автоматический ввод резерва ТСМ | Регулярная | PROxima | Нет | 28 | 0,068952
ats-tsm-400A-3p-pro | Устройство АВР ТСM 400/400А 3р EKF PROxima |  | шт | 66588.81 | 41285.0622 | 49941.6075 | 42616.8384 |  | 1 | 1 | 1 | 07 Автоматизация и управление (частотники, контроллеры, АВР, релейная автоматика, КРМ) | 07.03 Автоматический ввод резерва (АВР) до 630А EKF PROxima | 07.03.02 Автоматический ввод резерва ТСМ | Регулярная | PROxima | Нет | 28 | 0,068952
ats-tsm-500A-3p-pro | Устройство АВР ТСM 630/500А 3р EKF PROxima |  | шт | 86670.91 | 53735.9642 | 65003.1825 | 55469.3824 |  | 1 | 1 | 1 | 07 Автоматизация и управление (частотники, контроллеры, АВР, релейная автоматика, КРМ) | 07.03 Автоматический ввод резерва (АВР) до 630А EKF PROxima | 07.03.02 Автоматический ввод резерва ТСМ | Регулярная | PROxima | Нет | 36 | 0,089544
ats-tsm-630A-3p-pro | Устройство АВР ТСM 630/630А 3р EKF PROxima |  | шт | 86670.91 | 53735.9642 | 65003.1825 | 55469.3824 |  | 1 | 1 | 1 | 07 Автоматизация и управление (частотники, контроллеры, АВР, релейная автоматика, КРМ) | 07.03 Автоматический ввод резерва (АВР) до 630А EKF PROxima | 07.03.02 Автоматический ввод резерва ТСМ | Регулярная | PROxima | Нет | 36 | 0,089544
ats-tsm-100A-3p-pro | Устройство АВР ТСM-100/100А 3р EKF PROxima |  | шт | 25788.18 | 15988.6716 | 19341.135 | 16504.4352 |  | 1 | 1 | 1 | 07 Автоматизация и управление (частотники, контроллеры, АВР, релейная автоматика, КРМ) | 07.03 Автоматический ввод резерва (АВР) до 630А EKF PROxima | 07.03.02 Автоматический ввод резерва ТСМ | Регулярная | PROxima | Нет | 8.86 | 0,018285
ats-tsm-63A-3p-pro | Устройство АВР ТСM-100/63А 3р EKF PROxima |  | шт | 25788.18 | 15988.6716 | 19341.135 | 16504.4352 |  | 1 | 1 | 1 | 07 Автоматизация и управление (частотники, контроллеры, АВР, релейная автоматика, КРМ) | 07.03 Автоматический ввод резерва (АВР) до 630А EKF PROxima | 07.03.02 Автоматический ввод резерва ТСМ | Регулярная | PROxima | Нет | 8.86 | 0,018285
ats-tsm-k-1.5 | Кабель для контроллера АВР ТСМ 1,5 м |  | шт | 3723.57 | 2308.6134 | 2792.6775 | 2383.0848 |  | 1 | 1 | 1 | 07 Автоматизация и управление (частотники, контроллеры, АВР, релейная автоматика, КРМ) | 07.03 Автоматический ввод резерва (АВР) до 630А EKF PROxima | 07.03.02 Автоматический ввод резерва ТСМ | Регулярная | PROxima | Нет | 0.66 | 0
ats-tsm-k-2 | Кабель для контроллера АВР ТСМ 2 м |  | шт | 3921.19 | 2431.1378 | 2940.8925 | 2509.5616 |  | 1 | 1 | 1 | 07 Автоматизация и управление (частотники, контроллеры, АВР, релейная автоматика, КРМ) | 07.03 Автоматический ввод резерва (АВР) до 630А EKF PROxima | 07.03.02 Автоматический ввод резерва ТСМ | Регулярная | PROxima | Нет | 0 | 0
ILR-10DR-230A | Программируемое реле 10 в/в с диспл. 230В PRO-Relay EKF PROxima |  | шт | 9830.53 | 6094.9286 | 7372.8975 | 6291.5392 |  | 1 | 1 | 50 | 07 Автоматизация и управление (частотники, контроллеры, АВР, релейная автоматика, КРМ) | 07.04 Программируемые реле EKF PROxima |  | Регулярная | PROxima | Нет | 0.24 | 0,00056648
ILR-20DR-230A | Программируемое реле 20 в/в с диспл. 230В PRO-Relay EKF PROxima |  | шт | 13041.77 | 8085.8974 | 9781.3275 | 8346.7328 |  | 1 | 1 | 20 | 07 Автоматизация и управление (частотники, контроллеры, АВР, релейная автоматика, КРМ) | 07.04 Программируемые реле EKF PROxima |  | Регулярная | PROxima | Нет | 0.36 | 0,00091
ILR-12DR-24D | Программируемое реле 12 в/в с диспл. 24В PRO-Relay EKF PROxima |  | шт | 9036.53 | 5602.6486 | 6777.3975 | 5783.3792 |  | 1 | 1 | 50 | 07 Автоматизация и управление (частотники, контроллеры, АВР, релейная автоматика, КРМ) | 07.04 Программируемые реле EKF PROxima |  | Регулярная | PROxima | Нет | 0.24 | 0,00056648
ILR-20DR-24D | Программируемое реле 20 в/в с диспл. 24В PRO-Relay EKF PROxima |  | шт | 12999.73 | 8059.8326 | 9749.7975 | 8319.8272 |  | 1 | 1 | 20 | 07 Автоматизация и управление (частотники, контроллеры, АВР, релейная автоматика, КРМ) | 07.04 Программируемые реле EKF PROxima |  | Регулярная | PROxima | Нет | 0.36 | 0,00091
ILR-12DT-24D | Программируемое реле 12 в/в т с диспл. 24В PRO-Relay EKF PROxima |  | шт | 9316.95 | 5776.509 | 6987.7125 | 5962.848 |  | 1 | 1 | 50 | 07 Автоматизация и управление (частотники, контроллеры, АВР, релейная автоматика, КРМ) | 07.04 Программируемые реле EKF PROxima |  | Регулярная | PROxima | Нет | 0.24 | 0,00056648
ILR-20DT-24D | Программируемое реле 20 в/в т с диспл. 24В PRO-Relay EKF PROxima |  | шт | 12976.25 | 8045.275 | 9732.1875 | 8304.8 |  | 1 | 1 | 20 | 07 Автоматизация и управление (частотники, контроллеры, АВР, релейная автоматика, КРМ) | 07.04 Программируемые реле EKF PROxima |  | Регулярная | PROxima | Нет | 0.36 | 0,00091
ILR-12CT-24D | Программируемое реле 12 в/в т 24В PRO-Relay EKF PROxima |  | шт | 6929.92 | 4296.5504 | 5197.44 | 4435.1488 |  | 1 | 1 | 50 | 07 Автоматизация и управление (частотники, контроллеры, АВР, релейная автоматика, КРМ) | 07.04 Программируемые реле EKF PROxima |  | Регулярная | PROxima | Нет | 0.24 | 0,00056648
ILR-20CT-24D | Программируемое реле 20 в/в т 24В PRO-Relay EKF PROxima |  | шт | 9862.7 | 6114.874 | 7397.025 | 6312.128 |  | 1 | 1 | 20 | 07 Автоматизация и управление (частотники, контроллеры, АВР, релейная автоматика, КРМ) | 07.04 Программируемые реле EKF PROxima |  | Регулярная | PROxima | Нет | 0.36 | 0,00091
ILR-10CR-230A | Программируемое реле 10 в/в 230В PRO-Relay EKF PROxima |  | шт | 6702.77 | 4155.7174 | 5027.0775 | 4289.7728 |  | 1 | 1 | 50 | 07 Автоматизация и управление (частотники, контроллеры, АВР, релейная автоматика, КРМ) | 07.04 Программируемые реле EKF PROxima |  | Регулярная | PROxima | Нет | 0.24 | 0,00056648
ILR-20CR-230A | Программируемое реле 20 в/в 230В PRO-Relay EKF PROxima |  | шт | 10134.07 | 6283.1234 | 7600.5525 | 6485.8048 |  | 1 | 1 | 20 | 07 Автоматизация и управление (частотники, контроллеры, АВР, релейная автоматика, КРМ) | 07.04 Программируемые реле EKF PROxima |  | Регулярная | PROxima | Нет | 0.36 | 0,00091
ILR-12CR-24D | Программируемое реле 12 в/в 24В PRO-Relay EKF PROxima |  | шт | 6929.92 | 4296.5504 | 5197.44 | 4435.1488 |  | 1 | 1 | 50 | 07 Автоматизация и управление (частотники, контроллеры, АВР, релейная автоматика, КРМ) | 07.04 Программируемые реле EKF PROxima |  | Регулярная | PROxima | Нет | 0.24 | 0,00056648
ILR-20CR-24D | Программируемое реле 20 в/в 24В PRO-Relay EKF PROxima |  | шт | 9862.7 | 6114.874 | 7397.025 | 6312.128 |  | 1 | 1 | 20 | 07 Автоматизация и управление (частотники, контроллеры, АВР, релейная автоматика, КРМ) | 07.04 Программируемые реле EKF PROxima |  | Регулярная | PROxima | Нет | 0.36 | 0,00091
ILR-M8ER-230A | Модуль дискретного в/в 4/4 230В PRO-Relay EKF PROxima |  | шт | 4222.81 | 2618.1422 | 3167.1075 | 2702.5984 |  | 1 | 1 | 50 | 07 Автоматизация и управление (частотники, контроллеры, АВР, релейная автоматика, КРМ) | 07.04 Программируемые реле EKF PROxima |  | Регулярная | PROxima | Нет | 0.24 | 0,00056648
ILR-M8ER-24D | Модуль дискретного в/в 4/4 24В PRO-Relay EKF PROxima |  | шт | 4222.81 | 2618.1422 | 3167.1075 | 2702.5984 |  | 1 | 1 | 50 | 07 Автоматизация и управление (частотники, контроллеры, АВР, релейная автоматика, КРМ) | 07.04 Программируемые реле EKF PROxima |  | Регулярная | PROxima | Нет | 0.24 | 0,00056648
ILR-M8ET-24D | Модуль дискретного в/в т 4/4 24В PRO-Relay EKF PROxima |  | шт | 3567.97 | 2212.1414 | 2675.9775 | 2283.5008 |  | 1 | 1 | 50 | 07 Автоматизация и управление (частотники, контроллеры, АВР, релейная автоматика, КРМ) | 07.04 Программируемые реле EKF PROxima |  | Регулярная | PROxima | Нет | 0.24 | 0,00056648
ILR-MI4A-24D | Модуль аналогового ввода 4 24В PRO-Relay EKF PROxima |  | шт | 10229.4 | 6342.228 | 7672.05 | 6546.816 |  | 1 | 1 | 50 | 07 Автоматизация и управление (частотники, контроллеры, АВР, релейная автоматика, КРМ) | 07.04 Программируемые реле EKF PROxima |  | Регулярная | PROxima | Нет | 0.24 | 0,00056648
ILR-MO2A-24D | Модуль аналогового вывода 2 24В PRO-Relay EKF PROxima |  | шт | 6026.64 | 3736.5168 | 4519.98 | 3857.0496 |  | 1 | 1 | 50 | 07 Автоматизация и управление (частотники, контроллеры, АВР, релейная автоматика, КРМ) | 07.04 Программируемые реле EKF PROxima |  | Регулярная | PROxima | Нет | 0.24 | 0,00056648
ILR-MI4PT-24D | Модуль ввода термосопротивлений 4 24В PRO-Relay EKF PROxima |  | шт | 6158.3 | 3818.146 | 4618.725 | 3941.312 |  | 1 | 1 | 50 | 07 Автоматизация и управление (частотники, контроллеры, АВР, релейная автоматика, КРМ) | 07.04 Программируемые реле EKF PROxima |  | Регулярная | PROxima | Нет | 0.24 | 0,00056648
ILR-IM-24D | Модуль интерфейсный MODBUS RS 24В PRO-Relay EKF PROxima |  | шт | 6319.84 | 3918.3008 | 4739.88 | 4044.6976 |  | 1 | 1 | 50 | 07 Автоматизация и управление (частотники, контроллеры, АВР, релейная автоматика, КРМ) | 07.04 Программируемые реле EKF PROxima |  | Регулярная | PROxima | Нет | 0.24 | 0,00056648
ILR-IE-24D | Модуль интерфейсный MODBUS TCP 24В PRO-Relay EKF PROxima |  | шт | 26435.24 | 16389.8488 | 19826.43 | 16918.5536 |  | 50 | 1 | 50 | 07 Автоматизация и управление (частотники, контроллеры, АВР, релейная автоматика, КРМ) | 07.04 Программируемые реле EKF PROxima |  | Заказная | PROxima | Нет | 0.24 | 0,00056648
ILR-ULINK | Кабель USB для PRO-Relay EKF PROxima |  | шт | 2573.52 | 1595.5824 | 1930.14 | 1647.0528 |  | 1 | 1 | 15 | 07 Автоматизация и управление (частотники, контроллеры, АВР, релейная автоматика, КРМ) | 07.04 Программируемые реле EKF PROxima |  | Регулярная | PROxima | Нет | 0.082 | 0,00043875
ILR-RLINK | Кабель RS-232 для PRO-Relay EKF PROxima |  | шт | 2573.52 | 1595.5824 | 1930.14 | 1647.0528 |  | 1 | 1 | 15 | 07 Автоматизация и управление (частотники, контроллеры, АВР, релейная автоматика, КРМ) | 07.04 Программируемые реле EKF PROxima |  | Регулярная | PROxima | Нет | 0.086 | 0,00043875
rt-10 | Реле времени (10 устанавл. функц.) RT-10 EKF PROxima |  | шт | 1626.43 | 1008.3866 | 1219.8225 | 1040.9152 |  | 1 | 1 | 100 | 07 Автоматизация и управление (частотники, контроллеры, АВР, релейная автоматика, КРМ) | 07.05 Релейная автоматика EKF PROxima | 07.05.02 Реле времени | Регулярная | PROxima | Да | 0.077 | 0,00009945
rt-10-12-240 | Реле времени (10 устанавл. функц.) RT-10 12-240В EKF PROxima |  | шт | 1914.54 | 1187.0148 | 1435.905 | 1225.3056 |  | 1 | 1 | 100 | 07 Автоматизация и управление (частотники, контроллеры, АВР, релейная автоматика, КРМ) | 07.05 Релейная автоматика EKF PROxima | 07.05.02 Реле времени | Регулярная | PROxima | Нет | 0.07 | 0,00009945
rt-2c | Реле времени (2 регулир. порога времени 2 исп. конт.) RT-2C EKF PROxima |  | шт | 2588.95 | 1605.149 | 1941.7125 | 1656.928 |  | 1 | 1 | 100 | 07 Автоматизация и управление (частотники, контроллеры, АВР, релейная автоматика, КРМ) | 07.05 Релейная автоматика EKF PROxima | 07.05.02 Реле времени | Регулярная | PROxima | Да | 0.082 | 0,00009945
rt-2c-12-240 | Реле времени (2 регулир. порога времени 2 исп. конт.) RT-2C 12-240В EKF PROxima |  | шт | 2920.59 | 1810.7658 | 2190.4425 | 1869.1776 |  | 1 | 1 | 100 | 07 Автоматизация и управление (частотники, контроллеры, АВР, релейная автоматика, КРМ) | 07.05 Релейная автоматика EKF PROxima | 07.05.02 Реле времени | Регулярная | PROxima | Нет | 0.08 | 0,00009945
rt-sba | Реле времени RT-SBA (задержка времени включ.) EKF PROxima |  | шт | 1782.35 | 1105.057 | 1336.7625 | 1140.704 |  | 1 | 1 | 100 | 07 Автоматизация и управление (частотники, контроллеры, АВР, релейная автоматика, КРМ) | 07.05 Релейная автоматика EKF PROxima | 07.05.02 Реле времени | Регулярная | PROxima | Да | 0.077 | 0,00009945
rt-sba-12-240 | Реле времени RT-SBA (задержка времени включ.) 12-240В EKF PROxima |  | шт | 2045.63 | 1268.2906 | 1534.2225 | 1309.2032 |  | 1 | 1 | 100 | 07 Автоматизация и управление (частотники, контроллеры, АВР, релейная автоматика, КРМ) | 07.05 Релейная автоматика EKF PROxima | 07.05.02 Реле времени | Регулярная | PROxima | Нет | 0.07 | 0,00009945
rt-sbb | Реле времени RT-SBB (импульс при включении) EKF PROxima |  | шт | 1782.35 | 1105.057 | 1336.7625 | 1140.704 |  | 1 | 1 | 100 | 07 Автоматизация и управление (частотники, контроллеры, АВР, релейная автоматика, КРМ) | 07.05 Релейная автоматика EKF PROxima | 07.05.02 Реле времени | Регулярная | PROxima | Да | 0.077 | 0,00009945
rt-sbb-12-240 | Реле времени RT-SBB (импульс при включении) 12-240В EKF PROxima |  | шт | 2045.63 | 1268.2906 | 1534.2225 | 1309.2032 |  | 1 | 1 | 100 | 07 Автоматизация и управление (частотники, контроллеры, АВР, релейная автоматика, КРМ) | 07.05 Релейная автоматика EKF PROxima | 07.05.02 Реле времени | Регулярная | PROxima | Нет | 0.07 | 0,00009945
rt-sbe | Реле времени (задержка выключ. после пропад. сигн.) RT-SBE EKF PROxima |  | шт | 1782.35 | 1105.057 | 1336.7625 | 1140.704 |  | 1 | 1 | 100 | 07 Автоматизация и управление (частотники, контроллеры, АВР, релейная автоматика, КРМ) | 07.05 Релейная автоматика EKF PROxima | 07.05.02 Реле времени | Регулярная | PROxima | Да | 0.077 | 0,00009945
rt-sbe-12-240 | Реле времени (задержка выключ. после пропад. сигн.) RT-SBE12-240В EKF PROxima |  | шт | 2010.66 | 1246.6092 | 1507.995 | 1286.8224 |  | 1 | 1 | 100 | 07 Автоматизация и управление (частотники, контроллеры, АВР, релейная автоматика, КРМ) | 07.05 Релейная автоматика EKF PROxima | 07.05.02 Реле времени | Регулярная | PROxima | Нет | 0.07 | 0,00009945
rt-sd | Реле времени (для двигателей "звезда-треугольник") RT-SD EKF PROxima |  | шт | 2133.65 | 1322.863 | 1600.2375 | 1365.536 |  | 1 | 1 | 100 | 07 Автоматизация и управление (частотники, контроллеры, АВР, релейная автоматика, КРМ) | 07.05 Релейная автоматика EKF PROxima | 07.05.02 Реле времени | Регулярная | PROxima | Да | 0.082 | 0,00009945
rt-sd-12-240 | Реле времени (для двигателей "звезда-треугольник") RT-SD 12-240В EKF PROxima |  | шт | 2511.61 | 1557.1982 | 1883.7075 | 1607.4304 |  | 1 | 1 | 100 | 07 Автоматизация и управление (частотники, контроллеры, АВР, релейная автоматика, КРМ) | 07.05 Релейная автоматика EKF PROxima | 07.05.02 Реле времени | Регулярная | PROxima | Нет | 0.08 | 0,00009945
mdtl-47 | Таймер лестничный ТЛ-47 EKF PROxima |  | шт | 1773.11 | 1099.3282 | 1329.8325 | 1134.7904 |  | 1 | 1 | 200 | 07 Автоматизация и управление (частотники, контроллеры, АВР, релейная автоматика, КРМ) | 07.05 Релейная автоматика EKF PROxima | 07.05.02 Реле времени | Выводимая из ассортимента | PROxima | Да | 0.1 | 0,000166
mpr-200 | Реле защиты двигателя MPR 200А EKF PROxima |  | шт | 8643.08 | 5358.7096 | 6482.31 | 5531.5712 |  | 1 | 1 | 24 | 07 Автоматизация и управление (частотники, контроллеры, АВР, релейная автоматика, КРМ) | 07.05 Релейная автоматика EKF PROxima | 07.05.03 Реле защиты двигателя серии MPR EKF | Регулярная | PROxima | Да | 0.425 | 0,00148798
mpr-20 | Реле защиты двигателя MPR 20А EKF PROxima |  | шт | 5763.14 | 3573.1468 | 4322.355 | 3688.4096 |  | 1 | 1 | 48 | 07 Автоматизация и управление (частотники, контроллеры, АВР, релейная автоматика, КРМ) | 07.05 Релейная автоматика EKF PROxima | 07.05.03 Реле защиты двигателя серии MPR EKF | Регулярная | PROxima | Да | 0.156 | 0,00026928
mpr-400 | Реле защиты двигателя MPR 400А EKF PROxima |  | шт | 5893.01 | 3653.6662 | 4419.7575 | 3771.5264 |  | 1 | 1 | 24 | 07 Автоматизация и управление (частотники, контроллеры, АВР, релейная автоматика, КРМ) | 07.05 Релейная автоматика EKF PROxima | 07.05.03 Реле защиты двигателя серии MPR EKF | Регулярная | PROxima | Да | 0.425 | 0,00148798
mpr-80 | Реле защиты двигателя MPR 80А EKF PROxima |  | шт | 5763.14 | 3573.1468 | 4322.355 | 3688.4096 |  | 1 | 1 | 40 | 07 Автоматизация и управление (частотники, контроллеры, АВР, релейная автоматика, КРМ) | 07.05 Релейная автоматика EKF PROxima | 07.05.03 Реле защиты двигателя серии MPR EKF | Регулярная | PROxima | Да | 0.248 | 0,00047237
rkf-31 | Реле контроля фаз RKF-31 EKF PROxima |  | шт | 1493.96 | 926.2552 | 1120.47 | 956.1344 |  | 1 | 1 | 100 | 07 Автоматизация и управление (частотники, контроллеры, АВР, релейная автоматика, КРМ) | 07.05 Релейная автоматика EKF PROxima | 07.05.04 Реле контроля фаз | Регулярная | PROxima | Да | 0.085 | 0,000117
rkf-34 | Реле контроля фаз RKF-34 EKF PROxima |  | шт | 1868.38 | 1158.3956 | 1401.285 | 1195.7632 |  | 1 | 1 | 100 | 07 Автоматизация и управление (частотники, контроллеры, АВР, релейная автоматика, КРМ) | 07.05 Релейная автоматика EKF PROxima | 07.05.04 Реле контроля фаз | Регулярная | PROxima | Да | 0.085 | 0,000117
rkf-37 | Реле контроля фаз RKF-37 EKF PROxima |  | шт | 2156.9 | 1337.278 | 1617.675 | 1380.416 |  | 1 | 1 | 100 | 07 Автоматизация и управление (частотники, контроллеры, АВР, релейная автоматика, КРМ) | 07.05 Релейная автоматика EKF PROxima | 07.05.04 Реле контроля фаз | Регулярная | PROxima | Да | 0.085 | 0,000117
rkf-8 | Реле контроля фаз многофункциональное RKF-8 EKF PROxima |  | шт | 2597.03 | 1610.1586 | 1947.7725 | 1662.0992 |  | 1 | 1 | 50 | 07 Автоматизация и управление (частотники, контроллеры, АВР, релейная автоматика, КРМ) | 07.05 Релейная автоматика EKF PROxima | 07.05.04 Реле контроля фаз | Регулярная | PROxima | Да | 0.112 | 0,00020475
rkf-2s | Реле контроля фаз с LCD дисплеем (с нейтралью) RKF-2S EKF PROxima |  | шт | 4106.69 | 2546.1478 | 3080.0175 | 2628.2816 |  | 1 | 1 | 50 | 07 Автоматизация и управление (частотники, контроллеры, АВР, релейная автоматика, КРМ) | 07.05 Релейная автоматика EKF PROxima | 07.05.04 Реле контроля фаз | Регулярная | PROxima | Да | 0.115 | 0,00020475
rkf-11 | Реле контроля фаз РКФ-11 EKF PROxima |  | шт | 2025.31 | 1255.6922 | 1518.9825 | 1296.1984 |  | 1 | 1 | 50 | 07 Автоматизация и управление (частотники, контроллеры, АВР, релейная автоматика, КРМ) | 07.05 Релейная автоматика EKF PROxima | 07.05.04 Реле контроля фаз | Регулярная | PROxima | Да | 0.32 | 0,000414
rv-5a | Реле напряжения (паралл. подкл.) RV-5A EKF PROxima |  | шт | 1914.2 | 1186.804 | 1435.65 | 1225.088 |  | 1 | 1 | 100 | 07 Автоматизация и управление (частотники, контроллеры, АВР, релейная автоматика, КРМ) | 07.05 Релейная автоматика EKF PROxima | 07.05.05 Реле напряжения | Регулярная | PROxima | Да | 0.077 | 0,00009945
rv-32a | Реле напряжения (сквозное подкл.) RV-32A EKF PROxima |  | шт | 2293.25 | 1421.815 | 1719.9375 | 1467.68 |  | 1 | 1 | 50 | 07 Автоматизация и управление (частотники, контроллеры, АВР, релейная автоматика, КРМ) | 07.05 Релейная автоматика EKF PROxima | 07.05.05 Реле напряжения | Регулярная | PROxima | Да | 0.149 | 0,00017063
MRV-25A | Реле напряжения с дисплеем MRV 25A EKF PROxima |  | шт | 2840.82 | 1761.3084 | 2130.615 | 1818.1248 |  | 1 | 1 | 50 | 07 Автоматизация и управление (частотники, контроллеры, АВР, релейная автоматика, КРМ) | 07.05 Релейная автоматика EKF PROxima | 07.05.05 Реле напряжения | Регулярная | PROxima | Нет | 0.18 | 0,00031298
MRV-32A | Реле напряжения с дисплеем MRV 32A EKF PROxima |  | шт | 2840.82 | 1761.3084 | 2130.615 | 1818.1248 |  | 1 | 1 | 50 | 07 Автоматизация и управление (частотники, контроллеры, АВР, релейная автоматика, КРМ) | 07.05 Релейная автоматика EKF PROxima | 07.05.05 Реле напряжения | Регулярная | PROxima | Нет | 0.18 | 0,00031298
MRV-40A | Реле напряжения с дисплеем MRV 40A EKF PROxima |  | шт | 3168.61 | 1964.5382 | 2376.4575 | 2027.9104 |  | 1 | 1 | 50 | 07 Автоматизация и управление (частотники, контроллеры, АВР, релейная автоматика, КРМ) | 07.05 Релейная автоматика EKF PROxima | 07.05.05 Реле напряжения | Регулярная | PROxima | Нет | 0.19 | 0,00031298
rvb-40a | Реле напряжения (сквозное подкл.) RVb-40A EKF Basic |  | шт | 781.1 |  |  | 499.904 |  | 1 | 6 | 120 | 07 Автоматизация и управление (частотники, контроллеры, АВР, релейная автоматика, КРМ) | 07.05 Релейная автоматика EKF PROxima | 07.05.05 Реле напряжения | Регулярная | Basic | Нет | 0.1417 | 0,000234
rvb-63a | Реле напряжения (сквозное подкл.) RVb-63A EKF Basic |  | шт | 911.28 |  |  | 583.2192 |  | 1 | 6 | 120 | 07 Автоматизация и управление (частотники, контроллеры, АВР, релейная автоматика, КРМ) | 07.05 Релейная автоматика EKF PROxima | 07.05.05 Реле напряжения | Регулярная | Basic | Нет | 0.1417 | 0,000234
MRV-50A | Реле напряжения с дисплеем MRV 50A EKF PROxima |  | шт | 3277.87 | 2032.2794 | 2458.4025 | 2097.8368 |  | 1 | 1 | 50 | 07 Автоматизация и управление (частотники, контроллеры, АВР, релейная автоматика, КРМ) | 07.05 Релейная автоматика EKF PROxima | 07.05.05 Реле напряжения | Регулярная | PROxima | Нет | 0.19 | 0,00031298
MRV-63A | Реле напряжения с дисплеем MRV 63A EKF PROxima |  | шт | 3387.13 | 2100.0206 | 2540.3475 | 2167.7632 |  | 1 | 1 | 50 | 07 Автоматизация и управление (частотники, контроллеры, АВР, релейная автоматика, КРМ) | 07.05 Релейная автоматика EKF PROxima | 07.05.05 Реле напряжения | Регулярная | PROxima | Нет | 0.2 | 0,00031298
MRVA-25A | Реле напряжения и тока с дисплеем MRVA 25A EKF PROxima |  | шт | 3277.87 | 2032.2794 | 2458.4025 | 2097.8368 |  | 1 | 1 | 50 | 07 Автоматизация и управление (частотники, контроллеры, АВР, релейная автоматика, КРМ) | 07.05 Релейная автоматика EKF PROxima | 07.05.05 Реле напряжения | Регулярная | PROxima | Нет | 0.18 | 0,00031298
MRVA-32A | Реле напряжения и тока с дисплеем MRVA 32A EKF PROxima |  | шт | 3277.87 | 2032.2794 | 2458.4025 | 2097.8368 |  | 1 | 1 | 50 | 07 Автоматизация и управление (частотники, контроллеры, АВР, релейная автоматика, КРМ) | 07.05 Релейная автоматика EKF PROxima | 07.05.05 Реле напряжения | Регулярная | PROxima | Нет | 0.18 | 0,00031298
MRVA-40A | Реле напряжения и тока с дисплеем MRVA 40A EKF PROxima |  | шт | 3387.13 | 2100.0206 | 2540.3475 | 2167.7632 |  | 1 | 1 | 50 | 07 Автоматизация и управление (частотники, контроллеры, АВР, релейная автоматика, КРМ) | 07.05 Релейная автоматика EKF PROxima | 07.05.05 Реле напряжения | Регулярная | PROxima | Нет | 0.19 | 0,00031298
MRVA-50A | Реле напряжения и тока с дисплеем MRVA 50A EKF PROxima |  | шт | 3496.4 | 2167.768 | 2622.3 | 2237.696 |  | 1 | 1 | 50 | 07 Автоматизация и управление (частотники, контроллеры, АВР, релейная автоматика, КРМ) | 07.05 Релейная автоматика EKF PROxima | 07.05.05 Реле напряжения | Регулярная | PROxima | Нет | 0.19 | 0,00031298
MRVA-63A | Реле напряжения и тока с дисплеем MRVA 63A EKF PROxima |  | шт | 3933.45 | 2438.739 | 2950.0875 | 2517.408 |  | 1 | 1 | 50 | 07 Автоматизация и управление (частотники, контроллеры, АВР, релейная автоматика, КРМ) | 07.05 Релейная автоматика EKF PROxima | 07.05.05 Реле напряжения | Регулярная | PROxima | Нет | 0.2 | 0,00031298
r1g3c-4016 | Реле плавного пуска SHR 3ф. габ.1 380В Iраб.11-16А Uупр.110-220В для стандартных нагрузок b-53 EKF PROxima |  | шт | 9092.8 | 5637.536 | 6819.6 | 5819.392 |  | 1 | 48 | 48 | 07 Автоматизация и управление (частотники, контроллеры, АВР, релейная автоматика, КРМ) | 07.05 Релейная автоматика EKF PROxima | 07.05.06 Реле плавного пуска | Выводимая из ассортимента | PROxima | Да | 0.5 | 0,001144
rl-sa | Реле уровня (универсальное 1 или 2 ур.) RL-SA EKF PROxima |  | шт | 2219.94 | 1376.3628 | 1664.955 | 1420.7616 |  | 1 | 1 | 50 | 07 Автоматизация и управление (частотники, контроллеры, АВР, релейная автоматика, КРМ) | 07.05 Релейная автоматика EKF PROxima | 07.05.07 Реле уровня | Регулярная | PROxima | Да | 0.105 | 0,00020475
fr-din-1-25 | Фотореле с выносным датчиком DIN-1 (ФР) 2-100Лк 25А 3000Вт EKF PROxima |  | шт | 992.24 | 615.1888 | 744.18 | 635.0336 |  | 1 | 1 | 50 | 07 Автоматизация и управление (частотники, контроллеры, АВР, релейная автоматика, КРМ) | 07.05 Релейная автоматика EKF PROxima | 07.05.08 Фотореле | Регулярная | PROxima | Да | 0.077 | 0,00009945
RT-820 | Реле температуры RT-820 (-5....+40 С) EKF PROxima |  | шт | 2503.25 | 1552.015 | 1877.4375 | 1602.08 |  | 1 | 1 | 50 | 07 Автоматизация и управление (частотники, контроллеры, АВР, релейная автоматика, КРМ) | 07.05 Релейная автоматика EKF PROxima | 07.05.09 Реле температуры | Регулярная | PROxima | Нет | 0.22 | 0,00040917
RT-820M | Реле температуры с дисплеем RT-820M (-25....+130 С) EKF PROxima |  | шт | 3477.11 | 2155.8082 | 2607.8325 | 2225.3504 |  | 1 | 1 | 50 | 07 Автоматизация и управление (частотники, контроллеры, АВР, релейная автоматика, КРМ) | 07.05 Релейная автоматика EKF PROxima | 07.05.09 Реле температуры | Регулярная | PROxima | Нет | 0.22 | 0,00040917
rio-1k-10 | Импульсное реле RIO-1 compact 10А EKF PROxima |  | шт | 1369.89 | 849.3318 | 1027.4175 | 876.7296 |  | 1 | 1 | 108 | 07 Автоматизация и управление (частотники, контроллеры, АВР, релейная автоматика, КРМ) | 07.05 Релейная автоматика EKF PROxima | 07.05.10 Импульсные реле | Регулярная | PROxima | Нет | 0.05 | 0,00028688
rio-2k-10 | Импульсное реле RIO-2 compact 10А EKF PROxima |  | шт | 1631.75 | 1011.685 | 1223.8125 | 1044.32 |  | 1 | 1 | 100 | 07 Автоматизация и управление (частотники, контроллеры, АВР, релейная автоматика, КРМ) | 07.05 Релейная автоматика EKF PROxima | 07.05.10 Импульсные реле | Регулярная | PROxima | Нет | 0.05 | 0,00028688
rio-1 | Импульсное реле RIO-1 EKF PROxima |  | шт | 1332.6 | 826.212 | 999.45 | 852.864 |  | 1 | 1 | 100 | 07 Автоматизация и управление (частотники, контроллеры, АВР, релейная автоматика, КРМ) | 07.05 Релейная автоматика EKF PROxima | 07.05.10 Импульсные реле | Регулярная | PROxima | Нет | 0.08 | 0,00015257
rio-2 | Импульсное реле с задержкой отключения RIO-2 EKF PROxima |  | шт | 1664.39 | 1031.9218 | 1248.2925 | 1065.2096 |  | 1 | 1 | 100 | 07 Автоматизация и управление (частотники, контроллеры, АВР, релейная автоматика, КРМ) | 07.05 Релейная автоматика EKF PROxima | 07.05.10 Импульсные реле | Регулярная | PROxima | Нет | 0.08 | 0,0015257
rel-pl-11t | Ограничитель мощности PL-11T 1-фазный для работы с трансформатором тока X/5А EKF |  | шт | 2235.37 | 1385.9294 | 1676.5275 | 1430.6368 |  | 1 | 1 | 100 | 07 Автоматизация и управление (частотники, контроллеры, АВР, релейная автоматика, КРМ) | 07.05 Релейная автоматика EKF PROxima | 07.05.11 Ограничители мощности | Выводимая из ассортимента | PROxima | Нет | 0.07 | 0,00009945
rel-pl-3 | Ограничитель мощности ОМ-3 EKF PROxima |  | шт | 2420.12 | 1500.4744 | 1815.09 | 1548.8768 |  | 1 | 1 | 50 | 07 Автоматизация и управление (частотники, контроллеры, АВР, релейная автоматика, КРМ) | 07.05 Релейная автоматика EKF PROxima | 07.05.11 Ограничители мощности | Регулярная | PROxima | Нет | 0.13 | 0,000234
RVF-3 | Реле выбора фаз РВФ-3 EKF PROxima |  | шт | 4392.51 | 2723.3562 | 3294.3825 | 2811.2064 |  | 1 | 1 | 50 | 07 Автоматизация и управление (частотники, контроллеры, АВР, релейная автоматика, КРМ) | 07.05 Релейная автоматика EKF PROxima | 07.05.12 Реле выбора фаз | Регулярная | PROxima | Нет | 0.22 | 0,000534
rel-avr-2 | Контроллер АВР на 2 ввода AVR-2 EKF PROxima |  | шт | 3587.19 | 2224.0578 | 2690.3925 | 2295.8016 |  | 1 | 1 | 50 | 07 Автоматизация и управление (частотники, контроллеры, АВР, релейная автоматика, КРМ) | 07.05 Релейная автоматика EKF PROxima | 07.05.13 Контроллеры АВР | Регулярная | PROxima | Нет | 0.18 | 0,000405
rel-avr-3 | Контроллер АВР на 2 ввода с секционированием AVR-3 EKF PROxima |  | шт | 4080.69 | 2530.0278 | 3060.5175 | 2611.6416 |  | 1 | 1 | 50 | 07 Автоматизация и управление (частотники, контроллеры, АВР, релейная автоматика, КРМ) | 07.05 Релейная автоматика EKF PROxima | 07.05.13 Контроллеры АВР | Регулярная | PROxima | Нет | 0.19 | 0,000405
te-80 | Таймер электронный ТЭ-80 EKF PROxima |  | шт | 1828.11 | 1133.4282 | 1371.0825 | 1169.9904 |  | 1 | 1 | 50 | 07 Автоматизация и управление (частотники, контроллеры, АВР, релейная автоматика, КРМ) | 07.05 Релейная автоматика EKF PROxima | 07.05.01 Таймеры электронные EKF PROxima | Регулярная | PROxima | Нет | 0.12 | 0,00029821
mdt-02 | Таймер электронный ТЭ-02 EKF PROxima |  | шт | 4228.09 | 2621.4158 | 3171.0675 | 2705.9776 |  | 1 | 1 | 100 | 07 Автоматизация и управление (частотники, контроллеры, АВР, релейная автоматика, КРМ) | 07.05 Релейная автоматика EKF PROxima | 07.05.01 Таймеры электронные EKF PROxima | Выводимая из ассортимента | PROxima | Да | 0.18 | 0,000704
te-80-24 | Таймер электронный ТЭ-80 24-230В EKF PROxima |  | шт | 2759.19 | 1710.6978 | 2069.3925 | 1765.8816 |  | 1 | 1 | 50 | 07 Автоматизация и управление (частотники, контроллеры, АВР, релейная автоматика, КРМ) | 07.05 Релейная автоматика EKF PROxima | 07.05.01 Таймеры электронные EKF PROxima | Регулярная | PROxima | Нет | 0.12 | 0,00029821
mdt-15 | Таймер электронный ТЭ-15 EKF PROxima |  | шт | 2010.92 | 1246.7704 | 1508.19 | 1286.9888 |  | 1 | 1 | 200 | 07 Автоматизация и управление (частотники, контроллеры, АВР, релейная автоматика, КРМ) | 07.05 Релейная автоматика EKF PROxima | 07.05.01 Таймеры электронные EKF PROxima | Регулярная | PROxima | Да | 0.165 | 0,000518
tm-24 | Таймер электронный многофункциональный ТМ-24 EKF PROxima |  | шт | 3741.32 | 2319.6184 | 2805.99 | 2394.4448 |  | 1 | 1 | 50 | 07 Автоматизация и управление (частотники, контроллеры, АВР, релейная автоматика, КРМ) | 07.05 Релейная автоматика EKF PROxima | 07.05.01 Таймеры электронные EKF PROxima | Регулярная | PROxima | Нет | 0.12 | 0,00029821
tm-as | Таймер электронный астрономический TM-АS EKF PROxima |  | шт | 3313 | 2054.06 | 2484.75 | 2120.32 |  | 1 | 1 | 50 | 07 Автоматизация и управление (частотники, контроллеры, АВР, релейная автоматика, КРМ) | 07.05 Релейная автоматика EKF PROxima | 07.05.01 Таймеры электронные EKF PROxima | Регулярная | PROxima | Нет | 0.174 | 0,00028698
dr-120w-24 | Блок питания 24В DR-120W-24 EKF PROxima |  | шт | 3809.58 | 2361.9396 | 2857.185 | 2438.1312 |  | 1 | 1 | 24 | 07 Автоматизация и управление (частотники, контроллеры, АВР, релейная автоматика, КРМ) | 07.06 Блоки питания |  | Регулярная | PROxima | Нет | 0.792 | 0,001053
dr-30w-24 | Блок питания 24В DR-30W-24 EKF PROxima |  | шт | 1469.37 | 911.0094 | 1102.0275 | 940.3968 |  | 1 | 1 | 45 | 07 Автоматизация и управление (частотники, контроллеры, АВР, релейная автоматика, КРМ) | 07.06 Блоки питания |  | Регулярная | PROxima | Нет | 0.3 | 0,00058013
dr-45w-24 | Блок питания 24В DR-45W-24 EKF PROxima |  | шт | 1796.27 | 1113.6874 | 1347.2025 | 1149.6128 |  | 1 | 1 | 45 | 07 Автоматизация и управление (частотники, контроллеры, АВР, релейная автоматика, КРМ) | 07.06 Блоки питания |  | Регулярная | PROxima | Нет | 0.311 | 0,00058013
dr-60w-24 | Блок питания 24В DR-60W-24 EKF PROxima |  | шт | 2378.87 | 1474.8994 | 1784.1525 | 1522.4768 |  | 1 | 1 | 45 | 07 Автоматизация и управление (частотники, контроллеры, АВР, релейная автоматика, КРМ) | 07.06 Блоки питания |  | Регулярная | PROxima | Нет | 0.311 | 0,00059378
dr-75w-24 | Блок питания 24В DR-75W-24 EKF PROxima |  | шт | 3118.4 | 1933.408 | 2338.8 | 1995.776 |  | 1 | 1 | 24 | 07 Автоматизация и управление (частотники, контроллеры, АВР, релейная автоматика, КРМ) | 07.06 Блоки питания |  | Регулярная | PROxima | Нет | 0.542 | 0,001053
drp-240w-24 | Блок питания 24В DRP-240W-24 EKF PROxima |  | шт | 6857.01 | 4251.3462 | 5142.7575 | 4388.4864 |  | 1 | 1 | 12 | 07 Автоматизация и управление (частотники, контроллеры, АВР, релейная автоматика, КРМ) | 07.06 Блоки питания |  | Регулярная | PROxima | Нет | 1.21 | 0,002187
kps-0,40-10-3 | Конденсатор косинусный КПС-0,40-10-3 EKF PROxima |  | шт | 3931.05 | 2437.251 | 2948.2875 | 2515.872 |  | 1 | 1 | 1 | 07 Автоматизация и управление (частотники, контроллеры, АВР, релейная автоматика, КРМ) | 07.07 Конденсаторы для устройств компенсации реактивной мощности |  | Регулярная | PROxima | Нет | 1.59 | 0,00285
kps-0,40-12,5-3 | Конденсатор косинусный КПС-0,40-12,5-3 EKF PROxima |  | шт | 4338.05 | 2689.591 | 3253.5375 | 2776.352 |  | 1 | 1 | 1 | 07 Автоматизация и управление (частотники, контроллеры, АВР, релейная автоматика, КРМ) | 07.07 Конденсаторы для устройств компенсации реактивной мощности |  | Регулярная | PROxima | Нет | 1.5 | 0,00285
kps-0,40-15-3 | Конденсатор косинусный КПС-0,40-15-3 EKF PROxima |  | шт | 5424.1 | 3362.942 | 4068.075 | 3471.424 |  | 1 | 1 | 1 | 07 Автоматизация и управление (частотники, контроллеры, АВР, релейная автоматика, КРМ) | 07.07 Конденсаторы для устройств компенсации реактивной мощности |  | Регулярная | PROxima | Нет | 2.1 | 0,00425
kps-0,40-20-3 | Конденсатор косинусный КПС-0,40-20-3 EKF PROxima |  | шт | 7050.1 | 4371.062 | 5287.575 | 4512.064 |  | 1 | 1 | 1 | 07 Автоматизация и управление (частотники, контроллеры, АВР, релейная автоматика, КРМ) | 07.07 Конденсаторы для устройств компенсации реактивной мощности |  | Регулярная | PROxima | Нет | 3.23 | 0,00588
kps-0,40-25-3 | Конденсатор косинусный КПС-0,40-25-3 EKF PROxima |  | шт | 7397.8 | 4586.636 | 5548.35 | 4734.592 |  | 1 | 1 | 1 | 07 Автоматизация и управление (частотники, контроллеры, АВР, релейная автоматика, КРМ) | 07.07 Конденсаторы для устройств компенсации реактивной мощности |  | Регулярная | PROxima | Нет | 3.13 | 0,00588
kps-0,40-30-3 | Конденсатор косинусный КПС-0,40-30-3 EKF PROxima |  | шт | 10034.18 | 6221.1916 | 7525.635 | 6421.8752 |  | 1 | 1 | 1 | 07 Автоматизация и управление (частотники, контроллеры, АВР, релейная автоматика, КРМ) | 07.07 Конденсаторы для устройств компенсации реактивной мощности |  | Регулярная | PROxima | Нет | 3.81 | 0,00675
kps-0,40-1-3 | Конденсатор косинусный КПС-0,40-1-3 EKF PROxima |  | шт | 2577.06 | 1597.7772 | 1932.795 | 1649.3184 |  | 1 | 1 | 1 | 07 Автоматизация и управление (частотники, контроллеры, АВР, релейная автоматика, КРМ) | 07.07 Конденсаторы для устройств компенсации реактивной мощности |  | Регулярная | PROxima | Нет | 1.23 | 0,00206
kps-0,40-2,5-3 | Конденсатор косинусный КПС-0,40-2,5-3 EKF PROxima |  | шт | 2757.05 | 1709.371 | 2067.7875 | 1764.512 |  | 1 | 1 | 1 | 07 Автоматизация и управление (частотники, контроллеры, АВР, релейная автоматика, КРМ) | 07.07 Конденсаторы для устройств компенсации реактивной мощности |  | Регулярная | PROxima | Нет | 1.26 | 0,00202
kps-0,40-3-3 | Конденсатор косинусный КПС-0,40-3-3 EKF PROxima |  | шт | 2779.55 | 1723.321 | 2084.6625 | 1778.912 |  | 1 | 1 | 1 | 07 Автоматизация и управление (частотники, контроллеры, АВР, релейная автоматика, КРМ) | 07.07 Конденсаторы для устройств компенсации реактивной мощности |  | Регулярная | PROxima | Нет | 1.23 | 0,00202
kps-0,40-5-3 | Конденсатор косинусный КПС-0,40-5-3 EKF PROxima |  | шт | 2914.54 | 1807.0148 | 2185.905 | 1865.3056 |  | 1 | 1 | 1 | 07 Автоматизация и управление (частотники, контроллеры, АВР, релейная автоматика, КРМ) | 07.07 Конденсаторы для устройств компенсации реактивной мощности |  | Регулярная | PROxima | Нет | 1.18 | 0,00202
kps-0,40-50-3 | Конденсатор косинусный КПС-0,40-50-3 EKF PROxima |  | шт | 14914.22 | 9246.8164 | 11185.665 | 9545.1008 |  | 1 | 1 | 1 | 07 Автоматизация и управление (частотники, контроллеры, АВР, релейная автоматика, КРМ) | 07.07 Конденсаторы для устройств компенсации реактивной мощности |  | Регулярная | PROxima | Нет | 5.1 | 0,00866
kps-0,44-28,1-3 | Конденсатор косинусный КПС-0,44-28,1-3 EKF PROxima |  | шт | 10635.49 | 6594.0038 | 7976.6175 | 6806.7136 |  | 1 | 1 | 1 | 07 Автоматизация и управление (частотники, контроллеры, АВР, релейная автоматика, КРМ) | 07.07 Конденсаторы для устройств компенсации реактивной мощности |  | Регулярная | PROxima | Нет | 0 | 0
kkm-3 | Регулятор NOVAR 03 EKF PROxima |  | шт | 9912 | 6145.44 | 7434 | 6343.68 |  | 1 | 1 | 1 | 07 Автоматизация и управление (частотники, контроллеры, АВР, релейная автоматика, КРМ) | 07.08 Регуляторы для устройств компенсации реактивной мощности |  | Регулярная | PROxima | Нет | 0.32 | 0,00115345
kkm-14-1-4 | Регулятор NOVAR 14.1/4 EKF PROxima |  | шт | 39018.67 | 24191.5754 | 29264.0025 | 24971.9488 |  | 1 | 1 | 1 | 07 Автоматизация и управление (частотники, контроллеры, АВР, релейная автоматика, КРМ) | 07.08 Регуляторы для устройств компенсации реактивной мощности |  | Новая | PROxima | Нет | 0.8 | 0,00211
kkm-5 | Регулятор NOVAR 05 EKF PROxima |  | шт | 12676.93 | 7859.6966 | 9507.6975 | 8113.2352 |  | 1 | 1 | 1 | 07 Автоматизация и управление (частотники, контроллеры, АВР, релейная автоматика, КРМ) | 07.08 Регуляторы для устройств компенсации реактивной мощности |  | Регулярная | PROxima | Нет | 0.35 | 0,00115345
kkm-7 | Регулятор NOVAR 07 EKF PROxima |  | шт | 18540 | 11494.8 | 13905 | 11865.6 |  | 1 | 1 | 1 | 07 Автоматизация и управление (частотники, контроллеры, АВР, релейная автоматика, КРМ) | 07.08 Регуляторы для устройств компенсации реактивной мощности |  | Регулярная | PROxima | Нет | 0.35 | 0,00115345
kkm-14-2-4 | Регулятор NOVAR 14.2/4 EKF PROxima |  | шт | 39018.67 | 24191.5754 | 29264.0025 | 24971.9488 |  | 1 | 1 | 1 | 07 Автоматизация и управление (частотники, контроллеры, АВР, релейная автоматика, КРМ) | 07.08 Регуляторы для устройств компенсации реактивной мощности |  | Новая | PROxima | Нет | 0.8 | 0,00211
kkm-13 | Регулятор NOVAR 13 EKF PROxima |  | шт | 39018.67 | 24191.5754 | 29264.0025 | 24971.9488 |  | 1 | 1 | 1 | 07 Автоматизация и управление (частотники, контроллеры, АВР, релейная автоматика, КРМ) | 07.08 Регуляторы для устройств компенсации реактивной мощности |  | Новая | PROxima | Нет | 0.8 | 0,00211
kkm-13-4 | Регулятор NOVAR 13/4 EKF PROxima |  | шт | 39018.67 | 24191.5754 | 29264.0025 | 24971.9488 |  | 1 | 1 | 1 | 07 Автоматизация и управление (частотники, контроллеры, АВР, релейная автоматика, КРМ) | 07.08 Регуляторы для устройств компенсации реактивной мощности |  | Новая | PROxima | Нет | 0.8 | 0,00211
kkm-14.1 | Регулятор NOVAR 14.1 EKF PROxima |  | шт | 39018.67 | 24191.5754 | 29264.0025 | 24971.9488 |  | 1 | 1 | 1 | 07 Автоматизация и управление (частотники, контроллеры, АВР, релейная автоматика, КРМ) | 07.08 Регуляторы для устройств компенсации реактивной мощности |  | Регулярная | PROxima | Нет | 0.7 | 0,002108
stab-f-500 | Стабилизатор напряжения напольный TITAN F-500 EKF PROxima |  | шт | 2702.4 | 1675.488 | 2026.8 | 1729.536 |  | 1 | 1 | 4 | 07 Автоматизация и управление (частотники, контроллеры, АВР, релейная автоматика, КРМ) | 07.09 Стабилизаторы |  | Регулярная | PROxima | Нет | 3.95 | 0,00763125
stab-f-1000 | Стабилизатор напряжения напольный TITAN F-1000 EKF PROxima |  | шт | 3062.6 | 1898.812 | 2296.95 | 1960.064 |  | 1 | 1 | 4 | 07 Автоматизация и управление (частотники, контроллеры, АВР, релейная автоматика, КРМ) | 07.09 Стабилизаторы |  | Регулярная | PROxima | Нет | 5.875 | 0,00763125
stab-f-1500 | Стабилизатор напряжения напольный TITAN F-1500 EKF PROxima |  | шт | 4010.4 | 2486.448 | 3007.8 | 2566.656 |  | 1 | 1 | 3 | 07 Автоматизация и управление (частотники, контроллеры, АВР, релейная автоматика, КРМ) | 07.09 Стабилизаторы |  | Регулярная | PROxima | Нет | 4.05 | 0,0106689
stab-f-2000 | Стабилизатор напряжения напольный TITAN F-2000 EKF PROxima |  | шт | 4665.6 | 2892.672 | 3499.2 | 2985.984 |  | 1 | 1 | 3 | 07 Автоматизация и управление (частотники, контроллеры, АВР, релейная автоматика, КРМ) | 07.09 Стабилизаторы |  | Регулярная | PROxima | Нет | 4.525 | 0,0106689
stab-f-3000 | Стабилизатор напряжения напольный TITAN F-3000 EKF PROxima |  | шт | 8311.8 | 5153.316 | 6233.85 | 5319.552 |  | 1 | 1 | 2 | 07 Автоматизация и управление (частотники, контроллеры, АВР, релейная автоматика, КРМ) | 07.09 Стабилизаторы |  | Регулярная | PROxima | Нет | 8.25 | 0,0265482
stab-f-5000 | Стабилизатор напряжения напольный TITAN F-5000 EKF PROxima |  | шт | 9479 | 5876.98 | 7109.25 | 6066.56 |  | 1 | 1 | 2 | 07 Автоматизация и управление (частотники, контроллеры, АВР, релейная автоматика, КРМ) | 07.09 Стабилизаторы |  | Регулярная | PROxima | Нет | 9.95 | 0,0265482
stab-f-8000 | Стабилизатор напряжения напольный TITAN F-8000 EKF PROxima |  | шт | 13853.4 | 8589.108 | 10390.05 | 8866.176 |  | 1 | 1 | 1 | 07 Автоматизация и управление (частотники, контроллеры, АВР, релейная автоматика, КРМ) | 07.09 Стабилизаторы |  | Регулярная | PROxima | Нет | 15.8 | 0,050544
stab-f-10000 | Стабилизатор напряжения напольный TITAN F-10000 EKF PROxima |  | шт | 15602.8 | 9673.736 | 11702.1 | 9985.792 |  | 1 | 1 | 1 | 07 Автоматизация и управление (частотники, контроллеры, АВР, релейная автоматика, КРМ) | 07.09 Стабилизаторы |  | Регулярная | PROxima | Нет | 17.9 | 0,050544
stab-f-12000 | Стабилизатор напряжения напольный TITAN F-12000 EKF PROxima |  | шт | 20123.4 | 12476.508 | 15092.55 | 12878.976 |  | 1 | 1 | 1 | 07 Автоматизация и управление (частотники, контроллеры, АВР, релейная автоматика, КРМ) | 07.09 Стабилизаторы |  | Регулярная | PROxima | Нет | 20.5 | 0,050544
stab-w-500 | Стабилизатор напряжения настенный TITAN W-500 EKF PROxima |  | шт | 3500 | 2170 | 2625 | 2240 |  | 1 | 1 | 4 | 07 Автоматизация и управление (частотники, контроллеры, АВР, релейная автоматика, КРМ) | 07.09 Стабилизаторы |  | Регулярная | PROxima | Нет | 2.85 | 0,0072775
stab-w-3000 | Стабилизатор напряжения настенный TITAN W-3000 EKF PROxima |  | шт | 9040.2 | 5604.924 | 6780.15 | 5785.728 |  | 1 | 1 | 2 | 07 Автоматизация и управление (частотники, контроллеры, АВР, релейная автоматика, КРМ) | 07.09 Стабилизаторы |  | Регулярная | PROxima | Нет | 8.25 | 0,031008
stab-w-5000 | Стабилизатор напряжения настенный TITAN W-5000 EKF PROxima |  | шт | 10498.4 | 6509.008 | 7873.8 | 6718.976 |  | 1 | 1 | 2 | 07 Автоматизация и управление (частотники, контроллеры, АВР, релейная автоматика, КРМ) | 07.09 Стабилизаторы |  | Регулярная | PROxima | Нет | 9.95 | 0,031008
stab-w-8000 | Стабилизатор напряжения настенный TITAN W-8000 EKF PROxima |  | шт | 16040 | 9944.8 | 12030 | 10265.6 |  | 1 | 1 | 1 | 07 Автоматизация и управление (частотники, контроллеры, АВР, релейная автоматика, КРМ) | 07.09 Стабилизаторы |  | Регулярная | PROxima | Нет | 15.8 | 0,02793773
stab-w-10000 | Стабилизатор напряжения настенный TITAN W-10000 EKF PROxima |  | шт | 17498.2 | 10848.884 | 13123.65 | 11198.848 |  | 1 | 1 | 1 | 07 Автоматизация и управление (частотники, контроллеры, АВР, релейная автоматика, КРМ) | 07.09 Стабилизаторы |  | Регулярная | PROxima | Нет | 17.9 | 0,02793773
stab-w-12000 | Стабилизатор напряжения настенный TITAN W-12000 EKF PROxima |  | шт | 22602.6 | 14013.612 | 16951.95 | 14465.664 |  | 1 | 1 | 1 | 07 Автоматизация и управление (частотники, контроллеры, АВР, релейная автоматика, КРМ) | 07.09 Стабилизаторы |  | Регулярная | PROxima | Нет | 20.5 | 0,02793773
vector-emi-1R5 | ЭМС-фильтры для преобразователя частоты 0,75-1,5 кВт |  | шт | 9221.57 | 5717.3734 | 6916.1775 | 5901.8048 |  | 1 | 1 | 1 | 07 Автоматизация и управление (частотники, контроллеры, АВР, релейная автоматика, КРМ) | 07.10 ЭМС фильтры |  | Регулярная | PROxima | Нет | 0.43 | 0,00059976
vector-emi-15 | ЭМС-фильтры для преобразователя частоты 11-15 кВт |  | шт | 19057.91 | 11815.9042 | 14293.4325 | 12197.0624 |  | 1 | 1 | 1 | 07 Автоматизация и управление (частотники, контроллеры, АВР, релейная автоматика, КРМ) | 07.10 ЭМС фильтры |  | Регулярная | PROxima | Нет | 0.52 | 0,0010725
vector-emi-22 | ЭМС-фильтры для преобразователя частоты 18,5-22 кВт |  | шт | 21517 | 13340.54 | 16137.75 | 13770.88 |  | 1 | 1 | 1 | 07 Автоматизация и управление (частотники, контроллеры, АВР, релейная автоматика, КРМ) | 07.10 ЭМС фильтры |  | Регулярная | PROxima | Нет | 3.69 | 0,003168
vector-emi-4R0 | ЭМС-фильтры для преобразователя частоты 2,2-4,0 кВт |  | шт | 10451.11 | 6479.6882 | 7838.3325 | 6688.7104 |  | 1 | 1 | 1 | 07 Автоматизация и управление (частотники, контроллеры, АВР, релейная автоматика, КРМ) | 07.10 ЭМС фильтры |  | Регулярная | PROxima | Нет | 0.435 | 0,00059976
vector-emi-37 | ЭМС-фильтры для преобразователя частоты 30-37 кВт |  | шт | 35041.97 | 21726.0214 | 26281.4775 | 22426.8608 |  | 1 | 1 | 1 | 07 Автоматизация и управление (частотники, контроллеры, АВР, релейная автоматика, КРМ) | 07.10 ЭМС фильтры |  | Регулярная | PROxima | Нет | 6.6 | 0,0066
vector-emi-45 | ЭМС-фильтры для преобразователя частоты 45 кВт |  | шт | 46415.24 | 28777.4488 | 34811.43 | 29705.7536 |  | 1 | 1 | 1 | 07 Автоматизация и управление (частотники, контроллеры, АВР, релейная автоматика, КРМ) | 07.10 ЭМС фильтры |  | Регулярная | PROxima | Нет | 7.51 | 0,0066
vector-emi-7R5 | ЭМС-фильтры для преобразователя частоты 5,5-7,5 кВт |  | шт | 12602.81 | 7813.7422 | 9452.1075 | 8065.7984 |  | 1 | 1 | 1 | 07 Автоматизация и управление (частотники, контроллеры, АВР, релейная автоматика, КРМ) | 07.10 ЭМС фильтры |  | Регулярная | PROxima | Нет | 0.91 | 0,00059976
vector-emi-55 | ЭМС-фильтры для преобразователя частоты 55 кВт |  | шт | 53792.5 | 33351.35 | 40344.375 | 34427.2 |  | 1 | 1 | 1 | 07 Автоматизация и управление (частотники, контроллеры, АВР, релейная автоматика, КРМ) | 07.10 ЭМС фильтры |  | Регулярная | PROxima | Нет | 7 | 0,0066
vector-emi-75 | ЭМС-фильтры для преобразователя частоты 75 кВт |  | шт | 60862.37 | 37734.6694 | 45646.7775 | 38951.9168 |  | 1 | 1 | 1 | 07 Автоматизация и управление (частотники, контроллеры, АВР, релейная автоматика, КРМ) | 07.10 ЭМС фильтры |  | Регулярная | PROxima | Нет | 11 | 0,00729344
uvr32-31a31240 | Выключатель-разъединитель ВР32У-31A31240 100А, 1 направление с д/г камерами, необходима передняя смещенная левая/ правая рукоятка MAXima EKF PROxima |  | шт | 2734.98 | 1695.6876 | 2051.235 | 1750.3872 |  | 1 | 1 | 14 | 08 Выключатели нагрузки, рубильники, разъединители, предохранители | 08.05 Выключатели-разъединители (рубильники) ВР32У MAXima |  | Регулярная | PROxima | Нет | 1.2 | 0,002592
uvr32-31a31220 | Выключатель-разъединитель ВР32У-31В31220 100А 1 направ. с д/г камерами несъемная левая/правая рукоятка MAXima EKF PROxima |  | шт | 1644.58 | 1019.6396 | 1233.435 | 1052.5312 |  | 1 | 1 | 16 | 08 Выключатели нагрузки, рубильники, разъединители, предохранители | 08.05 Выключатели-разъединители (рубильники) ВР32У MAXima |  | Регулярная | PROxima | Да | 1.2 | 0,002592
uvr32-35a31240 | Выключатель-разъединитель ВР32У-35A31240 250А, 1 направление с д/г камерами, необходима передняя смещенная левая/ правая рукоятка MAXima EKF PROxima |  | шт | 3343.28 | 2072.8336 | 2507.46 | 2139.6992 |  | 1 | 1 | 9 | 08 Выключатели нагрузки, рубильники, разъединители, предохранители | 08.05 Выключатели-разъединители (рубильники) ВР32У MAXima |  | Регулярная | PROxima | Нет | 2.2 | 0,003393
uvr32-35a31220 | Выключатель-разъединитель ВР32У-35В31220 250А 1 направ. с д/г камерами несъемная левая/правая рукоятка MAXima EKF PROxima |  | шт | 2221.51 | 1377.3362 | 1666.1325 | 1421.7664 |  | 1 | 1 | 8 | 08 Выключатели нагрузки, рубильники, разъединители, предохранители | 08.05 Выключатели-разъединители (рубильники) ВР32У MAXima |  | Регулярная | PROxima | Да | 2.2 | 0,003393
uvr32-37a31240 | Выключатель-разъединитель ВР32У-37A31240 400А, 1 направление с д/г камерами, необходима передняя смещенная левая/ правая рукоятка MAXima EKF PROxima |  | шт | 4099.98 | 2541.9876 | 3074.985 | 2623.9872 |  | 1 | 1 | 6 | 08 Выключатели нагрузки, рубильники, разъединители, предохранители | 08.05 Выключатели-разъединители (рубильники) ВР32У MAXima |  | Регулярная | PROxima | Нет | 3.2 | 0,004774
uvr32-37a31220 | Выключатель-разъединитель ВР32У-37В31220 400А 1 направ. с д/г камерами несъемная левая/правая рукоятка MAXima EKF PROxima |  | шт | 3147.2 | 1951.264 | 2360.4 | 2014.208 |  | 1 | 1 | 12 | 08 Выключатели нагрузки, рубильники, разъединители, предохранители | 08.05 Выключатели-разъединители (рубильники) ВР32У MAXima |  | Регулярная | PROxima | Да | 3.2 | 0,004774
uvr32-39a31240 | Выключатель-разъединитель ВР32У-39A31240 630А, 1 направление с д/г камерами, необходима передняя смещенная левая/ правая рукоятка MAXima EKF PROxima |  | шт | 6386.54 | 3959.6548 | 4789.905 | 4087.3856 |  | 1 | 1 | 3 | 08 Выключатели нагрузки, рубильники, разъединители, предохранители | 08.05 Выключатели-разъединители (рубильники) ВР32У MAXima |  | Регулярная | PROxima | Нет | 6.7 | 0,006435
uvr32-39a31220 | Выключатель-разъединитель ВР32У-39В31220 630А 1 направ. с д/г камерами несъемная левая/правая рукоятка MAXima EKF PROxima |  | шт | 6776.82 | 4201.6284 | 5082.615 | 4337.1648 |  | 1 | 1 | 6 | 08 Выключатели нагрузки, рубильники, разъединители, предохранители | 08.05 Выключатели-разъединители (рубильники) ВР32У MAXima |  | Регулярная | PROxima | Да | 6.7 | 0,006435
uvr32-31a71240 | Выключатель-разъединитель ВР32У-31A71240 100А, 2 направления с д/г камерами, необходима передняя смещенная левая/ правая рукоятка MAXima EKF PROxima |  | шт | 3648.27 | 2261.9274 | 2736.2025 | 2334.8928 |  | 1 | 1 | 8 | 08 Выключатели нагрузки, рубильники, разъединители, предохранители | 08.05 Выключатели-разъединители (рубильники) ВР32У MAXima |  | Регулярная | PROxima | Нет | 1.3 | 0,002592
uvr32-31a71220 | Выключатель-разъединитель ВР32У-31В71220 100А 2 направ. с д/г камерами несъемная левая/правая рукоятка MAXima EKF PROxima |  | шт | 2193.21 | 1359.7902 | 1644.9075 | 1403.6544 |  | 1 | 1 | 12 | 08 Выключатели нагрузки, рубильники, разъединители, предохранители | 08.05 Выключатели-разъединители (рубильники) ВР32У MAXima |  | Регулярная | PROxima | Да | 1.3 | 0,002592
uvr32-35a71240 | Выключатель-разъединитель ВР32У-35A71240 250А, 2 направления с д/г камерами, необходима передняя смещенная левая/ правая рукоятка MAXima EKF PROxima |  | шт | 4805.57 | 2979.4534 | 3604.1775 | 3075.5648 |  | 1 | 1 | 6 | 08 Выключатели нагрузки, рубильники, разъединители, предохранители | 08.05 Выключатели-разъединители (рубильники) ВР32У MAXima |  | Регулярная | PROxima | Нет | 2.7 | 0,003393
uvr32-35a71220 | Выключатель-разъединитель ВР32У-35В71220 250А 2 направ.с д/г камерами несъемная левая/правая рукоятка MAXima EKF PROxima |  | шт | 3206.97 | 1988.3214 | 2405.2275 | 2052.4608 |  | 1 | 1 | 6 | 08 Выключатели нагрузки, рубильники, разъединители, предохранители | 08.05 Выключатели-разъединители (рубильники) ВР32У MAXima |  | Регулярная | PROxima | Да | 2.7 | 0,003393
uvr32-37a71240 | Выключатель-разъединитель ВР32У-37A71240 400А, 2 направления с д/г камерами, необходима передняя смещенная левая/ правая рукоятка MAXima EKF PROxima |  | шт | 5626.55 | 3488.461 | 4219.9125 | 3600.992 |  | 1 | 1 | 4 | 08 Выключатели нагрузки, рубильники, разъединители, предохранители | 08.05 Выключатели-разъединители (рубильники) ВР32У MAXima |  | Регулярная | PROxima | Нет | 4 | 0,004774
uvr32-37a71220 | Выключатель-разъединитель ВР32У-37В71220 400А 2 направ.с д/г камерами несъемная левая/правая рукоятка MAXima EKF PROxima |  | шт | 4219.7 | 2616.214 | 3164.775 | 2700.608 |  | 1 | 1 | 4 | 08 Выключатели нагрузки, рубильники, разъединители, предохранители | 08.05 Выключатели-разъединители (рубильники) ВР32У MAXima |  | Регулярная | PROxima | Да | 4 | 0,004774
uvr32-39a71240 | Выключатель-разъединитель ВР32У-39A71240 630А, 2 направления с д/г камерами, необходима передняя смещенная левая/ правая рукоятка MAXima EKF PROxima |  | шт | 9731.47 | 6033.5114 | 7298.6025 | 6228.1408 |  | 1 | 1 | 2 | 08 Выключатели нагрузки, рубильники, разъединители, предохранители | 08.05 Выключатели-разъединители (рубильники) ВР32У MAXima |  | Регулярная | PROxima | Нет | 6.3 | 0,006435
uvr32-39a71220 | Выключатель-разъединитель ВР32У-39В71220 630А 2 направ.с д/г камерами несъемная левая/правая рукоятка MAXima EKF PROxima |  | шт | 9561.58 | 5928.1796 | 7171.185 | 6119.4112 |  | 1 | 1 | 4 | 08 Выключатели нагрузки, рубильники, разъединители, предохранители | 08.05 Выключатели-разъединители (рубильники) ВР32У MAXima |  | Регулярная | PROxima | Да | 6.3 | 0,006435
uvr32-31b31250 | Выключатель-разъединитель ВР32У-31А31250 100А 1 направ. с д/г камерами съемная левая/правая рукоятка MAXima EKF PROxima |  | шт | 1549.54 | 960.7148 | 1162.155 | 991.7056 |  | 1 | 1 | 16 | 08 Выключатели нагрузки, рубильники, разъединители, предохранители | 08.05 Выключатели-разъединители (рубильники) ВР32У MAXima |  | Регулярная | PROxima | Да | 1.2 | 0,002592
uvr32-35b31250 | Выключатель-разъединитель ВР32У-35А31250 250А 1 направ. с д/г камерами съемная левая/правая рукоятка MAXima EKF PROxima |  | шт | 2280.43 | 1413.8666 | 1710.3225 | 1459.4752 |  | 1 | 1 | 12 | 08 Выключатели нагрузки, рубильники, разъединители, предохранители | 08.05 Выключатели-разъединители (рубильники) ВР32У MAXima |  | Регулярная | PROxima | Да | 2.2 | 0,003393
uvr32-37b31250 | Выключатель-разъединитель ВР32У-37А31250 400А 1 направ. с д/г камерами съемная левая/правая рукоятка MAXima EKF PROxima |  | шт | 3267.35 | 2025.757 | 2450.5125 | 2091.104 |  | 1 | 1 | 12 | 08 Выключатели нагрузки, рубильники, разъединители, предохранители | 08.05 Выключатели-разъединители (рубильники) ВР32У MAXima |  | Регулярная | PROxima | Да | 3.2 | 0,004774
uvr32-39b31250 | Выключатель-разъединитель ВР32У-39А31250 630А 1 направ. c д/г камерами съемная левая/правая рукоятка MAXima EKF PROxima |  | шт | 7265.16 | 4504.3992 | 5448.87 | 4649.7024 |  | 1 | 1 | 6 | 08 Выключатели нагрузки, рубильники, разъединители, предохранители | 08.05 Выключатели-разъединители (рубильники) ВР32У MAXima |  | Регулярная | PROxima | Да | 6.4 | 0,006435
uvr32-31b71250 | Выключатель-разъединитель ВР32У-31А71250 100А 2 направ.с д/г камерами съемная левая/правая рукоятка MAXima EKF PROxima |  | шт | 2460.83 | 1525.7146 | 1845.6225 | 1574.9312 |  | 1 | 1 | 12 | 08 Выключатели нагрузки, рубильники, разъединители, предохранители | 08.05 Выключатели-разъединители (рубильники) ВР32У MAXima |  | Регулярная | PROxima | Да | 1.3 | 0,002592
uvr32-35b71250 | Выключатель-разъединитель ВР32У-35А71250 250А 2 направ.с д/г камерами съемная левая/правая рукоятка MAXima EKF PROxima |  | шт | 3733.63 | 2314.8506 | 2800.2225 | 2389.5232 |  | 1 | 1 | 6 | 08 Выключатели нагрузки, рубильники, разъединители, предохранители | 08.05 Выключатели-разъединители (рубильники) ВР32У MAXima |  | Регулярная | PROxima | Да | 2.7 | 0,003393
uvr32-37b71250 | Выключатель-разъединитель ВР32У-37А71250 400А 2 направ.с д/г камерами съемная левая/правая рукоятка MAXima EKF PROxima |  | шт | 4967.17 | 3079.6454 | 3725.3775 | 3178.9888 |  | 1 | 1 | 4 | 08 Выключатели нагрузки, рубильники, разъединители, предохранители | 08.05 Выключатели-разъединители (рубильники) ВР32У MAXima |  | Регулярная | PROxima | Да | 4 | 0,004774
uvr32-39b71250 | Выключатель-разъединитель ВР32У-39А71250 630А 2 направ.c д/г камерами съемная левая/правая рукоятка MAXima EKF PROxima |  | шт | 10033.29 | 6220.6398 | 7524.9675 | 6421.3056 |  | 1 | 1 | 4 | 08 Выключатели нагрузки, рубильники, разъединители, предохранители | 08.05 Выключатели-разъединители (рубильники) ВР32У MAXima |  | Регулярная | PROxima | Да | 7 | 0,006435
uvr32-h-2 | Передняя смещенная рукоятка для ВР32У 31240 MAXima EKF |  | шт | 200 | 124 | 150 | 128 |  | 1 | 1 | 1 | 08 Выключатели нагрузки, рубильники, разъединители, предохранители | 08.05 Выключатели-разъединители (рубильники) ВР32У MAXima |  | Новая | PROxima | Нет | 1 | 0,001125
uvr32-h | Передняя смещенная рукоятка для ВР32У 71240 MAXima EKF |  | шт | 200 | 124 | 150 | 128 |  | 1 | 1 | 1 | 08 Выключатели нагрузки, рубильники, разъединители, предохранители | 08.05 Выключатели-разъединители (рубильники) ВР32У MAXima |  | Новая | PROxima | Нет | 1 | 0,001125
vre-160 | Выключатель-разъединитель ВРЭ 160А EKF PROxima |  | шт | 13390 | 8301.8 | 10042.5 | 8569.6 |  | 1 | 1 | 4 | 08 Выключатели нагрузки, рубильники, разъединители, предохранители | 08.06 Выключатели-разъединители (рубильники) ВРЭ, УВРЭ EKF PROxima |  | Регулярная | PROxima | Да | 1.75 | 0,012896
vre-250 | Выключатель-разъединитель ВРЭ 250А EKF PROxima |  | шт | 7719.47 | 4786.0714 | 5789.6025 | 4940.4608 |  | 1 | 1 | 4 | 08 Выключатели нагрузки, рубильники, разъединители, предохранители | 08.06 Выключатели-разъединители (рубильники) ВРЭ, УВРЭ EKF PROxima |  | Регулярная | PROxima | Да | 1.875 | 0,01836
vre-400 | Выключатель-разъединитель ВРЭ 400А EKF PROxima |  | шт | 12617.99 | 7823.1538 | 9463.4925 | 8075.5136 |  | 1 | 1 | 1 | 08 Выключатели нагрузки, рубильники, разъединители, предохранители | 08.06 Выключатели-разъединители (рубильники) ВРЭ, УВРЭ EKF PROxima |  | Регулярная | PROxima | Да | 5.25 | 0,0165
vre-630 | Выключатель-разъединитель ВРЭ 630А EKF PROxima |  | шт | 19127.66 | 11859.1492 | 14345.745 | 12241.7024 |  | 1 | 1 | 1 | 08 Выключатели нагрузки, рубильники, разъединители, предохранители | 08.06 Выключатели-разъединители (рубильники) ВРЭ, УВРЭ EKF PROxima |  | Регулярная | PROxima | Да | 5.8 | 0,0281515
vre-fuse-160 | Выключатель-разъединитель ВРЭ 160А под предохранители ППН (габ.00) EKF PROxima |  | шт | 7156.24 | 4436.8688 | 5367.18 | 4579.9936 |  | 1 | 1 | 2 | 08 Выключатели нагрузки, рубильники, разъединители, предохранители | 08.06 Выключатели-разъединители (рубильники) ВРЭ, УВРЭ EKF PROxima |  | Регулярная | PROxima | Да | 2.5 | 0,03432
vre-fuse-250 | Выключатель-разъединитель ВРЭ 250А под предохранители ППН (габ.1) EKF PROxima |  | шт | 11330 | 7024.6 | 8497.5 | 7251.2 |  | 1 | 1 | 1 | 08 Выключатели нагрузки, рубильники, разъединители, предохранители | 08.06 Выключатели-разъединители (рубильники) ВРЭ, УВРЭ EKF PROxima |  | Регулярная | PROxima | Да | 4 | 0,02175
vre-fuse-400 | Выключатель-разъединитель ВРЭ 400А под предохранители ППН (габ.2) EKF PROxima |  | шт | 15428.83 | 9565.8746 | 11571.6225 | 9874.4512 |  | 1 | 1 | 1 | 08 Выключатели нагрузки, рубильники, разъединители, предохранители | 08.06 Выключатели-разъединители (рубильники) ВРЭ, УВРЭ EKF PROxima |  | Регулярная | PROxima | Да | 7.25 | 0,02871
vre-fuse-630 | Выключатель-разъединитель ВРЭ 630А под предохранители ППН (габ.3) EKF PROxima |  | шт | 22660 | 14049.2 | 16995 | 14502.4 |  | 1 | 1 | 1 | 08 Выключатели нагрузки, рубильники, разъединители, предохранители | 08.06 Выключатели-разъединители (рубильники) ВРЭ, УВРЭ EKF PROxima |  | Регулярная | PROxima | Да | 12.5 | 0,04828
uvre-160 | Выключатель-разъединитель УВРЭ 160А откидного типа под предохранители ППН (габ.00) EKF PROxima |  | шт | 1888.37 | 1170.7894 | 1416.2775 | 1208.5568 |  | 1 | 1 | 16 | 08 Выключатели нагрузки, рубильники, разъединители, предохранители | 08.06 Выключатели-разъединители (рубильники) ВРЭ, УВРЭ EKF PROxima |  | Регулярная | PROxima | Да | 0.656 | 0,00252
uvre-250 | Выключатель-разъединитель УВРЭ 250А откидного типа под предохранители ППН (габ.1) EKF PROxima |  | шт | 5541.12 | 3435.4944 | 4155.84 | 3546.3168 |  | 1 | 1 | 6 | 08 Выключатели нагрузки, рубильники, разъединители, предохранители | 08.06 Выключатели-разъединители (рубильники) ВРЭ, УВРЭ EKF PROxima |  | Регулярная | PROxima | Да | 2.133 | 0,00676
uvre-400 | Выключатель-разъединитель УВРЭ 400А откидного типа под предохранители ППН (габ.2) EKF PROxima |  | шт | 7004 | 4342.48 | 5253 | 4482.56 |  | 1 | 1 | 4 | 08 Выключатели нагрузки, рубильники, разъединители, предохранители | 08.06 Выключатели-разъединители (рубильники) ВРЭ, УВРЭ EKF PROxima |  | Регулярная | PROxima | Да | 4 | 0,00966
uvre-630 | Выключатель-разъединитель УВРЭ 630А откидного типа под предохранители ППН (габ.3) EKF PROxima |  | шт | 9476 | 5875.12 | 7107 | 6064.64 |  | 1 | 1 | 4 | 08 Выключатели нагрузки, рубильники, разъединители, предохранители | 08.06 Выключатели-разъединители (рубильники) ВРЭ, УВРЭ EKF PROxima |  | Регулярная | PROxima | Да | 5.4 | 0,014688
vre-a-01 | Контакт дополнительный NO+NC для выключателей-разъединителей ВРЭ EKF PROxima |  | шт | 235.63 | 146.0906 | 176.7225 | 150.8032 |  | 1 | 1 | 100 | 08 Выключатели нагрузки, рубильники, разъединители, предохранители | 08.06 Выключатели-разъединители (рубильники) ВРЭ, УВРЭ EKF PROxima |  | Регулярная | PROxima | Да | 0.04 | 0,00008
vre-a-02 | Контакт дополнительный NO+NC для выключателей-разъединителей УВРЭ EKF PROxima |  | шт | 206 | 127.72 | 154.5 | 131.84 |  | 1 | 1 | 100 | 08 Выключатели нагрузки, рубильники, разъединители, предохранители | 08.06 Выключатели-разъединители (рубильники) ВРЭ, УВРЭ EKF PROxima |  | Регулярная | PROxima | Да | 0.015 | 0,00001
vre-a-03 | Рукоятка выносная на дверцу шкафа для выключателей-разъединителей ВРЭ 160А EKF PROxima |  | шт | 1435.78 | 890.1836 | 1076.835 | 918.8992 |  | 1 | 1 | 50 | 08 Выключатели нагрузки, рубильники, разъединители, предохранители | 08.06 Выключатели-разъединители (рубильники) ВРЭ, УВРЭ EKF PROxima |  | Регулярная | PROxima | Да | 0.26 | 0,00042
vre-a-04 | Рукоятка выносная на дверцу шкафа для выключателей-разъединителей ВРЭ 250-630А (за искл.ВРЭ с ППН 630А) EKF PROxima |  | шт | 1697.35 | 1052.357 | 1273.0125 | 1086.304 |  | 1 | 1 | 50 | 08 Выключатели нагрузки, рубильники, разъединители, предохранители | 08.06 Выключатели-разъединители (рубильники) ВРЭ, УВРЭ EKF PROxima |  | Регулярная | PROxima | Да | 0.26 | 0,00042
vre-a-05 | Ось (удлинитель) рукоятки (300мм.) для выключателей-разъединителей ВРЭ 160-630А EKF PROxima |  | шт | 1054.94 | 654.0628 | 791.205 | 675.1616 |  | 1 | 1 | 50 | 08 Выключатели нагрузки, рубильники, разъединители, предохранители | 08.06 Выключатели-разъединители (рубильники) ВРЭ, УВРЭ EKF PROxima |  | Регулярная | PROxima | Да | 0.34 | 0,000315
vre-a-06 | Ось (удлинитель) рукоятки (300мм.) для выключателей-разъединителей ВРЭ 250-630А EKF PROxima |  | шт | 2327.95 | 1443.329 | 1745.9625 | 1489.888 |  | 1 | 1 | 50 | 08 Выключатели нагрузки, рубильники, разъединители, предохранители | 08.06 Выключатели-разъединители (рубильники) ВРЭ, УВРЭ EKF PROxima |  | Выводимая из ассортимента | PROxima | Да | 0.34 | 0,000315
uvre-v-160-o | УВРЭ вертикальный 160А под предохранители ППН (габ.00)-100 одновременный EKF PROxima |  | шт | 4322.28 | 2679.8136 | 3241.71 | 2766.2592 |  | 1 | 1 | 8 | 08 Выключатели нагрузки, рубильники, разъединители, предохранители | 08.07 Выключатели-разъединители (рубильники) УВРЭ вертикальные EKF PROxima |  | Регулярная | PROxima | Да | 1.41 | 0
uvre-v-250-o | УВРЭ вертикальный 250А под предохранители ППН (габ.1)-185 одновременный EKF PROxima |  | шт | 10398.53 | 6447.0886 | 7798.8975 | 6655.0592 |  | 1 | 1 | 2 | 08 Выключатели нагрузки, рубильники, разъединители, предохранители | 08.07 Выключатели-разъединители (рубильники) УВРЭ вертикальные EKF PROxima |  | Регулярная | PROxima | Да | 6.24 | 0
uvre-v-250-p | УВРЭ вертикальный 250А под предохранители ППН (габ.1)-185 пофазный EKF PROxima |  | шт | 10398.53 | 6447.0886 | 7798.8975 | 6655.0592 |  | 1 | 1 | 2 | 08 Выключатели нагрузки, рубильники, разъединители, предохранители | 08.07 Выключатели-разъединители (рубильники) УВРЭ вертикальные EKF PROxima |  | Регулярная | PROxima | Да | 6.45 | 0
uvre-v-400-o | УВРЭ вертикальный 400А под предохранители ППН (габ.2)-185 одновременный EKF PROxima |  | шт | 11485.87 | 7121.2394 | 8614.4025 | 7350.9568 |  | 1 | 1 | 2 | 08 Выключатели нагрузки, рубильники, разъединители, предохранители | 08.07 Выключатели-разъединители (рубильники) УВРЭ вертикальные EKF PROxima |  | Регулярная | PROxima | Да | 6.92 | 0
uvre-v-400-p | УВРЭ вертикальный 400А под предохранители ППН (габ.2)-185 пофазный EKF PROxima |  | шт | 11833.85 | 7336.987 | 8875.3875 | 7573.664 |  | 1 | 1 | 2 | 08 Выключатели нагрузки, рубильники, разъединители, предохранители | 08.07 Выключатели-разъединители (рубильники) УВРЭ вертикальные EKF PROxima |  | Регулярная | PROxima | Да | 6.65 | 0
uvre-v-630-o | УВРЭ вертикальный 630А под предохранители ППН (габ.3)-185 одновременный EKF PROxima |  | шт | 14876.42 | 9223.3804 | 11157.315 | 9520.9088 |  | 1 | 1 | 2 | 08 Выключатели нагрузки, рубильники, разъединители, предохранители | 08.07 Выключатели-разъединители (рубильники) УВРЭ вертикальные EKF PROxima |  | Регулярная | PROxima | Да | 7.4 | 0
uvre-v-630-p | УВРЭ вертикальный 630А под предохранители ППН (габ.3)-185 пофазный EKF PROxima |  | шт | 14876.42 | 9223.3804 | 11157.315 | 9520.9088 |  | 1 | 1 | 2 | 08 Выключатели нагрузки, рубильники, разъединители, предохранители | 08.07 Выключатели-разъединители (рубильники) УВРЭ вертикальные EKF PROxima |  | Регулярная | PROxima | Да | 7.27 | 0
ms-16d | Рубильник модульный MS-16A 3P на DIN-рейку EKF PROxima |  | шт | 819.59 | 508.1458 | 614.6925 | 524.5376 |  | 1 | 1 | 60 | 08 Выключатели нагрузки, рубильники, разъединители, предохранители | 08.08 Рубильники модульные MS EKF PROxima |  | Регулярная | PROxima | Нет | 0.31 | 0,0004
ms-20d | Рубильник модульный MS-20A 3P на DIN-рейку EKF PROxima |  | шт | 836.31 | 518.5122 | 627.2325 | 535.2384 |  | 1 | 1 | 60 | 08 Выключатели нагрузки, рубильники, разъединители, предохранители | 08.08 Рубильники модульные MS EKF PROxima |  | Регулярная | PROxima | Нет | 0.31 | 0,0004
ms-25d | Рубильник модульный MS-25A 3P на DIN-рейку EKF PROxima |  | шт | 1133.35 | 702.677 | 850.0125 | 725.344 |  | 1 | 1 | 60 | 08 Выключатели нагрузки, рубильники, разъединители, предохранители | 08.08 Рубильники модульные MS EKF PROxima |  | Регулярная | PROxima | Нет | 0.31 | 0,0004
ms-40d | Рубильник модульный MS-40A 3P на DIN-рейку EKF PROxima |  | шт | 1377.89 | 854.2918 | 1033.4175 | 881.8496 |  | 1 | 1 | 60 | 08 Выключатели нагрузки, рубильники, разъединители, предохранители | 08.08 Рубильники модульные MS EKF PROxima |  | Регулярная | PROxima | Нет | 0.31 | 0,0004
ms-63d | Рубильник модульный MS-63A 3P на DIN-рейку EKF PROxima |  | шт | 1617.26 | 1002.7012 | 1212.945 | 1035.0464 |  | 1 | 1 | 40 | 08 Выключатели нагрузки, рубильники, разъединители, предохранители | 08.08 Рубильники модульные MS EKF PROxima |  | Регулярная | PROxima | Нет | 0.3 | 0,0004
re19-4131160 | Разъединитель РЕ19-41-31160 1000А EKF PROxima |  | шт | 13665.97 | 8472.9014 | 10249.4775 | 8746.2208 |  | 1 | 1 | 2 | 08 Выключатели нагрузки, рубильники, разъединители, предохранители | 08.09 Разъединители РЕ19 EKF PROxima |  | Регулярная | PROxima | Нет | 8.72 | 0,017952
re19-4331160 | Разъединитель РЕ19-43-31160 1600А EKF PROxima |  | шт | 17081.32 | 10590.4184 | 12810.99 | 10932.0448 |  | 1 | 1 | 2 | 08 Выключатели нагрузки, рубильники, разъединители, предохранители | 08.09 Разъединители РЕ19 EKF PROxima |  | Регулярная | PROxima | Нет | 8.7 | 0,017952
re19-4131110 | Разъединитель РЕ19-41-31110 1000А EKF PROxima |  | шт | 17250 | 10695 | 12937.5 | 11040 |  | 1 | 1 | 2 | 08 Выключатели нагрузки, рубильники, разъединители, предохранители | 08.09 Разъединители РЕ19 EKF PROxima |  | Регулярная | PROxima | Нет | 8.96 | 0,02484863
re19-4131120 | Разъединитель РЕ19-41-31120 1000А EKF PROxima |  | шт | 14174.91 | 8788.4442 | 10631.1825 | 9071.9424 |  | 1 | 1 | 2 | 08 Выключатели нагрузки, рубильники, разъединители, предохранители | 08.09 Разъединители РЕ19 EKF PROxima |  | Регулярная | PROxima | Нет | 7.8 | 0,017952
re19-4131140 | Разъединитель РЕ19-41-31140 1000А EKF PROxima |  | шт | 18400 | 11408 | 13800 | 11776 |  | 1 | 1 | 2 | 08 Выключатели нагрузки, рубильники, разъединители, предохранители | 08.09 Разъединители РЕ19 EKF PROxima |  | Регулярная | PROxima | Нет | 8.72 | 0,017952
re19-4331110 | Разъединитель РЕ19-43-31110 1600А EKF PROxima |  | шт | 17652.33 | 10944.4446 | 13239.2475 | 11297.4912 |  | 1 | 1 | 2 | 08 Выключатели нагрузки, рубильники, разъединители, предохранители | 08.09 Разъединители РЕ19 EKF PROxima |  | Регулярная | PROxima | Нет | 8.7 | 0,017952
re19-4331120 | Разъединитель РЕ19-43-31120 1600А EKF PROxima |  | шт | 17652.33 | 10944.4446 | 13239.2475 | 11297.4912 |  | 1 | 1 | 2 | 08 Выключатели нагрузки, рубильники, разъединители, предохранители | 08.09 Разъединители РЕ19 EKF PROxima |  | Регулярная | PROxima | Нет | 8.7 | 0,017952
re19-4331140 | Разъединитель РЕ19-43-31140 1600А EKF PROxima |  | шт | 18742.71 | 11620.4802 | 14057.0325 | 11995.3344 |  | 1 | 1 | 2 | 08 Выключатели нагрузки, рубильники, разъединители, предохранители | 08.09 Разъединители РЕ19 EKF PROxima |  | Регулярная | PROxima | Нет | 9.62 | 0,017952
re19-4431160 | Разъединитель РЕ19-44-31160 2000А EKF PROxima |  | шт | 44282.75 | 27455.305 | 33212.0625 | 28340.96 |  | 1 | 1 | 1 | 08 Выключатели нагрузки, рубильники, разъединители, предохранители | 08.09 Разъединители РЕ19 EKF PROxima |  | Регулярная | PROxima | Нет | 15.54 | 0,02193
re19-4631110 | Разъединитель РЕ19-46-31110 3150А EKF PROxima |  | шт | 54489.58 | 33783.5396 | 40867.185 | 34873.3312 |  | 1 | 1 | 1 | 08 Выключатели нагрузки, рубильники, разъединители, предохранители | 08.09 Разъединители РЕ19 EKF PROxima |  | Заказная (16) | PROxima | Нет | 17.95 | 0,035853
re19-4631160 | Разъединитель РЕ19-46-31160 3150А EKF PROxima |  | шт | 52358.43 | 32462.2266 | 39268.8225 | 33509.3952 |  | 1 | 1 | 1 | 08 Выключатели нагрузки, рубильники, разъединители, предохранители | 08.09 Разъединители РЕ19 EKF PROxima |  | Регулярная | PROxima | Нет | 17.95 | 0,035853
rps-100 | Разъединитель РПС-1 100А правый привод без ППН EKF PROxima |  | шт | 4409.19 | 2733.6978 | 3306.8925 | 2821.8816 |  | 1 | 1 | 2 | 08 Выключатели нагрузки, рубильники, разъединители, предохранители | 08.10 Разъединители РП (РПС, РПБ) EKF PROxima |  | Заказная | PROxima | Нет | 6 | 0,016576
rps-250 | Разъединитель РПС-2 250А правый привод без ППН EKF PROxima |  | шт | 5193.15 | 3219.753 | 3894.8625 | 3323.616 |  | 1 | 1 | 2 | 08 Выключатели нагрузки, рубильники, разъединители, предохранители | 08.10 Разъединители РП (РПС, РПБ) EKF PROxima |  | Заказная | PROxima | Нет | 6.75 | 0,016576
rpb-100 | Разъединитель РПБ-1 100А правый привод без ППН EKF PROxima |  | шт | 4275.3 | 2650.686 | 3206.475 | 2736.192 |  | 1 | 1 | 2 | 08 Выключатели нагрузки, рубильники, разъединители, предохранители | 08.10 Разъединители РП (РПС, РПБ) EKF PROxima |  | Заказная | PROxima | Нет | 5.55 | 0,016576
rpb-250 | Разъединитель РПБ-2 250А правый привод без ППН EKF PROxima |  | шт | 4985.12 | 3090.7744 | 3738.84 | 3190.4768 |  | 1 | 1 | 2 | 08 Выключатели нагрузки, рубильники, разъединители, предохранители | 08.10 Разъединители РП (РПС, РПБ) EKF PROxima |  | Заказная | PROxima | Нет | 6.3 | 0,016576
rpb-400 | Разъединитель РПБ-4 400А правый привод без ППН EKF PROxima |  | шт | 8137 | 5044.94 | 6102.75 | 5207.68 |  | 1 | 1 | 2 | 08 Выключатели нагрузки, рубильники, разъединители, предохранители | 08.10 Разъединители РП (РПС, РПБ) EKF PROxima |  | Заказная | PROxima | Нет | 7.48 | 0,0200816
rpb-630 | Разъединитель РПБ-6 630А правый привод без ППН EKF PROxima |  | шт | 13800 | 8556 | 10350 | 8832 |  | 1 | 1 | 1 | 08 Выключатели нагрузки, рубильники, разъединители, предохранители | 08.10 Разъединители РП (РПС, РПБ) EKF PROxima |  | Заказная (16) | PROxima | Нет | 10.4 | 0,04301
rps-400 | Разъединитель РПС-4 400А правый привод без ППН EKF PROxima |  | шт | 7725 | 4789.5 | 5793.75 | 4944 |  | 1 | 1 | 2 | 08 Выключатели нагрузки, рубильники, разъединители, предохранители | 08.10 Разъединители РП (РПС, РПБ) EKF PROxima |  | Заказная | PROxima | Нет | 7.93 | 0,0200816
rps-630 | Разъединитель РПС-6 630А правый привод без ППН EKF PROxima |  | шт | 12650 | 7843 | 9487.5 | 8096 |  | 1 | 1 | 1 | 08 Выключатели нагрузки, рубильники, разъединители, предохранители | 08.10 Разъединители РП (РПС, РПБ) EKF PROxima |  | Заказная (16) | PROxima | Нет | 11.4 | 0,04301
rps-100l | Разъединитель РПС-1 100А левый привод, без ППН EKF PROxima |  | шт | 4409.19 | 2733.6978 | 3306.8925 | 2821.8816 |  | 1 | 1 | 2 | 08 Выключатели нагрузки, рубильники, разъединители, предохранители | 08.10 Разъединители РП (РПС, РПБ) EKF PROxima |  | Заказная | PROxima | Нет | 5.55 | 0,016576
rps-250l | Разъединитель РПС-2 250А левый привод, без ППН EKF PROxima |  | шт | 5193.15 | 3219.753 | 3894.8625 | 3323.616 |  | 1 | 1 | 2 | 08 Выключатели нагрузки, рубильники, разъединители, предохранители | 08.10 Разъединители РП (РПС, РПБ) EKF PROxima |  | Заказная | PROxima | Нет | 6.3 | 0,016576
rps-400l | Разъединитель РПС-4 400А левый привод, без ППН EKF PROxima |  | шт | 6635.82 | 4114.2084 | 4976.865 | 4246.9248 |  | 1 | 1 | 2 | 08 Выключатели нагрузки, рубильники, разъединители, предохранители | 08.10 Разъединители РП (РПС, РПБ) EKF PROxima |  | Заказная | PROxima | Нет | 7.93 | 0,016576
rps-630l | Разъединитель РПС-6 630А левый привод, без ППН EKF PROxima |  | шт | 14950 | 9269 | 11212.5 | 9568 |  | 1 | 1 | 1 | 08 Выключатели нагрузки, рубильники, разъединители, предохранители | 08.10 Разъединители РП (РПС, РПБ) EKF PROxima |  | Заказная | PROxima | Нет | 11.4 | 0,04301
rpb-100l | Разъединитель РПБ-1 100А левый привод, без ППН EKF PROxima |  | шт | 4275.3 | 2650.686 | 3206.475 | 2736.192 |  | 1 | 1 | 2 | 08 Выключатели нагрузки, рубильники, разъединители, предохранители | 08.10 Разъединители РП (РПС, РПБ) EKF PROxima |  | Заказная | PROxima | Нет | 6 | 0,016576
rpb-250l | Разъединитель РПБ-2 250А левый привод, без ППН EKF PROxima |  | шт | 4985.12 | 3090.7744 | 3738.84 | 3190.4768 |  | 1 | 1 | 2 | 08 Выключатели нагрузки, рубильники, разъединители, предохранители | 08.10 Разъединители РП (РПС, РПБ) EKF PROxima |  | Заказная | PROxima | Нет | 6.75 | 0,016576
rpb-400l | Разъединитель РПБ-4 400А левый привод, без ППН EKF PROxima |  | шт | 6543.94 | 4057.2428 | 4907.955 | 4188.1216 |  | 1 | 1 | 2 | 08 Выключатели нагрузки, рубильники, разъединители, предохранители | 08.10 Разъединители РП (РПС, РПБ) EKF PROxima |  | Заказная | PROxima | Нет | 7.48 | 0,0200816
rpb-630l | Разъединитель РПБ-6 630А левый привод, без ППН EKF PROxima |  | шт | 13800 | 8556 | 10350 | 8832 |  | 1 | 1 | 1 | 08 Выключатели нагрузки, рубильники, разъединители, предохранители | 08.10 Разъединители РП (РПС, РПБ) EKF PROxima |  | Заказная | PROxima | Нет | 10.4 | 0,04301
tb-s-160-dp | Дополнительный полюс 160А для рубильника TwinBlock EKF PROxima |  | шт | 1621.45 | 1005.299 | 1216.0875 | 1037.728 |  | 1 | 4 | 32 | 08 Выключатели нагрузки, рубильники, разъединители, предохранители | 08.11 Выключатели-разъединители (рубильники) TwinBlock EKF PROxima |  | Регулярная | PROxima | Нет | 0.36 | 0,00041
tb-80-3p-f | Рубильник 80A 3P c рукояткой управления для прямой установки TwinBlock EKF PROxima |  | шт | 2790.27 | 1729.9674 | 2092.7025 | 1785.7728 |  | 1 | 1 | 42 | 08 Выключатели нагрузки, рубильники, разъединители, предохранители | 08.11 Выключатели-разъединители (рубильники) TwinBlock EKF PROxima |  | Регулярная | PROxima | Нет | 0.443 | 0,00056
tb-s-1000-3p | Рубильник 1000A 3P без рукоятки управления TwinBlock EKF PROxima |  | шт | 43693.03 | 27089.6786 | 32769.7725 | 27963.5392 |  | 1 | 1 | 1 | 08 Выключатели нагрузки, рубильники, разъединители, предохранители | 08.11 Выключатели-разъединители (рубильники) TwinBlock EKF PROxima |  | Регулярная | PROxima | Нет | 15.6 | 0,02342461
tb-160-250-dh-rev | Рукоятка для управления через дверь рубильниками реверсивными (I-0-II) TwinBlock 80-250А EKF PROxima |  | шт | 580.56 | 359.9472 | 435.42 | 371.5584 |  | 1 | 10 | 80 | 08 Выключатели нагрузки, рубильники, разъединители, предохранители | 08.11 Выключатели-разъединители (рубильники) TwinBlock EKF PROxima |  | Регулярная | PROxima | Нет | 0.14 | 0,00005
tb-s-200-dp | Дополнительный полюс 200А для рубильника TwinBlock EKF PROxima |  | шт | 1621.45 | 1005.299 | 1216.0875 | 1037.728 |  | 1 | 4 | 32 | 08 Выключатели нагрузки, рубильники, разъединители, предохранители | 08.11 Выключатели-разъединители (рубильники) TwinBlock EKF PROxima |  | Регулярная | PROxima | Нет | 0.3625 | 0,00041
tb-100-3p-f | Рубильник 100A 3P c рукояткой управления для прямой установки TwinBlock EKF PROxima |  | шт | 3461.23 | 2145.9626 | 2595.9225 | 2215.1872 |  | 1 | 1 | 42 | 08 Выключатели нагрузки, рубильники, разъединители, предохранители | 08.11 Выключатели-разъединители (рубильники) TwinBlock EKF PROxima |  | Регулярная | PROxima | Нет | 0.443 | 0,00056
tb-s-1250-3p | Рубильник 1250A 3P без рукоятки управления TwinBlock EKF PROxima |  | шт | 48516.52 | 30080.2424 | 36387.39 | 31050.5728 |  | 1 | 1 | 1 | 08 Выключатели нагрузки, рубильники, разъединители, предохранители | 08.11 Выключатели-разъединители (рубильники) TwinBlock EKF PROxima |  | Регулярная | PROxima | Нет | 15.6 | 0,02342461
tb-s-1600-3p | Рубильник 1600A 3P без рукоятки управления TwinBlock EKF PROxima |  | шт | 52604.59 | 32614.8458 | 39453.4425 | 33666.9376 |  | 1 | 1 | 1 | 08 Выключатели нагрузки, рубильники, разъединители, предохранители | 08.11 Выключатели-разъединители (рубильники) TwinBlock EKF PROxima |  | Регулярная | PROxima | Нет | 15.6 | 0,02342461
tb-315-400-dh-rev | Рукоятка для управления через дверь рубильниками реверсивными (I-0-II) TwinBlock 315-400А EKF PROxima |  | шт | 894.15 | 554.373 | 670.6125 | 572.256 |  | 1 | 15 | 60 | 08 Выключатели нагрузки, рубильники, разъединители, предохранители | 08.11 Выключатели-разъединители (рубильники) TwinBlock EKF PROxima |  | Регулярная | PROxima | Нет | 0.17 | 0,00015
tb-s-250-dp | Дополнительный полюс 250А для рубильника TwinBlock EKF PROxima |  | шт | 1621.45 | 1005.299 | 1216.0875 | 1037.728 |  | 1 | 4 | 32 | 08 Выключатели нагрузки, рубильники, разъединители, предохранители | 08.11 Выключатели-разъединители (рубильники) TwinBlock EKF PROxima |  | Регулярная | PROxima | Нет | 0.3625 | 0,00041
tb-a-3-280 | Переходник 280 мм для рукояток управления рубильниками TwinBlock 1000-1600А EKF |  | шт | 562.81 | 348.9422 | 422.1075 | 360.1984 |  | 1 | 30 | 60 | 08 Выключатели нагрузки, рубильники, разъединители, предохранители | 08.11 Выключатели-разъединители (рубильники) TwinBlock EKF PROxima |  | Регулярная | PROxima | Нет | 0.32 | 0,000007
tb-s-160-3p | Рубильник 160A 3P без рукоятки управления TwinBlock EKF PROxima |  | шт | 5191.42 | 3218.6804 | 3893.565 | 3322.5088 |  | 1 | 1 | 8 | 08 Выключатели нагрузки, рубильники, разъединители, предохранители | 08.11 Выключатели-разъединители (рубильники) TwinBlock EKF PROxima |  | Регулярная | PROxima | Нет | 1.625 | 0,00297
tb-630-800-dh-rev | Рукоятка для управления через дверь рубильниками реверсивными (I-0-II) TwinBlock 630-800А EKF PROxima |  | шт | 1015.19 | 629.4178 | 761.3925 | 649.7216 |  | 1 | 10 | 40 | 08 Выключатели нагрузки, рубильники, разъединители, предохранители | 08.11 Выключатели-разъединители (рубильники) TwinBlock EKF PROxima |  | Регулярная | PROxima | Нет | 0.2 | 0,00053
tb-s-315-dp | Дополнительный полюс 315А для рубильника TwinBlock EKF PROxima |  | шт | 2856.85 | 1771.247 | 2142.6375 | 1828.384 |  | 1 | 4 | 16 | 08 Выключатели нагрузки, рубильники, разъединители, предохранители | 08.11 Выключатели-разъединители (рубильники) TwinBlock EKF PROxima |  | Регулярная | PROxima | Нет | 0.675 | 0,00077
tb-s-200-3p | Рубильник 200A 3P без рукоятки управления TwinBlock EKF PROxima |  | шт | 5191.42 | 3218.6804 | 3893.565 | 3322.5088 |  | 1 | 1 | 8 | 08 Выключатели нагрузки, рубильники, разъединители, предохранители | 08.11 Выключатели-разъединители (рубильники) TwinBlock EKF PROxima |  | Регулярная | PROxima | Нет | 1.625 | 0,00297
tb-1000-1250-dh | Рукоятка для управления через дверь рубильниками TwinBlock 1000-1600А EKF |  | шт | 1687.57 | 1046.2934 | 1265.6775 | 1080.0448 |  | 1 | 16 | 32 | 08 Выключатели нагрузки, рубильники, разъединители, предохранители | 08.11 Выключатели-разъединители (рубильники) TwinBlock EKF PROxima |  | Регулярная | PROxima | Нет | 0.3613 | 0,000525
tb-160-250-fh-rev | Рукоятка управления для прямой установки на рубильники реверсивные (I-0-II) TwinBlock 160-250А EKF PROxima |  | шт | 307.05 | 190.371 | 230.2875 | 196.512 |  | 1 | 10 | 80 | 08 Выключатели нагрузки, рубильники, разъединители, предохранители | 08.11 Выключатели-разъединители (рубильники) TwinBlock EKF PROxima |  | Регулярная | PROxima | Нет | 0.11 | 0,00001
tb-s-400-dp | Дополнительный полюс 400А для рубильника TwinBlock EKF PROxima |  | шт | 2856.85 | 1771.247 | 2142.6375 | 1828.384 |  | 1 | 4 | 16 | 08 Выключатели нагрузки, рубильники, разъединители, предохранители | 08.11 Выключатели-разъединители (рубильники) TwinBlock EKF PROxima |  | Регулярная | PROxima | Нет | 0.675 | 0,00077
tb-s-250-3p | Рубильник 250A 3P без рукоятки управления TwinBlock EKF PROxima |  | шт | 5191.42 | 3218.6804 | 3893.565 | 3322.5088 |  | 1 | 1 | 8 | 08 Выключатели нагрузки, рубильники, разъединители, предохранители | 08.11 Выключатели-разъединители (рубильники) TwinBlock EKF PROxima |  | Регулярная | PROxima | Нет | 1.625 | 0,00297
tb-1000-1250-fh | Рукоятка управления для прямой установки на рубильники TwinBlock 1000-1600А EKF |  | шт | 1385.4 | 858.948 | 1039.05 | 886.656 |  | 1 | 4 | 8 | 08 Выключатели нагрузки, рубильники, разъединители, предохранители | 08.11 Выключатели-разъединители (рубильники) TwinBlock EKF PROxima |  | Регулярная | PROxima | Нет | 0.66 | 0,00015
tb-315-400-fh-rev | Рукоятка управления для прямой установки на рубильники реверсивные (I-0-II) TwinBlock 315-400А EKF PROxima |  | шт | 315.05 | 195.331 | 236.2875 | 201.632 |  | 1 | 10 | 40 | 08 Выключатели нагрузки, рубильники, разъединители, предохранители | 08.11 Выключатели-разъединители (рубильники) TwinBlock EKF PROxima |  | Регулярная | PROxima | Нет | 0.29 | 0,00005
tb-s-630-dp | Дополнительный полюс 630А для рубильника TwinBlock EKF PROxima |  | шт | 6254.18 | 3877.5916 | 4690.635 | 4002.6752 |  | 1 | 4 | 8 | 08 Выключатели нагрузки, рубильники, разъединители, предохранители | 08.11 Выключатели-разъединители (рубильники) TwinBlock EKF PROxima |  | Регулярная | PROxima | Нет | 1.775 | 0,00202
tb-s-315-3p | Рубильник 315A 3P без рукоятки управления TwinBlock EKF PROxima |  | шт | 9562.19 | 5928.5578 | 7171.6425 | 6119.8016 |  | 1 | 1 | 4 | 08 Выключатели нагрузки, рубильники, разъединители, предохранители | 08.11 Выключатели-разъединители (рубильники) TwinBlock EKF PROxima |  | Регулярная | PROxima | Нет | 3.125 | 0,00616
tb-630-800-fh-rev | Рукоятка управления для прямой установки на рубильники реверсивные (I-0-II) TwinBlock 630-800А EKF PROxima |  | шт | 339.45 | 210.459 | 254.5875 | 217.248 |  | 1 | 5 | 40 | 08 Выключатели нагрузки, рубильники, разъединители, предохранители | 08.11 Выключатели-разъединители (рубильники) TwinBlock EKF PROxima |  | Регулярная | PROxima | Нет | 0.34 | 0,00015
tb-s-800-dp | Дополнительный полюс 800А для рубильника TwinBlock EKF PROxima |  | шт | 6254.18 | 3877.5916 | 4690.635 | 4002.6752 |  | 1 | 4 | 8 | 08 Выключатели нагрузки, рубильники, разъединители, предохранители | 08.11 Выключатели-разъединители (рубильники) TwinBlock EKF PROxima |  | Регулярная | PROxima | Нет | 1.775 | 0,00202
tb-s-400-3p | Рубильник 400A 3P без рукоятки управления TwinBlock EKF PROxima |  | шт | 9562.19 | 5928.5578 | 7171.6425 | 6119.8016 |  | 1 | 1 | 4 | 08 Выключатели нагрузки, рубильники, разъединители, предохранители | 08.11 Выключатели-разъединители (рубильники) TwinBlock EKF PROxima |  | Регулярная | PROxima | Нет | 3.125 | 0,00616
tb-s-630-3p | Рубильник 630A 3P без рукоятки управления TwinBlock EKF PROxima |  | шт | 20787.51 | 12888.2562 | 15590.6325 | 13304.0064 |  | 1 | 1 | 2 | 08 Выключатели нагрузки, рубильники, разъединители, предохранители | 08.11 Выключатели-разъединители (рубильники) TwinBlock EKF PROxima |  | Регулярная | PROxima | Нет | 6.6 | 0,01274
tb-s-800-3p | Рубильник 800A 3P без рукоятки управления TwinBlock EKF PROxima |  | шт | 20787.51 | 12888.2562 | 15590.6325 | 13304.0064 |  | 1 | 1 | 2 | 08 Выключатели нагрузки, рубильники, разъединители, предохранители | 08.11 Выключатели-разъединители (рубильники) TwinBlock EKF PROxima |  | Регулярная | PROxima | Нет | 6.6 | 0,01274
tb-a-2-280 | Переходник 280 мм для рукояток управления TwinBlock 315-800А EKF PROxima |  | шт | 389.77 | 241.6574 | 292.3275 | 249.4528 |  | 1 | 30 | 60 | 08 Выключатели нагрузки, рубильники, разъединители, предохранители | 08.11 Выключатели-разъединители (рубильники) TwinBlock EKF PROxima |  | Регулярная | PROxima | Нет | 0.342 | 0,000028
tb-a-1-280 | Переходник 280 мм для рукояток управления TwinBlock 80-250А EKF PROxima |  | шт | 238.15 | 147.653 | 178.6125 | 152.416 |  | 1 | 100 | 200 | 08 Выключатели нагрузки, рубильники, разъединители, предохранители | 08.11 Выключатели-разъединители (рубильники) TwinBlock EKF PROxima |  | Регулярная | PROxima | Нет | 0.088 | 0,000007
tb-160-250-dh | Рукоятка для управления через дверь рубильниками TwinBlock 160-250А EKF PROxima |  | шт | 519.77 | 322.2574 | 389.8275 | 332.6528 |  | 1 | 10 | 80 | 08 Выключатели нагрузки, рубильники, разъединители, предохранители | 08.11 Выключатели-разъединители (рубильники) TwinBlock EKF PROxima |  | Регулярная | PROxima | Нет | 0.144 | 0,000048
tb-315-400-dh | Рукоятка для управления через дверь рубильниками TwinBlock 315-400А EKF PROxima |  | шт | 800.53 | 496.3286 | 600.3975 | 512.3392 |  | 1 | 15 | 60 | 08 Выключатели нагрузки, рубильники, разъединители, предохранители | 08.11 Выключатели-разъединители (рубильники) TwinBlock EKF PROxima |  | Регулярная | PROxima | Нет | 0.167 | 0,00015
tb-630-800-dh | Рукоятка для управления через дверь рубильниками TwinBlock 630-800А EKF PROxima |  | шт | 908.89 | 563.5118 | 681.6675 | 581.6896 |  | 1 | 10 | 40 | 08 Выключатели нагрузки, рубильники, разъединители, предохранители | 08.11 Выключатели-разъединители (рубильники) TwinBlock EKF PROxima |  | Регулярная | PROxima | Нет | 0.2 | 0,000525
tb-80-100-dh | Рукоятка для управления через дверь рубильниками TwinBlock 80-100А EKF PROxima |  | шт | 519.77 | 322.2574 | 389.8275 | 332.6528 |  | 1 | 10 | 80 | 08 Выключатели нагрузки, рубильники, разъединители, предохранители | 08.11 Выключатели-разъединители (рубильники) TwinBlock EKF PROxima |  | Регулярная | PROxima | Нет | 0.144 | 0,000012
tb-160-250-fh | Рукоятка управления для прямой установки на рубильники TwinBlock 160-250А EKF PROxima |  | шт | 260.21 | 161.3302 | 195.1575 | 166.5344 |  | 1 | 10 | 80 | 08 Выключатели нагрузки, рубильники, разъединители, предохранители | 08.11 Выключатели-разъединители (рубильники) TwinBlock EKF PROxima |  | Регулярная | PROxima | Нет | 0.106 | 0,000012
tb-315-400-fh | Рукоятка управления для прямой установки на рубильники TwinBlock 315-400А EKF PROxima |  | шт | 282.06 | 174.8772 | 211.545 | 180.5184 |  | 1 | 10 | 40 | 08 Выключатели нагрузки, рубильники, разъединители, предохранители | 08.11 Выключатели-разъединители (рубильники) TwinBlock EKF PROxima |  | Регулярная | PROxima | Нет | 0.293 | 0,000048
tb-630-800-fh | Рукоятка управления для прямой установки на рубильники TwinBlock 630-800А EKF PROxima |  | шт | 303.9 | 188.418 | 227.925 | 194.496 |  | 1 | 5 | 40 | 08 Выключатели нагрузки, рубильники, разъединители, предохранители | 08.11 Выключатели-разъединители (рубильники) TwinBlock EKF PROxima |  | Регулярная | PROxima | Нет | 0.343 | 0,00015
tb-s-80-3p-rev | Рубильник 80A 3P реверсивный c рукояткой для прямой установки TwinBlock EKF |  | шт | 6018.04 | 3731.1848 | 4513.53 | 3851.5456 |  | 1 | 1 | 18 | 08 Выключатели нагрузки, рубильники, разъединители, предохранители | 08.11 Выключатели-разъединители (рубильники) TwinBlock EKF PROxima |  | Регулярная | PROxima | Нет | 0.972 | 0,001815
tb-s-100-3p-rev | Рубильник 100A 3P реверсивный c рукояткой для прямой установки TwinBlock EKF |  | шт | 6018.04 | 3731.1848 | 4513.53 | 3851.5456 |  | 1 | 1 | 18 | 08 Выключатели нагрузки, рубильники, разъединители, предохранители | 08.11 Выключатели-разъединители (рубильники) TwinBlock EKF PROxima |  | Регулярная | PROxima | Нет | 0.972 | 0,001815
tb-s-160-3p-rev | Рубильник 160A 3P реверсивный без рукоятки управления TwinBlock EKF |  | шт | 11793.03 | 7311.6786 | 8844.7725 | 7547.5392 |  | 1 | 1 | 4 | 08 Выключатели нагрузки, рубильники, разъединители, предохранители | 08.11 Выключатели-разъединители (рубильники) TwinBlock EKF PROxima |  | Регулярная | PROxima | Нет | 3.6 | 0,00639659
tb-s-200-3p-rev | Рубильник 200A 3P реверсивный без рукоятки управления TwinBlock EKF |  | шт | 11793.03 | 7311.6786 | 8844.7725 | 7547.5392 |  | 1 | 1 | 4 | 08 Выключатели нагрузки, рубильники, разъединители, предохранители | 08.11 Выключатели-разъединители (рубильники) TwinBlock EKF PROxima |  | Регулярная | PROxima | Нет | 3.6 | 0,00639659
tb-s-250-3p-rev | Рубильник 250A 3P реверсивный без рукоятки управления TwinBlock EKF |  | шт | 11793.03 | 7311.6786 | 8844.7725 | 7547.5392 |  | 1 | 1 | 4 | 08 Выключатели нагрузки, рубильники, разъединители, предохранители | 08.11 Выключатели-разъединители (рубильники) TwinBlock EKF PROxima |  | Регулярная | PROxima | Нет | 3.6 | 0,00639659
tb-s-315-3p-rev | Рубильник 315A 3P реверсивный без рукоятки управления TwinBlock EKF |  | шт | 20376.42 | 12633.3804 | 15282.315 | 13040.9088 |  | 1 | 1 | 2 | 08 Выключатели нагрузки, рубильники, разъединители, предохранители | 08.11 Выключатели-разъединители (рубильники) TwinBlock EKF PROxima |  | Регулярная | PROxima | Нет | 6.8 | 0,01161018
tb-s-400-3p-rev | Рубильник 400A 3P реверсивный без рукоятки управления TwinBlock EKF |  | шт | 20376.42 | 12633.3804 | 15282.315 | 13040.9088 |  | 1 | 1 | 2 | 08 Выключатели нагрузки, рубильники, разъединители, предохранители | 08.11 Выключатели-разъединители (рубильники) TwinBlock EKF PROxima |  | Регулярная | PROxima | Нет | 6.8 | 0,01161018
tb-s-630-3p-rev | Рубильник 630A 3P реверсивный без рукоятки управления TwinBlock EKF |  | шт | 45098.71 | 27961.2002 | 33824.0325 | 28863.1744 |  | 1 | 1 | 1 | 08 Выключатели нагрузки, рубильники, разъединители, предохранители | 08.11 Выключатели-разъединители (рубильники) TwinBlock EKF PROxima |  | Регулярная | PROxima | Нет | 14.3 | 0,02761533
tb-s-800-3p-rev | Рубильник 800A 3P реверсивный без рукоятки управления TwinBlock EKF |  | шт | 45098.71 | 27961.2002 | 33824.0325 | 28863.1744 |  | 1 | 1 | 1 | 08 Выключатели нагрузки, рубильники, разъединители, предохранители | 08.11 Выключатели-разъединители (рубильники) TwinBlock EKF PROxima |  | Регулярная | PROxima | Нет | 14.3 | 0,02761533
pvc-10x38-0,5 | Плавкая вставка цилиндрическая ПВЦ (10х38) 0,5А EKF PROxima |  | шт | 23.08 | 14.3096 | 17.31 | 14.7712 |  | 20 | 20 | 1000 | 08 Выключатели нагрузки, рубильники, разъединители, предохранители | 08.13 Плавкие вставки цилиндрические ПВЦ EKF PROxima |  | Заказная (16) | PROxima | Нет | 0.01 | 0,00001125
pvc-10x38-1 | Плавкая вставка цилиндрическая ПВЦ (10х38) 1А EKF PROxima |  | шт | 23.08 | 14.3096 | 17.31 | 14.7712 |  | 20 | 20 | 1000 | 08 Выключатели нагрузки, рубильники, разъединители, предохранители | 08.13 Плавкие вставки цилиндрические ПВЦ EKF PROxima |  | Выводимая из ассортимента | PROxima | Нет | 0.01 | 0,00001125
pvc-10x38-2 | Плавкая вставка цилиндрическая ПВЦ (10х38) 2А EKF PROxima |  | шт | 23.08 | 14.3096 | 17.31 | 14.7712 |  | 20 | 20 | 1000 | 08 Выключатели нагрузки, рубильники, разъединители, предохранители | 08.13 Плавкие вставки цилиндрические ПВЦ EKF PROxima |  | Регулярная | PROxima | Нет | 0.01 | 0,00001125
pvc-10x38-4 | Плавкая вставка цилиндрическая ПВЦ (10х38) 4А EKF PROxima |  | шт | 23.08 | 14.3096 | 17.31 | 14.7712 |  | 20 | 20 | 1000 | 08 Выключатели нагрузки, рубильники, разъединители, предохранители | 08.13 Плавкие вставки цилиндрические ПВЦ EKF PROxima |  | Регулярная | PROxima | Нет | 0.01 | 0,00001125
pvc-10x38-6 | Плавкая вставка цилиндрическая ПВЦ (10х38) 6А EKF PROxima |  | шт | 23.08 | 14.3096 | 17.31 | 14.7712 |  | 20 | 20 | 2000 | 08 Выключатели нагрузки, рубильники, разъединители, предохранители | 08.13 Плавкие вставки цилиндрические ПВЦ EKF PROxima |  | Регулярная | PROxima | Нет | 0.01 | 0,00001125
pvc-10x38-8 | Плавкая вставка цилиндрическая ПВЦ (10х38) 8А EKF PROxima |  | шт | 23.08 | 14.3096 | 17.31 | 14.7712 |  | 20 | 20 | 1000 | 08 Выключатели нагрузки, рубильники, разъединители, предохранители | 08.13 Плавкие вставки цилиндрические ПВЦ EKF PROxima |  | Регулярная | PROxima | Нет | 0.01 | 0,00001125
pvc-10x38-10 | Плавкая вставка цилиндрическая ПВЦ (10х38) 10А EKF PROxima |  | шт | 23.08 | 14.3096 | 17.31 | 14.7712 |  | 20 | 20 | 1000 | 08 Выключатели нагрузки, рубильники, разъединители, предохранители | 08.13 Плавкие вставки цилиндрические ПВЦ EKF PROxima |  | Регулярная | PROxima | Нет | 0.01 | 0,00001125
pvc-10x38-16 | Плавкая вставка цилиндрическая ПВЦ (10х38) 16А EKF PROxima |  | шт | 23.08 | 14.3096 | 17.31 | 14.7712 |  | 20 | 20 | 2000 | 08 Выключатели нагрузки, рубильники, разъединители, предохранители | 08.13 Плавкие вставки цилиндрические ПВЦ EKF PROxima |  | Регулярная | PROxima | Нет | 0.01 | 0,00001125
pvc-10x38-20 | Плавкая вставка цилиндрическая ПВЦ (10х38) 20А EKF PROxima |  | шт | 23.08 | 14.3096 | 17.31 | 14.7712 |  | 20 | 20 | 1000 | 08 Выключатели нагрузки, рубильники, разъединители, предохранители | 08.13 Плавкие вставки цилиндрические ПВЦ EKF PROxima |  | Регулярная | PROxima | Нет | 0.01 | 0,00001125
pvc-10x38-25 | Плавкая вставка цилиндрическая ПВЦ (10х38) 25А EKF PROxima |  | шт | 23.08 | 14.3096 | 17.31 | 14.7712 |  | 20 | 20 | 1000 | 08 Выключатели нагрузки, рубильники, разъединители, предохранители | 08.13 Плавкие вставки цилиндрические ПВЦ EKF PROxima |  | Регулярная | PROxima | Нет | 0.01 | 0,00001125
pvc-10x38-32 | Плавкая вставка цилиндрическая ПВЦ (10х38) 32А EKF PROxima |  | шт | 23.08 | 14.3096 | 17.31 | 14.7712 |  | 20 | 20 | 1000 | 08 Выключатели нагрузки, рубильники, разъединители, предохранители | 08.13 Плавкие вставки цилиндрические ПВЦ EKF PROxima |  | Регулярная | PROxima | Нет | 0.01 | 0,00001125
pvc-14x51-2 | Плавкая вставка цилиндрическая ПВЦ (14х51) 2А EKF PROxima |  | шт | 42.68 | 26.4616 | 32.01 | 27.3152 |  | 10 | 10 | 500 | 08 Выключатели нагрузки, рубильники, разъединители, предохранители | 08.13 Плавкие вставки цилиндрические ПВЦ EKF PROxima |  | Заказная (16) | PROxima | Нет | 0.024 | 0,00001125
pvc-14x51-4 | Плавкая вставка цилиндрическая ПВЦ (14х51) 4А EKF PROxima |  | шт | 42.68 | 26.4616 | 32.01 | 27.3152 |  | 10 | 10 | 500 | 08 Выключатели нагрузки, рубильники, разъединители, предохранители | 08.13 Плавкие вставки цилиндрические ПВЦ EKF PROxima |  | Регулярная | PROxima | Нет | 0.024 | 0,00001125
pvc-14x51-6 | Плавкая вставка цилиндрическая ПВЦ (14х51) 6А EKF PROxima |  | шт | 42.68 | 26.4616 | 32.01 | 27.3152 |  | 10 | 10 | 500 | 08 Выключатели нагрузки, рубильники, разъединители, предохранители | 08.13 Плавкие вставки цилиндрические ПВЦ EKF PROxima |  | Регулярная | PROxima | Нет | 0.024 | 0,00001125
pvc-14x51-10 | Плавкая вставка цилиндрическая ПВЦ (14х51) 10А EKF PROxima |  | шт | 42.68 | 26.4616 | 32.01 | 27.3152 |  | 10 | 10 | 500 | 08 Выключатели нагрузки, рубильники, разъединители, предохранители | 08.13 Плавкие вставки цилиндрические ПВЦ EKF PROxima |  | Регулярная | PROxima | Нет | 0.024 | 0,00001125
pvc-14x51-16 | Плавкая вставка цилиндрическая ПВЦ (14х51) 16А EKF PROxima |  | шт | 42.68 | 26.4616 | 32.01 | 27.3152 |  | 10 | 10 | 500 | 08 Выключатели нагрузки, рубильники, разъединители, предохранители | 08.13 Плавкие вставки цилиндрические ПВЦ EKF PROxima |  | Регулярная | PROxima | Нет | 0.024 | 0,00001125
pvc-14x51-20 | Плавкая вставка цилиндрическая ПВЦ (14х51) 20А EKF PROxima |  | шт | 42.68 | 26.4616 | 32.01 | 27.3152 |  | 10 | 10 | 500 | 08 Выключатели нагрузки, рубильники, разъединители, предохранители | 08.13 Плавкие вставки цилиндрические ПВЦ EKF PROxima |  | Регулярная | PROxima | Нет | 0.024 | 0,00001125
pvc-14x51-25 | Плавкая вставка цилиндрическая ПВЦ (14х51) 25А EKF PROxima |  | шт | 42.68 | 26.4616 | 32.01 | 27.3152 |  | 10 | 10 | 500 | 08 Выключатели нагрузки, рубильники, разъединители, предохранители | 08.13 Плавкие вставки цилиндрические ПВЦ EKF PROxima |  | Регулярная | PROxima | Нет | 0.024 | 0,00001125
pvc-14x51-32 | Плавкая вставка цилиндрическая ПВЦ (14х51) 32А EKF PROxima |  | шт | 42.68 | 26.4616 | 32.01 | 27.3152 |  | 10 | 10 | 500 | 08 Выключатели нагрузки, рубильники, разъединители, предохранители | 08.13 Плавкие вставки цилиндрические ПВЦ EKF PROxima |  | Регулярная | PROxima | Нет | 0.024 | 0,00001125
pvc-14x51-40 | Плавкая вставка цилиндрическая ПВЦ (14х51) 40А EKF PROxima |  | шт | 42.68 | 26.4616 | 32.01 | 27.3152 |  | 10 | 10 | 500 | 08 Выключатели нагрузки, рубильники, разъединители, предохранители | 08.13 Плавкие вставки цилиндрические ПВЦ EKF PROxima |  | Регулярная | PROxima | Нет | 0.024 | 0,00001125
pvc-14x51-50 | Плавкая вставка цилиндрическая ПВЦ (14х51) 50А EKF PROxima |  | шт | 42.68 | 26.4616 | 32.01 | 27.3152 |  | 10 | 10 | 500 | 08 Выключатели нагрузки, рубильники, разъединители, предохранители | 08.13 Плавкие вставки цилиндрические ПВЦ EKF PROxima |  | Регулярная | PROxima | Нет | 0.024 | 0,00001125
pvc-14x51-63 | Плавкая вставка цилиндрическая ПВЦ (14х51) 63А EKF PROxima |  | шт | 42.68 | 26.4616 | 32.01 | 27.3152 |  | 10 | 10 | 500 | 08 Выключатели нагрузки, рубильники, разъединители, предохранители | 08.13 Плавкие вставки цилиндрические ПВЦ EKF PROxima |  | Регулярная | PROxima | Нет | 0.024 | 0,00001125
pvc-22x58-2 | Плавкая вставка цилиндрическая ПВЦ (22х58) 2А EKF PROxima |  | шт | 88.56 | 54.9072 | 66.42 | 56.6784 |  | 10 | 10 | 200 | 08 Выключатели нагрузки, рубильники, разъединители, предохранители | 08.13 Плавкие вставки цилиндрические ПВЦ EKF PROxima |  | Заказная (16) | PROxima | Нет | 0.037 | 0,00001125
pvc-22x58-4 | Плавкая вставка цилиндрическая ПВЦ (22х58) 4А EKF PROxima |  | шт | 88.67 | 54.9754 | 66.5025 | 56.7488 |  | 10 | 10 | 200 | 08 Выключатели нагрузки, рубильники, разъединители, предохранители | 08.13 Плавкие вставки цилиндрические ПВЦ EKF PROxima |  | Заказная (16) | PROxima | Нет | 0.037 | 0,00001125
pvc-22x58-6 | Плавкая вставка цилиндрическая ПВЦ (22х58) 6А EKF PROxima |  | шт | 88.67 | 54.9754 | 66.5025 | 56.7488 |  | 10 | 10 | 400 | 08 Выключатели нагрузки, рубильники, разъединители, предохранители | 08.13 Плавкие вставки цилиндрические ПВЦ EKF PROxima |  | Регулярная | PROxima | Нет | 0.037 | 0,00001125
pvc-22x58-8 | Плавкая вставка цилиндрическая ПВЦ (22х58) 8А EKF PROxima |  | шт | 88.49 | 54.8638 | 66.3675 | 56.6336 |  | 10 | 10 | 200 | 08 Выключатели нагрузки, рубильники, разъединители, предохранители | 08.13 Плавкие вставки цилиндрические ПВЦ EKF PROxima |  | Регулярная | PROxima | Нет | 0.037 | 0,00001125
pvc-22x58-10 | Плавкая вставка цилиндрическая ПВЦ (22х58) 10А EKF PROxima |  | шт | 88.56 | 54.9072 | 66.42 | 56.6784 |  | 10 | 10 | 200 | 08 Выключатели нагрузки, рубильники, разъединители, предохранители | 08.13 Плавкие вставки цилиндрические ПВЦ EKF PROxima |  | Регулярная | PROxima | Нет | 0.037 | 0,00001125
pvc-22x58-16 | Плавкая вставка цилиндрическая ПВЦ (22х58) 16А EKF PROxima |  | шт | 89.37 | 55.4094 | 67.0275 | 57.1968 |  | 10 | 10 | 200 | 08 Выключатели нагрузки, рубильники, разъединители, предохранители | 08.13 Плавкие вставки цилиндрические ПВЦ EKF PROxima |  | Регулярная | PROxima | Нет | 0.037 | 0,00001125
pvc-22x58-20 | Плавкая вставка цилиндрическая ПВЦ (22х58) 20А EKF PROxima |  | шт | 89.27 | 55.3474 | 66.9525 | 57.1328 |  | 10 | 10 | 200 | 08 Выключатели нагрузки, рубильники, разъединители, предохранители | 08.13 Плавкие вставки цилиндрические ПВЦ EKF PROxima |  | Регулярная | PROxima | Нет | 0.037 | 0,00001125
pvc-22x58-25 | Плавкая вставка цилиндрическая ПВЦ (22х58) 25А EKF PROxima |  | шт | 89.33 | 55.3846 | 66.9975 | 57.1712 |  | 10 | 10 | 200 | 08 Выключатели нагрузки, рубильники, разъединители, предохранители | 08.13 Плавкие вставки цилиндрические ПВЦ EKF PROxima |  | Регулярная | PROxima | Нет | 0.037 | 0,00001125
pvc-22x58-32 | Плавкая вставка цилиндрическая ПВЦ (22х58) 32А EKF PROxima |  | шт | 89.46 | 55.4652 | 67.095 | 57.2544 |  | 10 | 10 | 200 | 08 Выключатели нагрузки, рубильники, разъединители, предохранители | 08.13 Плавкие вставки цилиндрические ПВЦ EKF PROxima |  | Регулярная | PROxima | Нет | 0.037 | 0,00001125
pvc-22x58-40 | Плавкая вставка цилиндрическая ПВЦ (22х58) 40А EKF PROxima |  | шт | 89.51 | 55.4962 | 67.1325 | 57.2864 |  | 10 | 10 | 400 | 08 Выключатели нагрузки, рубильники, разъединители, предохранители | 08.13 Плавкие вставки цилиндрические ПВЦ EKF PROxima |  | Регулярная | PROxima | Нет | 0.037 | 0,00001125
pvc-22x58-50 | Плавкая вставка цилиндрическая ПВЦ (22х58) 50А EKF PROxima |  | шт | 89.47 | 55.4714 | 67.1025 | 57.2608 |  | 10 | 10 | 200 | 08 Выключатели нагрузки, рубильники, разъединители, предохранители | 08.13 Плавкие вставки цилиндрические ПВЦ EKF PROxima |  | Регулярная | PROxima | Нет | 0.037 | 0,00001125
pvc-22x58-63 | Плавкая вставка цилиндрическая ПВЦ (22х58) 63А EKF PROxima |  | шт | 89.51 | 55.4962 | 67.1325 | 57.2864 |  | 10 | 10 | 200 | 08 Выключатели нагрузки, рубильники, разъединители, предохранители | 08.13 Плавкие вставки цилиндрические ПВЦ EKF PROxima |  | Регулярная | PROxima | Нет | 0.037 | 0,00001125
pvc-22x58-80 | Плавкая вставка цилиндрическая ПВЦ (22х58) 80А EKF PROxima |  | шт | 110.6 | 68.572 | 82.95 | 70.784 |  | 10 | 10 | 200 | 08 Выключатели нагрузки, рубильники, разъединители, предохранители | 08.13 Плавкие вставки цилиндрические ПВЦ EKF PROxima |  | Регулярная | PROxima | Нет | 0.037 | 0,00001125
pvc-22x58-100 | Плавкая вставка цилиндрическая ПВЦ (22х58) 100А EKF PROxima |  | шт | 110.64 | 68.5968 | 82.98 | 70.8096 |  | 10 | 10 | 200 | 08 Выключатели нагрузки, рубильники, разъединители, предохранители | 08.13 Плавкие вставки цилиндрические ПВЦ EKF PROxima |  | Регулярная | PROxima | Нет | 0.037 | 0,00001125
pvc-22x58-125 | Плавкая вставка цилиндрическая ПВЦ (22х58) 125А EKF PROxima |  | шт | 110.54 | 68.5348 | 82.905 | 70.7456 |  | 10 | 10 | 200 | 08 Выключатели нагрузки, рубильники, разъединители, предохранители | 08.13 Плавкие вставки цилиндрические ПВЦ EKF PROxima |  | Регулярная | PROxima | Нет | 0.037 | 0,00001125
pr-10-38-1 | Предохранитель-разъединитель для ПВЦ 10x38 1P (с индикацией) EKF PROxima |  | шт | 164.24 | 101.8288 | 123.18 | 105.1136 |  | 1 | 12 | 240 | 08 Выключатели нагрузки, рубильники, разъединители, предохранители | 08.14 Предохранители-разъединители для ПВЦ EKF PROxima |  | Регулярная | PROxima | Нет | 0.1 | 0,000128
pr-10-38-2 | Предохранитель-разъединитель для ПВЦ 10x38 2P (с индикацией) EKF PROxima |  | шт | 328.43 | 203.6266 | 246.3225 | 210.1952 |  | 1 | 6 | 120 | 08 Выключатели нагрузки, рубильники, разъединители, предохранители | 08.14 Предохранители-разъединители для ПВЦ EKF PROxima |  | Регулярная | PROxima | Нет | 0.2 | 0,000256
pr-10-38-3 | Предохранитель-разъединитель для ПВЦ 10x38 3P (с индикацией) EKF PROxima |  | шт | 492.71 | 305.4802 | 369.5325 | 315.3344 |  | 1 | 4 | 80 | 08 Выключатели нагрузки, рубильники, разъединители, предохранители | 08.14 Предохранители-разъединители для ПВЦ EKF PROxima |  | Регулярная | PROxima | Нет | 0.3 | 0,00032
pr-14-51-1 | Предохранитель-разъединитель для ПВЦ 14x51 1P (с индикацией) EKF PROxima |  | шт | 329.63 | 204.3706 | 247.2225 | 210.9632 |  | 1 | 12 | 192 | 08 Выключатели нагрузки, рубильники, разъединители, предохранители | 08.14 Предохранители-разъединители для ПВЦ EKF PROxima |  | Регулярная | PROxima | Нет | 0.1 | 0,000128
pr-14-51-2 | Предохранитель-разъединитель для ПВЦ 14x51 2P (с индикацией) EKF PROxima |  | шт | 659.27 | 408.7474 | 494.4525 | 421.9328 |  | 1 | 6 | 96 | 08 Выключатели нагрузки, рубильники, разъединители, предохранители | 08.14 Предохранители-разъединители для ПВЦ EKF PROxima |  | Регулярная | PROxima | Нет | 0.2 | 0,0002304
pr-14-51-3 | Предохранитель-разъединитель для ПВЦ 14x51 3P (с индикацией) EKF PROxima |  | шт | 988.9 | 613.118 | 741.675 | 632.896 |  | 1 | 4 | 64 | 08 Выключатели нагрузки, рубильники, разъединители, предохранители | 08.14 Предохранители-разъединители для ПВЦ EKF PROxima |  | Регулярная | PROxima | Нет | 0.3 | 0,0003392
pr-22-58-1 | Предохранитель-разъединитель для ПВЦ 22x58 1P (с индикацией) EKF PROxima |  | шт | 767.47 | 475.8314 | 575.6025 | 491.1808 |  | 1 | 6 | 108 | 08 Выключатели нагрузки, рубильники, разъединители, предохранители | 08.14 Предохранители-разъединители для ПВЦ EKF PROxima |  | Регулярная | PROxima | Нет | 0.1 | 0,000128
pr-22-58-2 | Предохранитель-разъединитель для ПВЦ 22x58 2P (с индикацией) EKF PROxima |  | шт | 1535 | 951.7 | 1151.25 | 982.4 |  | 1 | 3 | 54 | 08 Выключатели нагрузки, рубильники, разъединители, предохранители | 08.14 Предохранители-разъединители для ПВЦ EKF PROxima |  | Регулярная | PROxima | Нет | 0.2 | 0,0002304
pr-22-58-3 | Предохранитель-разъединитель для ПВЦ 22x58 3P (с индикацией) EKF PROxima |  | шт | 2299.94 | 1425.9628 | 1724.955 | 1471.9616 |  | 1 | 2 | 36 | 08 Выключатели нагрузки, рубильники, разъединители, предохранители | 08.14 Предохранители-разъединители для ПВЦ EKF PROxima |  | Регулярная | PROxima | Нет | 0.3 | 0,0003584
tps-1-16 | Трехпозиционный переключатель 1P 16А EKF Basic |  | шт | 557.07 |  |  | 356.5248 |  | 1 | 12 | 240 | 08 Выключатели нагрузки, рубильники, разъединители, предохранители | 08.16 Трехпозиционные переключатели EKF Basic |  | Регулярная | Basic | Нет | 0.073 | 0,00011781
tps-1-25 | Трехпозиционный переключатель 1P 25А EKF Basic |  | шт | 557.07 |  |  | 356.5248 |  | 1 | 12 | 240 | 08 Выключатели нагрузки, рубильники, разъединители, предохранители | 08.16 Трехпозиционные переключатели EKF Basic |  | Регулярная | Basic | Нет | 0.073 | 0,00011781
tps-1-40 | Трехпозиционный переключатель 1P 40А EKF Basic |  | шт | 517.49 |  |  | 331.1936 |  | 1 | 12 | 240 | 08 Выключатели нагрузки, рубильники, разъединители, предохранители | 08.16 Трехпозиционные переключатели EKF Basic |  | Выводимая из ассортимента | Basic | Нет | 0.073 | 0,00011781
tps-1-63 | Трехпозиционный переключатель 1P 63А EKF Basic |  | шт | 636.65 |  |  | 407.456 |  | 1 | 12 | 240 | 08 Выключатели нагрузки, рубильники, разъединители, предохранители | 08.16 Трехпозиционные переключатели EKF Basic |  | Регулярная | Basic | Нет | 0.073 | 0,00011781
tps-2-16 | Трехпозиционный переключатель 2P 16А EKF Basic |  | шт | 1069.71 |  |  | 684.6144 |  | 1 | 6 | 120 | 08 Выключатели нагрузки, рубильники, разъединители, предохранители | 08.16 Трехпозиционные переключатели EKF Basic |  | Регулярная | Basic | Нет | 0.147 | 0,00023562
tps-2-25 | Трехпозиционный переключатель 2P 25А EKF Basic |  | шт | 1069.71 |  |  | 684.6144 |  | 1 | 6 | 120 | 08 Выключатели нагрузки, рубильники, разъединители, предохранители | 08.16 Трехпозиционные переключатели EKF Basic |  | Регулярная | Basic | Нет | 0.147 | 0,00023562
tps-2-32 | Трехпозиционный переключатель 2P 32А EKF Basic |  | шт | 869.52 |  |  | 556.4928 |  | 1 | 6 | 120 | 08 Выключатели нагрузки, рубильники, разъединители, предохранители | 08.16 Трехпозиционные переключатели EKF Basic |  | Выводимая из ассортимента | Basic | Нет | 0.147 | 0,00023562
tps-2-40 | Трехпозиционный переключатель 2P 40А EKF Basic |  | шт | 993.73 |  |  | 635.9872 |  | 1 | 6 | 120 | 08 Выключатели нагрузки, рубильники, разъединители, предохранители | 08.16 Трехпозиционные переключатели EKF Basic |  | Выводимая из ассортимента | Basic | Нет | 0.147 | 0,00023562
tps-2-63 | Трехпозиционный переключатель 2P 63А EKF Basic |  | шт | 1222.52 |  |  | 782.4128 |  | 1 | 6 | 120 | 08 Выключатели нагрузки, рубильники, разъединители, предохранители | 08.16 Трехпозиционные переключатели EKF Basic |  | Регулярная | Basic | Нет | 0.147 | 0,00023562
tps-3-16 | Трехпозиционный переключатель 3P 16А EKF Basic |  | шт | 1560.08 |  |  | 998.4512 |  | 1 | 4 | 80 | 08 Выключатели нагрузки, рубильники, разъединители, предохранители | 08.16 Трехпозиционные переключатели EKF Basic |  | Регулярная | Basic | Нет | 0.22 | 0,00035343
tps-3-25 | Трехпозиционный переключатель 3P 25А EKF Basic |  | шт | 1560.08 |  |  | 998.4512 |  | 1 | 4 | 80 | 08 Выключатели нагрузки, рубильники, разъединители, предохранители | 08.16 Трехпозиционные переключатели EKF Basic |  | Регулярная | Basic | Нет | 0.22 | 0,00035343
tps-3-63 | Трехпозиционный переключатель 3P 63А EKF Basic |  | шт | 1782.95 |  |  | 1141.088 |  | 1 | 4 | 80 | 08 Выключатели нагрузки, рубильники, разъединители, предохранители | 08.16 Трехпозиционные переключатели EKF Basic |  | Регулярная | Basic | Нет | 0.22 | 0,00035343
tps-4-16 | Трехпозиционный переключатель 4P 16А EKF Basic |  | шт | 1987.5 |  |  | 1272 |  | 1 | 3 | 60 | 08 Выключатели нагрузки, рубильники, разъединители, предохранители | 08.16 Трехпозиционные переключатели EKF Basic |  | Регулярная | Basic | Нет | 0.294 | 0,00047124
tps-4-25 | Трехпозиционный переключатель 4P 25А EKF Basic |  | шт | 1987.5 |  |  | 1272 |  | 1 | 3 | 60 | 08 Выключатели нагрузки, рубильники, разъединители, предохранители | 08.16 Трехпозиционные переключатели EKF Basic |  | Регулярная | Basic | Нет | 0.294 | 0,00047124
tps-4-63 | Трехпозиционный переключатель 4P 63А EKF Basic |  | шт | 2271.42 |  |  | 1453.7088 |  | 1 | 3 | 60 | 08 Выключатели нагрузки, рубильники, разъединители, предохранители | 08.16 Трехпозиционные переключатели EKF Basic |  | Регулярная | Basic | Нет | 0.294 | 0,00047124
pc-250 | Разъединитель ПЦ-2 250А центральный привод, без ППН EKF PROxima |  | шт | 7422.94 | 4602.2228 | 5567.205 | 4750.6816 |  | 1 | 1 | 2 | 08 Выключатели нагрузки, рубильники, разъединители, предохранители | 08.17 Разъединители ПЦ |  | Регулярная | PROxima | Нет | 6.3 | 0,016576
pc-400 | Разъединитель ПЦ-4 400А центральный привод, без ППН EKF PROxima |  | шт | 8029.7 | 4978.414 | 6022.275 | 5139.008 |  | 1 | 1 | 2 | 08 Выключатели нагрузки, рубильники, разъединители, предохранители | 08.17 Разъединители ПЦ |  | Регулярная | PROxima | Нет | 7.93 | 0,016576
sl99-125-100 | Выключатель нагрузки ВН-99 125/100А 3P EKF PROxima |  | шт | 3193.1 | 1979.722 | 2394.825 | 2043.584 |  | 1 | 1 | 6 | 08 Выключатели нагрузки, рубильники, разъединители, предохранители | 08.03 Выключатели нагрузки ВН-99 до 800А EKF PROxima |  | Регулярная | PROxima | Нет | 1.117 | 0,001458
sl99-160-160 | Выключатель нагрузки ВН-99 160/160А 3P EKF PROxima |  | шт | 4293.76 | 2662.1312 | 3220.32 | 2748.0064 |  | 1 | 1 | 6 | 08 Выключатели нагрузки, рубильники, разъединители, предохранители | 08.03 Выключатели нагрузки ВН-99 до 800А EKF PROxima |  | Регулярная | PROxima | Нет | 1.3 | 0,00156
sl99-250-250 | Выключатель нагрузки ВН-99 250/250А 3P EKF PROxima |  | шт | 5696.46 | 3531.8052 | 4272.345 | 3645.7344 |  | 1 | 1 | 6 | 08 Выключатели нагрузки, рубильники, разъединители, предохранители | 08.03 Выключатели нагрузки ВН-99 до 800А EKF PROxima |  | Регулярная | PROxima | Нет | 3.367 | 0,005778
sl99-400-400 | Выключатель нагрузки ВН-99 400/400А 3P EKF PROxima |  | шт | 11390.39 | 7062.0418 | 8542.7925 | 7289.8496 |  | 1 | 1 | 2 | 08 Выключатели нагрузки, рубильники, разъединители, предохранители | 08.03 Выключатели нагрузки ВН-99 до 800А EKF PROxima |  | Регулярная | PROxima | Нет | 6 | 0,00888125
sl99-800-630 | Выключатель нагрузки ВН-99 800/630А 3P EKF PROxima |  | шт | 20140.54 | 12487.1348 | 15105.405 | 12889.9456 |  | 1 | 1 | 2 | 08 Выключатели нагрузки, рубильники, разъединители, предохранители | 08.03 Выключатели нагрузки ВН-99 до 800А EKF PROxima |  | Регулярная | PROxima | Нет | 10.3 | 0,02001
sl99-800-800 | Выключатель нагрузки ВН-99 800/800А 3P EKF PROxima |  | шт | 21683.31 | 13443.6522 | 16262.4825 | 13877.3184 |  | 1 | 1 | 2 | 08 Выключатели нагрузки, рубильники, разъединители, предохранители | 08.03 Выключатели нагрузки ВН-99 до 800А EKF PROxima |  | Регулярная | PROxima | Нет | 10.3 | 0,02001
fusb-33 | Основание с держателем к ППН-33 габарит 00, 00С EKF PROxima |  | шт | 250.73 | 155.4526 | 188.0475 | 160.4672 |  | 1 | 5 | 100 | 08 Выключатели нагрузки, рубильники, разъединители, предохранители | 08.12 Предохранители плавкие ППН EKF PROxima |  | Регулярная | PROxima | Нет | 0.23 | 0,000324
fusb-33-0 | Основание с держателем к ППН-33 габарит 0 EKF PROxima |  | шт | 365.97 | 226.9014 | 274.4775 | 234.2208 |  | 1 | 3 | 72 | 08 Выключатели нагрузки, рубильники, разъединители, предохранители | 08.12 Предохранители плавкие ППН EKF PROxima |  | Регулярная | PROxima | Нет | 0.347 | 0,000558
fusb-35 | Основание с держателем к ППН-35 EKF PROxima |  | шт | 577.52 | 358.0624 | 433.14 | 369.6128 |  | 1 | 1 | 30 | 08 Выключатели нагрузки, рубильники, разъединители, предохранители | 08.12 Предохранители плавкие ППН EKF PROxima |  | Регулярная | PROxima | Нет | 0.84 | 0,00108
fusb-37 | Основание с держателем к ППН-37 EKF PROxima |  | шт | 905.63 | 561.4906 | 679.2225 | 579.6032 |  | 1 | 1 | 20 | 08 Выключатели нагрузки, рубильники, разъединители, предохранители | 08.12 Предохранители плавкие ППН EKF PROxima |  | Регулярная | PROxima | Нет | 1.05 | 0,001495
fusb-39 | Основание с держателем к ППН-39 EKF PROxima |  | шт | 1198.98 | 743.3676 | 899.235 | 767.3472 |  | 1 | 1 | 18 | 08 Выключатели нагрузки, рубильники, разъединители, предохранители | 08.12 Предохранители плавкие ППН EKF PROxima |  | Регулярная | PROxima | Нет | 1.222 | 0,00135
fusb-41 | Основание с держателем к ППН-41 EKF PROxima |  | шт | 3492.26 | 2165.2012 | 2619.195 | 2235.0464 |  | 1 | 1 | 6 | 08 Выключатели нагрузки, рубильники, разъединители, предохранители | 08.12 Предохранители плавкие ППН EKF PROxima |  | Регулярная | PROxima | Нет | 3.267 | 0,00465
fus-33/100/2 | Плавкая вставка ППН-33 100/2А габарит 00С EKF PROxima |  | шт | 171.9 | 106.578 | 128.925 | 110.016 |  | 1 | 5 | 200 | 08 Выключатели нагрузки, рубильники, разъединители, предохранители | 08.12 Предохранители плавкие ППН EKF PROxima |  | Регулярная | PROxima | Нет | 0.128 | 0,000148
fus-33/100/10 | Плавкая вставка ППН-33 100/10А габарит 00С EKF PROxima |  | шт | 171.9 | 106.578 | 128.925 | 110.016 |  | 1 | 5 | 200 | 08 Выключатели нагрузки, рубильники, разъединители, предохранители | 08.12 Предохранители плавкие ППН EKF PROxima |  | Регулярная | PROxima | Нет | 0.128 | 0,000148
fus-33/100/16 | Плавкая вставка ППН-33 100/16А габарит 00С EKF PROxima |  | шт | 178.5 | 110.67 | 133.875 | 114.24 | Хит-цена! | 1 | 5 | 200 | 08 Выключатели нагрузки, рубильники, разъединители, предохранители | 08.12 Предохранители плавкие ППН EKF PROxima |  | Регулярная | PROxima | Нет | 0.128 | 0,000148
fus-33/100/20 | Плавкая вставка ППН-33 100/20А габарит 00С EKF PROxima |  | шт | 171.9 | 106.578 | 128.925 | 110.016 |  | 1 | 5 | 200 | 08 Выключатели нагрузки, рубильники, разъединители, предохранители | 08.12 Предохранители плавкие ППН EKF PROxima |  | Регулярная | PROxima | Нет | 0.128 | 0,000148
fus-33/100/25 | Плавкая вставка ППН-33 100/25А габарит 00С EKF PROxima |  | шт | 171.9 | 106.578 | 128.925 | 110.016 |  | 1 | 5 | 200 | 08 Выключатели нагрузки, рубильники, разъединители, предохранители | 08.12 Предохранители плавкие ППН EKF PROxima |  | Регулярная | PROxima | Нет | 0.128 | 0,000148
fus-33/100/32 | Плавкая вставка ППН-33 100/32А габарит 00С EKF PROxima |  | шт | 171.9 | 106.578 | 128.925 | 110.016 |  | 1 | 5 | 200 | 08 Выключатели нагрузки, рубильники, разъединители, предохранители | 08.12 Предохранители плавкие ППН EKF PROxima |  | Регулярная | PROxima | Нет | 0.128 | 0,000148
fus-33/100/40 | Плавкая вставка ППН-33 100/40А габарит 00С EKF PROxima |  | шт | 171.9 | 106.578 | 128.925 | 110.016 |  | 1 | 5 | 200 | 08 Выключатели нагрузки, рубильники, разъединители, предохранители | 08.12 Предохранители плавкие ППН EKF PROxima |  | Регулярная | PROxima | Нет | 0.128 | 0,000148
fus-33/100/50 | Плавкая вставка ППН-33 100/50А габарит 00С EKF PROxima |  | шт | 171.9 | 106.578 | 128.925 | 110.016 |  | 1 | 5 | 200 | 08 Выключатели нагрузки, рубильники, разъединители, предохранители | 08.12 Предохранители плавкие ППН EKF PROxima |  | Регулярная | PROxima | Нет | 0.128 | 0,000148
fus-33/100/63 | Плавкая вставка ППН-33 100/63А габарит 00С EKF PROxima |  | шт | 171.9 | 106.578 | 128.925 | 110.016 |  | 1 | 5 | 200 | 08 Выключатели нагрузки, рубильники, разъединители, предохранители | 08.12 Предохранители плавкие ППН EKF PROxima |  | Регулярная | PROxima | Нет | 0.128 | 0,000148
fus-33/100/80 | Плавкая вставка ППН-33 100/80А габарит 00С EKF PROxima |  | шт | 171.9 | 106.578 | 128.925 | 110.016 |  | 1 | 5 | 200 | 08 Выключатели нагрузки, рубильники, разъединители, предохранители | 08.12 Предохранители плавкие ППН EKF PROxima |  | Регулярная | PROxima | Нет | 0.128 | 0,000148
fus-33/100 | Плавкая вставка ППН-33 100/100А габарит 00С EKF PROxima |  | шт | 171.9 | 106.578 | 128.925 | 110.016 |  | 1 | 5 | 200 | 08 Выключатели нагрузки, рубильники, разъединители, предохранители | 08.12 Предохранители плавкие ППН EKF PROxima |  | Регулярная | PROxima | Нет | 0.128 | 0,000148
fus-33/160/4 | Плавкая вставка ППН-33 160/4А габарит 00 EKF PROxima |  | шт | 192.2 | 119.164 | 144.15 | 123.008 |  | 1 | 3 | 120 | 08 Выключатели нагрузки, рубильники, разъединители, предохранители | 08.12 Предохранители плавкие ППН EKF PROxima |  | Регулярная | PROxima | Нет | 0.192 | 0,000207
fus-33/160/6 | Плавкая вставка ППН-33 160/6А габарит 00 EKF PROxima |  | шт | 192.2 | 119.164 | 144.15 | 123.008 |  | 1 | 3 | 120 | 08 Выключатели нагрузки, рубильники, разъединители, предохранители | 08.12 Предохранители плавкие ППН EKF PROxima |  | Регулярная | PROxima | Нет | 0.192 | 0,000207
fus-33/160/16 | Плавкая вставка ППН-33 160/16А габарит 00 EKF PROxima |  | шт | 178.5 | 110.67 | 133.875 | 114.24 |  | 1 | 3 | 120 | 08 Выключатели нагрузки, рубильники, разъединители, предохранители | 08.12 Предохранители плавкие ППН EKF PROxima |  | Регулярная | PROxima | Нет | 0.192 | 0,000207
fus-33/160/20 | Плавкая вставка ППН-33 160/20А габарит 00 EKF PROxima |  | шт | 192.2 | 119.164 | 144.15 | 123.008 | Хит-цена! | 1 | 3 | 120 | 08 Выключатели нагрузки, рубильники, разъединители, предохранители | 08.12 Предохранители плавкие ППН EKF PROxima |  | Регулярная | PROxima | Нет | 0.192 | 0,000207
fus-33/160/25 | Плавкая вставка ППН-33 160/25А габарит 00 EKF PROxima |  | шт | 192.2 | 119.164 | 144.15 | 123.008 |  | 1 | 3 | 120 | 08 Выключатели нагрузки, рубильники, разъединители, предохранители | 08.12 Предохранители плавкие ППН EKF PROxima |  | Регулярная | PROxima | Нет | 0.192 | 0,000207
fus-33/160/32 | Плавкая вставка ППН-33 160/32А габарит 00 EKF PROxima |  | шт | 192.2 | 119.164 | 144.15 | 123.008 |  | 1 | 3 | 120 | 08 Выключатели нагрузки, рубильники, разъединители, предохранители | 08.12 Предохранители плавкие ППН EKF PROxima |  | Регулярная | PROxima | Нет | 0.192 | 0,000207
fus-33/160/40 | Плавкая вставка ППН-33 160/40А габарит 00 EKF PROxima |  | шт | 192.2 | 119.164 | 144.15 | 123.008 |  | 1 | 3 | 120 | 08 Выключатели нагрузки, рубильники, разъединители, предохранители | 08.12 Предохранители плавкие ППН EKF PROxima |  | Регулярная | PROxima | Нет | 0.192 | 0,000207
fus-33/160/50 | Плавкая вставка ППН-33 160/50А габарит 00 EKF PROxima |  | шт | 192.2 | 119.164 | 144.15 | 123.008 |  | 1 | 3 | 120 | 08 Выключатели нагрузки, рубильники, разъединители, предохранители | 08.12 Предохранители плавкие ППН EKF PROxima |  | Регулярная | PROxima | Нет | 0.192 | 0,000207
fus-33/160/63 | Плавкая вставка ППН-33 160/63А габарит 00 EKF PROxima |  | шт | 192.2 | 119.164 | 144.15 | 123.008 |  | 1 | 3 | 120 | 08 Выключатели нагрузки, рубильники, разъединители, предохранители | 08.12 Предохранители плавкие ППН EKF PROxima |  | Регулярная | PROxima | Нет | 0.192 | 0,000207
fus-33160/80 | Плавкая вставка ППН-33 160/80А габарит 00 EKF PROxima |  | шт | 192.2 | 119.164 | 144.15 | 123.008 |  | 1 | 3 | 120 | 08 Выключатели нагрузки, рубильники, разъединители, предохранители | 08.12 Предохранители плавкие ППН EKF PROxima |  | Регулярная | PROxima | Нет | 0.192 | 0,000207
fus-33/160/100 | Плавкая вставка ППН-33 160/100А габарит 00 EKF PROxima |  | шт | 191.64 | 118.8168 | 143.73 | 122.6496 |  | 1 | 3 | 120 | 08 Выключатели нагрузки, рубильники, разъединители, предохранители | 08.12 Предохранители плавкие ППН EKF PROxima |  | Регулярная | PROxima | Нет | 0.192 | 0,000207
fus-33/160/125 | Плавкая вставка ППН-33 160/125А габарит 00 EKF PROxima |  | шт | 192.2 | 119.164 | 144.15 | 123.008 |  | 1 | 3 | 120 | 08 Выключатели нагрузки, рубильники, разъединители, предохранители | 08.12 Предохранители плавкие ППН EKF PROxima |  | Регулярная | PROxima | Нет | 0.192 | 0,000207
fus-33/160 | Плавкая вставка ППН-33 160/160А габарит 00 EKF PROxima |  | шт | 192.2 | 119.164 | 144.15 | 123.008 |  | 1 | 3 | 120 | 08 Выключатели нагрузки, рубильники, разъединители, предохранители | 08.12 Предохранители плавкие ППН EKF PROxima |  | Регулярная | PROxima | Нет | 0.192 | 0,000207
fus-33-0/160/16 | Плавкая вставка ППН-33 160/16А габарит 0 EKF PROxima |  | шт | 248.42 | 154.0204 | 186.315 | 158.9888 |  | 1 | 3 | 108 | 08 Выключатели нагрузки, рубильники, разъединители, предохранители | 08.12 Предохранители плавкие ППН EKF PROxima |  | Регулярная | PROxima | Нет | 0.241 | 0,000288
fus-33-0/160/20 | Плавкая вставка ППН-33 160/20А габарит 0 EKF PROxima |  | шт | 248.42 | 154.0204 | 186.315 | 158.9888 |  | 1 | 3 | 108 | 08 Выключатели нагрузки, рубильники, разъединители, предохранители | 08.12 Предохранители плавкие ППН EKF PROxima |  | Регулярная | PROxima | Нет | 0.241 | 0,000288
fus-33-0/160/25 | Плавкая вставка ППН-33 160/25А габарит 0 EKF PROxima |  | шт | 248.42 | 154.0204 | 186.315 | 158.9888 | Хит-цена! | 1 | 3 | 108 | 08 Выключатели нагрузки, рубильники, разъединители, предохранители | 08.12 Предохранители плавкие ППН EKF PROxima |  | Регулярная | PROxima | Нет | 0.241 | 0,000288
fus-33-0/160/32 | Плавкая вставка ППН-33 160/32А габарит 0 EKF PROxima |  | шт | 248.42 | 154.0204 | 186.315 | 158.9888 | Хит-цена! | 1 | 3 | 108 | 08 Выключатели нагрузки, рубильники, разъединители, предохранители | 08.12 Предохранители плавкие ППН EKF PROxima |  | Регулярная | PROxima | Нет | 0.241 | 0,000288
fus-33-0/160/40 | Плавкая вставка ППН-33 160/40А габарит 0 EKF PROxima |  | шт | 248.5 | 154.07 | 186.375 | 159.04 |  | 1 | 3 | 108 | 08 Выключатели нагрузки, рубильники, разъединители, предохранители | 08.12 Предохранители плавкие ППН EKF PROxima |  | Регулярная | PROxima | Нет | 0.241 | 0,000288
fus-33-0/160/50 | Плавкая вставка ППН-33 160/50А габарит 0 EKF PROxima |  | шт | 248.5 | 154.07 | 186.375 | 159.04 | Хит-цена! | 1 | 3 | 108 | 08 Выключатели нагрузки, рубильники, разъединители, предохранители | 08.12 Предохранители плавкие ППН EKF PROxima |  | Регулярная | PROxima | Нет | 0.241 | 0,000288
fus-33-0/160/63 | Плавкая вставка ППН-33 160/63А габарит 0 EKF PROxima |  | шт | 248.5 | 154.07 | 186.375 | 159.04 |  | 1 | 3 | 108 | 08 Выключатели нагрузки, рубильники, разъединители, предохранители | 08.12 Предохранители плавкие ППН EKF PROxima |  | Регулярная | PROxima | Нет | 0.241 | 0,000288
fus-33-0/160/80 | Плавкая вставка ППН-33 160/80А габарит 0 EKF PROxima |  | шт | 248.5 | 154.07 | 186.375 | 159.04 | Хит-цена! | 1 | 3 | 108 | 08 Выключатели нагрузки, рубильники, разъединители, предохранители | 08.12 Предохранители плавкие ППН EKF PROxima |  | Регулярная | PROxima | Нет | 0.241 | 0,000288
fus-33-0/160/100 | Плавкая вставка ППН-33 160/100А габарит 0 EKF PROxima |  | шт | 248.49 | 154.0638 | 186.3675 | 159.0336 |  | 1 | 3 | 108 | 08 Выключатели нагрузки, рубильники, разъединители, предохранители | 08.12 Предохранители плавкие ППН EKF PROxima |  | Регулярная | PROxima | Нет | 0.241 | 0,000288
fus-33-0/160/125 | Плавкая вставка ППН-33 160/125А габарит 0 EKF PROxima |  | шт | 248.49 | 154.0638 | 186.3675 | 159.0336 | Хит-цена! | 1 | 3 | 108 | 08 Выключатели нагрузки, рубильники, разъединители, предохранители | 08.12 Предохранители плавкие ППН EKF PROxima |  | Регулярная | PROxima | Нет | 0.241 | 0,000288
fus-33-0/160 | Плавкая вставка ППН-33 160/160А габарит 0 EKF PROxima |  | шт | 248.5 | 154.07 | 186.375 | 159.04 |  | 1 | 3 | 108 | 08 Выключатели нагрузки, рубильники, разъединители, предохранители | 08.12 Предохранители плавкие ППН EKF PROxima |  | Регулярная | PROxima | Нет | 0.241 | 0,000288
fus-35/250/25 | Плавкая вставка ППН-35 250/25А габарит 1 EKF PROxima |  | шт | 336 | 208.32 | 252 | 215.04 |  | 1 | 3 | 60 | 08 Выключатели нагрузки, рубильники, разъединители, предохранители | 08.12 Предохранители плавкие ППН EKF PROxima |  | Регулярная | PROxima | Нет | 0.458 | 0,000631
fus-35/250/32 | Плавкая вставка ППН-35 250/32А габарит 1 EKF PROxima |  | шт | 399 | 247.38 | 299.25 | 255.36 | Хит-цена! | 1 | 3 | 60 | 08 Выключатели нагрузки, рубильники, разъединители, предохранители | 08.12 Предохранители плавкие ППН EKF PROxima |  | Регулярная | PROxima | Нет | 0.458 | 0,000631
fus-35/250/40 | Плавкая вставка ППН-35 250/40А габарит 1 EKF PROxima |  | шт | 397.54 | 246.4748 | 298.155 | 254.4256 |  | 1 | 3 | 60 | 08 Выключатели нагрузки, рубильники, разъединители, предохранители | 08.12 Предохранители плавкие ППН EKF PROxima |  | Регулярная | PROxima | Нет | 0.458 | 0,000631
fus-35/250/50 | Плавкая вставка ППН-35 250/50А габарит 1 EKF PROxima |  | шт | 397.54 | 246.4748 | 298.155 | 254.4256 |  | 1 | 3 | 60 | 08 Выключатели нагрузки, рубильники, разъединители, предохранители | 08.12 Предохранители плавкие ППН EKF PROxima |  | Регулярная | PROxima | Нет | 0.458 | 0,000631
fus-35/250/63 | Плавкая вставка ППН-35 250/63А габарит 1 EKF PROxima |  | шт | 397.51 | 246.4562 | 298.1325 | 254.4064 |  | 1 | 3 | 60 | 08 Выключатели нагрузки, рубильники, разъединители, предохранители | 08.12 Предохранители плавкие ППН EKF PROxima |  | Регулярная | PROxima | Нет | 0.458 | 0,000631
fus-35/250/80 | Плавкая вставка ППН-35 250/80А габарит 1 EKF PROxima |  | шт | 397.51 | 246.4562 | 298.1325 | 254.4064 |  | 1 | 3 | 60 | 08 Выключатели нагрузки, рубильники, разъединители, предохранители | 08.12 Предохранители плавкие ППН EKF PROxima |  | Регулярная | PROxima | Нет | 0.458 | 0,000631
fus-35/250/100 | Плавкая вставка ППН-35 250/100А габарит 1 EKF PROxima |  | шт | 397.51 | 246.4562 | 298.1325 | 254.4064 |  | 1 | 3 | 60 | 08 Выключатели нагрузки, рубильники, разъединители, предохранители | 08.12 Предохранители плавкие ППН EKF PROxima |  | Регулярная | PROxima | Нет | 0.458 | 0,000631
fus-35/250/125 | Плавкая вставка ППН-35 250/125А габарит 1 EKF PROxima |  | шт | 397.51 | 246.4562 | 298.1325 | 254.4064 |  | 1 | 3 | 60 | 08 Выключатели нагрузки, рубильники, разъединители, предохранители | 08.12 Предохранители плавкие ППН EKF PROxima |  | Регулярная | PROxima | Нет | 0.458 | 0,000631
fus-35/250/160 | Плавкая вставка ППН-35 250/160А габарит 1 EKF PROxima |  | шт | 397.51 | 246.4562 | 298.1325 | 254.4064 |  | 1 | 3 | 60 | 08 Выключатели нагрузки, рубильники, разъединители, предохранители | 08.12 Предохранители плавкие ППН EKF PROxima |  | Регулярная | PROxima | Нет | 0.458 | 0,000631
fus-35/250/200 | Плавкая вставка ППН-35 250/200А габарит 1 EKF PROxima |  | шт | 397.51 | 246.4562 | 298.1325 | 254.4064 |  | 1 | 3 | 60 | 08 Выключатели нагрузки, рубильники, разъединители, предохранители | 08.12 Предохранители плавкие ППН EKF PROxima |  | Регулярная | PROxima | Нет | 0.458 | 0,000631
fus-35/250 | Плавкая вставка ППН-35 250/250А габарит 1 EKF PROxima |  | шт | 397.51 | 246.4562 | 298.1325 | 254.4064 |  | 1 | 3 | 60 | 08 Выключатели нагрузки, рубильники, разъединители, предохранители | 08.12 Предохранители плавкие ППН EKF PROxima |  | Регулярная | PROxima | Нет | 0.458 | 0,000631
fus-37/400/125 | Плавкая вставка ППН-37 400/125А габарит 2 EKF PROxima |  | шт | 533.22 | 330.5964 | 399.915 | 341.2608 |  | 1 | 1 | 36 | 08 Выключатели нагрузки, рубильники, разъединители, предохранители | 08.12 Предохранители плавкие ППН EKF PROxima |  | Регулярная | PROxima | Нет | 0.694 | 0,000651
fus-37/400/200 | Плавкая вставка ППН-37 400/200А габарит 2 EKF PROxima |  | шт | 533.22 | 330.5964 | 399.915 | 341.2608 |  | 1 | 1 | 36 | 08 Выключатели нагрузки, рубильники, разъединители, предохранители | 08.12 Предохранители плавкие ППН EKF PROxima |  | Регулярная | PROxima | Нет | 0.694 | 0,000651
fus-37/400/250 | Плавкая вставка ППН-37 400/250А габарит 2 EKF PROxima |  | шт | 533.55 | 330.801 | 400.1625 | 341.472 |  | 1 | 1 | 36 | 08 Выключатели нагрузки, рубильники, разъединители, предохранители | 08.12 Предохранители плавкие ППН EKF PROxima |  | Регулярная | PROxima | Нет | 0.694 | 0,000651
fus-37/400/315 | Плавкая вставка ППН-37 400/315А габарит 2 EKF PROxima |  | шт | 533.22 | 330.5964 | 399.915 | 341.2608 |  | 1 | 1 | 36 | 08 Выключатели нагрузки, рубильники, разъединители, предохранители | 08.12 Предохранители плавкие ППН EKF PROxima |  | Регулярная | PROxima | Нет | 0.694 | 0,000651
fus-37/400/350 | Плавкая вставка ППН-37 400/350А габарит 2 EKF PROxima |  | шт | 533.22 | 330.5964 | 399.915 | 341.2608 | Хит-цена! | 1 | 1 | 36 | 08 Выключатели нагрузки, рубильники, разъединители, предохранители | 08.12 Предохранители плавкие ППН EKF PROxima |  | Регулярная | PROxima | Нет | 0.694 | 0,000651
fus-37/400 | Плавкая вставка ППН-37 400/400А габарит 2 EKF PROxima |  | шт | 528.14 | 327.4468 | 396.105 | 338.0096 |  | 1 | 1 | 36 | 08 Выключатели нагрузки, рубильники, разъединители, предохранители | 08.12 Предохранители плавкие ППН EKF PROxima |  | Регулярная | PROxima | Нет | 0.694 | 0,000651
fus-39/630/315 | Плавкая вставка ППН-39 630/315А габарит 3 EKF PROxima |  | шт | 735 | 455.7 | 551.25 | 470.4 | Хит-цена! | 1 | 1 | 30 | 08 Выключатели нагрузки, рубильники, разъединители, предохранители | 08.12 Предохранители плавкие ППН EKF PROxima |  | Регулярная | PROxima | Нет | 0.967 | 0,0009765
fus-39/630/350 | Плавкая вставка ППН-39 630/350А габарит 3 EKF PROxima |  | шт | 735 | 455.7 | 551.25 | 470.4 | Хит-цена! | 1 | 1 | 30 | 08 Выключатели нагрузки, рубильники, разъединители, предохранители | 08.12 Предохранители плавкие ППН EKF PROxima |  | Регулярная | PROxima | Нет | 0.967 | 0,0009765
fus-39/630/400 | Плавкая вставка ППН-39 630/400А габарит 3 EKF PROxima |  | шт | 787.5 | 488.25 | 590.625 | 504 |  | 1 | 1 | 30 | 08 Выключатели нагрузки, рубильники, разъединители, предохранители | 08.12 Предохранители плавкие ППН EKF PROxima |  | Регулярная | PROxima | Нет | 0.967 | 0,0009765
fus-39/630/425 | Плавкая вставка ППН-39 630/425А габарит 3 EKF PROxima |  | шт | 629.25 | 390.135 | 471.9375 | 402.72 |  | 1 | 1 | 30 | 08 Выключатели нагрузки, рубильники, разъединители, предохранители | 08.12 Предохранители плавкие ППН EKF PROxima |  | Регулярная | PROxima | Нет | 0.967 | 0,0009765
fus-39/630/500 | Плавкая вставка ППН-39 630/500А габарит 3 EKF PROxima |  | шт | 1591.92 | 986.9904 | 1193.94 | 1018.8288 |  | 1 | 1 | 30 | 08 Выключатели нагрузки, рубильники, разъединители, предохранители | 08.12 Предохранители плавкие ППН EKF PROxima |  | Регулярная | PROxima | Нет | 0.967 | 0,0009765
fus-39/630 | Плавкая вставка ППН-39 630/630А габарит 3 EKF PROxima |  | шт | 1576.28 | 977.2936 | 1182.21 | 1008.8192 |  | 1 | 1 | 30 | 08 Выключатели нагрузки, рубильники, разъединители, предохранители | 08.12 Предохранители плавкие ППН EKF PROxima |  | Регулярная | PROxima | Нет | 0.967 | 0,0009765
fus-41/1250/630 | Плавкая вставка ППН-41 1250/630А габарит 4 EKF PROxima |  | шт | 2770.55 | 1717.741 | 2077.9125 | 1773.152 |  | 1 | 1 | 10 | 08 Выключатели нагрузки, рубильники, разъединители, предохранители | 08.12 Предохранители плавкие ППН EKF PROxima |  | Регулярная | PROxima | Нет | 2.2 | 0,00193725
fus-41/1250/800 | Плавкая вставка ППН-41 1250/800А габарит 4 EKF PROxima |  | шт | 3186.09 | 1975.3758 | 2389.5675 | 2039.0976 |  | 1 | 1 | 10 | 08 Выключатели нагрузки, рубильники, разъединители, предохранители | 08.12 Предохранители плавкие ППН EKF PROxima |  | Регулярная | PROxima | Нет | 2.2 | 0,00193725
fus-41/1250/1000 | Плавкая вставка ППН-41 1250/1000А габарит 4 EKF PROxima |  | шт | 3186.09 | 1975.3758 | 2389.5675 | 2039.0976 |  | 1 | 1 | 10 | 08 Выключатели нагрузки, рубильники, разъединители, предохранители | 08.12 Предохранители плавкие ППН EKF PROxima |  | Регулярная | PROxima | Нет | 2.2 | 0,00193725
fus-41/1250 | Плавкая вставка ППН-41 1250/1250А габарит 4 EKF PROxima |  | шт | 2520 | 1562.4 | 1890 | 1612.8 |  | 1 | 1 | 10 | 08 Выключатели нагрузки, рубильники, разъединители, предохранители | 08.12 Предохранители плавкие ППН EKF PROxima |  | Регулярная | PROxima | Нет | 2.2 | 0,00193725
fus-hundle | Ручка для съема ППН EKF PROxima |  | шт | 387.17 | 240.0454 | 290.3775 | 247.7888 |  | 1 | 1 | 50 | 08 Выключатели нагрузки, рубильники, разъединители, предохранители | 08.12 Предохранители плавкие ППН EKF PROxima |  | Регулярная | PROxima | Нет | 0.32 | 0,001064
nt45-2000-1000v | Выключатель нагрузки ВН-45 2000/1000А 3P выкатной EKF PROxima |  | шт | 128376.8 | 79593.616 | 96282.6 | 82161.152 |  | 1 | 1 | 1 | 08 Выключатели нагрузки, рубильники, разъединители, предохранители | 08.02 Выключатели нагрузки ВН-45 до 5000А EKF PROxima |  | Регулярная | PROxima | Нет | 76.8 | 0,142128
nt45-2000-1000v-p | Выключатель нагрузки ВН-45 2000/1000А 3P выкатной с эл. приводом EKF PROxima |  | шт | 160471 | 99492.02 | 120353.25 | 102701.44 |  | 1 | 1 | 1 | 08 Выключатели нагрузки, рубильники, разъединители, предохранители | 08.02 Выключатели нагрузки ВН-45 до 5000А EKF PROxima |  | Новая | PROxima | Нет | 76.8 | 0,142128
nt45-2000-1000 | Выключатель нагрузки ВН-45 2000/1000А 3P стационарный EKF PROxima |  | шт | 89961.01 | 55775.8262 | 67470.7575 | 57575.0464 |  | 1 | 1 | 1 | 08 Выключатели нагрузки, рубильники, разъединители, предохранители | 08.02 Выключатели нагрузки ВН-45 до 5000А EKF PROxima |  | Регулярная | PROxima | Нет | 50.4 | 0,111843
nt45-2000-1000-p | Выключатель нагрузки ВН-45 2000/1000А 3P стационарный с эл. приводом EKF PROxima |  | шт | 112451.27 | 69719.7874 | 84338.4525 | 71968.8128 |  | 1 | 1 | 1 | 08 Выключатели нагрузки, рубильники, разъединители, предохранители | 08.02 Выключатели нагрузки ВН-45 до 5000А EKF PROxima |  | Новая | PROxima | Нет | 50.4 | 0,111843
nt45-2000-2000v | Выключатель нагрузки ВН-45 2000/2000А 3P выкатной EKF PROxima |  | шт | 149238.03 | 92527.5786 | 111928.5225 | 95512.3392 |  | 1 | 1 | 1 | 08 Выключатели нагрузки, рубильники, разъединители, предохранители | 08.02 Выключатели нагрузки ВН-45 до 5000А EKF PROxima |  | Регулярная | PROxima | Нет | 81.3 | 0,142128
nt45-2000-2000v-p | Выключатель нагрузки ВН-45 2000/2000А 3P выкатной с эл. приводом EKF PROxima |  | шт | 186547.53 | 115659.4686 | 139910.6475 | 119390.4192 |  | 1 | 1 | 1 | 08 Выключатели нагрузки, рубильники, разъединители, предохранители | 08.02 Выключатели нагрузки ВН-45 до 5000А EKF PROxima |  | Новая | PROxima | Нет | 81.3 | 0,142128
nt45-2000-2000 | Выключатель нагрузки ВН-45 2000/2000А 3P стационарный EKF PROxima |  | шт | 129569.26 | 80332.9412 | 97176.945 | 82924.3264 |  | 1 | 1 | 1 | 08 Выключатели нагрузки, рубильники, разъединители, предохранители | 08.02 Выключатели нагрузки ВН-45 до 5000А EKF PROxima |  | Регулярная | PROxima | Нет | 51.5 | 0,111843
nt45-2000-2000-p | Выключатель нагрузки ВН-45 2000/2000А 3P стационарный с эл. приводом EKF PROxima |  | шт | 161961.58 | 100416.1796 | 121471.185 | 103655.4112 |  | 1 | 1 | 1 | 08 Выключатели нагрузки, рубильники, разъединители, предохранители | 08.02 Выключатели нагрузки ВН-45 до 5000А EKF PROxima |  | Новая | PROxima | Нет | 51.5 | 0,111843
nt45-3200-2500v | Выключатель нагрузки ВН-45 3200/2500А 3P выкатной EKF PROxima |  | шт | 220795.22 | 136893.0364 | 165596.415 | 141308.9408 |  | 1 | 1 | 1 | 08 Выключатели нагрузки, рубильники, разъединители, предохранители | 08.02 Выключатели нагрузки ВН-45 до 5000А EKF PROxima |  | Регулярная | PROxima | Нет | 97 | 0,192192
nt45-3200-2500v-p | Выключатель нагрузки ВН-45 3200/2500А 3P выкатной с эл. приводом EKF PROxima |  | шт | 275994.02 | 171116.2924 | 206995.515 | 176636.1728 |  | 1 | 1 | 1 | 08 Выключатели нагрузки, рубильники, разъединители, предохранители | 08.02 Выключатели нагрузки ВН-45 до 5000А EKF PROxima |  | Новая | PROxima | Нет | 97 | 0,192192
nt45-3200-2500 | Выключатель нагрузки ВН-45 3200/2500А 3P стационарный EKF PROxima |  | шт | 146590.74 | 90886.2588 | 109943.055 | 93818.0736 |  | 1 | 1 | 1 | 08 Выключатели нагрузки, рубильники, разъединители, предохранители | 08.02 Выключатели нагрузки ВН-45 до 5000А EKF PROxima |  | Регулярная | PROxima | Нет | 61 | 0,192192
nt45-3200-2500-p | Выключатель нагрузки ВН-45 3200/2500А 3P стационарный с эл. приводом EKF PROxima |  | шт | 183238.43 | 113607.8266 | 137428.8225 | 117272.5952 |  | 1 | 1 | 1 | 08 Выключатели нагрузки, рубильники, разъединители, предохранители | 08.02 Выключатели нагрузки ВН-45 до 5000А EKF PROxima |  | Новая | PROxima | Нет | 61 | 0,192192
nt45-3200-3200v | Выключатель нагрузки ВН-45 3200/3200А 3P выкатной EKF PROxima |  | шт | 241323.71 | 149620.7002 | 180992.7825 | 154447.1744 |  | 1 | 1 | 1 | 08 Выключатели нагрузки, рубильники, разъединители, предохранители | 08.02 Выключатели нагрузки ВН-45 до 5000А EKF PROxima |  | Регулярная | PROxima | Нет | 105 | 0,192192
nt45-3200-3200v-p | Выключатель нагрузки ВН-45 3200/3200А 3P выкатной с эл. приводом EKF PROxima |  | шт | 301654.64 | 187025.8768 | 226240.98 | 193058.9696 |  | 1 | 1 | 1 | 08 Выключатели нагрузки, рубильники, разъединители, предохранители | 08.02 Выключатели нагрузки ВН-45 до 5000А EKF PROxima |  | Регулярная | PROxima | Нет | 105 | 0,192192
nt45-3200-3200 | Выключатель нагрузки ВН-45 3200/3200А 3P стационарный EKF PROxima |  | шт | 160220.05 | 99336.431 | 120165.0375 | 102540.832 |  | 1 | 1 | 1 | 08 Выключатели нагрузки, рубильники, разъединители, предохранители | 08.02 Выключатели нагрузки ВН-45 до 5000А EKF PROxima |  | Регулярная | PROxima | Нет | 97 | 0,192192
nt45-3200-3200-p | Выключатель нагрузки ВН-45 3200/3200А 3P стационарный с эл. приводом EKF PROxima |  | шт | 200275.06 | 124170.5372 | 150206.295 | 128176.0384 |  | 1 | 1 | 1 | 08 Выключатели нагрузки, рубильники, разъединители, предохранители | 08.02 Выключатели нагрузки ВН-45 до 5000А EKF PROxima |  | Новая | PROxima | Нет | 97 | 0,192192
SL125-1-100-pro | Выключатель нагрузки 1P 100А ВН-125 EKF PROxima |  | шт | 196.98 | 122.1276 | 147.735 | 126.0672 |  | 1 | 12 | 120 | 08 Выключатели нагрузки, рубильники, разъединители, предохранители | 08.04 Выключатели нагрузки ВН-63, ВН-125 EKF PROxima | Выключатели нагрузки ВН-125 EKF PROxima | Регулярная | PROxima | Нет | 0.082 | 0,000164
SL125-1-125-pro | Выключатель нагрузки 1P 125А ВН-125 EKF PROxima |  | шт | 207.29 | 128.5198 | 155.4675 | 132.6656 |  | 120 | 12 | 120 | 08 Выключатели нагрузки, рубильники, разъединители, предохранители | 08.04 Выключатели нагрузки ВН-63, ВН-125 EKF PROxima | Выключатели нагрузки ВН-125 EKF PROxima | Заказная (16) | PROxima | Нет | 0.082 | 0,000164
SL125-2-100-pro | Выключатель нагрузки 2P 100А ВН-125 EKF PROxima |  | шт | 392.15 | 243.133 | 294.1125 | 250.976 |  | 1 | 6 | 60 | 08 Выключатели нагрузки, рубильники, разъединители, предохранители | 08.04 Выключатели нагрузки ВН-63, ВН-125 EKF PROxima | Выключатели нагрузки ВН-125 EKF PROxima | Регулярная | PROxima | Нет | 0.163 | 0,000329
SL125-2-125-pro | Выключатель нагрузки 2P 125А ВН-125 EKF PROxima |  | шт | 412.73 | 255.8926 | 309.5475 | 264.1472 |  | 60 | 6 | 60 | 08 Выключатели нагрузки, рубильники, разъединители, предохранители | 08.04 Выключатели нагрузки ВН-63, ВН-125 EKF PROxima | Выключатели нагрузки ВН-125 EKF PROxima | Заказная (16) | PROxima | Нет | 0.163 | 0,000329
SL125-3-100-pro | Выключатель нагрузки 3P 100А ВН-125 EKF PROxima |  | шт | 585.34 | 362.9108 | 439.005 | 374.6176 |  | 1 | 4 | 40 | 08 Выключатели нагрузки, рубильники, разъединители, предохранители | 08.04 Выключатели нагрузки ВН-63, ВН-125 EKF PROxima | Выключатели нагрузки ВН-125 EKF PROxima | Регулярная | PROxima | Нет | 0.245 | 0,000493
SL125-3-125-pro | Выключатель нагрузки 3P 125А ВН-125 EKF PROxima |  | шт | 586.03 | 363.3386 | 439.5225 | 375.0592 |  | 1 | 4 | 40 | 08 Выключатели нагрузки, рубильники, разъединители, предохранители | 08.04 Выключатели нагрузки ВН-63, ВН-125 EKF PROxima | Выключатели нагрузки ВН-125 EKF PROxima | Регулярная | PROxima | Нет | 0.245 | 0,000493
SL125-4-100-pro | Выключатель нагрузки 4P 100А ВН-125 EKF PROxima |  | шт | 610.06 | 378.2372 | 457.545 | 390.4384 |  | 1 | 3 | 30 | 08 Выключатели нагрузки, рубильники, разъединители, предохранители | 08.04 Выключатели нагрузки ВН-63, ВН-125 EKF PROxima | Выключатели нагрузки ВН-125 EKF PROxima | Регулярная | PROxima | Нет | 0.327 | 0,000657
SL125-4-125-pro | Выключатель нагрузки 4P 125А ВН-125 EKF PROxima |  | шт | 622.16 | 385.7392 | 466.62 | 398.1824 |  | 30 | 3 | 30 | 08 Выключатели нагрузки, рубильники, разъединители, предохранители | 08.04 Выключатели нагрузки ВН-63, ВН-125 EKF PROxima | Выключатели нагрузки ВН-125 EKF PROxima | Заказная (16) | PROxima | Нет | 0.327 | 0,000657
SL63-1-16-pro | Выключатель нагрузки 1P 16А ВН-63 EKF PROxima |  | шт | 157.7 | 97.774 | 118.275 | 100.928 |  | 1 | 12 | 120 | 08 Выключатели нагрузки, рубильники, разъединители, предохранители | 08.04 Выключатели нагрузки ВН-63, ВН-125 EKF PROxima | Выключатели нагрузки ВН-63 EKF PROxima | Регулярная | PROxima | Нет | 0.082 | 0,000164
SL63-1-25-pro | Выключатель нагрузки 1P 25А ВН-63 EKF PROxima |  | шт | 163.34 | 101.2708 | 122.505 | 104.5376 |  | 1 | 12 | 120 | 08 Выключатели нагрузки, рубильники, разъединители, предохранители | 08.04 Выключатели нагрузки ВН-63, ВН-125 EKF PROxima | Выключатели нагрузки ВН-63 EKF PROxima | Регулярная | PROxima | Нет | 0.082 | 0,000164
SL63-1-40-pro | Выключатель нагрузки 1P 40А ВН-63 EKF PROxima |  | шт | 163.34 | 101.2708 | 122.505 | 104.5376 |  | 1 | 12 | 120 | 08 Выключатели нагрузки, рубильники, разъединители, предохранители | 08.04 Выключатели нагрузки ВН-63, ВН-125 EKF PROxima | Выключатели нагрузки ВН-63 EKF PROxima | Регулярная | PROxima | Нет | 0.082 | 0,000164
SL63-1-63-pro | Выключатель нагрузки 1P 63А ВН-63 EKF PROxima |  | шт | 206.25 | 127.875 | 154.6875 | 132 |  | 1 | 12 | 120 | 08 Выключатели нагрузки, рубильники, разъединители, предохранители | 08.04 Выключатели нагрузки ВН-63, ВН-125 EKF PROxima | Выключатели нагрузки ВН-63 EKF PROxima | Регулярная | PROxima | Нет | 0.082 | 0,000164
SL63-2-16-pro | Выключатель нагрузки 2P 16А ВН-63 EKF PROxima |  | шт | 326.73 | 202.5726 | 245.0475 | 209.1072 |  | 1 | 6 | 60 | 08 Выключатели нагрузки, рубильники, разъединители, предохранители | 08.04 Выключатели нагрузки ВН-63, ВН-125 EKF PROxima | Выключатели нагрузки ВН-63 EKF PROxima | Регулярная | PROxima | Нет | 0.163 | 0,000329
SL63-2-25-pro | Выключатель нагрузки 2P 25А ВН-63 EKF PROxima |  | шт | 326.73 | 202.5726 | 245.0475 | 209.1072 |  | 1 | 6 | 60 | 08 Выключатели нагрузки, рубильники, разъединители, предохранители | 08.04 Выключатели нагрузки ВН-63, ВН-125 EKF PROxima | Выключатели нагрузки ВН-63 EKF PROxima | Регулярная | PROxima | Нет | 0.163 | 0,000329
SL63-2-40-pro | Выключатель нагрузки 2P 40А ВН-63 EKF PROxima |  | шт | 326.73 | 202.5726 | 245.0475 | 209.1072 |  | 1 | 6 | 60 | 08 Выключатели нагрузки, рубильники, разъединители, предохранители | 08.04 Выключатели нагрузки ВН-63, ВН-125 EKF PROxima | Выключатели нагрузки ВН-63 EKF PROxima | Регулярная | PROxima | Нет | 0.163 | 0,000329
SL63-2-63-pro | Выключатель нагрузки 2P 63А ВН-63 EKF PROxima |  | шт | 396.43 | 245.7866 | 297.3225 | 253.7152 |  | 1 | 6 | 60 | 08 Выключатели нагрузки, рубильники, разъединители, предохранители | 08.04 Выключатели нагрузки ВН-63, ВН-125 EKF PROxima | Выключатели нагрузки ВН-63 EKF PROxima | Регулярная | PROxima | Нет | 0.163 | 0,000329
SL63-3-16-pro | Выключатель нагрузки 3P 16А ВН-63 EKF PROxima |  | шт | 490.1 | 303.862 | 367.575 | 313.664 |  | 1 | 4 | 40 | 08 Выключатели нагрузки, рубильники, разъединители, предохранители | 08.04 Выключатели нагрузки ВН-63, ВН-125 EKF PROxima | Выключатели нагрузки ВН-63 EKF PROxima | Регулярная | PROxima | Нет | 0.245 | 0,000493
SL63-3-25-pro | Выключатель нагрузки 3P 25А ВН-63 EKF PROxima |  | шт | 490.1 | 303.862 | 367.575 | 313.664 |  | 1 | 4 | 40 | 08 Выключатели нагрузки, рубильники, разъединители, предохранители | 08.04 Выключатели нагрузки ВН-63, ВН-125 EKF PROxima | Выключатели нагрузки ВН-63 EKF PROxima | Регулярная | PROxima | Нет | 0.245 | 0,000493
SL63-3-40-pro | Выключатель нагрузки 3P 40А ВН-63 EKF PROxima |  | шт | 490.1 | 303.862 | 367.575 | 313.664 |  | 1 | 4 | 40 | 08 Выключатели нагрузки, рубильники, разъединители, предохранители | 08.04 Выключатели нагрузки ВН-63, ВН-125 EKF PROxima | Выключатели нагрузки ВН-63 EKF PROxima | Регулярная | PROxima | Нет | 0.245 | 0,000493
SL63-3-63-pro | Выключатель нагрузки 3P 63А ВН-63 EKF PROxima |  | шт | 612.34 | 379.6508 | 459.255 | 391.8976 |  | 1 | 4 | 40 | 08 Выключатели нагрузки, рубильники, разъединители, предохранители | 08.04 Выключатели нагрузки ВН-63, ВН-125 EKF PROxima | Выключатели нагрузки ВН-63 EKF PROxima | Регулярная | PROxima | Нет | 0.245 | 0,000493
SL63-4-16-pro | Выключатель нагрузки 4P 16А ВН-63 EKF PROxima |  | шт | 651.47 | 403.9114 | 488.6025 | 416.9408 |  | 30 | 3 | 30 | 08 Выключатели нагрузки, рубильники, разъединители, предохранители | 08.04 Выключатели нагрузки ВН-63, ВН-125 EKF PROxima | Выключатели нагрузки ВН-63 EKF PROxima | Заказная (16) | PROxima | Нет | 0.327 | 0,000657
SL63-4-25-pro | Выключатель нагрузки 4P 25А ВН-63 EKF PROxima |  | шт | 651.47 | 403.9114 | 488.6025 | 416.9408 |  | 1 | 3 | 30 | 08 Выключатели нагрузки, рубильники, разъединители, предохранители | 08.04 Выключатели нагрузки ВН-63, ВН-125 EKF PROxima | Выключатели нагрузки ВН-63 EKF PROxima | Регулярная | PROxima | Нет | 0.327 | 0,000657
SL63-4-40-pro | Выключатель нагрузки 4P 40А ВН-63 EKF PROxima |  | шт | 651.47 | 403.9114 | 488.6025 | 416.9408 |  | 1 | 3 | 30 | 08 Выключатели нагрузки, рубильники, разъединители, предохранители | 08.04 Выключатели нагрузки ВН-63, ВН-125 EKF PROxima | Выключатели нагрузки ВН-63 EKF PROxima | Регулярная | PROxima | Нет | 0.327 | 0,000657
SL63-4-63-pro | Выключатель нагрузки 4P 63А ВН-63 EKF PROxima |  | шт | 818.6 | 507.532 | 613.95 | 523.904 |  | 1 | 3 | 30 | 08 Выключатели нагрузки, рубильники, разъединители, предохранители | 08.04 Выключатели нагрузки ВН-63, ВН-125 EKF PROxima | Выключатели нагрузки ВН-63 EKF PROxima | Регулярная | PROxima | Нет | 0.327 | 0,000657
SL29-1-16-bas | Выключатель нагрузки 1P 16А ВН-29 EKF Basic |  | шт | 105.9 |  |  | 67.776 |  | 1 | 12 | 120 | 08 Выключатели нагрузки, рубильники, разъединители, предохранители | 08.15 Выключатели нагрузки ВН-29 EKF Basic |  | Регулярная | Basic | Нет | 0.082 | 0,000164
SL29-1-25-bas | Выключатель нагрузки 1P 25А ВН-29 EKF Basic |  | шт | 105.9 |  |  | 67.776 |  | 1 | 12 | 120 | 08 Выключатели нагрузки, рубильники, разъединители, предохранители | 08.15 Выключатели нагрузки ВН-29 EKF Basic |  | Регулярная | Basic | Нет | 0.082 | 0,000164
SL29-1-40-bas | Выключатель нагрузки 1P 40А ВН-29 EKF Basic |  | шт | 112.51 |  |  | 72.0064 |  | 1 | 12 | 120 | 08 Выключатели нагрузки, рубильники, разъединители, предохранители | 08.15 Выключатели нагрузки ВН-29 EKF Basic |  | Регулярная | Basic | Нет | 0.082 | 0,000164
SL29-1-63-bas | Выключатель нагрузки 1P 63А ВН-29 EKF Basic |  | шт | 121.34 |  |  | 77.6576 |  | 1 | 12 | 120 | 08 Выключатели нагрузки, рубильники, разъединители, предохранители | 08.15 Выключатели нагрузки ВН-29 EKF Basic |  | Регулярная | Basic | Нет | 0.082 | 0,000164
SL29-2-16-bas | Выключатель нагрузки 2P 16А ВН-29 EKF Basic |  | шт | 211.78 |  |  | 135.5392 |  | 1 | 6 | 60 | 08 Выключатели нагрузки, рубильники, разъединители, предохранители | 08.15 Выключатели нагрузки ВН-29 EKF Basic |  | Регулярная | Basic | Нет | 0.163 | 0,000329
SL29-2-25-bas | Выключатель нагрузки 2P 25А ВН-29 EKF Basic |  | шт | 211.78 |  |  | 135.5392 |  | 1 | 6 | 60 | 08 Выключатели нагрузки, рубильники, разъединители, предохранители | 08.15 Выключатели нагрузки ВН-29 EKF Basic |  | Регулярная | Basic | Нет | 0.163 | 0,000329
SL29-2-40-bas | Выключатель нагрузки 2P 40А ВН-29 EKF Basic |  | шт | 225.03 |  |  | 144.0192 |  | 1 | 6 | 60 | 08 Выключатели нагрузки, рубильники, разъединители, предохранители | 08.15 Выключатели нагрузки ВН-29 EKF Basic |  | Регулярная | Basic | Нет | 0.163 | 0,000329
SL29-2-63-bas | Выключатель нагрузки 2P 63А ВН-29 EKF Basic |  | шт | 242.67 |  |  | 155.3088 |  | 1 | 6 | 60 | 08 Выключатели нагрузки, рубильники, разъединители, предохранители | 08.15 Выключатели нагрузки ВН-29 EKF Basic |  | Регулярная | Basic | Нет | 0.163 | 0,000329
SL29-3-16-bas | Выключатель нагрузки 3P 16А ВН-29 EKF Basic |  | шт | 317.68 |  |  | 203.3152 |  | 1 | 4 | 40 | 08 Выключатели нагрузки, рубильники, разъединители, предохранители | 08.15 Выключатели нагрузки ВН-29 EKF Basic |  | Регулярная | Basic | Нет | 0.245 | 0,000493
SL29-3-25-bas | Выключатель нагрузки 3P 25А ВН-29 EKF Basic |  | шт | 317.68 |  |  | 203.3152 |  | 1 | 4 | 40 | 08 Выключатели нагрузки, рубильники, разъединители, предохранители | 08.15 Выключатели нагрузки ВН-29 EKF Basic |  | Регулярная | Basic | Нет | 0.245 | 0,000493
SL29-3-40-bas | Выключатель нагрузки 3P 40А ВН-29 EKF Basic |  | шт | 337.54 |  |  | 216.0256 |  | 1 | 4 | 40 | 08 Выключатели нагрузки, рубильники, разъединители, предохранители | 08.15 Выключатели нагрузки ВН-29 EKF Basic |  | Регулярная | Basic | Нет | 0.245 | 0,000493
SL29-3-63-bas | Выключатель нагрузки 3P 63А ВН-29 EKF Basic |  | шт | 363.99 |  |  | 232.9536 |  | 1 | 4 | 40 | 08 Выключатели нагрузки, рубильники, разъединители, предохранители | 08.15 Выключатели нагрузки ВН-29 EKF Basic |  | Регулярная | Basic | Нет | 0.245 | 0,000493
SL29-4-16-bas | Выключатель нагрузки 4P 16А ВН-29 EKF Basic |  | шт | 423.58 |  |  | 271.0912 |  | 1 | 3 | 30 | 08 Выключатели нагрузки, рубильники, разъединители, предохранители | 08.15 Выключатели нагрузки ВН-29 EKF Basic |  | Регулярная | Basic | Нет | 0.327 | 0,000657
SL29-4-25-bas | Выключатель нагрузки 4P 25А ВН-29 EKF Basic |  | шт | 423.58 |  |  | 271.0912 |  | 1 | 3 | 30 | 08 Выключатели нагрузки, рубильники, разъединители, предохранители | 08.15 Выключатели нагрузки ВН-29 EKF Basic |  | Регулярная | Basic | Нет | 0.327 | 0,000657
SL29-4-40-bas | Выключатель нагрузки 4P 40А ВН-29 EKF Basic |  | шт | 450.03 |  |  | 288.0192 |  | 1 | 3 | 30 | 08 Выключатели нагрузки, рубильники, разъединители, предохранители | 08.15 Выключатели нагрузки ВН-29 EKF Basic |  | Регулярная | Basic | Нет | 0.327 | 0,000657
SL29-4-63-bas | Выключатель нагрузки 4P 63А ВН-29 EKF Basic |  | шт | 485.34 |  |  | 310.6176 |  | 1 | 3 | 30 | 08 Выключатели нагрузки, рубильники, разъединители, предохранители | 08.15 Выключатели нагрузки ВН-29 EKF Basic |  | Регулярная | Basic | Нет | 0.327 | 0,000657
XB4BV6-G | Линза для лампы зеленая XB4 EKF PROxima |  | шт | 95.24 | 59.0488 | 71.43 | 60.9536 |  | 1 | 10 | 400 | 09 Кнопки, кнопочные посты, переключатели, светосигнальная арматура | 09.05 Сборная серия XB4 | 09.05.01 Лампы сборные | Новая | PROxima | Нет | 0.021 | 0,000027
XB4BV6-Y | Линза для лампы желтая XB4 EKF PROxima |  | шт | 95.24 | 59.0488 | 71.43 | 60.9536 |  | 1 | 10 | 400 | 09 Кнопки, кнопочные посты, переключатели, светосигнальная арматура | 09.05 Сборная серия XB4 | 09.05.01 Лампы сборные | Новая | PROxima | Нет | 0.021 | 0,000027
XB4BV6-B | Линза для лампы синяя XB4 EKF PROxima |  | шт | 95.24 | 59.0488 | 71.43 | 60.9536 |  | 1 | 10 | 400 | 09 Кнопки, кнопочные посты, переключатели, светосигнальная арматура | 09.05 Сборная серия XB4 | 09.05.01 Лампы сборные | Новая | PROxima | Нет | 0.021 | 0,000027
XB4BV6-R | Линза для лампы красная XB4 EKF PROxima |  | шт | 100 | 62 | 75 | 64 |  | 1 | 10 | 400 | 09 Кнопки, кнопочные посты, переключатели, светосигнальная арматура | 09.05 Сборная серия XB4 | 09.05.01 Лампы сборные | Новая | PROxima | Нет | 0.021 | 0,000027
XB4BL84 | Исполнительный механизм кнопки XB4 "пуск-стоп" плоский возвратный без фиксации, с подсветкой EKF PROxima |  | шт | 216.07 | 133.9634 | 162.0525 | 138.2848 |  | 1 | 10 | 400 | 09 Кнопки, кнопочные посты, переключатели, светосигнальная арматура | 09.05 Сборная серия XB4 | 09.05.02 Кнопки сборные | Новая | PROxima | Нет | 0.0385 | 0,0000462
XB4BW84 | Исполнительный механизм кнопки XB4 "пуск-стоп" с выпирающим стопом возвратный без фиксации, с подсветкой EKF PROxima |  | шт | 229.16 | 142.0792 | 171.87 | 146.6624 |  | 1 | 10 | 400 | 09 Кнопки, кнопочные посты, переключатели, светосигнальная арматура | 09.05 Сборная серия XB4 | 09.05.02 Кнопки сборные | Новая | PROxima | Нет | 0.039 | 0,0000495
XB4BA-BL | Исполнительный механизм кнопки XB4 черный плоский возвратный без фиксации, без подсветки EKF PROxima |  | шт | 155.5 | 96.41 | 116.625 | 99.52 |  | 1 | 10 | 400 | 09 Кнопки, кнопочные посты, переключатели, светосигнальная арматура | 09.05 Сборная серия XB4 | 09.05.02 Кнопки сборные | Новая | PROxima | Нет | 0.024 | 0,00002523
XB4BA-G | Исполнительный механизм кнопки XB4 зеленый плоский возвратный без фиксации, без подсветки EKF PROxima |  | шт | 155.5 | 96.41 | 116.625 | 99.52 |  | 1 | 10 | 400 | 09 Кнопки, кнопочные посты, переключатели, светосигнальная арматура | 09.05 Сборная серия XB4 | 09.05.02 Кнопки сборные | Новая | PROxima | Нет | 0.024 | 0,00002523
XB4BA-R | Исполнительный механизм кнопки XB4 красный плоский возвратный без фиксации, без подсветки EKF PROxima |  | шт | 155.5 | 96.41 | 116.625 | 99.52 |  | 1 | 10 | 400 | 09 Кнопки, кнопочные посты, переключатели, светосигнальная арматура | 09.05 Сборная серия XB4 | 09.05.02 Кнопки сборные | Новая | PROxima | Нет | 0.024 | 0,00002523
XB4BA-Y | Исполнительный механизм кнопки XB4 желтый плоский возвратный без фиксации, без подсветки EKF PROxima |  | шт | 155.5 | 96.41 | 116.625 | 99.52 |  | 1 | 10 | 400 | 09 Кнопки, кнопочные посты, переключатели, светосигнальная арматура | 09.05 Сборная серия XB4 | 09.05.02 Кнопки сборные | Новая | PROxima | Нет | 0.024 | 0,00002523
XB4BA-B | Исполнительный механизм кнопки XB4 синий плоский возвратный без фиксации, без подсветки EKF PROxima |  | шт | 163.69 | 101.4878 | 122.7675 | 104.7616 |  | 1 | 10 | 400 | 09 Кнопки, кнопочные посты, переключатели, светосигнальная арматура | 09.05 Сборная серия XB4 | 09.05.02 Кнопки сборные | Новая | PROxima | Нет | 0.024 | 0,00002523
XB4BL-BL | Исполнительный механизм кнопки XB4 черный выпирающая возвратный без фиксации, без подсветки EKF PROxima |  | шт | 163.69 | 101.4878 | 122.7675 | 104.7616 |  | 1 | 10 | 400 | 09 Кнопки, кнопочные посты, переключатели, светосигнальная арматура | 09.05 Сборная серия XB4 | 09.05.02 Кнопки сборные | Новая | PROxima | Нет | 0.025 | 0,00002523
XB4BL-G | Исполнительный механизм кнопки XB4 зеленый выпирающая возвратный без фиксации, без подсветки EKF PROxima |  | шт | 163.69 | 101.4878 | 122.7675 | 104.7616 |  | 1 | 10 | 400 | 09 Кнопки, кнопочные посты, переключатели, светосигнальная арматура | 09.05 Сборная серия XB4 | 09.05.02 Кнопки сборные | Новая | PROxima | Нет | 0.025 | 0,00002523
XB4BL-R | Исполнительный механизм кнопки XB4 красный выпирающая возвратный без фиксации, без подсветки EKF PROxima |  | шт | 163.69 | 101.4878 | 122.7675 | 104.7616 |  | 1 | 10 | 400 | 09 Кнопки, кнопочные посты, переключатели, светосигнальная арматура | 09.05 Сборная серия XB4 | 09.05.02 Кнопки сборные | Новая | PROxima | Нет | 0.025 | 0,00002523
XB4BL-Y | Исполнительный механизм кнопки XB4 желтый выпирающая возвратный без фиксации, без подсветки EKF PROxima |  | шт | 163.69 | 101.4878 | 122.7675 | 104.7616 |  | 1 | 10 | 400 | 09 Кнопки, кнопочные посты, переключатели, светосигнальная арматура | 09.05 Сборная серия XB4 | 09.05.02 Кнопки сборные | Новая | PROxima | Нет | 0.025 | 0,00002523
XB4BL-B | Исполнительный механизм кнопки XB4 синий выпирающая возвратный без фиксации, без подсветки EKF PROxima |  | шт | 171.87 | 106.5594 | 128.9025 | 109.9968 |  | 1 | 10 | 400 | 09 Кнопки, кнопочные посты, переключатели, светосигнальная арматура | 09.05 Сборная серия XB4 | 09.05.02 Кнопки сборные | Новая | PROxima | Нет | 0.025 | 0,00002523
XB4BW-G | Исполнительный механизм кнопки XB4 зеленый плоский возвратный без фиксации, с подсветкой EKF PROxima |  | шт | 145.5 | 90.21 | 109.125 | 93.12 |  | 1 | 10 | 400 | 09 Кнопки, кнопочные посты, переключатели, светосигнальная арматура | 09.05 Сборная серия XB4 | 09.05.02 Кнопки сборные | Новая | PROxima | Нет | 0.021 | 0,00002523
XB4BW-Y | Исполнительный механизм кнопки XB4 желтый плоский возвратный без фиксации, с подсветкой EKF PROxima |  | шт | 145.5 | 90.21 | 109.125 | 93.12 |  | 1 | 10 | 400 | 09 Кнопки, кнопочные посты, переключатели, светосигнальная арматура | 09.05 Сборная серия XB4 | 09.05.02 Кнопки сборные | Новая | PROxima | Нет | 0.021 | 0,00002523
XB4BW-B | Исполнительный механизм кнопки XB4 синий плоский возвратный без фиксации, с подсветкой EKF PROxima |  | шт | 157.14 | 97.4268 | 117.855 | 100.5696 |  | 1 | 10 | 400 | 09 Кнопки, кнопочные посты, переключатели, светосигнальная арматура | 09.05 Сборная серия XB4 | 09.05.02 Кнопки сборные | Новая | PROxima | Нет | 0.021 | 0,00002523
XB4BC-R | Исполнительный механизм кнопки XB4 "Грибок" красный возвратный без фиксации без подсветки EKF PROxima |  | шт | 188.57 | 116.9134 | 141.4275 | 120.6848 |  | 1 | 10 | 400 | 09 Кнопки, кнопочные посты, переключатели, светосигнальная арматура | 09.05 Сборная серия XB4 | 09.05.03 Кнопки "Грибок" сборные | Новая | PROxima | Нет | 0.069 | 0,0000704
XB4BC-G | Исполнительный механизм кнопки XB4 "Грибок" зеленый возвратный без фиксации без подсветки EKF PROxima |  | шт | 188.57 | 116.9134 | 141.4275 | 120.6848 |  | 1 | 10 | 400 | 09 Кнопки, кнопочные посты, переключатели, светосигнальная арматура | 09.05 Сборная серия XB4 | 09.05.03 Кнопки "Грибок" сборные | Новая | PROxima | Нет | 0.069 | 0,0000704
XB4BTCF-R | Исполнительный механизм кнопки XB4 "Грибок" красный с фиксацией без подсветки EKF PROxima |  | шт | 329.99 | 204.5938 | 247.4925 | 211.1936 |  | 1 | 10 | 400 | 09 Кнопки, кнопочные посты, переключатели, светосигнальная арматура | 09.05 Сборная серия XB4 | 09.05.03 Кнопки "Грибок" сборные | Новая | PROxima | Нет | 0.069 | 0,0000704
XB4BSF-R | Исполнительный механизм кнопки XB4 "Грибок" красный поворотный с фиксацией без подсветки EKF PROxima |  | шт | 188.57 | 116.9134 | 141.4275 | 120.6848 |  | 1 | 10 | 400 | 09 Кнопки, кнопочные посты, переключатели, светосигнальная арматура | 09.05 Сборная серия XB4 | 09.05.03 Кнопки "Грибок" сборные | Новая | PROxima | Нет | 0.069 | 0,0000704
XB4BA1F-R | Исполнительный механизм кнопки XB4 "Грибок" красный поворотный с фиксацией с замком EKF PROxima |  | шт | 356.18 | 220.8316 | 267.135 | 227.9552 |  | 1 | 10 | 400 | 09 Кнопки, кнопочные посты, переключатели, светосигнальная арматура | 09.05 Сборная серия XB4 | 09.05.03 Кнопки "Грибок" сборные | Новая | PROxima | Нет | 0.069 | 0,0000704
XB4BJ2 | Исполнительный механизм переключателя ХB4 на 2 положения возвратный без фиксации, без подсветки с длинной ручкой EKF PROxima |  | шт | 188.24 | 116.7088 | 141.18 | 120.4736 |  | 1 | 10 | 400 | 09 Кнопки, кнопочные посты, переключатели, светосигнальная арматура | 09.05 Сборная серия XB4 | 09.05.04 Переключатели сборные | Новая | PROxima | Нет | 0.033 | 0,00004072
XB4BJ3 | Исполнительный механизм переключателя ХB4 на 3 положения возвратный без фиксации, без подсветки с длинной ручкой EKF PROxima |  | шт | 188.24 | 116.7088 | 141.18 | 120.4736 |  | 1 | 10 | 400 | 09 Кнопки, кнопочные посты, переключатели, светосигнальная арматура | 09.05 Сборная серия XB4 | 09.05.04 Переключатели сборные | Новая | PROxima | Нет | 0.033 | 0,00004072
XB4BJ2F | Исполнительный механизм переключателя ХB4 на 2 положения с фиксацией, без подсветки с длинной ручкой EKF PROxima |  | шт | 188.24 | 116.7088 | 141.18 | 120.4736 |  | 1 | 10 | 400 | 09 Кнопки, кнопочные посты, переключатели, светосигнальная арматура | 09.05 Сборная серия XB4 | 09.05.04 Переключатели сборные | Новая | PROxima | Нет | 0.033 | 0,00004072
XB4BJ3F | Исполнительный механизм переключателя ХB4 на 3 положения с фиксацией, без подсветки с длинной ручкой EKF PROxima |  | шт | 188.24 | 116.7088 | 141.18 | 120.4736 |  | 1 | 10 | 400 | 09 Кнопки, кнопочные посты, переключатели, светосигнальная арматура | 09.05 Сборная серия XB4 | 09.05.04 Переключатели сборные | Новая | PROxima | Нет | 0.033 | 0,00004072
XB4BD2 | Исполнительный механизм переключателя ХB4 на 2 положения возвратный без фиксации, без подсветки с короткой ручкой EKF PROxima |  | шт | 180.06 | 111.6372 | 135.045 | 115.2384 |  | 1 | 10 | 400 | 09 Кнопки, кнопочные посты, переключатели, светосигнальная арматура | 09.05 Сборная серия XB4 | 09.05.04 Переключатели сборные | Новая | PROxima | Нет | 0.033 | 0,0000328
XB4BD3 | Исполнительный механизм переключателя ХB4 на 3 положения возвратный без фиксации, без подсветки с короткой ручкой EKF PROxima |  | шт | 180.06 | 111.6372 | 135.045 | 115.2384 |  | 1 | 10 | 400 | 09 Кнопки, кнопочные посты, переключатели, светосигнальная арматура | 09.05 Сборная серия XB4 | 09.05.04 Переключатели сборные | Новая | PROxima | Нет | 0.033 | 0,0000328
XB4BD2F | Исполнительный механизм переключателя ХB4 на 2 положения с фиксацией, без подсветки с короткой ручкой EKF PROxima |  | шт | 180.06 | 111.6372 | 135.045 | 115.2384 |  | 1 | 10 | 400 | 09 Кнопки, кнопочные посты, переключатели, светосигнальная арматура | 09.05 Сборная серия XB4 | 09.05.04 Переключатели сборные | Новая | PROxima | Нет | 0.033 | 0,0000328
XB4BD3F | Исполнительный механизм переключателя ХB4 на 3 положения с фиксацией, без подсветки с короткой ручкой EKF PROxima |  | шт | 180.06 | 111.6372 | 135.045 | 115.2384 |  | 1 | 10 | 400 | 09 Кнопки, кнопочные посты, переключатели, светосигнальная арматура | 09.05 Сборная серия XB4 | 09.05.04 Переключатели сборные | Новая | PROxima | Нет | 0.033 | 0,0000328
XB4BD3L-B | Исполнительный механизм переключателя ХB4 синий на 3 положения возвратный без фиксации, без подсветки с короткой ручкой EKF PROxima |  | шт | 361.42 | 224.0804 | 271.065 | 231.3088 |  | 1 | 10 | 400 | 09 Кнопки, кнопочные посты, переключатели, светосигнальная арматура | 09.05 Сборная серия XB4 | 09.05.04 Переключатели сборные | Новая | PROxima | Нет | 0.033 | 0,0000328
XB4BD2FL-B | Исполнительный механизм переключателя ХB4 синий на 2 положения с фиксацией, без подсветки с короткой ручкой EKF PROxima |  | шт | 361.42 | 224.0804 | 271.065 | 231.3088 |  | 1 | 10 | 400 | 09 Кнопки, кнопочные посты, переключатели, светосигнальная арматура | 09.05 Сборная серия XB4 | 09.05.04 Переключатели сборные | Новая | PROxima | Нет | 0.033 | 0,0000328
XB4BD3FL-B | Исполнительный механизм переключателя ХB4 синий на 3 положения с фиксацией, без подсветки с короткой ручкой EKF PROxima |  | шт | 361.42 | 224.0804 | 271.065 | 231.3088 |  | 1 | 10 | 400 | 09 Кнопки, кнопочные посты, переключатели, светосигнальная арматура | 09.05 Сборная серия XB4 | 09.05.04 Переключатели сборные | Новая | PROxima | Нет | 0.033 | 0,0000328
XB4BD2L-Y | Исполнительный механизм переключателя ХB4 желтый на 2 положения возвратный без фиксации, с подсветкой с короткой ручкой EKF PROxima |  | шт | 361.42 | 224.0804 | 271.065 | 231.3088 |  | 1 | 10 | 400 | 09 Кнопки, кнопочные посты, переключатели, светосигнальная арматура | 09.05 Сборная серия XB4 | 09.05.04 Переключатели сборные | Новая | PROxima | Нет | 0.033 | 0,0000328
XB4BD3L-Y | Исполнительный механизм переключателя ХB4 желтый на 3 положения возвратный без фиксации, с подсветкой с короткой ручкой EKF PROxima |  | шт | 361.42 | 224.0804 | 271.065 | 231.3088 |  | 1 | 10 | 400 | 09 Кнопки, кнопочные посты, переключатели, светосигнальная арматура | 09.05 Сборная серия XB4 | 09.05.04 Переключатели сборные | Новая | PROxima | Нет | 0.033 | 0,0000328
XB4BD2FL-Y | Исполнительный механизм переключателя ХB4 желтый на 2 положения с фиксацией, с подсветкой с короткой ручкой EKF PROxima |  | шт | 361.42 | 224.0804 | 271.065 | 231.3088 |  | 1 | 10 | 400 | 09 Кнопки, кнопочные посты, переключатели, светосигнальная арматура | 09.05 Сборная серия XB4 | 09.05.04 Переключатели сборные | Новая | PROxima | Нет | 0.033 | 0,0000328
XB4BD3FL-Y | Исполнительный механизм переключателя ХB4 желтый на 3 положения с фиксацией, с подсветкой с короткой ручкой EKF PROxima |  | шт | 361.42 | 224.0804 | 271.065 | 231.3088 |  | 1 | 10 | 400 | 09 Кнопки, кнопочные посты, переключатели, светосигнальная арматура | 09.05 Сборная серия XB4 | 09.05.04 Переключатели сборные | Новая | PROxima | Нет | 0.033 | 0,0000328
XB4BD2L-R | Исполнительный механизм переключателя ХB4 красный на 2 положения возвратный без фиксации, с подсветкой с короткой ручкой EKF PROxima |  | шт | 361.42 | 224.0804 | 271.065 | 231.3088 |  | 1 | 10 | 400 | 09 Кнопки, кнопочные посты, переключатели, светосигнальная арматура | 09.05 Сборная серия XB4 | 09.05.04 Переключатели сборные | Новая | PROxima | Нет | 0.033 | 0,0000328
XB4BD3L-R | Исполнительный механизм переключателя ХB4 красный на 3 положения возвратный без фиксации, с подсветкой с короткой ручкой EKF PROxima |  | шт | 361.42 | 224.0804 | 271.065 | 231.3088 |  | 1 | 10 | 400 | 09 Кнопки, кнопочные посты, переключатели, светосигнальная арматура | 09.05 Сборная серия XB4 | 09.05.04 Переключатели сборные | Новая | PROxima | Нет | 0.033 | 0,0000328
XB4BD2FL-R | Исполнительный механизм переключателя ХB4 красный на 2 положения с фиксацией, с подсветкой с короткой ручкой EKF PROxima |  | шт | 361.42 | 224.0804 | 271.065 | 231.3088 |  | 1 | 10 | 400 | 09 Кнопки, кнопочные посты, переключатели, светосигнальная арматура | 09.05 Сборная серия XB4 | 09.05.04 Переключатели сборные | Новая | PROxima | Нет | 0.033 | 0,0000328
XB4BD3FL-R | Исполнительный механизм переключателя ХB4 красный на 3 положения с фиксацией, с подсветкой с короткой ручкой EKF PROxima |  | шт | 361.42 | 224.0804 | 271.065 | 231.3088 |  | 1 | 10 | 400 | 09 Кнопки, кнопочные посты, переключатели, светосигнальная арматура | 09.05 Сборная серия XB4 | 09.05.04 Переключатели сборные | Новая | PROxima | Нет | 0.033 | 0,0000328
XB4BD2L-G | Исполнительный механизм переключателя ХB4 зеленый на 2 положения возвратный без фиксации, с подсветкой с короткой ручкой EKF PROxima |  | шт | 361.42 | 224.0804 | 271.065 | 231.3088 |  | 1 | 10 | 400 | 09 Кнопки, кнопочные посты, переключатели, светосигнальная арматура | 09.05 Сборная серия XB4 | 09.05.04 Переключатели сборные | Новая | PROxima | Нет | 0.033 | 0,0000328
XB4BD3L-G | Исполнительный механизм переключателя ХB4 зеленый на 3 положения возвратный без фиксации, с подсветкой с короткой ручкой EKF PROxima |  | шт | 361.42 | 224.0804 | 271.065 | 231.3088 |  | 1 | 10 | 400 | 09 Кнопки, кнопочные посты, переключатели, светосигнальная арматура | 09.05 Сборная серия XB4 | 09.05.04 Переключатели сборные | Новая | PROxima | Нет | 0.033 | 0,0000328
XB4BD2FL-G | Исполнительный механизм переключателя ХB4 зеленый на 2 положения с фиксацией, с подсветкой с короткой ручкой EKF PROxima |  | шт | 361.42 | 224.0804 | 271.065 | 231.3088 |  | 1 | 10 | 400 | 09 Кнопки, кнопочные посты, переключатели, светосигнальная арматура | 09.05 Сборная серия XB4 | 09.05.04 Переключатели сборные | Новая | PROxima | Нет | 0.033 | 0,0000328
XB4BD3FL-G | Исполнительный механизм переключателя ХB4 зеленый на 3 положения с фиксацией, с подсветкой с короткой ручкой EKF PROxima |  | шт | 361.42 | 224.0804 | 271.065 | 231.3088 |  | 1 | 10 | 400 | 09 Кнопки, кнопочные посты, переключатели, светосигнальная арматура | 09.05 Сборная серия XB4 | 09.05.04 Переключатели сборные | Новая | PROxima | Нет | 0.033 | 0,0000328
XB4BG2F | Исполнительный механизм переключателя ХB4 на 2 положения с замком, с фиксацией EKF PROxima |  | шт | 281.54 | 174.5548 | 211.155 | 180.1856 |  | 1 | 10 | 400 | 09 Кнопки, кнопочные посты, переключатели, светосигнальная арматура | 09.05 Сборная серия XB4 | 09.05.04 Переключатели сборные | Новая | PROxima | Нет | 0.081 | 0,0000328
XB4BG2 | Исполнительный механизм переключателя ХB4 на 2 положения с замком, возвратный без фиксации EKF PROxima |  | шт | 288.09 | 178.6158 | 216.0675 | 184.3776 |  | 1 | 10 | 400 | 09 Кнопки, кнопочные посты, переключатели, светосигнальная арматура | 09.05 Сборная серия XB4 | 09.05.04 Переключатели сборные | Новая | PROxima | Нет | 0.081 | 0,0000328
XB4BG3F | Исполнительный механизм переключателя ХB4 на 3 положения с замком, с фиксацией EKF PROxima |  | шт | 281.54 | 174.5548 | 211.155 | 180.1856 |  | 1 | 10 | 400 | 09 Кнопки, кнопочные посты, переключатели, светосигнальная арматура | 09.05 Сборная серия XB4 | 09.05.04 Переключатели сборные | Новая | PROxima | Нет | 0.081 | 0,0000328
XB4BG3 | Исполнительный механизм переключателя ХB4 на 3 положения с замком, возвратный без фиксации EKF PROxima |  | шт | 288.09 | 178.6158 | 216.0675 | 184.3776 |  | 1 | 10 | 400 | 09 Кнопки, кнопочные посты, переключатели, светосигнальная арматура | 09.05 Сборная серия XB4 | 09.05.04 Переключатели сборные | Новая | PROxima | Нет | 0.081 | 0,0000328
XB4-ESL-B | Лампа сменная c основанием XB4 синяя 24В EKF PROxima |  | шт | 136.19 | 84.4378 | 102.1425 | 87.1616 |  | 1 | 10 | 400 | 09 Кнопки, кнопочные посты, переключатели, светосигнальная арматура | 09.05 Сборная серия XB4 | 09.05.05 Дополнительное оборудование | Новая | PROxima | Нет | 0.01 | 0,00001248
XB4-ESL-G | Лампа сменная c основанием XB4 зеленая 24В EKF PROxima |  | шт | 136.19 | 84.4378 | 102.1425 | 87.1616 |  | 1 | 10 | 400 | 09 Кнопки, кнопочные посты, переключатели, светосигнальная арматура | 09.05 Сборная серия XB4 | 09.05.05 Дополнительное оборудование | Новая | PROxima | Нет | 0.01 | 0,00001248
XB4-ESL-R | Лампа сменная c основанием XB4 красная 24В EKF PROxima |  | шт | 136.19 | 84.4378 | 102.1425 | 87.1616 |  | 1 | 10 | 400 | 09 Кнопки, кнопочные посты, переключатели, светосигнальная арматура | 09.05 Сборная серия XB4 | 09.05.05 Дополнительное оборудование | Новая | PROxima | Нет | 0.01 | 0,00001248
XB4-ESL-Y | Лампа сменная c основанием XB4 желтая 24В EKF PROxima |  | шт | 136.19 | 84.4378 | 102.1425 | 87.1616 |  | 1 | 10 | 400 | 09 Кнопки, кнопочные посты, переключатели, светосигнальная арматура | 09.05 Сборная серия XB4 | 09.05.05 Дополнительное оборудование | Новая | PROxima | Нет | 0.01 | 0,00001248
XB4-ESL-W | Лампа сменная c основанием XB4 белая 24В EKF PROxima |  | шт | 151.9 | 94.178 | 113.925 | 97.216 |  | 1 | 10 | 400 | 09 Кнопки, кнопочные посты, переключатели, светосигнальная арматура | 09.05 Сборная серия XB4 | 09.05.05 Дополнительное оборудование | Новая | PROxima | Нет | 0.01 | 0,00001248
XB4-EML-B | Лампа сменная c основанием XB4 синяя 230В EKF PROxima |  | шт | 136.19 | 84.4378 | 102.1425 | 87.1616 |  | 1 | 10 | 400 | 09 Кнопки, кнопочные посты, переключатели, светосигнальная арматура | 09.05 Сборная серия XB4 | 09.05.05 Дополнительное оборудование | Новая | PROxima | Нет | 0.01 | 0,00001248
XB4-EML-G | Лампа сменная c основанием XB4 зеленая 230В EKF PROxima |  | шт | 136.19 | 84.4378 | 102.1425 | 87.1616 |  | 1 | 10 | 400 | 09 Кнопки, кнопочные посты, переключатели, светосигнальная арматура | 09.05 Сборная серия XB4 | 09.05.05 Дополнительное оборудование | Новая | PROxima | Нет | 0.01 | 0,00001248
XB4-EML-R | Лампа сменная c основанием XB4 красная 230В EKF PROxima |  | шт | 136.19 | 84.4378 | 102.1425 | 87.1616 |  | 1 | 10 | 400 | 09 Кнопки, кнопочные посты, переключатели, светосигнальная арматура | 09.05 Сборная серия XB4 | 09.05.05 Дополнительное оборудование | Новая | PROxima | Нет | 0.01 | 0,00001248
XB4-EML-Y | Лампа сменная c основанием XB4 желтая 230В EKF PROxima |  | шт | 136.19 | 84.4378 | 102.1425 | 87.1616 |  | 1 | 10 | 400 | 09 Кнопки, кнопочные посты, переключатели, светосигнальная арматура | 09.05 Сборная серия XB4 | 09.05.05 Дополнительное оборудование | Новая | PROxima | Нет | 0.01 | 0,00001248
XB4-EML-W | Лампа сменная c основанием XB4 белая 230В EKF PROxima |  | шт | 151.9 | 94.178 | 113.925 | 97.216 |  | 1 | 10 | 400 | 09 Кнопки, кнопочные посты, переключатели, светосигнальная арматура | 09.05 Сборная серия XB4 | 09.05.05 Дополнительное оборудование | Новая | PROxima | Нет | 0.01 | 0,00001248
XB4-ELL-B | Лампа сменная c основанием XB4 синяя 400В EKF PROxima |  | шт | 136.19 | 84.4378 | 102.1425 | 87.1616 |  | 1 | 10 | 400 | 09 Кнопки, кнопочные посты, переключатели, светосигнальная арматура | 09.05 Сборная серия XB4 | 09.05.05 Дополнительное оборудование | Новая | PROxima | Нет | 0.01 | 0,00001248
XB4-ELL-G | Лампа сменная c основанием XB4 зеленая 400В EKF PROxima |  | шт | 136.19 | 84.4378 | 102.1425 | 87.1616 |  | 1 | 10 | 400 | 09 Кнопки, кнопочные посты, переключатели, светосигнальная арматура | 09.05 Сборная серия XB4 | 09.05.05 Дополнительное оборудование | Новая | PROxima | Нет | 0.01 | 0,00001248
XB4-ELL-R | Лампа сменная c основанием XB4 красная 400В EKF PROxima |  | шт | 136.19 | 84.4378 | 102.1425 | 87.1616 |  | 1 | 10 | 400 | 09 Кнопки, кнопочные посты, переключатели, светосигнальная арматура | 09.05 Сборная серия XB4 | 09.05.05 Дополнительное оборудование | Новая | PROxima | Нет | 0.01 | 0,00001248
XB4-ELL-Y | Лампа сменная c основанием XB4 желтая 400В EKF PROxima |  | шт | 136.19 | 84.4378 | 102.1425 | 87.1616 |  | 1 | 10 | 400 | 09 Кнопки, кнопочные посты, переключатели, светосигнальная арматура | 09.05 Сборная серия XB4 | 09.05.05 Дополнительное оборудование | Новая | PROxima | Нет | 0.01 | 0,00001248
XB4-ELL-W | Лампа сменная c основанием XB4 белая 400В EKF PROxima |  | шт | 151.9 | 94.178 | 113.925 | 97.216 |  | 1 | 10 | 400 | 09 Кнопки, кнопочные посты, переключатели, светосигнальная арматура | 09.05 Сборная серия XB4 | 09.05.05 Дополнительное оборудование | Новая | PROxima | Нет | 0.01 | 0,00001248
XB4-BE101 | Доп. Контакты NO (зеленые) EKF PROxima |  | шт | 72.02 | 44.6524 | 54.015 | 46.0928 |  | 1 | 100 | 1000 | 09 Кнопки, кнопочные посты, переключатели, светосигнальная арматура | 09.05 Сборная серия XB4 | 09.05.05 Дополнительное оборудование | Новая | PROxima | Нет | 0.009 | 0,00000768
XB4-BE102 | Доп. Контакты NC (красные) EKF PROxima |  | шт | 72.02 | 44.6524 | 54.015 | 46.0928 |  | 1 | 100 | 1000 | 09 Кнопки, кнопочные посты, переключатели, светосигнальная арматура | 09.05 Сборная серия XB4 | 09.05.05 Дополнительное оборудование | Новая | PROxima | Нет | 0.009 | 0,00000768
XB4BZ01 | База для арматуры управления XB4 металлическая EKF PROxima |  | шт | 90.47 | 56.0914 | 67.8525 | 57.9008 |  | 1 | 10 | 400 | 09 Кнопки, кнопочные посты, переключатели, светосигнальная арматура | 09.05 Сборная серия XB4 | 09.05.05 Дополнительное оборудование | Новая | PROxima | Нет | 0.038 | 0,00002115
ed16-22vd-y | Индикатор значения напряжения желтый ED16-22VD EKF PROxima |  | шт | 275.7 | 170.934 | 206.775 | 176.448 |  | 1 | 10 | 500 | 09 Кнопки, кнопочные посты, переключатели, светосигнальная арматура | 09.01 Светосигнальная арматура | 09.01.01 Индикатор значения напряжения | Регулярная | PROxima | Нет | 0.0199 | 0
ed16-22vd-g | Индикатор значения напряжения зеленый ED16-22VD EKF PROxima |  | шт | 275.7 | 170.934 | 206.775 | 176.448 |  | 1 | 10 | 500 | 09 Кнопки, кнопочные посты, переключатели, светосигнальная арматура | 09.01 Светосигнальная арматура | 09.01.01 Индикатор значения напряжения | Регулярная | PROxima | Нет | 0.0199 | 0
ed16-22vd-r | Индикатор значения напряжения красный ED16-22VD EKF PROxima |  | шт | 275.7 | 170.934 | 206.775 | 176.448 |  | 1 | 10 | 500 | 09 Кнопки, кнопочные посты, переключатели, светосигнальная арматура | 09.01 Светосигнальная арматура | 09.01.01 Индикатор значения напряжения | Регулярная | PROxima | Нет | 0.0199 | 0
BA9SA/W-24V | Лампа сменная светодиодная BA9S 24В EKF PROxima |  | шт | 46.61 | 28.8982 | 34.9575 | 29.8304 |  | 50 | 50 | 5000 | 09 Кнопки, кнопочные посты, переключатели, светосигнальная арматура | 09.01 Светосигнальная арматура | 09.01.05 Лампа сменная светодиодная | Регулярная | PROxima | Нет | 0.003 | 0
BA9SA/W-220V | Лампа сменная светодиодная BA9S 230В EKF PROxima |  | шт | 46.61 | 28.8982 | 34.9575 | 29.8304 |  | 50 | 50 | 5000 | 09 Кнопки, кнопочные посты, переключатели, светосигнальная арматура | 09.01 Светосигнальная арматура | 09.01.05 Лампа сменная светодиодная | Регулярная | PROxima | Нет | 0.003 | 0
ed16-22bm | Оповещатель звуковой ED16-22BM 230В EKF PROxima |  | шт | 291.13 | 180.5006 | 218.3475 | 186.3232 |  | 1 | 10 | 500 | 09 Кнопки, кнопочные посты, переключатели, светосигнальная арматура | 09.01 Светосигнальная арматура | 09.01.06 Оповещатели | Регулярная | PROxima | Нет | 0.0253 | 0
ed16-22bm-24 | Оповещатель звуковой ED16-22BM 24В EKF PROxima |  | шт | 291.13 | 180.5006 | 218.3475 | 186.3232 |  | 1 | 10 | 500 | 09 Кнопки, кнопочные посты, переключатели, светосигнальная арматура | 09.01 Светосигнальная арматура | 09.01.06 Оповещатели | Регулярная | PROxima | Нет | 0.0253 | 0
ed16-22bms | Оповещатель светозвуковой ED16-22BMS 230В EKF PROxima |  | шт | 311.64 | 193.2168 | 233.73 | 199.4496 |  | 1 | 10 | 500 | 09 Кнопки, кнопочные посты, переключатели, светосигнальная арматура | 09.01 Светосигнальная арматура | 09.01.06 Оповещатели | Регулярная | PROxima | Нет | 0.0271 | 0
ed16-22bms-24 | Оповещатель светозвуковой ED16-22BMS 24В EKF PROxima |  | шт | 311.64 | 193.2168 | 233.73 | 199.4496 |  | 1 | 10 | 500 | 09 Кнопки, кнопочные посты, переключатели, светосигнальная арматура | 09.01 Светосигнальная арматура | 09.01.06 Оповещатели | Регулярная | PROxima | Нет | 0.0271 | 0
xb2-bv63 | Лампа сигнальная BV63 зеленая EKF PROxima |  | шт | 167.22 | 103.6764 | 125.415 | 107.0208 |  | 1 | 10 | 200 | 09 Кнопки, кнопочные посты, переключатели, светосигнальная арматура | 09.01 Светосигнальная арматура | 09.01.02 Лампа сигнальная BV | Регулярная | PROxima | Нет | 0.105 | 0,000131
xb2-bv63-24 | Лампа сигнальная BV63 зеленая EKF 24В EKF PROxima |  | шт | 183.92 | 114.0304 | 137.94 | 117.7088 |  | 1 | 10 | 200 | 09 Кнопки, кнопочные посты, переключатели, светосигнальная арматура | 09.01 Светосигнальная арматура | 09.01.02 Лампа сигнальная BV | Регулярная | PROxima | Нет | 0.095 | 0,000131
xb2-bv64 | Лампа сигнальная BV64 красная EKF PROxima |  | шт | 167.22 | 103.6764 | 125.415 | 107.0208 |  | 1 | 10 | 200 | 09 Кнопки, кнопочные посты, переключатели, светосигнальная арматура | 09.01 Светосигнальная арматура | 09.01.02 Лампа сигнальная BV | Регулярная | PROxima | Нет | 0.105 | 0,000131
xb2-bv64-24 | Лампа сигнальная BV64 красная EKF 24В EKF PROxima |  | шт | 183.92 | 114.0304 | 137.94 | 117.7088 |  | 1 | 10 | 200 | 09 Кнопки, кнопочные посты, переключатели, светосигнальная арматура | 09.01 Светосигнальная арматура | 09.01.02 Лампа сигнальная BV | Регулярная | PROxima | Нет | 0.095 | 0,000131
xb2-bv65 | Лампа сигнальная BV65 желтая EKF PROxima |  | шт | 161.89 | 100.3718 | 121.4175 | 103.6096 |  | 1 | 10 | 200 | 09 Кнопки, кнопочные посты, переключатели, светосигнальная арматура | 09.01 Светосигнальная арматура | 09.01.02 Лампа сигнальная BV | Регулярная | PROxima | Нет | 0.105 | 0,000131
xb2-bv65-24 | Лампа сигнальная BV65 желтая EKF 24В EKF PROxima |  | шт | 154.69 | 95.9078 | 116.0175 | 99.0016 |  | 1 | 10 | 200 | 09 Кнопки, кнопочные посты, переключатели, светосигнальная арматура | 09.01 Светосигнальная арматура | 09.01.02 Лампа сигнальная BV | Регулярная | PROxima | Нет | 0.095 | 0,000131
xb2-bv66 | Лампа сигнальная BV66 синяя EKF PROxima |  | шт | 161.89 | 100.3718 | 121.4175 | 103.6096 |  | 1 | 10 | 200 | 09 Кнопки, кнопочные посты, переключатели, светосигнальная арматура | 09.01 Светосигнальная арматура | 09.01.02 Лампа сигнальная BV | Регулярная | PROxima | Нет | 0.07 | 0,000066
xb2-bv66-24 | Лампа сигнальная BV66 синяя EKF 24В EKF PROxima |  | шт | 154.69 | 95.9078 | 116.0175 | 99.0016 |  | 1 | 10 | 200 | 09 Кнопки, кнопочные посты, переключатели, светосигнальная арматура | 09.01 Светосигнальная арматура | 09.01.02 Лампа сигнальная BV | Регулярная | PROxima | Нет | 0.095 | 0,000131
la-ens-w-220 | Лампа сигнальная ENS-22 белая 220В EKF PROxima |  | шт | 50.18 | 31.1116 | 37.635 | 32.1152 |  | 1 | 10 | 600 | 09 Кнопки, кнопочные посты, переключатели, светосигнальная арматура | 09.01 Светосигнальная арматура | 09.01.03 Лампа сигнальная ENS-22 | Выводимая из ассортимента | PROxima | Нет | 0.02 | 0,000072
la-ens-w-24 | Лампа сигнальная ENS-22 белая 24В EKF PROxima |  | шт | 46.49 | 28.8238 | 34.8675 | 29.7536 |  | 1 | 10 | 600 | 09 Кнопки, кнопочные посты, переключатели, светосигнальная арматура | 09.01 Светосигнальная арматура | 09.01.03 Лампа сигнальная ENS-22 | Выводимая из ассортимента | PROxima | Нет | 0.016 | 0,000072
la-ens-w-380 | Лампа сигнальная ENS-22 белая 380В EKF PROxima |  | шт | 59.02 | 36.5924 | 44.265 | 37.7728 |  | 600 | 10 | 600 | 09 Кнопки, кнопочные посты, переключатели, светосигнальная арматура | 09.01 Светосигнальная арматура | 09.01.03 Лампа сигнальная ENS-22 | Выводимая из ассортимента | PROxima | Нет | 0.02 | 0,000072
la-ens-o-220 | Лампа сигнальная ENS-22 желтая 220В EKF PROxima |  | шт | 50.18 | 31.1116 | 37.635 | 32.1152 |  | 1 | 10 | 600 | 09 Кнопки, кнопочные посты, переключатели, светосигнальная арматура | 09.01 Светосигнальная арматура | 09.01.03 Лампа сигнальная ENS-22 | Выводимая из ассортимента | PROxima | Нет | 0.02 | 0,000072
la-ens-o-24 | Лампа сигнальная ENS-22 желтая 24В EKF PROxima |  | шт | 46.49 | 28.8238 | 34.8675 | 29.7536 |  | 600 | 10 | 600 | 09 Кнопки, кнопочные посты, переключатели, светосигнальная арматура | 09.01 Светосигнальная арматура | 09.01.03 Лампа сигнальная ENS-22 | Выводимая из ассортимента | PROxima | Нет | 0.016 | 0,000072
la-ens-o-380 | Лампа сигнальная ENS-22 желтая 380В EKF PROxima |  | шт | 59.02 | 36.5924 | 44.265 | 37.7728 |  | 1 | 10 | 600 | 09 Кнопки, кнопочные посты, переключатели, светосигнальная арматура | 09.01 Светосигнальная арматура | 09.01.03 Лампа сигнальная ENS-22 | Выводимая из ассортимента | PROxima | Нет | 0.02 | 0,000072
la-ens-g-220 | Лампа сигнальная ENS-22 зеленая 220В EKF PROxima |  | шт | 50.18 | 31.1116 | 37.635 | 32.1152 |  | 1 | 10 | 600 | 09 Кнопки, кнопочные посты, переключатели, светосигнальная арматура | 09.01 Светосигнальная арматура | 09.01.03 Лампа сигнальная ENS-22 | Выводимая из ассортимента | PROxima | Нет | 0.02 | 0,000072
la-ens-g-24 | Лампа сигнальная ENS-22 зеленая 24В EKF PROxima |  | шт | 55.26 | 34.2612 | 41.445 | 35.3664 |  | 1 | 10 | 600 | 09 Кнопки, кнопочные посты, переключатели, светосигнальная арматура | 09.01 Светосигнальная арматура | 09.01.03 Лампа сигнальная ENS-22 | Выводимая из ассортимента | PROxima | Нет | 0.016 | 0,000072
la-ens-g-380 | Лампа сигнальная ENS-22 зеленая 380В EKF PROxima |  | шт | 59.02 | 36.5924 | 44.265 | 37.7728 |  | 600 | 10 | 600 | 09 Кнопки, кнопочные посты, переключатели, светосигнальная арматура | 09.01 Светосигнальная арматура | 09.01.03 Лампа сигнальная ENS-22 | Выводимая из ассортимента | PROxima | Нет | 0.02 | 0,000072
la-ens-r-220 | Лампа сигнальная ENS-22 красная 220В EKF PROxima |  | шт | 50.18 | 31.1116 | 37.635 | 32.1152 |  | 1 | 10 | 600 | 09 Кнопки, кнопочные посты, переключатели, светосигнальная арматура | 09.01 Светосигнальная арматура | 09.01.03 Лампа сигнальная ENS-22 | Выводимая из ассортимента | PROxima | Нет | 0.02 | 0,000072
la-ens-r-24 | Лампа сигнальная ENS-22 красная 24В EKF PROxima |  | шт | 46.49 | 28.8238 | 34.8675 | 29.7536 |  | 1 | 10 | 600 | 09 Кнопки, кнопочные посты, переключатели, светосигнальная арматура | 09.01 Светосигнальная арматура | 09.01.03 Лампа сигнальная ENS-22 | Выводимая из ассортимента | PROxima | Нет | 0.016 | 0,000072
la-ens-r-380 | Лампа сигнальная ENS-22 красная 380В EKF PROxima |  | шт | 59.02 | 36.5924 | 44.265 | 37.7728 |  | 1 | 10 | 600 | 09 Кнопки, кнопочные посты, переключатели, светосигнальная арматура | 09.01 Светосигнальная арматура | 09.01.03 Лампа сигнальная ENS-22 | Выводимая из ассортимента | PROxima | Нет | 0.02 | 0,000072
la-ens-b-220 | Лампа сигнальная ENS-22 синяя 220В EKF PROxima |  | шт | 44.91 | 27.8442 | 33.6825 | 28.7424 |  | 1 | 10 | 600 | 09 Кнопки, кнопочные посты, переключатели, светосигнальная арматура | 09.01 Светосигнальная арматура | 09.01.03 Лампа сигнальная ENS-22 | Выводимая из ассортимента | PROxima | Нет | 0.02 | 0,000072
la-ens-b-24 | Лампа сигнальная ENS-22 синяя 24В EKF PROxima |  | шт | 46.49 | 28.8238 | 34.8675 | 29.7536 |  | 600 | 10 | 600 | 09 Кнопки, кнопочные посты, переключатели, светосигнальная арматура | 09.01 Светосигнальная арматура | 09.01.03 Лампа сигнальная ENS-22 | Выводимая из ассортимента | PROxima | Нет | 0.016 | 0,000072
la-ens-b-380 | Лампа сигнальная ENS-22 синяя 380В EKF PROxima |  | шт | 59.02 | 36.5924 | 44.265 | 37.7728 |  | 600 | 10 | 600 | 09 Кнопки, кнопочные посты, переключатели, светосигнальная арматура | 09.01 Светосигнальная арматура | 09.01.03 Лампа сигнальная ENS-22 | Выводимая из ассортимента | PROxima | Нет | 0.02 | 0,000072
ledm-ad16-o-24 | Матрица светодиодная AD16-22HS желтая 24В DC EKF PROxima |  | шт | 125.95 | 78.089 | 94.4625 | 80.608 |  | 1 | 10 | 500 | 09 Кнопки, кнопочные посты, переключатели, светосигнальная арматура | 09.01 Светосигнальная арматура | 09.01.07 Светодиодная матрица AD-22HS | Регулярная | PROxima | Нет | 0.027 | 0,000071
ledm-ad16-g-24 | Матрица светодиодная AD16-22HS зеленая 24В DC EKF PROxima |  | шт | 125.95 | 78.089 | 94.4625 | 80.608 |  | 1 | 10 | 500 | 09 Кнопки, кнопочные посты, переключатели, светосигнальная арматура | 09.01 Светосигнальная арматура | 09.01.07 Светодиодная матрица AD-22HS | Регулярная | PROxima | Нет | 0.027 | 0,000071
ledm-ad16-r-24 | Матрица светодиодная AD16-22HS красная 24В DC EKF PROxima |  | шт | 125.95 | 78.089 | 94.4625 | 80.608 |  | 1 | 10 | 500 | 09 Кнопки, кнопочные посты, переключатели, светосигнальная арматура | 09.01 Светосигнальная арматура | 09.01.07 Светодиодная матрица AD-22HS | Регулярная | PROxima | Нет | 0.027 | 0,000045
ledm-ad16-16-w | Матрица светодиодная AD16-16HS белый 230 В AC (16мм) EKF PROxima |  | шт | 96.51 | 59.8362 | 72.3825 | 61.7664 |  | 1 | 20 | 1000 | 09 Кнопки, кнопочные посты, переключатели, светосигнальная арматура | 09.01 Светосигнальная арматура | 09.01.07 Светодиодная матрица AD-22HS | Регулярная | PROxima | Нет | 0.009 | 0
ledm-ad16-16-y | Матрица светодиодная AD16-16HS желтый 230 В AC (16мм) EKF PROxima |  | шт | 93.63 | 58.0506 | 70.2225 | 59.9232 |  | 1 | 20 | 1000 | 09 Кнопки, кнопочные посты, переключатели, светосигнальная арматура | 09.01 Светосигнальная арматура | 09.01.07 Светодиодная матрица AD-22HS | Регулярная | PROxima | Нет | 0.009 | 0
ledm-ad16-16-g | Матрица светодиодная AD16-16HS зеленый 230 В AC (16мм) EKF PROxima |  | шт | 93.63 | 58.0506 | 70.2225 | 59.9232 |  | 1 | 20 | 1000 | 09 Кнопки, кнопочные посты, переключатели, светосигнальная арматура | 09.01 Светосигнальная арматура | 09.01.07 Светодиодная матрица AD-22HS | Регулярная | PROxima | Нет | 0.009 | 0
ledm-ad16-16-r | Матрица светодиодная AD16-16HS красный 230 В AC (16мм) EKF PROxima |  | шт | 93.63 | 58.0506 | 70.2225 | 59.9232 |  | 1 | 20 | 1000 | 09 Кнопки, кнопочные посты, переключатели, светосигнальная арматура | 09.01 Светосигнальная арматура | 09.01.07 Светодиодная матрица AD-22HS | Регулярная | PROxima | Нет | 0.009 | 0
ledm-ad16-w | Матрица светодиодная AD16-22HS белый 230 В AC EKF PROxima |  | шт | 101.92 | 63.1904 | 76.44 | 65.2288 |  | 1 | 10 | 500 | 09 Кнопки, кнопочные посты, переключатели, светосигнальная арматура | 09.01 Светосигнальная арматура | 09.01.07 Светодиодная матрица AD-22HS | Регулярная | PROxima | Нет | 0.0163 | 0
ledm-ad16-o | Матрица светодиодная AD16-22HS желтая EKF PROxima |  | шт | 103.57 | 64.2134 | 77.6775 | 66.2848 |  | 1 | 10 | 500 | 09 Кнопки, кнопочные посты, переключатели, светосигнальная арматура | 09.01 Светосигнальная арматура | 09.01.07 Светодиодная матрица AD-22HS | Регулярная | PROxima | Нет | 0.027 | 0,000071
ledm-ad16-g | Матрица светодиодная AD16-22HS зеленая EKF PROxima |  | шт | 101.92 | 63.1904 | 76.44 | 65.2288 |  | 1 | 10 | 500 | 09 Кнопки, кнопочные посты, переключатели, светосигнальная арматура | 09.01 Светосигнальная арматура | 09.01.07 Светодиодная матрица AD-22HS | Регулярная | PROxima | Нет | 0.027 | 0,000045
ledm-ad16-r | Матрица светодиодная AD16-22HS красная EKF PROxima |  | шт | 101.92 | 63.1904 | 76.44 | 65.2288 |  | 1 | 10 | 500 | 09 Кнопки, кнопочные посты, переключатели, светосигнальная арматура | 09.01 Светосигнальная арматура | 09.01.07 Светодиодная матрица AD-22HS | Регулярная | PROxima | Нет | 0.027 | 0,000071
la-220 | Лампа неоновая 220В BA9S EKF PROxima |  | шт | 13.95 | 8.649 | 10.4625 | 8.928 |  | 50 | 100 | 5000 | 09 Кнопки, кнопочные посты, переключатели, светосигнальная арматура | 09.01 Светосигнальная арматура | 09.01.04 Лампа сменная неоновая | Регулярная | PROxima | Нет | 0.003 | 0,00000219
la-24 | Лампа неоновая 24В BA9S EKF PROxima |  | шт | 15.38 | 9.5356 | 11.535 | 9.8432 |  | 1 | 100 | 5000 | 09 Кнопки, кнопочные посты, переключатели, светосигнальная арматура | 09.01 Светосигнальная арматура | 09.01.04 Лампа сменная неоновая | Регулярная | PROxima | Нет | 0.003 | 0,00000252
la-380 | Лампа неоновая 380В BA9S EKF PROxima |  | шт | 13.95 | 8.649 | 10.4625 | 8.928 |  | 50 | 100 | 5000 | 09 Кнопки, кнопочные посты, переключатели, светосигнальная арматура | 09.01 Светосигнальная арматура | 09.01.04 Лампа сменная неоновая | Регулярная | PROxima | Нет | 0.003 | 0,00000252
ablfs-22-w | Кнопка ABLFS-22 с подсветкой белый NO+NC 230В EKF PROxima |  | шт | 306.38 | 189.9556 | 229.785 | 196.0832 |  | 1 | 10 | 400 | 09 Кнопки, кнопочные посты, переключатели, светосигнальная арматура | 09.02 Кнопки | Кнопка ABLFS-22 c подсветкой | Регулярная | PROxima | Нет | 0.0654 | 0
ablfs-22-y | Кнопка ABLFS-22 с подсветкой желтая NO+NC 230В EKF PROxima |  | шт | 306.38 | 189.9556 | 229.785 | 196.0832 |  | 1 | 10 | 400 | 09 Кнопки, кнопочные посты, переключатели, светосигнальная арматура | 09.02 Кнопки | Кнопка ABLFS-22 c подсветкой | Регулярная | PROxima | Нет | 0.0654 | 0
ablfs-22-g | Кнопка ABLFS-22 с подсветкой зеленый NO+NC 230В EKF PROxima |  | шт | 306.38 | 189.9556 | 229.785 | 196.0832 |  | 1 | 10 | 400 | 09 Кнопки, кнопочные посты, переключатели, светосигнальная арматура | 09.02 Кнопки | Кнопка ABLFS-22 c подсветкой | Регулярная | PROxima | Нет | 0.0654 | 0
ablfs-22-r | Кнопка ABLFS-22 с подсветкой красный NO+NC 230В EKF PROxima |  | шт | 306.38 | 189.9556 | 229.785 | 196.0832 |  | 1 | 10 | 400 | 09 Кнопки, кнопочные посты, переключатели, светосигнальная арматура | 09.02 Кнопки | Кнопка ABLFS-22 c подсветкой | Регулярная | PROxima | Нет | 0.0654 | 0
ablfs-22 | Кнопка ABLFS-22 с подсветкой прозрачный NO+NC 230В EKF PROxima |  | шт | 306.38 | 189.9556 | 229.785 | 196.0832 |  | 1 | 10 | 400 | 09 Кнопки, кнопочные посты, переключатели, светосигнальная арматура | 09.02 Кнопки | Кнопка ABLFS-22 c подсветкой | Регулярная | PROxima | Нет | 0.0654 | 0
ablfs-22-b | Кнопка ABLFS-22 с подсветкой синий NO+NC 230В EKF PROxima |  | шт | 306.38 | 189.9556 | 229.785 | 196.0832 |  | 1 | 10 | 400 | 09 Кнопки, кнопочные посты, переключатели, светосигнальная арматура | 09.02 Кнопки | Кнопка ABLFS-22 c подсветкой | Новая | PROxima | Нет | 0.0654 | 0
sw2c-md-y-24 | Кнопка SW2C-10D с подсветкой желтая NO 24В EKF PROxima |  | шт | 349.56 | 216.7272 | 262.17 | 223.7184 |  | 1 | 10 | 500 | 09 Кнопки, кнопочные посты, переключатели, светосигнальная арматура | 09.02 Кнопки | Кнопка SW2C-10D с подсветкой | Регулярная | PROxima | Нет | 0.018 | 0,000039
sw2c-md-y | Кнопка SW2C-10D с подсветкой желтая NO EKF PROxima |  | шт | 270.13 | 167.4806 | 202.5975 | 172.8832 |  | 1 | 10 | 500 | 09 Кнопки, кнопочные посты, переключатели, светосигнальная арматура | 09.02 Кнопки | Кнопка SW2C-10D с подсветкой | Регулярная | PROxima | Нет | 0.02 | 0,000039
sw2c-md-g-24 | Кнопка SW2C-10D с подсветкой зеленая NO 24В EKF PROxima |  | шт | 349.56 | 216.7272 | 262.17 | 223.7184 |  | 1 | 10 | 500 | 09 Кнопки, кнопочные посты, переключатели, светосигнальная арматура | 09.02 Кнопки | Кнопка SW2C-10D с подсветкой | Регулярная | PROxima | Нет | 0.018 | 0,000039
sw2c-md-g | Кнопка SW2C-10D с подсветкой зеленая NO EKF PROxima |  | шт | 377.81 | 234.2422 | 283.3575 | 241.7984 |  | 1 | 10 | 500 | 09 Кнопки, кнопочные посты, переключатели, светосигнальная арматура | 09.02 Кнопки | Кнопка SW2C-10D с подсветкой | Регулярная | PROxima | Нет | 0.02 | 0,000039
sw2c-md-r-24 | Кнопка SW2C-10D с подсветкой красная NO 24В EKF PROxima |  | шт | 349.56 | 216.7272 | 262.17 | 223.7184 |  | 1 | 10 | 500 | 09 Кнопки, кнопочные посты, переключатели, светосигнальная арматура | 09.02 Кнопки | Кнопка SW2C-10D с подсветкой | Регулярная | PROxima | Нет | 0.018 | 0,000039
sw2c-md-r | Кнопка SW2C-10D с подсветкой красная NO EKF PROxima |  | шт | 377.81 | 234.2422 | 283.3575 | 241.7984 |  | 1 | 10 | 500 | 09 Кнопки, кнопочные посты, переключатели, светосигнальная арматура | 09.02 Кнопки | Кнопка SW2C-10D с подсветкой | Регулярная | PROxima | Нет | 0.02 | 0,000039
sw2c-md-b-24 | Кнопка SW2C-10D с подсветкой синяя NO 24В EKF PROxima |  | шт | 349.56 | 216.7272 | 262.17 | 223.7184 |  | 500 | 10 | 500 | 09 Кнопки, кнопочные посты, переключатели, светосигнальная арматура | 09.02 Кнопки | Кнопка SW2C-10D с подсветкой | Заказная (16) | PROxima | Нет | 0.018 | 0,000039
sw2c-md-b | Кнопка SW2C-10D с подсветкой синяя NO EKF PROxima |  | шт | 270.13 | 167.4806 | 202.5975 | 172.8832 |  | 1 | 10 | 500 | 09 Кнопки, кнопочные посты, переключатели, светосигнальная арматура | 09.02 Кнопки | Кнопка SW2C-10D с подсветкой | Регулярная | PROxima | Нет | 0.02 | 0,000039
sw2c-11s | Кнопка SW2C-11 возвратная черная NO+NC EKF |  | шт | 124.83 | 77.3946 | 93.6225 | 79.8912 |  | 1 | 10 | 500 | 09 Кнопки, кнопочные посты, переключатели, светосигнальная арматура | 09.02 Кнопки | Кнопка SW2C11 | Регулярная | PROxima | Нет | 0.0244 | 0
sw2c-11f-y | Кнопка SW2C-11 с фиксацией желтая NO+NC EKF PROxima |  | шт | 288.94 | 179.1428 | 216.705 | 184.9216 |  | 1 | 10 | 500 | 09 Кнопки, кнопочные посты, переключатели, светосигнальная арматура | 09.02 Кнопки | Кнопка SW2C11 | Регулярная | PROxima | Нет | 0.0244 | 0
sw2c-11f-g | Кнопка SW2C-11 с фиксацией зеленая NO+NC EKF PROxima |  | шт | 288.94 | 179.1428 | 216.705 | 184.9216 |  | 1 | 10 | 500 | 09 Кнопки, кнопочные посты, переключатели, светосигнальная арматура | 09.02 Кнопки | Кнопка SW2C11 | Регулярная | PROxima | Нет | 0.0244 | 0
sw2c-11f-r | Кнопка SW2C-11 с фиксацией красная NO+NC EKF PROxima |  | шт | 288.94 | 179.1428 | 216.705 | 184.9216 |  | 1 | 10 | 500 | 09 Кнопки, кнопочные посты, переключатели, светосигнальная арматура | 09.02 Кнопки | Кнопка SW2C11 | Регулярная | PROxima | Нет | 0.0244 | 0
sw2c-11f | Кнопка SW2C-11 с фиксацией черная NO+NC EKF PROxima |  | шт | 288.94 | 179.1428 | 216.705 | 184.9216 |  | 1 | 10 | 500 | 09 Кнопки, кнопочные посты, переключатели, светосигнальная арматура | 09.02 Кнопки | Кнопка SW2C11 | Регулярная | PROxima | Нет | 0.0244 | 0
sw2c-11s-y | Кнопка SW2C-11 возвратная желтая NO+NC EKF PROxima |  | шт | 138.69 | 85.9878 | 104.0175 | 88.7616 |  | 1 | 10 | 500 | 09 Кнопки, кнопочные посты, переключатели, светосигнальная арматура | 09.02 Кнопки | Кнопка SW2C11 | Регулярная | PROxima | Нет | 0.02 | 0,000039
sw2c-11s-g | Кнопка SW2C-11 возвратная зеленая NO+NC EKF PROxima |  | шт | 138.69 | 85.9878 | 104.0175 | 88.7616 |  | 1 | 10 | 500 | 09 Кнопки, кнопочные посты, переключатели, светосигнальная арматура | 09.02 Кнопки | Кнопка SW2C11 | Регулярная | PROxima | Нет | 0.02 | 0,000039
sw2c-11s-r | Кнопка SW2C-11 возвратная красная NO+NC EKF PROxima |  | шт | 138.69 | 85.9878 | 104.0175 | 88.7616 |  | 1 | 10 | 500 | 09 Кнопки, кнопочные посты, переключатели, светосигнальная арматура | 09.02 Кнопки | Кнопка SW2C11 | Регулярная | PROxima | Нет | 0.02 | 0,000039
sw2c-11s-b | Кнопка SW2C-11 возвратная синяя NO+NC EKF PROxima |  | шт | 138.69 | 85.9878 | 104.0175 | 88.7616 |  | 500 | 10 | 500 | 09 Кнопки, кнопочные посты, переключатели, светосигнальная арматура | 09.02 Кнопки | Кнопка SW2C11 | Регулярная | PROxima | Нет | 0.02 | 0,000039
xb2-ba21 | Кнопка BA21 черная NO EKF PROxima |  | шт | 315.82 | 195.8084 | 236.865 | 202.1248 |  | 1 | 10 | 200 | 09 Кнопки, кнопочные посты, переключатели, светосигнальная арматура | 09.02 Кнопки | Кнопка ВА | Регулярная | PROxima | Нет | 0.0496 | 0
xb2-ba41 | Кнопка BA41 красная NO EKF PROxima |  | шт | 315.82 | 195.8084 | 236.865 | 202.1248 |  | 1 | 10 | 200 | 09 Кнопки, кнопочные посты, переключатели, светосигнальная арматура | 09.02 Кнопки | Кнопка ВА | Регулярная | PROxima | Нет | 0.0496 | 0
xb2-ba31 | Кнопка BA31 зеленая NO EKF PROxima |  | шт | 336.39 | 208.5618 | 252.2925 | 215.2896 |  | 1 | 10 | 200 | 09 Кнопки, кнопочные посты, переключатели, светосигнальная арматура | 09.02 Кнопки | Кнопка ВА | Регулярная | PROxima | Нет | 0.105 | 0,000131
xb2-ba42 | Кнопка BA42 красная NC EKF PROxima |  | шт | 336.39 | 208.5618 | 252.2925 | 215.2896 |  | 1 | 10 | 200 | 09 Кнопки, кнопочные посты, переключатели, светосигнальная арматура | 09.02 Кнопки | Кнопка ВА | Регулярная | PROxima | Нет | 0.105 | 0,000131
xb2-ba51 | Кнопка BA51 желтая NO EKF PROxima |  | шт | 336.39 | 208.5618 | 252.2925 | 215.2896 |  | 1 | 10 | 200 | 09 Кнопки, кнопочные посты, переключатели, светосигнальная арматура | 09.02 Кнопки | Кнопка ВА | Регулярная | PROxima | Нет | 0.105 | 0,000131
xb2-ba61 | Кнопка BA61 синяя NO EKF PROxima |  | шт | 275.22 | 170.6364 | 206.415 | 176.1408 |  | 1 | 10 | 200 | 09 Кнопки, кнопочные посты, переключатели, светосигнальная арматура | 09.02 Кнопки | Кнопка ВА | Регулярная | PROxima | Нет | 0.105 | 0,000131
pbn-bw8465 | Кнопка LAY5-BW8465 "I-O" прямоугольная 230В NO+NC EKF PROxima |  | шт | 381.39 | 236.4618 | 286.0425 | 244.0896 |  | 1 | 6 | 120 | 09 Кнопки, кнопочные посты, переключатели, светосигнальная арматура | 09.02 Кнопки | Кнопки Пуск-Стоп | Регулярная | PROxima | Нет | 0.1279 | 0,00012705
pbn-apbb-o | Кнопка APBB-22N "Пуск-Стоп" овальная 220В NO+NC EKF PROxima |  | шт | 373.46 | 231.5452 | 280.095 | 239.0144 |  | 1 | 10 | 400 | 09 Кнопки, кнопочные посты, переключатели, светосигнальная арматура | 09.02 Кнопки | Кнопки Пуск-Стоп | Регулярная | PROxima | Нет | 0.068 | 0,000201
pbn-apbb-o-24 | Кнопка APBB-22N "Пуск-Стоп" овальная 24В NO+NC EKF PROxima |  | шт | 389.03 | 241.1986 | 291.7725 | 248.9792 |  | 1 | 10 | 400 | 09 Кнопки, кнопочные посты, переключатели, светосигнальная арматура | 09.02 Кнопки | Кнопки Пуск-Стоп | Регулярная | PROxima | Нет | 0.065 | 0,000251
pbn-as-rec | Кнопка AS-22N "Пуск-Стоп" прямоугольная 220В NO+NC EKF PROxima |  | шт | 408.73 | 253.4126 | 306.5475 | 261.5872 |  | 1 | 10 | 400 | 09 Кнопки, кнопочные посты, переключатели, светосигнальная арматура | 09.02 Кнопки | Кнопки Пуск-Стоп | Регулярная | PROxima | Нет | 0.068 | 0,000201
pbn-as-rec-24 | Кнопка AS-22N "Пуск-Стоп" прямоугольная 24В NO+NC EKF PROxima |  | шт | 404.46 | 250.7652 | 303.345 | 258.8544 |  | 1 | 10 | 400 | 09 Кнопки, кнопочные посты, переключатели, светосигнальная арматура | 09.02 Кнопки | Кнопки Пуск-Стоп | Регулярная | PROxima | Нет | 0.065 | 0,000251
la32hnd-24 | Кнопка LA32HND красно-зеленая "Пуск-Стоп" с подсветкой 24В DC NO+NC EKF PROxima |  | шт | 731.3 | 453.406 | 548.475 | 468.032 |  | 1 | 10 | 200 | 09 Кнопки, кнопочные посты, переключатели, светосигнальная арматура | 09.02 Кнопки | Кнопки Пуск-Стоп | Регулярная | PROxima | Нет | 0.5072 | 0,0016275
la32hnd | Кнопка LA32HND красно-зеленая "Пуск-Стоп" с подсветкой NO+NC EKF PROxima |  | шт | 684.25 | 424.235 | 513.1875 | 437.92 |  | 1 | 10 | 200 | 09 Кнопки, кнопочные посты, переключатели, светосигнальная арматура | 09.02 Кнопки | Кнопки Пуск-Стоп | Регулярная | PROxima | Нет | 0.079 | 0,000251
pbn-ane | Кнопка ANE-22 поворотная c блокировкой и подстветкой NO+NC Грибок EKF PROxima |  | шт | 454.56 | 281.8272 | 340.92 | 290.9184 |  | 1 | 10 | 200 | 09 Кнопки, кнопочные посты, переключатели, светосигнальная арматура | 09.03 Кнопки "Грибок" | Кнопка AE-22 "Грибок" поворотная блокировка | Регулярная | PROxima | Нет | 0.0677 | 0
pbn-ae | Кнопка AE-22 поворотная блокировка NO+NC Грибок EKF PROxima |  | шт | 354.54 | 219.8148 | 265.905 | 226.9056 |  | 1 | 10 | 200 | 09 Кнопки, кнопочные посты, переключатели, светосигнальная арматура | 09.03 Кнопки "Грибок" | Кнопка AE-22 "Грибок" поворотная блокировка | Регулярная | PROxima | Нет | 0.135 | 0,000283
pbn-aea-w | Кнопка AEA-22 белая NO+NC Грибок EKF PROxima |  | шт | 283.47 | 175.7514 | 212.6025 | 181.4208 |  | 1 | 10 | 200 | 09 Кнопки, кнопочные посты, переключатели, светосигнальная арматура | 09.03 Кнопки "Грибок" | Кнопка AEA-22 "Грибок" | Регулярная | PROxima | Нет | 0.095 | 0,000283
pbn-aea-o | Кнопка AEA-22 желтая NO+NC Грибок EKF PROxima |  | шт | 283.47 | 175.7514 | 212.6025 | 181.4208 |  | 1 | 10 | 200 | 09 Кнопки, кнопочные посты, переключатели, светосигнальная арматура | 09.03 Кнопки "Грибок" | Кнопка AEA-22 "Грибок" | Регулярная | PROxima | Нет | 0.095 | 0,000283
pbn-aea-g | Кнопка AEA-22 зеленая NO+NC Грибок EKF PROxima |  | шт | 283.47 | 175.7514 | 212.6025 | 181.4208 |  | 1 | 10 | 200 | 09 Кнопки, кнопочные посты, переключатели, светосигнальная арматура | 09.03 Кнопки "Грибок" | Кнопка AEA-22 "Грибок" | Регулярная | PROxima | Нет | 0.095 | 0,000283
pbn-aea-r | Кнопка AEA-22 красная NO+NC Грибок EKF PROxima |  | шт | 283.47 | 175.7514 | 212.6025 | 181.4208 |  | 1 | 10 | 200 | 09 Кнопки, кнопочные посты, переключатели, светосигнальная арматура | 09.03 Кнопки "Грибок" | Кнопка AEA-22 "Грибок" | Регулярная | PROxima | Нет | 0.095 | 0,000283
pbn-aea-b | Кнопка AEA-22 синяя NO+NC Грибок EKF PROxima |  | шт | 283.47 | 175.7514 | 212.6025 | 181.4208 |  | 200 | 10 | 200 | 09 Кнопки, кнопочные посты, переключатели, светосигнальная арматура | 09.03 Кнопки "Грибок" | Кнопка AEA-22 "Грибок" | Заказная (16) | PROxima | Нет | 0.095 | 0,000283
pbn-aeal-r | Кнопка AEAL-22 красная с фиксацией NO+NC Грибок EKF PROxima |  | шт | 305.16 | 189.1992 | 228.87 | 195.3024 |  | 1 | 10 | 200 | 09 Кнопки, кнопочные посты, переключатели, светосигнальная арматура | 09.03 Кнопки "Грибок" | Кнопка AEAL-22 "Грибок" | Регулярная | PROxima | Нет | 0.0677 | 0
pbn-aela-1w-220 | Кнопка AELA-22 белая с подсветкой NO+NC 220В Грибок EKF PROxima |  | шт | 426.56 | 264.4672 | 319.92 | 272.9984 |  | 1 | 10 | 200 | 09 Кнопки, кнопочные посты, переключатели, светосигнальная арматура | 09.03 Кнопки "Грибок" | Кнопка AELA-22 "Грибок" с подсветкой | Регулярная | PROxima | Нет | 0.095 | 0,000283
pbn-aela-1w-24 | Кнопка AELA-22 белая с подсветкой NO+NC 24В EKF PROxima |  | шт | 469.26 | 290.9412 | 351.945 | 300.3264 |  | 200 | 10 | 200 | 09 Кнопки, кнопочные посты, переключатели, светосигнальная арматура | 09.03 Кнопки "Грибок" | Кнопка AELA-22 "Грибок" с подсветкой | Заказная (16) | PROxima | Нет | 0.09 | 0,000283
pbn-aela-1o-220 | Кнопка AELA-22 желтая с подсветкой NO+NC 220В Грибок EKF PROxima |  | шт | 238.61 | 147.9382 | 178.9575 | 152.7104 |  | 1 | 10 | 200 | 09 Кнопки, кнопочные посты, переключатели, светосигнальная арматура | 09.03 Кнопки "Грибок" | Кнопка AELA-22 "Грибок" с подсветкой | Регулярная | PROxima | Нет | 0.095 | 0,000283
pbn-aela-1o-24 | Кнопка AELA-22 желтая с подсветкой NO+NC 24В EKF PROxima |  | шт | 315.75 | 195.765 | 236.8125 | 202.08 |  | 200 | 10 | 200 | 09 Кнопки, кнопочные посты, переключатели, светосигнальная арматура | 09.03 Кнопки "Грибок" | Кнопка AELA-22 "Грибок" с подсветкой | Заказная (16) | PROxima | Нет | 0.09 | 0,000283
pbn-aela-1g-220 | Кнопка AELA-22 зеленая с подсветкой NO+NC 220В Грибок EKF PROxima |  | шт | 321.52 | 199.3424 | 241.14 | 205.7728 |  | 1 | 10 | 200 | 09 Кнопки, кнопочные посты, переключатели, светосигнальная арматура | 09.03 Кнопки "Грибок" | Кнопка AELA-22 "Грибок" с подсветкой | Регулярная | PROxima | Нет | 0.095 | 0,000283
pbn-aela-1g-24 | Кнопка AELA-22 зеленая с подсветкой NO+NC 24В EKF PROxima |  | шт | 375.4 | 232.748 | 281.55 | 240.256 |  | 1 | 10 | 200 | 09 Кнопки, кнопочные посты, переключатели, светосигнальная арматура | 09.03 Кнопки "Грибок" | Кнопка AELA-22 "Грибок" с подсветкой | Регулярная | PROxima | Нет | 0.09 | 0,000283
pbn-aela-1g-380 | Кнопка AELA-22 зеленая с подсветкой NO+NC 380В Грибок EKF PROxima |  | шт | 426.56 | 264.4672 | 319.92 | 272.9984 |  | 1 | 10 | 200 | 09 Кнопки, кнопочные посты, переключатели, светосигнальная арматура | 09.03 Кнопки "Грибок" | Кнопка AELA-22 "Грибок" с подсветкой | Регулярная | PROxima | Нет | 0.095 | 0,000283
pbn-aela-1r-220 | Кнопка AELA-22 красная с подсветкой NO+NC 220В Грибок EKF PROxima |  | шт | 307.68 | 190.7616 | 230.76 | 196.9152 |  | 1 | 10 | 200 | 09 Кнопки, кнопочные посты, переключатели, светосигнальная арматура | 09.03 Кнопки "Грибок" | Кнопка AELA-22 "Грибок" с подсветкой | Регулярная | PROxima | Нет | 0.095 | 0,000283
pbn-aela-1r-24 | Кнопка AELA-22 красная с подсветкой NO+NC 24В EKF PROxima |  | шт | 315.75 | 195.765 | 236.8125 | 202.08 |  | 1 | 10 | 200 | 09 Кнопки, кнопочные посты, переключатели, светосигнальная арматура | 09.03 Кнопки "Грибок" | Кнопка AELA-22 "Грибок" с подсветкой | Регулярная | PROxima | Нет | 0.75 | 0,00236775
pbn-aela-1r-380 | Кнопка AELA-22 красная с подсветкой NO+NC 380В Грибок EKF PROxima |  | шт | 426.56 | 264.4672 | 319.92 | 272.9984 |  | 1 | 10 | 200 | 09 Кнопки, кнопочные посты, переключатели, светосигнальная арматура | 09.03 Кнопки "Грибок" | Кнопка AELA-22 "Грибок" с подсветкой | Регулярная | PROxima | Нет | 0.095 | 0,000283
pbn-aela-1b-220 | Кнопка AELA-22 синяя с подсветкой NO+NC 220В Грибок EKF PROxima |  | шт | 238.61 | 147.9382 | 178.9575 | 152.7104 |  | 200 | 10 | 200 | 09 Кнопки, кнопочные посты, переключатели, светосигнальная арматура | 09.03 Кнопки "Грибок" | Кнопка AELA-22 "Грибок" с подсветкой | Заказная (16) | PROxima | Нет | 0.095 | 0,000283
pbn-aela-1b-24 | Кнопка AELA-22 синяя с подсветкой NO+NC 24В EKF PROxima |  | шт | 375.4 | 232.748 | 281.55 | 240.256 |  | 200 | 10 | 200 | 09 Кнопки, кнопочные посты, переключатели, светосигнальная арматура | 09.03 Кнопки "Грибок" | Кнопка AELA-22 "Грибок" с подсветкой | Заказная (16) | PROxima | Нет | 0.09 | 0,000283
pbn-aela-1w-380 | Кнопка AELA-22 белая с подсветкой NO+NC 380В Грибок EKF PROxima |  | шт | 358.77 | 222.4374 | 269.0775 | 229.6128 |  | 200 | 10 | 200 | 09 Кнопки, кнопочные посты, переключатели, светосигнальная арматура | 09.03 Кнопки "Грибок" | Кнопка AELA-22 "Грибок" с подсветкой | Заказная (16) | PROxima | Нет | 0.095 | 0,000283
xb2-bc42 | Кнопка BC42 грибок красная NC EKF PROxima |  | шт | 255.68 | 158.5216 | 191.76 | 163.6352 |  | 1 | 10 | 200 | 09 Кнопки, кнопочные посты, переключатели, светосигнальная арматура | 09.03 Кнопки "Грибок" | Кнопка BC42 "грибок" | Регулярная | PROxima | Нет | 0.108 | 0,000236
xb2-bs542 | Кнопка BS542 поворотная красная грибок NC EKF PROxima |  | шт | 308.58 | 191.3196 | 231.435 | 197.4912 |  | 1 | 10 | 200 | 09 Кнопки, кнопочные посты, переключатели, светосигнальная арматура | 09.03 Кнопки "Грибок" | Кнопка BS542 "грибок" | Регулярная | PROxima | Нет | 0.108 | 0,000236
sw2c-mz-r | Кнопка SW2C-11MZ поворотная красная NO+NC Грибок EKF PROxima |  | шт | 342.38 | 212.2756 | 256.785 | 219.1232 |  | 1 | 10 | 500 | 09 Кнопки, кнопочные посты, переключатели, светосигнальная арматура | 09.03 Кнопки "Грибок" | Кнопка SW2C "грибок" | Регулярная | PROxima | Нет | 0.025 | 0,000088
sw2c-md-gg-24 | Кнопка SW2C-MD зеленая с подсветкой NO 24В Грибок EKF PROxima |  | шт | 508.75 | 315.425 | 381.5625 | 325.6 |  | 1 | 10 | 500 | 09 Кнопки, кнопочные посты, переключатели, светосигнальная арматура | 09.03 Кнопки "Грибок" | Кнопка SW2C "грибок" | Регулярная | PROxima | Нет | 0.018 | 0,000088
sw2c-md-gg | Кнопка SW2C-MD зеленая с подсветкой NO EKF PROxima |  | шт | 403.63 | 250.2506 | 302.7225 | 258.3232 |  | 1 | 10 | 500 | 09 Кнопки, кнопочные посты, переключатели, светосигнальная арматура | 09.03 Кнопки "Грибок" | Кнопка SW2C "грибок" | Регулярная | PROxima | Нет | 0.025 | 0,000088
sw2c-md-rr-24 | Кнопка SW2C-MD красная с подсветкой NC 24В Грибок EKF PROxima |  | шт | 427.93 | 265.3166 | 320.9475 | 273.8752 |  | 500 | 10 | 500 | 09 Кнопки, кнопочные посты, переключатели, светосигнальная арматура | 09.03 Кнопки "Грибок" | Кнопка SW2C "грибок" | Заказная (16) | PROxima | Нет | 0.023 | 0,000088
sw2c-md-rr | Кнопка SW2C-MD красная с подсветкой NC Грибок EKF PROxima |  | шт | 464.67 | 288.0954 | 348.5025 | 297.3888 |  | 1 | 10 | 500 | 09 Кнопки, кнопочные посты, переключатели, светосигнальная арматура | 09.03 Кнопки "Грибок" | Кнопка SW2C "грибок" | Регулярная | PROxima | Нет | 0.025 | 0,000088
psw-ans-2p-g-24 | Переключатель ANC-22 2P зеленый с подсветкой 24В NO+NC EKF PROxima |  | шт | 456.82 | 283.2284 | 342.615 | 292.3648 |  | 400 | 10 | 400 | 09 Кнопки, кнопочные посты, переключатели, светосигнальная арматура | 09.04 Переключатели | Переключатель ANC-22 короткая ручка с подсветкой | Заказная (16) | PROxima | Нет | 0.066 | 0,000115
psw-ans-2p-r-24 | Переключатель ANC-22 2P красный с подсветкой 24В NO+NC EKF PROxima |  | шт | 384.25 | 238.235 | 288.1875 | 245.92 |  | 400 | 10 | 400 | 09 Кнопки, кнопочные посты, переключатели, светосигнальная арматура | 09.04 Переключатели | Переключатель ANC-22 короткая ручка с подсветкой | Заказная (16) | PROxima | Нет | 0.066 | 0,000115
psw-ans-3p-g-24 | Переключатель ANC-22 3P зеленый с подсветкой 24В NO+NC EKF PROxima |  | шт | 384.25 | 238.235 | 288.1875 | 245.92 |  | 400 | 10 | 400 | 09 Кнопки, кнопочные посты, переключатели, светосигнальная арматура | 09.04 Переключатели | Переключатель ANC-22 короткая ручка с подсветкой | Заказная (16) | PROxima | Нет | 0.066 | 0,000115
psw-ans-3p-r-24 | Переключатель ANC-22 3P красный с подсветкой 24В NO+NC EKF PROxima |  | шт | 456.82 | 283.2284 | 342.615 | 292.3648 |  | 400 | 10 | 400 | 09 Кнопки, кнопочные посты, переключатели, светосигнальная арматура | 09.04 Переключатели | Переключатель ANC-22 короткая ручка с подсветкой | Заказная (16) | PROxima | Нет | 0.066 | 0,000115
psw-ans-2p-g-220 | Переключатель ANC-22 2P зеленый с подсветкой 220В NO+NC EKF PROxima |  | шт | 328.6 | 203.732 | 246.45 | 210.304 |  | 1 | 10 | 400 | 09 Кнопки, кнопочные посты, переключатели, светосигнальная арматура | 09.04 Переключатели | Переключатель ANC-22 короткая ручка с подсветкой | Регулярная | PROxima | Нет | 0.068 | 0,000115
psw-ans-2p-g-380 | Переключатель ANC-22 2P зеленый с подсветкой 380В NO+NC EKF PROxima |  | шт | 375.87 | 233.0394 | 281.9025 | 240.5568 |  | 400 | 10 | 400 | 09 Кнопки, кнопочные посты, переключатели, светосигнальная арматура | 09.04 Переключатели | Переключатель ANC-22 короткая ручка с подсветкой | Заказная (16) | PROxima | Нет | 0.068 | 0,000115
psw-ans-2p-r-220 | Переключатель ANC-22 2P красный с подсветкой 220В NO+NC EKF PROxima |  | шт | 328.6 | 203.732 | 246.45 | 210.304 |  | 1 | 10 | 400 | 09 Кнопки, кнопочные посты, переключатели, светосигнальная арматура | 09.04 Переключатели | Переключатель ANC-22 короткая ручка с подсветкой | Регулярная | PROxima | Нет | 0.068 | 0,000115
psw-ans-2p-r-380 | Переключатель ANC-22 2P красный с подсветкой 380В NO+NC EKF PROxima |  | шт | 375.87 | 233.0394 | 281.9025 | 240.5568 |  | 400 | 10 | 400 | 09 Кнопки, кнопочные посты, переключатели, светосигнальная арматура | 09.04 Переключатели | Переключатель ANC-22 короткая ручка с подсветкой | Заказная (16) | PROxima | Нет | 0.068 | 0,000115
psw-ans-3p-g-220 | Переключатель ANC-22 3P зеленый с подсветкой 220В NO+NC EKF PROxima |  | шт | 417.64 | 258.9368 | 313.23 | 267.2896 |  | 1 | 10 | 400 | 09 Кнопки, кнопочные посты, переключатели, светосигнальная арматура | 09.04 Переключатели | Переключатель ANC-22 короткая ручка с подсветкой | Регулярная | PROxima | Нет | 0.068 | 0,000115
psw-ans-3p-g-380 | Переключатель ANC-22 3P зеленый с подсветкой 380В NO+NC EKF PROxima |  | шт | 375.87 | 233.0394 | 281.9025 | 240.5568 |  | 400 | 10 | 400 | 09 Кнопки, кнопочные посты, переключатели, светосигнальная арматура | 09.04 Переключатели | Переключатель ANC-22 короткая ручка с подсветкой | Заказная (16) | PROxima | Нет | 0.068 | 0,000115
psw-ans-3p-r-220 | Переключатель ANC-22 3P красный с подсветкой 220В NO+NC EKF PROxima |  | шт | 375.87 | 233.0394 | 281.9025 | 240.5568 |  | 1 | 10 | 400 | 09 Кнопки, кнопочные посты, переключатели, светосигнальная арматура | 09.04 Переключатели | Переключатель ANC-22 короткая ручка с подсветкой | Регулярная | PROxima | Нет | 0.068 | 0,000115
psw-ans-3p-r-380 | Переключатель ANC-22 3P красный с подсветкой 380В NO+NC EKF PROxima |  | шт | 375.87 | 233.0394 | 281.9025 | 240.5568 |  | 400 | 10 | 400 | 09 Кнопки, кнопочные посты, переключатели, светосигнальная арматура | 09.04 Переключатели | Переключатель ANC-22 короткая ручка с подсветкой | Заказная (16) | PROxima | Нет | 0.068 | 0,000115
psw-anlc-2p-o-380 | Переключатель ANLC-22 2P желтый с подсветкой 380В NO+NC EKF PROxima |  | шт | 349.34 | 216.5908 | 262.005 | 223.5776 |  | 400 | 10 | 400 | 09 Кнопки, кнопочные посты, переключатели, светосигнальная арматура | 09.04 Переключатели | Переключатель ANLC-22 длинная ручка с подсветкой | Заказная (16) | PROxima | Нет | 0.068 | 0,000201
psw-anlc-2p-g-220 | Переключатель ANLC-22 2P зеленый с подсветкой 220В NO+NC EKF PROxima |  | шт | 415.32 | 257.4984 | 311.49 | 265.8048 |  | 1 | 10 | 400 | 09 Кнопки, кнопочные посты, переключатели, светосигнальная арматура | 09.04 Переключатели | Переключатель ANLC-22 длинная ручка с подсветкой | Регулярная | PROxima | Нет | 0.068 | 0,000201
psw-anlc-2p-g-24 | Переключатель ANLC-22 2P зеленый с подсветкой 24В DC NO+NC EKF PROxima |  | шт | 384.25 | 238.235 | 288.1875 | 245.92 |  | 400 | 10 | 400 | 09 Кнопки, кнопочные посты, переключатели, светосигнальная арматура | 09.04 Переключатели | Переключатель ANLC-22 длинная ручка с подсветкой | Заказная (16) | PROxima | Нет | 0.054 | 0,00011475
psw-anlc-2p-g-380 | Переключатель ANLC-22 2P зеленый с подсветкой 380В NO+NC EKF PROxima |  | шт | 349.34 | 216.5908 | 262.005 | 223.5776 |  | 1 | 10 | 400 | 09 Кнопки, кнопочные посты, переключатели, светосигнальная арматура | 09.04 Переключатели | Переключатель ANLC-22 длинная ручка с подсветкой | Регулярная | PROxima | Нет | 0.068 | 0,000201
psw-anlc-2p-r-220 | Переключатель ANLC-22 2P красный с подсветкой 220В NO+NC EKF PROxima |  | шт | 415.32 | 257.4984 | 311.49 | 265.8048 |  | 1 | 10 | 400 | 09 Кнопки, кнопочные посты, переключатели, светосигнальная арматура | 09.04 Переключатели | Переключатель ANLC-22 длинная ручка с подсветкой | Регулярная | PROxima | Нет | 0.068 | 0,000201
psw-anlc-2p-r-24 | Переключатель ANLC-22 2P красный с подсветкой 24В DC NO+NC EKF PROxima |  | шт | 384.25 | 238.235 | 288.1875 | 245.92 |  | 400 | 10 | 400 | 09 Кнопки, кнопочные посты, переключатели, светосигнальная арматура | 09.04 Переключатели | Переключатель ANLC-22 длинная ручка с подсветкой | Заказная (16) | PROxima | Нет | 0.046 | 0,00011475
psw-anlc-2p-r-380 | Переключатель ANLC-22 2P красный с подсветкой 380В NO+NC EKF PROxima |  | шт | 349.34 | 216.5908 | 262.005 | 223.5776 |  | 1 | 10 | 400 | 09 Кнопки, кнопочные посты, переключатели, светосигнальная арматура | 09.04 Переключатели | Переключатель ANLC-22 длинная ручка с подсветкой | Регулярная | PROxima | Нет | 0.068 | 0,000201
psw-anlc-2p-b-380 | Переключатель ANLC-22 2P синий с подсветкой 380В NO+NC EKF PROxima |  | шт | 349.34 | 216.5908 | 262.005 | 223.5776 |  | 400 | 10 | 400 | 09 Кнопки, кнопочные посты, переключатели, светосигнальная арматура | 09.04 Переключатели | Переключатель ANLC-22 длинная ручка с подсветкой | Заказная (16) | PROxima | Нет | 0.068 | 0,000201
psw-anlc-3p-o-380 | Переключатель ANLC-22 3P желтый с подсветкой 380В NO+NC EKF PROxima |  | шт | 434.95 | 269.669 | 326.2125 | 278.368 |  | 1 | 10 | 400 | 09 Кнопки, кнопочные посты, переключатели, светосигнальная арматура | 09.04 Переключатели | Переключатель ANLC-22 длинная ручка с подсветкой | Регулярная | PROxima | Нет | 0.068 | 0,000201
psw-anlc-3p-g-220 | Переключатель ANLC-22 3P зеленый с подсветкой 220В NO+NC EKF PROxima |  | шт | 372.33 | 230.8446 | 279.2475 | 238.2912 |  | 1 | 10 | 400 | 09 Кнопки, кнопочные посты, переключатели, светосигнальная арматура | 09.04 Переключатели | Переключатель ANLC-22 длинная ручка с подсветкой | Регулярная | PROxima | Нет | 0.068 | 0,000201
psw-anlc-3p-g-24 | Переключатель ANLC-22 3P зеленый с подсветкой 24В DC NO+NC EKF PROxima |  | шт | 384.25 | 238.235 | 288.1875 | 245.92 |  | 1 | 10 | 400 | 09 Кнопки, кнопочные посты, переключатели, светосигнальная арматура | 09.04 Переключатели | Переключатель ANLC-22 длинная ручка с подсветкой | Регулярная | PROxima | Нет | 0.047 | 0,00011475
psw-anlc-3p-g-380 | Переключатель ANLC-22 3P зеленый с подсветкой 380В NO+NC EKF PROxima |  | шт | 517.09 | 320.5958 | 387.8175 | 330.9376 |  | 400 | 10 | 400 | 09 Кнопки, кнопочные посты, переключатели, светосигнальная арматура | 09.04 Переключатели | Переключатель ANLC-22 длинная ручка с подсветкой | Заказная (16) | PROxima | Нет | 0.068 | 0,000201
psw-anlc-3p-r-220 | Переключатель ANLC-22 3P красный с подсветкой 220В NO+NC EKF PROxima |  | шт | 372.33 | 230.8446 | 279.2475 | 238.2912 |  | 1 | 10 | 400 | 09 Кнопки, кнопочные посты, переключатели, светосигнальная арматура | 09.04 Переключатели | Переключатель ANLC-22 длинная ручка с подсветкой | Регулярная | PROxima | Нет | 0.068 | 0,000201
psw-anlc-3p-r-24 | Переключатель ANLC-22 3P красный с подсветкой 24В DC NO+NC EKF PROxima |  | шт | 384.25 | 238.235 | 288.1875 | 245.92 |  | 400 | 10 | 400 | 09 Кнопки, кнопочные посты, переключатели, светосигнальная арматура | 09.04 Переключатели | Переключатель ANLC-22 длинная ручка с подсветкой | Заказная (16) | PROxima | Нет | 0.066 | 0,00011475
psw-anlc-3p-r-380 | Переключатель ANLC-22 3P красный с подсветкой 380В NO+NC EKF PROxima |  | шт | 517.09 | 320.5958 | 387.8175 | 330.9376 |  | 400 | 10 | 400 | 09 Кнопки, кнопочные посты, переключатели, светосигнальная арматура | 09.04 Переключатели | Переключатель ANLC-22 длинная ручка с подсветкой | Заказная (16) | PROxima | Нет | 0.068 | 0,000201
psw-anlc-3p-b-380 | Переключатель ANLC-22 3P синий с подсветкой 380В NO+NC EKF PROxima |  | шт | 434.95 | 269.669 | 326.2125 | 278.368 |  | 400 | 10 | 400 | 09 Кнопки, кнопочные посты, переключатели, светосигнальная арматура | 09.04 Переключатели | Переключатель ANLC-22 длинная ручка с подсветкой | Заказная (16) | PROxima | Нет | 0.068 | 0,000201
sw2c-11x/2 | Переключатель SW2C-11X/2 2P NO+NC EKF PROxima |  | шт | 306.52 | 190.0424 | 229.89 | 196.1728 |  | 1 | 10 | 500 | 09 Кнопки, кнопочные посты, переключатели, светосигнальная арматура | 09.04 Переключатели | Переключатель SW2C | Регулярная | PROxima | Нет | 0.025 | 0,000088
sw2c-20x/3 | Переключатель SW2C-20X/3 3P 2NO EKF PROxima |  | шт | 323.79 | 200.7498 | 242.8425 | 207.2256 |  | 1 | 10 | 500 | 09 Кнопки, кнопочные посты, переключатели, светосигнальная арматура | 09.04 Переключатели | Переключатель SW2C | Регулярная | PROxima | Нет | 0.025 | 0,000088
psw-alc-2p | Переключатель АLС-22 2P черный NO+NC EKF EKF PROxima |  | шт | 279.75 | 173.445 | 209.8125 | 179.04 |  | 1 | 10 | 400 | 09 Кнопки, кнопочные посты, переключатели, светосигнальная арматура | 09.04 Переключатели | Переключатель длинная ручка | Регулярная | PROxima | Нет | 0.0564 | 0,00014355
psw-alc-3p | Переключатель АLСLR-22 3P черный NO+NC EKF EKF PROxima |  | шт | 279.86 | 173.5132 | 209.895 | 179.1104 |  | 1 | 10 | 400 | 09 Кнопки, кнопочные посты, переключатели, светосигнальная арматура | 09.04 Переключатели | Переключатель длинная ручка | Регулярная | PROxima | Нет | 0.0564 | 0,000144
xb2-bj21 | Переключатель BJ21 2P длинная ручка NO EKF PROxima |  | шт | 320.52 | 198.7224 | 240.39 | 205.1328 |  | 1 | 10 | 200 | 09 Кнопки, кнопочные посты, переключатели, светосигнальная арматура | 09.04 Переключатели | Переключатель длинная ручка | Регулярная | PROxima | Нет | 0.108 | 0,000096
xb2-bj33 | Переключатель BJ33 3P длинная ручка 2NO EKF PROxima |  | шт | 347.06 | 215.1772 | 260.295 | 222.1184 |  | 1 | 10 | 200 | 09 Кнопки, кнопочные посты, переключатели, светосигнальная арматура | 09.04 Переключатели | Переключатель длинная ручка | Регулярная | PROxima | Нет | 0.108 | 0,000169
psw-ac-2p | Переключатель АС-22 2P черный NO+NC EKF EKF PROxima |  | шт | 258.17 | 160.0654 | 193.6275 | 165.2288 |  | 1 | 10 | 400 | 09 Кнопки, кнопочные посты, переключатели, светосигнальная арматура | 09.04 Переключатели | Переключатель короткая ручка | Регулярная | PROxima | Нет | 0.0564 | 0
xb2-bd21 | Переключатель BD21 2P короткая ручка NO EKF PROxima |  | шт | 314.02 | 194.6924 | 235.515 | 200.9728 |  | 1 | 10 | 200 | 09 Кнопки, кнопочные посты, переключатели, светосигнальная арматура | 09.04 Переключатели | Переключатель короткая ручка | Регулярная | PROxima | Нет | 0.108 | 0,000169
xb2-bd33 | Переключатель BD33 3P короткая ручка 2NO EKF PROxima |  | шт | 420.82 | 260.9084 | 315.615 | 269.3248 |  | 1 | 10 | 200 | 09 Кнопки, кнопочные посты, переключатели, светосигнальная арматура | 09.04 Переключатели | Переключатель короткая ручка | Регулярная | PROxima | Нет | 0.108 | 0,000169
aks-22 | Переключатель АKS-22 черный c замком возвратный NO+NC EKF PROxima |  | шт | 336.51 | 208.6362 | 252.3825 | 215.3664 |  | 1 | 10 | 400 | 09 Кнопки, кнопочные посты, переключатели, светосигнальная арматура | 09.04 Переключатели | Переключатель с замком | Регулярная | PROxima | Нет | 0.0835 | 0
xb2-bg21 | Переключатель BG21 2P с замком не возвратный NO EKF PROxima |  | шт | 333.96 | 207.0552 | 250.47 | 213.7344 |  | 1 | 10 | 200 | 09 Кнопки, кнопочные посты, переключатели, светосигнальная арматура | 09.04 Переключатели | Переключатель с замком | Регулярная | PROxima | Нет | 0.108 | 0,000169
xb2-bg33 | Переключатель BG33 3P с замком не возвратный 2NO EKF PROxima |  | шт | 382.53 | 237.1686 | 286.8975 | 244.8192 |  | 1 | 10 | 200 | 09 Кнопки, кнопочные посты, переключатели, светосигнальная арматура | 09.04 Переключатели | Переключатель с замком | Регулярная | PROxima | Нет | 0.108 | 0,000169
xb2-bg61 | Переключатель BG61 2P с замком возвратный NO EKF PROxima |  | шт | 333.96 | 207.0552 | 250.47 | 213.7344 |  | 1 | 10 | 200 | 09 Кнопки, кнопочные посты, переключатели, светосигнальная арматура | 09.04 Переключатели | Переключатель с замком | Регулярная | PROxima | Нет | 0.108 | 0,000169
xb2-bg73 | Переключатель BG73 3P с замком возвратный 2NO EKF PROxima |  | шт | 382.53 | 237.1686 | 286.8975 | 244.8192 |  | 1 | 10 | 200 | 09 Кнопки, кнопочные посты, переключатели, светосигнальная арматура | 09.04 Переключатели | Переключатель с замком | Регулярная | PROxima | Нет | 0.108 | 0,000169
pk-1-11-10 | Переключатель кулачковый ПК-1-11 10А 1P "0-1" EKF PROxima |  | шт | 509.81 | 316.0822 | 382.3575 | 326.2784 |  | 1 | 1 | 100 | 09 Кнопки, кнопочные посты, переключатели, светосигнальная арматура | 09.10 Кулачковые переключатели |  | Регулярная | PROxima | Да | 0.1 | 0,00034196
pk-1-11-25 | Переключатель кулачковый ПК-1-11 25А 1P "0-1" EKF PROxima |  | шт | 745.83 | 462.4146 | 559.3725 | 477.3312 |  | 1 | 1 | 100 | 09 Кнопки, кнопочные посты, переключатели, светосигнальная арматура | 09.10 Кулачковые переключатели |  | Регулярная | PROxima | Да | 0.1 | 0,00034196
pk-1-12-10 | Переключатель кулачковый ПК-1-12 10А 2P "0-1" EKF PROxima |  | шт | 763.82 | 473.5684 | 572.865 | 488.8448 |  | 1 | 1 | 100 | 09 Кнопки, кнопочные посты, переключатели, светосигнальная арматура | 09.10 Кулачковые переключатели |  | Регулярная | PROxima | Да | 0.1 | 0,00034196
pk-1-12-25 | Переключатель кулачковый ПК-1-12 25А 2P "0-1" EKF PROxima |  | шт | 895.38 | 555.1356 | 671.535 | 573.0432 |  | 1 | 1 | 100 | 09 Кнопки, кнопочные посты, переключатели, светосигнальная арматура | 09.10 Кулачковые переключатели |  | Регулярная | PROxima | Да | 0.1 | 0,00034196
pk-1-13-10 | Переключатель кулачковый ПК-1-13 10А 3P "0-1" EKF PROxima |  | шт | 719.65 | 446.183 | 539.7375 | 460.576 |  | 1 | 1 | 100 | 09 Кнопки, кнопочные посты, переключатели, светосигнальная арматура | 09.10 Кулачковые переключатели |  | Регулярная | PROxima | Да | 0.12 | 0,00034196
pk-1-13-25 | Переключатель кулачковый ПК-1-13 25А 3P "0-1" EKF PROxima |  | шт | 1118.93 | 693.7366 | 839.1975 | 716.1152 |  | 1 | 1 | 100 | 09 Кнопки, кнопочные посты, переключатели, светосигнальная арматура | 09.10 Кулачковые переключатели |  | Регулярная | PROxima | Да | 0.14 | 0,00034196
pk-1-13-32 | Переключатель кулачковый ПК-1-13 32А 3P "0-1" EKF PROxima |  | шт | 1743.6 | 1081.032 | 1307.7 | 1115.904 |  | 1 | 1 | 72 | 09 Кнопки, кнопочные посты, переключатели, светосигнальная арматура | 09.10 Кулачковые переключатели |  | Регулярная | PROxima | Да | 0.264 | 0,0005625
pk-1-13-63 | Переключатель кулачковый ПК-1-13 63А 3P "0-1" EKF PROxima |  | шт | 2097.48 | 1300.4376 | 1573.11 | 1342.3872 |  | 1 | 1 | 64 | 09 Кнопки, кнопочные посты, переключатели, светосигнальная арматура | 09.10 Кулачковые переключатели |  | Регулярная | PROxima | Да | 0.406 | 0,00063563
pk-1-14-10 | Переключатель кулачковый ПК-1-14 10А 4P "0-1" EKF PROxima |  | шт | 802.25 | 497.395 | 601.6875 | 513.44 |  | 1 | 1 | 100 | 09 Кнопки, кнопочные посты, переключатели, светосигнальная арматура | 09.10 Кулачковые переключатели |  | Регулярная | PROxima | Да | 0.12 | 0,00034196
pk-1-14-25 | Переключатель кулачковый ПК-1-14 25А 4P "0-1" EKF PROxima |  | шт | 988.32 | 612.7584 | 741.24 | 632.5248 |  | 1 | 1 | 100 | 09 Кнопки, кнопочные посты, переключатели, светосигнальная арматура | 09.10 Кулачковые переключатели |  | Регулярная | PROxima | Да | 0.14 | 0,00034196
pk-1-21-10 | Переключатель кулачковый ПК-1-21 10А 1P "1-0-2" EKF PROxima |  | шт | 639.17 | 396.2854 | 479.3775 | 409.0688 |  | 1 | 1 | 100 | 09 Кнопки, кнопочные посты, переключатели, светосигнальная арматура | 09.10 Кулачковые переключатели |  | Регулярная | PROxima | Да | 0.1 | 0,00034196
pk-1-21-25 | Переключатель кулачковый ПК-1-21 25А 1P "1-0-2" EKF PROxima |  | шт | 784.92 | 486.6504 | 588.69 | 502.3488 |  | 1 | 1 | 100 | 09 Кнопки, кнопочные посты, переключатели, светосигнальная арматура | 09.10 Кулачковые переключатели |  | Регулярная | PROxima | Да | 0.1 | 0,00034196
pk-1-22-10 | Переключатель кулачковый ПК-1-22 10А 2P "1-0-2" EKF PROxima |  | шт | 718.91 | 445.7242 | 539.1825 | 460.1024 |  | 1 | 1 | 100 | 09 Кнопки, кнопочные посты, переключатели, светосигнальная арматура | 09.10 Кулачковые переключатели |  | Регулярная | PROxima | Да | 0.12 | 0,00034196
pk-1-22-25 | Переключатель кулачковый ПК-1-22 25А 2P "1-0-2" EKF PROxima |  | шт | 966.93 | 599.4966 | 725.1975 | 618.8352 |  | 1 | 1 | 100 | 09 Кнопки, кнопочные посты, переключатели, светосигнальная арматура | 09.10 Кулачковые переключатели |  | Регулярная | PROxima | Да | 0.14 | 0,00034196
pk-1-23-10 | Переключатель кулачковый ПК-1-23 10А 3P "1-0-2" EKF PROxima |  | шт | 1043.26 | 646.8212 | 782.445 | 667.6864 |  | 1 | 1 | 100 | 09 Кнопки, кнопочные посты, переключатели, светосигнальная арматура | 09.10 Кулачковые переключатели |  | Регулярная | PROxima | Да | 0.13 | 0,00034196
pk-1-23-25 | Переключатель кулачковый ПК-1-23 25А 3P "1-0-2" EKF PROxima |  | шт | 1057.58 | 655.6996 | 793.185 | 676.8512 |  | 1 | 1 | 100 | 09 Кнопки, кнопочные посты, переключатели, светосигнальная арматура | 09.10 Кулачковые переключатели |  | Регулярная | PROxima | Да | 0.15 | 0,00038267
pk-1-23-32 | Переключатель кулачковый ПК-1-23 32А 3P "1-0-2" EKF PROxima |  | шт | 2000.25 | 1240.155 | 1500.1875 | 1280.16 |  | 1 | 1 | 64 | 09 Кнопки, кнопочные посты, переключатели, светосигнальная арматура | 09.10 Кулачковые переключатели |  | Регулярная | PROxima | Да | 0.313 | 0,00063563
pk-1-23-63 | Переключатель кулачковый ПК-1-23 63А 3P "1-0-2" EKF PROxima |  | шт | 2983.07 | 1849.5034 | 2237.3025 | 1909.1648 |  | 1 | 1 | 48 | 09 Кнопки, кнопочные посты, переключатели, светосигнальная арматура | 09.10 Кулачковые переключатели |  | Регулярная | PROxima | Да | 0.521 | 0,00078188
pk-1-24-10 | Переключатель кулачковый ПК-1-24 10А 4P "1-0-2" EKF PROxima |  | шт | 1313.35 | 814.277 | 985.0125 | 840.544 |  | 1 | 1 | 100 | 09 Кнопки, кнопочные посты, переключатели, светосигнальная арматура | 09.10 Кулачковые переключатели |  | Регулярная | PROxima | Да | 0.16 | 0,00042338
pk-1-24-25 | Переключатель кулачковый ПК-1-24 25А 4P "1-0-2" EKF PROxima |  | шт | 1414.62 | 877.0644 | 1060.965 | 905.3568 |  | 1 | 1 | 100 | 09 Кнопки, кнопочные посты, переключатели, светосигнальная арматура | 09.10 Кулачковые переключатели |  | Регулярная | PROxima | Да | 0.19 | 0,00042338
pk-1-31-10 | Переключатель кулачковый ПК-1-31 10А 1P "1-2" EKF PROxima |  | шт | 584.85 | 362.607 | 438.6375 | 374.304 |  | 1 | 1 | 100 | 09 Кнопки, кнопочные посты, переключатели, светосигнальная арматура | 09.10 Кулачковые переключатели |  | Регулярная | PROxima | Да | 0.1 | 0,00034196
pk-1-31-25 | Переключатель кулачковый ПК-1-31 25А 1P "1-2" EKF PROxima |  | шт | 586.34 | 363.5308 | 439.755 | 375.2576 |  | 1 | 1 | 100 | 09 Кнопки, кнопочные посты, переключатели, светосигнальная арматура | 09.10 Кулачковые переключатели |  | Регулярная | PROxima | Да | 0.1 | 0,00034196
pk-1-41-10 | Переключатель кулачковый ПК-1-41 10А 1P "1-0-2" EKF PROxima |  | шт | 523.28 | 324.4336 | 392.46 | 334.8992 |  | 1 | 1 | 100 | 09 Кнопки, кнопочные посты, переключатели, светосигнальная арматура | 09.10 Кулачковые переключатели |  | Регулярная | PROxima | Да | 0.1 | 0,00034196
pk-1-41-25 | Переключатель кулачковый ПК-1-41 25А 1P "1-0-2" EKF PROxima |  | шт | 713.9 | 442.618 | 535.425 | 456.896 |  | 1 | 1 | 100 | 09 Кнопки, кнопочные посты, переключатели, светосигнальная арматура | 09.10 Кулачковые переключатели |  | Регулярная | PROxima | Да | 0.1 | 0,00034196
pk-1-42-10 | Переключатель кулачковый ПК-1-42 10А 2P "1-0-2" EKF PROxima |  | шт | 671.88 | 416.5656 | 503.91 | 430.0032 |  | 1 | 1 | 100 | 09 Кнопки, кнопочные посты, переключатели, светосигнальная арматура | 09.10 Кулачковые переключатели |  | Регулярная | PROxima | Да | 0.12 | 0,00034196
pk-1-42-25 | Переключатель кулачковый ПК-1-42 25А 2P "1-0-2" EKF PROxima |  | шт | 914.6 | 567.052 | 685.95 | 585.344 |  | 1 | 1 | 100 | 09 Кнопки, кнопочные посты, переключатели, светосигнальная арматура | 09.10 Кулачковые переключатели |  | Регулярная | PROxima | Да | 0.14 | 0,00034196
pk-1-43-10 | Переключатель кулачковый ПК-1-43 10А 3P "1-0-2" EKF PROxima |  | шт | 844.25 | 523.435 | 633.1875 | 540.32 |  | 1 | 1 | 100 | 09 Кнопки, кнопочные посты, переключатели, светосигнальная арматура | 09.10 Кулачковые переключатели |  | Регулярная | PROxima | Да | 0.13 | 0,00034196
pk-1-43-25 | Переключатель кулачковый ПК-1-43 25А 3P "1-0-2" EKF PROxima |  | шт | 1260.64 | 781.5968 | 945.48 | 806.8096 |  | 1 | 1 | 100 | 09 Кнопки, кнопочные посты, переключатели, светосигнальная арматура | 09.10 Кулачковые переключатели |  | Регулярная | PROxima | Да | 0.15 | 0,00038267
pk-1-43-32 | Переключатель кулачковый ПК-1-43 32А 3P "1-0-2" EKF PROxima |  | шт | 2072.42 | 1284.9004 | 1554.315 | 1326.3488 |  | 1 | 1 | 64 | 09 Кнопки, кнопочные посты, переключатели, светосигнальная арматура | 09.10 Кулачковые переключатели |  | Регулярная | PROxima | Да | 0.313 | 0,00063563
pk-1-43-63 | Переключатель кулачковый ПК-1-43 63А 3P "1-0-2" EKF PROxima |  | шт | 2937.26 | 1821.1012 | 2202.945 | 1879.8464 |  | 1 | 1 | 48 | 09 Кнопки, кнопочные посты, переключатели, светосигнальная арматура | 09.10 Кулачковые переключатели |  | Новая | PROxima | Да | 0.521 | 0,00078188
pk-1-51-10 | Переключатель кулачковый ПК-1-51 10А 1P "1-2" EKF PROxima |  | шт | 609.22 | 377.7164 | 456.915 | 389.9008 |  | 1 | 1 | 100 | 09 Кнопки, кнопочные посты, переключатели, светосигнальная арматура | 09.10 Кулачковые переключатели |  | Регулярная | PROxima | Да | 0.1 | 0,00034196
pk-1-51-25 | Переключатель кулачковый ПК-1-51 25А 1P "1-2" EKF PROxima |  | шт | 811.23 | 502.9626 | 608.4225 | 519.1872 |  | 1 | 1 | 100 | 09 Кнопки, кнопочные посты, переключатели, светосигнальная арматура | 09.10 Кулачковые переключатели |  | Регулярная | PROxima | Да | 0.1 | 0,00034196
pk-1-52-10 | Переключатель кулачковый ПК-1-52 10А 2P "1-2" EKF PROxima |  | шт | 833.98 | 517.0676 | 625.485 | 533.7472 |  | 1 | 1 | 100 | 09 Кнопки, кнопочные посты, переключатели, светосигнальная арматура | 09.10 Кулачковые переключатели |  | Регулярная | PROxima | Да | 0.12 | 0,00034196
pk-1-52-25 | Переключатель кулачковый ПК-1-52 25А 2P "1-2" EKF PROxima |  | шт | 1031.11 | 639.2882 | 773.3325 | 659.9104 |  | 100 | 1 | 100 | 09 Кнопки, кнопочные посты, переключатели, светосигнальная арматура | 09.10 Кулачковые переключатели |  | Заказная (16) | PROxima | Да | 0.14 | 0,00034196
pk-1-53-10 | Переключатель кулачковый ПК-1-53 10А 3P "1-2" EKF PROxima |  | шт | 1022.5 | 633.95 | 766.875 | 654.4 |  | 1 | 1 | 100 | 09 Кнопки, кнопочные посты, переключатели, светосигнальная арматура | 09.10 Кулачковые переключатели |  | Регулярная | PROxima | Да | 0.13 | 0,00034196
pk-1-53-25 | Переключатель кулачковый ПК-1-53 25А 3P "1-2" EKF PROxima |  | шт | 1301.87 | 807.1594 | 976.4025 | 833.1968 |  | 1 | 1 | 100 | 09 Кнопки, кнопочные посты, переключатели, светосигнальная арматура | 09.10 Кулачковые переключатели |  | Регулярная | PROxima | Да | 0.15 | 0,00038267
pk-1-53-32 | Переключатель кулачковый ПК-1-53 32А 3P "1-2" EKF PROxima |  | шт | 1615.1 | 1001.362 | 1211.325 | 1033.664 |  | 1 | 1 | 64 | 09 Кнопки, кнопочные посты, переключатели, светосигнальная арматура | 09.10 Кулачковые переключатели |  | Регулярная | PROxima | Да | 0.313 | 0,00063563
pk-1-53-63 | Переключатель кулачковый ПК-1-53 63А 3P "1-2" EKF PROxima |  | шт | 2871.2 | 1780.144 | 2153.4 | 1837.568 |  | 48 | 1 | 48 | 09 Кнопки, кнопочные посты, переключатели, светосигнальная арматура | 09.10 Кулачковые переключатели |  | Заказная (16) | PROxima | Да | 0.521 | 0,00078188
pk-1-64-10 | Переключатель кулачковый ПК-1-64 10А для вольтметра EKF PROxima |  | шт | 1098.16 | 680.8592 | 823.62 | 702.8224 |  | 1 | 1 | 100 | 09 Кнопки, кнопочные посты, переключатели, светосигнальная арматура | 09.10 Кулачковые переключатели |  | Регулярная | PROxima | Да | 0.13 | 0,00034196
pk-2-13-16 | Переключатель кулачковый ПК-2-13 16А 3P "ВКЛ-ВЫКЛ" EKF PROxima |  | шт | 1021.23 | 633.1626 | 765.9225 | 653.5872 |  | 1 | 1 | 76 | 09 Кнопки, кнопочные посты, переключатели, светосигнальная арматура | 09.10 Кулачковые переключатели |  | Регулярная | PROxima | Да | 0.224 | 0,0005096
pk-2-13-25 | Переключатель кулачковый ПК-2-13 25А 3P "ВКЛ-ВЫКЛ" EKF PROxima |  | шт | 1194.04 | 740.3048 | 895.53 | 764.1856 |  | 1 | 1 | 76 | 09 Кнопки, кнопочные посты, переключатели, светосигнальная арматура | 09.10 Кулачковые переключатели |  | Регулярная | PROxima | Да | 0.224 | 0,0005096
pk-2-13-40 | Переключатель кулачковый ПК-2-13 40А 3P "ВКЛ-ВЫКЛ" EKF PROxima |  | шт | 1551.67 | 962.0354 | 1163.7525 | 993.0688 |  | 1 | 1 | 68 | 09 Кнопки, кнопочные посты, переключатели, светосигнальная арматура | 09.10 Кулачковые переключатели |  | Регулярная | PROxima | Да | 0.294 | 0,0005586
pk-2-13-63 | Переключатель кулачковый ПК-2-13 63А 3P "ВКЛ-ВЫКЛ" EKF PROxima |  | шт | 2142.87 | 1328.5794 | 1607.1525 | 1371.4368 |  | 1 | 1 | 68 | 09 Кнопки, кнопочные посты, переключатели, светосигнальная арматура | 09.10 Кулачковые переключатели |  | Регулярная | PROxima | Да | 0.294 | 0,0005586
pk-2-13-100 | Переключатель кулачковый ПК-2-13 100А 3P "ВКЛ-ВЫКЛ" EKF PROxima |  | шт | 3333.42 | 2066.7204 | 2500.065 | 2133.3888 |  | 1 | 1 | 50 | 09 Кнопки, кнопочные посты, переключатели, светосигнальная арматура | 09.10 Кулачковые переключатели |  | Регулярная | PROxima | Да | 0.52 | 0,00079688
pk-3-13-16 | Переключатель кулачковый ПК-3-13 16А 3P "ВКЛ-ВЫКЛ" IP54 EKF PROxima |  | шт | 1259.73 | 781.0326 | 944.7975 | 806.2272 |  | 1 | 1 | 68 | 09 Кнопки, кнопочные посты, переключатели, светосигнальная арматура | 09.10 Кулачковые переключатели |  | Регулярная | PROxima | Да | 0.265 | 0,0005096
pk-3-13-25 | Переключатель кулачковый ПК-3-13 25А 3P "ВКЛ-ВЫКЛ" IP54 EKF PROxima |  | шт | 1502.09 | 931.2958 | 1126.5675 | 961.3376 |  | 1 | 1 | 68 | 09 Кнопки, кнопочные посты, переключатели, светосигнальная арматура | 09.10 Кулачковые переключатели |  | Регулярная | PROxima | Да | 0.279 | 0,0005096
pk-3-13-40 | Переключатель кулачковый ПК-3-13 40А 3P "ВКЛ-ВЫКЛ" IP54 EKF PROxima |  | шт | 2373.86 | 1471.7932 | 1780.395 | 1519.2704 |  | 30 | 1 | 30 | 09 Кнопки, кнопочные посты, переключатели, светосигнальная арматура | 09.10 Кулачковые переключатели |  | Заказная (16) | PROxima | Да | 0.467 | 0,00198375
pk-3-13-63 | Переключатель кулачковый ПК-3-13 63А 3P "ВКЛ-ВЫКЛ" IP54 EKF PROxima |  | шт | 2827.81 | 1753.2422 | 2120.8575 | 1809.7984 |  | 30 | 1 | 30 | 09 Кнопки, кнопочные посты, переключатели, светосигнальная арматура | 09.10 Кулачковые переключатели |  | Заказная (16) | PROxima | Нет | 0.6 | 0,00198375
pk-1-73-10 | ПК-1-73 10А 3P Для вольтметра линейное напряжение EKF PROxima |  | шт | 675.36 | 418.7232 | 506.52 | 432.2304 |  | 1 | 1 | 100 | 09 Кнопки, кнопочные посты, переключатели, светосигнальная арматура | 09.10 Кулачковые переключатели |  | Новая | PROxima | Нет | 0.117 | 0,00034196
pk-1-84-10 | ПК-1-84 10А 4P Для вольтметра (для фазного напряжения) EKF PROxima |  | шт | 675.36 | 418.7232 | 506.52 | 432.2304 |  | 1 | 1 | 100 | 09 Кнопки, кнопочные посты, переключатели, светосигнальная арматура | 09.10 Кулачковые переключатели |  | Новая | PROxima | Нет | 0.12 | 0,00034196
pk-1-94-10 | ПК-1-94 10А 4P Для амперметра |  | шт | 957.8 | 593.836 | 718.35 | 612.992 |  | 1 | 1 | 100 | 09 Кнопки, кнопочные посты, переключатели, светосигнальная арматура | 09.10 Кулачковые переключатели |  | Новая | PROxima | Нет | 0.117 | 0,00034196
pk-1-101-10 | ПК-1-101 10А 1P «0-1-2-3» |  | шт | 675.36 | 418.7232 | 506.52 | 432.2304 |  | 1 | 1 | 100 | 09 Кнопки, кнопочные посты, переключатели, светосигнальная арматура | 09.10 Кулачковые переключатели |  | Новая | PROxima | Нет | 0.117 | 0,00034196
pk-1-101-25 | ПК-1-101 25А 1P «0-1-2-3» |  | шт | 957.8 | 593.836 | 718.35 | 612.992 |  | 1 | 1 | 100 | 09 Кнопки, кнопочные посты, переключатели, светосигнальная арматура | 09.10 Кулачковые переключатели |  | Новая | PROxima | Нет | 0.14 | 0,00034196
pk-1-101-32 | ПК-1-101 32А 1P «0-1-2-3» |  | шт | 1550.57 | 961.3534 | 1162.9275 | 992.3648 |  | 1 | 1 | 100 | 09 Кнопки, кнопочные посты, переключатели, светосигнальная арматура | 09.10 Кулачковые переключатели |  | Новая | PROxima | Нет | 0.19 | 0,0005625
pk-1-102-10 | ПК-1-102 10А 2P «0-1-2-3» |  | шт | 957.8 | 593.836 | 718.35 | 612.992 |  | 1 | 1 | 100 | 09 Кнопки, кнопочные посты, переключатели, светосигнальная арматура | 09.10 Кулачковые переключатели |  | Новая | PROxima | Нет | 0.117 | 0,00034196
pk-1-102-25 | ПК-1-102 25А 2P «0-1-2-3» |  | шт | 1007.22 | 624.4764 | 755.415 | 644.6208 |  | 1 | 1 | 100 | 09 Кнопки, кнопочные посты, переключатели, светосигнальная арматура | 09.10 Кулачковые переключатели |  | Новая | PROxima | Нет | 0.14 | 0,00038267
pk-1-102-32 | ПК-1-102 32А 2P «0-1-2-3» |  | шт | 1905 | 1181.1 | 1428.75 | 1219.2 |  | 1 | 1 | 100 | 09 Кнопки, кнопочные посты, переключатели, светосигнальная арматура | 09.10 Кулачковые переключатели |  | Новая | PROxima | Нет | 0.19 | 0,00063563
pk-1-103-10 | ПК-1-103 10А 3P «0-1-2-3» |  | шт | 1137.18 | 705.0516 | 852.885 | 727.7952 |  | 1 | 1 | 100 | 09 Кнопки, кнопочные посты, переключатели, светосигнальная арматура | 09.10 Кулачковые переключатели |  | Новая | PROxima | Нет | 0.17 | 0,00042338
pk-1-103-25 | ПК-1-103 25А 3P «0-1-2-3» |  | шт | 1712.08 | 1061.4896 | 1284.06 | 1095.7312 |  | 1 | 1 | 100 | 09 Кнопки, кнопочные посты, переключатели, светосигнальная арматура | 09.10 Кулачковые переключатели |  | Новая | PROxima | Нет | 0.22 | 0,00046409
pk-1-103-32 | ПК-1-103 32А 3P «0-1-2-3» |  | шт | 1997.6 | 1238.512 | 1498.2 | 1278.464 |  | 1 | 1 | 48 | 09 Кнопки, кнопочные посты, переключатели, светосигнальная арматура | 09.10 Кулачковые переключатели |  | Новая | PROxima | Нет | 0.39 | 0,00080438
pk-1-112-10 | ПК-1-112 10А 2P «0-1» с ключом |  | шт | 1347.26 | 835.3012 | 1010.445 | 862.2464 |  | 1 | 1 | 100 | 09 Кнопки, кнопочные посты, переключатели, светосигнальная арматура | 09.10 Кулачковые переключатели |  | Новая | PROxima | Нет | 0.12 | 0,00042338
pk-1-112-25 | ПК-1-112 25А 2P «0-1» с ключом |  | шт | 1602.5 | 993.55 | 1201.875 | 1025.6 |  | 1 | 1 | 100 | 09 Кнопки, кнопочные посты, переключатели, светосигнальная арматура | 09.10 Кулачковые переключатели |  | Новая | PROxima | Нет | 0.13 | 0,00042338
pk-1-113-10 | ПК-1-113 10А 3P «0-1» с ключом |  | шт | 1686.25 | 1045.475 | 1264.6875 | 1079.2 |  | 1 | 1 | 100 | 09 Кнопки, кнопочные посты, переключатели, светосигнальная арматура | 09.10 Кулачковые переключатели |  | Новая | PROxima | Нет | 0.14 | 0,00042338
pk-1-113-25 | ПК-1-113 25А 3P «0-1» с ключом |  | шт | 1854.17 | 1149.5854 | 1390.6275 | 1186.6688 |  | 1 | 1 | 100 | 09 Кнопки, кнопочные посты, переключатели, светосигнальная арматура | 09.10 Кулачковые переключатели |  | Новая | PROxima | Нет | 0.15 | 0,00042338
pk-1-121-10 | ПК-1-121 10А 1P «0-1-2-3» |  | шт | 675.36 | 418.7232 | 506.52 | 432.2304 |  | 1 | 1 | 100 | 09 Кнопки, кнопочные посты, переключатели, светосигнальная арматура | 09.10 Кулачковые переключатели |  | Новая | PROxima | Нет | 0.117 | 0,00034196
pk-1-121-25 | ПК-1-121 25А 1P «0-1-2-3» |  | шт | 957.8 | 593.836 | 718.35 | 612.992 |  | 1 | 1 | 100 | 09 Кнопки, кнопочные посты, переключатели, светосигнальная арматура | 09.10 Кулачковые переключатели |  | Новая | PROxima | Нет | 0.12 | 0,00034196
pk-IP54-25 | Защитный бокс IP54 до 25 А |  | шт | 341.25 | 211.575 | 255.9375 | 218.4 |  | 1 | 1 | 100 | 09 Кнопки, кнопочные посты, переключатели, светосигнальная арматура | 09.10 Кулачковые переключатели |  | Новая | PROxima | Нет | 0.09 | 0,0005096
pb-22 | Заглушка для отверcтия 22мм EKF PROxima |  | шт | 19.32 | 11.9784 | 14.49 | 12.3648 |  | 10 | 10 | 1000 | 09 Кнопки, кнопочные посты, переключатели, светосигнальная арматура | 09.06 Дополнительные устройства для кнопок и переключателей |  | Регулярная | PROxima | Нет | 0.003 | 0
pe-22b | Силиконовый колпачок для кнопок APBB EKF PROxima |  | шт | 29.65 | 18.383 | 22.2375 | 18.976 |  | 10 | 10 | 1000 | 09 Кнопки, кнопочные посты, переключатели, светосигнальная арматура | 09.06 Дополнительные устройства для кнопок и переключателей |  | Регулярная | PROxima | Нет | 0.003 | 0
pe-22f | Силиконовый колпачок для кнопок AS EKF PROxima |  | шт | 29.65 | 18.383 | 22.2375 | 18.976 |  | 10 | 10 | 1000 | 09 Кнопки, кнопочные посты, переключатели, светосигнальная арматура | 09.06 Дополнительные устройства для кнопок и переключателей |  | Регулярная | PROxima | Нет | 0.003 | 0
pe-22a | Силиконовый колпачок для кнопок SW2C EKF PROxima |  | шт | 19.32 | 11.9784 | 14.49 | 12.3648 |  | 10 | 10 | 5000 | 09 Кнопки, кнопочные посты, переключатели, светосигнальная арматура | 09.06 Дополнительные устройства для кнопок и переключателей |  | Регулярная | PROxima | Нет | 0.003 | 0
pbn-xb-2-nc | Контакт дополнительный XB-2 NC красный EKF PROxima |  | шт | 51.86 | 32.1532 | 38.895 | 33.1904 |  | 1 | 100 | 1000 | 09 Кнопки, кнопочные посты, переключатели, светосигнальная арматура | 09.06 Дополнительные устройства для кнопок и переключателей |  | Регулярная | PROxima | Нет | 0.012 | 0,000026
pbn-xb-2-no | Контакт дополнительный XB-2 NO зеленый EKF PROxima |  | шт | 51.86 | 32.1532 | 38.895 | 33.1904 |  | 1 | 100 | 1000 | 09 Кнопки, кнопочные посты, переключатели, светосигнальная арматура | 09.06 Дополнительные устройства для кнопок и переключателей |  | Регулярная | PROxima | Нет | 0.012 | 0,000026
pbn-01-r | Контакт дополнительный для светосигнальной арматуры NC бордовый EKF PROxima |  | шт | 54.69 | 33.9078 | 41.0175 | 35.0016 |  | 1 | 100 | 1000 | 09 Кнопки, кнопочные посты, переключатели, светосигнальная арматура | 09.06 Дополнительные устройства для кнопок и переключателей |  | Регулярная | PROxima | Нет | 0.012 | 0,000026
pbn-02-b | Контакт дополнительный для светосигнальной арматуры NO черный EKF PROxima |  | шт | 46 | 28.52 | 34.5 | 29.44 |  | 1 | 100 | 1000 | 09 Кнопки, кнопочные посты, переключатели, светосигнальная арматура | 09.06 Дополнительные устройства для кнопок и переключателей |  | Регулярная | PROxima | Нет | 0.012 | 0,000026
lh-10-25 | Держатель маркировки LH (10x25мм) EKF PROxima |  | шт | 16.39 | 10.1618 | 12.2925 | 10.4896 |  | 100 | 100 | 4000 | 09 Кнопки, кнопочные посты, переключатели, светосигнальная арматура | 09.06 Дополнительные устройства для кнопок и переключателей |  | Регулярная | PROxima | Нет | 0.0032 | 0,0000155
lh-20-25 | Держатель маркировки LH (20x25мм) EKF PROxima |  | шт | 23.86 | 14.7932 | 17.895 | 15.2704 |  | 100 | 100 | 4000 | 09 Кнопки, кнопочные посты, переключатели, светосигнальная арматура | 09.06 Дополнительные устройства для кнопок и переключателей |  | Регулярная | PROxima | Нет | 0.0032 | 0,0000155
cpb-101-w | Корпус КП101 пластиковый 1 кнопка белый EKF PROxima |  | шт | 113.14 | 70.1468 | 84.855 | 72.4096 |  | 1 | 1 | 100 | 09 Кнопки, кнопочные посты, переключатели, светосигнальная арматура | 09.07 Кнопочные посты |  | Регулярная | PROxima | Нет | 0.136 | 0,000453
cpb-101-o | Корпус КП101 пластиковый 1 кнопка желтый EKF PROxima |  | шт | 113.14 | 70.1468 | 84.855 | 72.4096 |  | 1 | 1 | 100 | 09 Кнопки, кнопочные посты, переключатели, светосигнальная арматура | 09.07 Кнопочные посты |  | Регулярная | PROxima | Нет | 0.136 | 0,000453
cpb-102-w | Корпус КП102 пластиковый 2 кнопки белый EKF PROxima |  | шт | 142.43 | 88.3066 | 106.8225 | 91.1552 |  | 1 | 1 | 100 | 09 Кнопки, кнопочные посты, переключатели, светосигнальная арматура | 09.07 Кнопочные посты |  | Регулярная | PROxima | Нет | 0.164 | 0,000612
cpb-102-o | Корпус КП102 пластиковый 2 кнопки желтый EKF PROxima |  | шт | 142.43 | 88.3066 | 106.8225 | 91.1552 |  | 1 | 1 | 100 | 09 Кнопки, кнопочные посты, переключатели, светосигнальная арматура | 09.07 Кнопочные посты |  | Регулярная | PROxima | Нет | 0.164 | 0,000612
cpb-103-w | Корпус КП103 пластиковый 3 кнопки белый EKF PROxima |  | шт | 185.82 | 115.2084 | 139.365 | 118.9248 |  | 1 | 1 | 100 | 09 Кнопки, кнопочные посты, переключатели, светосигнальная арматура | 09.07 Кнопочные посты |  | Регулярная | PROxima | Нет | 0.198 | 0,000814
cpb-103-o | Корпус КП103 пластиковый 3 кнопки желтый EKF PROxima |  | шт | 156.3 | 96.906 | 117.225 | 100.032 |  | 1 | 1 | 100 | 09 Кнопки, кнопочные посты, переключатели, светосигнальная арматура | 09.07 Кнопочные посты |  | Регулярная | PROxima | Нет | 0.198 | 0,000814
cpb-104-w | Корпус КП104 пластиковый 4 кнопки белый EKF PROxima |  | шт | 237.44 | 147.2128 | 178.08 | 151.9616 |  | 1 | 1 | 50 | 09 Кнопки, кнопочные посты, переключатели, светосигнальная арматура | 09.07 Кнопочные посты |  | Регулярная | PROxima | Нет | 0.328 | 0,001225
cpb-104-o | Корпус КП104 пластиковый 4 кнопки желтый EKF PROxima |  | шт | 199.71 | 123.8202 | 149.7825 | 127.8144 |  | 1 | 1 | 50 | 09 Кнопки, кнопочные посты, переключатели, светосигнальная арматура | 09.07 Кнопочные посты |  | Регулярная | PROxima | Нет | 0.328 | 0,001225
cpb-105-w | Корпус КП105 пластиковый 5 кнопок белый EKF PROxima |  | шт | 429.7 | 266.414 | 322.275 | 275.008 |  | 1 | 1 | 50 | 09 Кнопки, кнопочные посты, переключатели, светосигнальная арматура | 09.07 Кнопочные посты |  | Регулярная | PROxima | Нет | 0.396 | 0,001651
cpb-105-o | Корпус КП105 пластиковый 5 кнопок желтый EKF PROxima |  | шт | 365.24 | 226.4488 | 273.93 | 233.7536 |  | 1 | 1 | 50 | 09 Кнопки, кнопочные посты, переключатели, светосигнальная арматура | 09.07 Кнопочные посты |  | Регулярная | PROxima | Нет | 0.396 | 0,001365
cpb-106-w | Корпус КП106 пластиковый 6 кнопок белый EKF PROxima |  | шт | 421.54 | 261.3548 | 316.155 | 269.7856 |  | 1 | 1 | 50 | 09 Кнопки, кнопочные посты, переключатели, светосигнальная арматура | 09.07 Кнопочные посты |  | Регулярная | PROxima | Нет | 0.396 | 0,001651
cpb-106-o | Корпус КП106 пластиковый 6 кнопок желтый EKF PROxima |  | шт | 444.26 | 275.4412 | 333.195 | 284.3264 |  | 1 | 1 | 50 | 09 Кнопки, кнопочные посты, переключатели, светосигнальная арматура | 09.07 Кнопочные посты |  | Регулярная | PROxima | Нет | 0.396 | 0,001651
pkt-61 | Пульт кнопочный ПКТ-61 на 2 кнопки IP54 EKF PROxima |  | шт | 289.45 | 179.459 | 217.0875 | 185.248 |  | 1 | 1 | 72 | 09 Кнопки, кнопочные посты, переключатели, светосигнальная арматура | 09.08 Пульты |  | Регулярная | PROxima | Нет | 0.34 | 0,000572
pkt-62 | Пульт кнопочный ПКТ-62 на 4 кнопки IP54 EKF PROxima |  | шт | 367.98 | 228.1476 | 275.985 | 235.5072 |  | 1 | 1 | 48 | 09 Кнопки, кнопочные посты, переключатели, светосигнальная арматура | 09.08 Пульты |  | Регулярная | PROxima | Нет | 0.37 | 0,00090545
pkt-63 | Пульт кнопочный ПКТ-63 на 6 кнопок IP54 EKF PROxima |  | шт | 478.64 | 296.7568 | 358.98 | 306.3296 |  | 1 | 1 | 42 | 09 Кнопки, кнопочные посты, переключатели, светосигнальная арматура | 09.08 Пульты |  | Регулярная | PROxima | Нет | 0.46 | 0,0011868
vki-211 | Выключатель кнопочный с блокировкой ВКИ-211 6А 3P IP40 EKF PROxima |  | шт | 234.23 | 145.2226 | 175.6725 | 149.9072 |  | 1 | 1 | 100 | 09 Кнопки, кнопочные посты, переключатели, светосигнальная арматура | 09.09 Выключатели кнопочные с блокировкой |  | Регулярная | PROxima | Нет | 0.13 | 0,00025183
vki-216 | Выключатель кнопочный с блокировкой ВКИ-216 10А 3P IP40 EKF PROxima |  | шт | 295.31 | 183.0922 | 221.4825 | 188.9984 |  | 1 | 1 | 100 | 09 Кнопки, кнопочные посты, переключатели, светосигнальная арматура | 09.09 Выключатели кнопочные с блокировкой |  | Регулярная | PROxima | Нет | 0.16 | 0,00031407
vki-230 | Выключатель кнопочный с блокировкой ВКИ-230 16А 3P IP40 EKF PROxima |  | шт | 368.49 | 228.4638 | 276.3675 | 235.8336 |  | 1 | 1 | 100 | 09 Кнопки, кнопочные посты, переключатели, светосигнальная арматура | 09.09 Выключатели кнопочные с блокировкой |  | Регулярная | PROxima | Нет | 0.18 | 0,0004554
pp-3-40-4r | Пакетный переключатель (реверс) ПП 3-40/Р М2 пл. IP56 EKF PROxima |  | шт | 3423.91 | 2122.8242 | 2567.9325 | 2191.3024 |  | 18 | 1 | 18 | 09 Кнопки, кнопочные посты, переключатели, светосигнальная арматура | 09.12 Пакетные выключатели и переключатели |  | Заказная | PROxima | Нет | 0.944 | 0
pp-3-100-4r | Пакетный переключатель (реверс) ПП 3-100/Р М2 пл. IP56 EKF PROxima |  | шт | 7625.44 | 4727.7728 | 5719.08 | 4880.2816 |  | 10 | 1 | 10 | 09 Кнопки, кнопочные посты, переключатели, светосигнальная арматура | 09.12 Пакетные выключатели и переключатели |  | Заказная | PROxima | Нет | 2.2 | 0
pp-3-100-1r | Пакетный переключатель (реверс) ПП 3-100/Р М3 исп.1 EKF PROxima |  | шт | 3554.48 | 2203.7776 | 2665.86 | 2274.8672 |  | 12 | 1 | 12 | 09 Кнопки, кнопочные посты, переключатели, светосигнальная арматура | 09.12 Пакетные выключатели и переключатели |  | Заказная | PROxima | Нет | 1.458 | 0,0025688
pp-3-100-3r | Пакетный переключатель (реверс) ПП 3-100/Р М3 исп.3 EKF PROxima |  | шт | 3554.48 | 2203.7776 | 2665.86 | 2274.8672 |  | 12 | 1 | 12 | 09 Кнопки, кнопочные посты, переключатели, светосигнальная арматура | 09.12 Пакетные выключатели и переключатели |  | Заказная | PROxima | Нет | 1.417 | 0
pp-3-16-4r | Пакетный переключатель (реверс) ПП 3-16/Р М2 пл. IP56 EKF PROxima |  | шт | 1566.86 | 971.4532 | 1175.145 | 1002.7904 |  | 40 | 1 | 40 | 09 Кнопки, кнопочные посты, переключатели, светосигнальная арматура | 09.12 Пакетные выключатели и переключатели |  | Заказная | PROxima | Нет | 0.55 | 0
pp-3-16-1r | Пакетный переключатель (реверс) ПП 3-16/Р М3 исп.1 EKF PROxima |  | шт | 533.39 | 330.7018 | 400.0425 | 341.3696 |  | 120 | 10 | 120 | 09 Кнопки, кнопочные посты, переключатели, светосигнальная арматура | 09.12 Пакетные выключатели и переключатели |  | Заказная | PROxima | Нет | 0.167 | 0
pp-3-16-3r | Пакетный переключатель (реверс) ПП 3-16/Р М3 исп.3 EKF PROxima |  | шт | 525.19 | 325.6178 | 393.8925 | 336.1216 |  | 120 | 10 | 120 | 09 Кнопки, кнопочные посты, переключатели, светосигнальная арматура | 09.12 Пакетные выключатели и переключатели |  | Заказная | PROxima | Нет | 0.154 | 0
pp-3-40-1r | Пакетный переключатель (реверс) ПП 3-40/Р М3 исп.1 EKF PROxima |  | шт | 1143.24 | 708.8088 | 857.43 | 731.6736 |  | 45 | 1 | 45 | 09 Кнопки, кнопочные посты, переключатели, светосигнальная арматура | 09.12 Пакетные выключатели и переключатели |  | Заказная | PROxima | Нет | 0.533 | 0
pp-3-40-3r | Пакетный переключатель (реверс) ПП 3-40/Р М3 исп.3 EKF PROxima |  | шт | 1143.24 | 708.8088 | 857.43 | 731.6736 |  | 45 | 1 | 45 | 09 Кнопки, кнопочные посты, переключатели, светосигнальная арматура | 09.12 Пакетные выключатели и переключатели |  | Заказная | PROxima | Нет | 0.511 | 0
pp-1-16-1 | Пакетный переключатель ПП 1-16/Н2 М3 исп.1 EKF PROxima |  | шт | 195.72 | 121.3464 | 146.79 | 125.2608 |  | 120 | 10 | 120 | 09 Кнопки, кнопочные посты, переключатели, светосигнальная арматура | 09.12 Пакетные выключатели и переключатели |  | Заказная | PROxima | Нет | 0.113 | 0
pp-1-16-3 | Пакетный переключатель ПП 1-16/Н2 М3 исп.3 EKF PROxima |  | шт | 203.96 | 126.4552 | 152.97 | 130.5344 |  | 1 | 10 | 120 | 09 Кнопки, кнопочные посты, переключатели, светосигнальная арматура | 09.12 Пакетные выключатели и переключатели |  | Регулярная | PROxima | Нет | 0.117 | 0
pp-2-100-5 | Пакетный переключатель ПП 2-100/Н2 М1 сил. IP56 EKF PROxima |  | шт | 14629.9 | 9070.538 | 10972.425 | 9363.136 |  | 6 | 1 | 6 | 09 Кнопки, кнопочные посты, переключатели, светосигнальная арматура | 09.12 Пакетные выключатели и переключатели |  | Заказная | PROxima | Нет | 4.5 | 0
pp-2-100-4 | Пакетный переключатель ПП 2-100/Н2 М2 пл. IP56 EKF PROxima |  | шт | 4497.41 | 2788.3942 | 3373.0575 | 2878.3424 |  | 10 | 1 | 10 | 09 Кнопки, кнопочные посты, переключатели, светосигнальная арматура | 09.12 Пакетные выключатели и переключатели |  | Заказная | PROxima | Нет | 2.2 | 0
pp-2-100-1 | Пакетный переключатель ПП 2-100/Н2 М3 исп.1 EKF PROxima |  | шт | 1980.22 | 1227.7364 | 1485.165 | 1267.3408 |  | 12 | 1 | 12 | 09 Кнопки, кнопочные посты, переключатели, светосигнальная арматура | 09.12 Пакетные выключатели и переключатели |  | Заказная | PROxima | Нет | 1.292 | 0
pp-2-100-3 | Пакетный переключатель ПП 2-100/Н2 М3 исп.3 EKF PROxima |  | шт | 1990.24 | 1233.9488 | 1492.68 | 1273.7536 |  | 12 | 1 | 12 | 09 Кнопки, кнопочные посты, переключатели, светосигнальная арматура | 09.12 Пакетные выключатели и переключатели |  | Заказная | PROxima | Нет | 1.25 | 0
pp-2-16-5 | Пакетный переключатель ПП 2-16/Н2 М1 сил. IP56 EKF PROxima |  | шт | 1691.63 | 1048.8106 | 1268.7225 | 1082.6432 |  | 32 | 1 | 32 | 09 Кнопки, кнопочные посты, переключатели, светосигнальная арматура | 09.12 Пакетные выключатели и переключатели |  | Заказная | PROxima | Нет | 0.875 | 0
pp-2-16-4 | Пакетный переключатель ПП 2-16/Н2 М2 пл. IP56 EKF PROxima |  | шт | 596.41 | 369.7742 | 447.3075 | 381.7024 |  | 1 | 1 | 48 | 09 Кнопки, кнопочные посты, переключатели, светосигнальная арматура | 09.12 Пакетные выключатели и переключатели |  | Регулярная | PROxima | Нет | 0.417 | 0
pp-2-16-1 | Пакетный переключатель ПП 2-16/Н2 М3 исп.1 EKF PROxima |  | шт | 258.27 | 160.1274 | 193.7025 | 165.2928 |  | 1 | 10 | 120 | 09 Кнопки, кнопочные посты, переключатели, светосигнальная арматура | 09.12 Пакетные выключатели и переключатели |  | Регулярная | PROxima | Нет | 0.129 | 0
pp-2-16-3 | Пакетный переключатель ПП 2-16/Н2 М3 исп.3 EKF PROxima |  | шт | 193.19 | 119.7778 | 144.8925 | 123.6416 |  | 1 | 10 | 120 | 09 Кнопки, кнопочные посты, переключатели, светосигнальная арматура | 09.12 Пакетные выключатели и переключатели |  | Регулярная | PROxima | Нет | 0.133 | 0
pp-2-40-5 | Пакетный переключатель ПП 2-40/Н2 М1 сил. IP56 EKF PROxima |  | шт | 3792.4 | 2351.288 | 2844.3 | 2427.136 |  | 12 | 1 | 12 | 09 Кнопки, кнопочные посты, переключатели, светосигнальная арматура | 09.12 Пакетные выключатели и переключатели |  | Заказная | PROxima | Нет | 2.167 | 0
pp-2-40-4 | Пакетный переключатель ПП 2-40/Н2 М2 пл. IP56 EKF PROxima |  | шт | 1819.31 | 1127.9722 | 1364.4825 | 1164.3584 |  | 1 | 1 | 18 | 09 Кнопки, кнопочные посты, переключатели, светосигнальная арматура | 09.12 Пакетные выключатели и переключатели |  | Регулярная | PROxima | Нет | 0.944 | 0
pp-2-40-1 | Пакетный переключатель ПП 2-40/Н2 М3 исп.1 EKF PROxima |  | шт | 600.92 | 372.5704 | 450.69 | 384.5888 |  | 45 | 1 | 45 | 09 Кнопки, кнопочные посты, переключатели, светосигнальная арматура | 09.12 Пакетные выключатели и переключатели |  | Заказная | PROxima | Нет | 0.444 | 0
pp-2-40-3 | Пакетный переключатель ПП 2-40/Н2 М3 исп.3 EKF PROxima |  | шт | 617.46 | 382.8252 | 463.095 | 395.1744 |  | 1 | 1 | 45 | 09 Кнопки, кнопочные посты, переключатели, светосигнальная арматура | 09.12 Пакетные выключатели и переключатели |  | Регулярная | PROxima | Нет | 0.422 | 0
pp-2-63-5 | Пакетный переключатель ПП 2-63/Н2 М1 сил. IP56 EKF PROxima |  | шт | 9514.38 | 5898.9156 | 7135.785 | 6089.2032 |  | 12 | 1 | 12 | 09 Кнопки, кнопочные посты, переключатели, светосигнальная арматура | 09.12 Пакетные выключатели и переключатели |  | Заказная | PROxima | Нет | 2.333 | 0
pp-2-63-4 | Пакетный переключатель ПП 2-63/Н2 М2 пл. IP56 EKF PROxima |  | шт | 2321 | 1439.02 | 1740.75 | 1485.44 |  | 12 | 1 | 12 | 09 Кнопки, кнопочные посты, переключатели, светосигнальная арматура | 09.12 Пакетные выключатели и переключатели |  | Заказная | PROxima | Нет | 1.25 | 0
pp-2-63-1 | Пакетный переключатель ПП 2-63/Н2 М3 исп.1 EKF PROxima |  | шт | 1360.85 | 843.727 | 1020.6375 | 870.944 |  | 45 | 1 | 45 | 09 Кнопки, кнопочные посты, переключатели, светосигнальная арматура | 09.12 Пакетные выключатели и переключатели |  | Заказная | PROxima | Нет | 0.6 | 0
pp-2-63-3 | Пакетный переключатель ПП 2-63/Н2 М3 исп.3 EKF PROxima |  | шт | 1292.8 | 801.536 | 969.6 | 827.392 |  | 45 | 1 | 45 | 09 Кнопки, кнопочные посты, переключатели, светосигнальная арматура | 09.12 Пакетные выключатели и переключатели |  | Заказная | PROxima | Нет | 0.578 | 0
pp-3-100-5 | Пакетный переключатель ПП 3-100/Н2 М1 сил. IP56 EKF PROxima |  | шт | 14627.01 | 9068.7462 | 10970.2575 | 9361.2864 |  | 6 | 1 | 6 | 09 Кнопки, кнопочные посты, переключатели, светосигнальная арматура | 09.12 Пакетные выключатели и переключатели |  | Заказная | PROxima | Нет | 4.667 | 0
pp-3-100-4 | Пакетный переключатель ПП 3-100/Н2 М2 пл. IP56 EKF PROxima |  | шт | 6168.81 | 3824.6622 | 4626.6075 | 3948.0384 |  | 10 | 1 | 10 | 09 Кнопки, кнопочные посты, переключатели, светосигнальная арматура | 09.12 Пакетные выключатели и переключатели |  | Заказная | PROxima | Нет | 2.2 | 0
pp-3-100-1 | Пакетный переключатель ПП 3-100/Н2 М3 исп.1 EKF PROxima |  | шт | 2020.53 | 1252.7286 | 1515.3975 | 1293.1392 |  | 12 | 1 | 12 | 09 Кнопки, кнопочные посты, переключатели, светосигнальная арматура | 09.12 Пакетные выключатели и переключатели |  | Заказная | PROxima | Нет | 1.375 | 0
pp-3-100-3 | Пакетный переключатель ПП 3-100/Н2 М3 исп.3 EKF PROxima |  | шт | 2020.53 | 1252.7286 | 1515.3975 | 1293.1392 |  | 12 | 1 | 12 | 09 Кнопки, кнопочные посты, переключатели, светосигнальная арматура | 09.12 Пакетные выключатели и переключатели |  | Заказная | PROxima | Нет | 1.333 | 0
pp-3-16-5 | Пакетный переключатель ПП 3-16/Н2 М1 сил. IP56 EKF PROxima |  | шт | 2089.15 | 1295.273 | 1566.8625 | 1337.056 |  | 32 | 1 | 32 | 09 Кнопки, кнопочные посты, переключатели, светосигнальная арматура | 09.12 Пакетные выключатели и переключатели |  | Заказная | PROxima | Нет | 0.875 | 0
pp-3-16-4 | Пакетный переключатель ПП 3-16/Н2 М2 пл. IP56 EKF PROxima |  | шт | 760.8 | 471.696 | 570.6 | 486.912 |  | 1 | 1 | 48 | 09 Кнопки, кнопочные посты, переключатели, светосигнальная арматура | 09.12 Пакетные выключатели и переключатели |  | Регулярная | PROxima | Нет | 0.438 | 0
pp-3-16-1 | Пакетный переключатель ПП 3-16/Н2 М3 исп.1 EKF PROxima |  | шт | 332.19 | 205.9578 | 249.1425 | 212.6016 |  | 1 | 10 | 120 | 09 Кнопки, кнопочные посты, переключатели, светосигнальная арматура | 09.12 Пакетные выключатели и переключатели |  | Регулярная | PROxima | Нет | 0.146 | 0
pp-3-16-3 | Пакетный переключатель ПП 3-16/Н2 М3 исп.3 EKF PROxima |  | шт | 206.39 | 127.9618 | 154.7925 | 132.0896 |  | 1 | 10 | 120 | 09 Кнопки, кнопочные посты, переключатели, светосигнальная арматура | 09.12 Пакетные выключатели и переключатели |  | Регулярная | PROxima | Нет | 0.15 | 0
pp-3-40-5 | Пакетный переключатель ПП 3-40/Н2 М1 сил. IP56 EKF PROxima |  | шт | 3722.76 | 2308.1112 | 2792.07 | 2382.5664 |  | 12 | 1 | 12 | 09 Кнопки, кнопочные посты, переключатели, светосигнальная арматура | 09.12 Пакетные выключатели и переключатели |  | Заказная | PROxima | Нет | 2.167 | 0
pp-3-40-4 | Пакетный переключатель ПП 3-40/Н2 М2 пл. IP56 EKF PROxima |  | шт | 1872.01 | 1160.6462 | 1404.0075 | 1198.0864 |  | 1 | 1 | 18 | 09 Кнопки, кнопочные посты, переключатели, светосигнальная арматура | 09.12 Пакетные выключатели и переключатели |  | Регулярная | PROxima | Нет | 0.972 | 0
pp-3-40-1 | Пакетный переключатель ПП 3-40/Н2 М3 исп.1 EKF PROxima |  | шт | 620.21 | 384.5302 | 465.1575 | 396.9344 |  | 45 | 1 | 45 | 09 Кнопки, кнопочные посты, переключатели, светосигнальная арматура | 09.12 Пакетные выключатели и переключатели |  | Заказная | PROxima | Нет | 0.511 | 0
pp-3-40-3 | Пакетный переключатель ПП 3-40/Н2 М3 исп.3 EKF PROxima |  | шт | 620.21 | 384.5302 | 465.1575 | 396.9344 |  | 1 | 1 | 45 | 09 Кнопки, кнопочные посты, переключатели, светосигнальная арматура | 09.12 Пакетные выключатели и переключатели |  | Регулярная | PROxima | Нет | 0.489 | 0
pp-3-63-5 | Пакетный переключатель ПП 3-63/Н2 М2 сил. IP56 EKF PROxima |  | шт | 11835.65 | 7338.103 | 8876.7375 | 7574.816 |  | 12 | 1 | 12 | 09 Кнопки, кнопочные посты, переключатели, светосигнальная арматура | 09.12 Пакетные выключатели и переключатели |  | Заказная | PROxima | Нет | 2.417 | 0
pp-3-63-1 | Пакетный переключатель ПП 3-63/Н2 М3 исп.1 EKF PROxima |  | шт | 1331.4 | 825.468 | 998.55 | 852.096 |  | 30 | 1 | 30 | 09 Кнопки, кнопочные посты, переключатели, светосигнальная арматура | 09.12 Пакетные выключатели и переключатели |  | Заказная | PROxima | Нет | 1.067 | 0
pp-3-63-3 | Пакетный переключатель ПП 3-63/Н2 М3 исп.3 EKF PROxima |  | шт | 1331.4 | 825.468 | 998.55 | 852.096 |  | 30 | 1 | 30 | 09 Кнопки, кнопочные посты, переключатели, светосигнальная арматура | 09.12 Пакетные выключатели и переключатели |  | Заказная | PROxima | Нет | 1.033 | 0
pp-4-100-1 | Пакетный переключатель ПП 4-100/Н2 М3 исп.1 EKF PROxima |  | шт | 2736.22 | 1696.4564 | 2052.165 | 1751.1808 |  | 12 | 1 | 12 | 09 Кнопки, кнопочные посты, переключатели, светосигнальная арматура | 09.12 Пакетные выключатели и переключатели |  | Заказная | PROxima | Нет | 1.625 | 0
pp-4-100-3 | Пакетный переключатель ПП 4-100/Н2 М3 исп.3 EKF PROxima |  | шт | 2736.22 | 1696.4564 | 2052.165 | 1751.1808 |  | 12 | 1 | 12 | 09 Кнопки, кнопочные посты, переключатели, светосигнальная арматура | 09.12 Пакетные выключатели и переключатели |  | Заказная | PROxima | Нет | 1.583 | 0
pp-4-16-4 | Пакетный переключатель ПП 4-16/Н2 М2 пл. IP56 EKF PROxima |  | шт | 1308.63 | 811.3506 | 981.4725 | 837.5232 |  | 40 | 1 | 40 | 09 Кнопки, кнопочные посты, переключатели, светосигнальная арматура | 09.12 Пакетные выключатели и переключатели |  | Заказная | PROxima | Нет | 0.55 | 0
pp-4-16-1 | Пакетный переключатель ПП 4-16/Н2 М3 исп.1 EKF PROxima |  | шт | 435.53 | 270.0286 | 326.6475 | 278.7392 |  | 120 | 10 | 120 | 09 Кнопки, кнопочные посты, переключатели, светосигнальная арматура | 09.12 Пакетные выключатели и переключатели |  | Заказная | PROxima | Нет | 0.163 | 0
pp-4-16-3 | Пакетный переключатель ПП 4-16/Н2 М3 исп.3 EKF PROxima |  | шт | 435.53 | 270.0286 | 326.6475 | 278.7392 |  | 120 | 10 | 120 | 09 Кнопки, кнопочные посты, переключатели, светосигнальная арматура | 09.12 Пакетные выключатели и переключатели |  | Заказная | PROxima | Нет | 0.175 | 0
pp-4-40-4 | Пакетный переключатель ПП 4-40/Н2 М2 пл. IP56 EKF PROxima |  | шт | 2299.32 | 1425.5784 | 1724.49 | 1471.5648 |  | 1 | 1 | 12 | 09 Кнопки, кнопочные посты, переключатели, светосигнальная арматура | 09.12 Пакетные выключатели и переключатели |  | Регулярная | PROxima | Нет | 1.167 | 0
pp-4-40-1 | Пакетный переключатель ПП 4-40/Н2 М3 исп.1 EKF PROxima |  | шт | 798.79 | 495.2498 | 599.0925 | 511.2256 |  | 45 | 1 | 45 | 09 Кнопки, кнопочные посты, переключатели, светосигнальная арматура | 09.12 Пакетные выключатели и переключатели |  | Заказная | PROxima | Нет | 0.578 | 0
pp-4-40-3 | Пакетный переключатель ПП 4-40/Н2 М3 исп.3 EKF PROxima |  | шт | 798.79 | 495.2498 | 599.0925 | 511.2256 |  | 45 | 1 | 45 | 09 Кнопки, кнопочные посты, переключатели, светосигнальная арматура | 09.12 Пакетные выключатели и переключатели |  | Заказная | PROxima | Нет | 0.556 | 0
pv-1-16-4 | Пакетный выключатель ПВ 1-16 М1 пл. IP56 EKF PROxima |  | шт | 526.49 | 326.4238 | 394.8675 | 336.9536 |  | 1 | 1 | 48 | 09 Кнопки, кнопочные посты, переключатели, светосигнальная арматура | 09.12 Пакетные выключатели и переключатели |  | Регулярная | PROxima | Нет | 0.354 | 0
pv-1-16-1 | Пакетный выключатель ПВ 1-16 М3 исп.1 EKF PROxima |  | шт | 173.66 | 107.6692 | 130.245 | 111.1424 |  | 1 | 10 | 120 | 09 Кнопки, кнопочные посты, переключатели, светосигнальная арматура | 09.12 Пакетные выключатели и переключатели |  | Регулярная | PROxima | Нет | 0.117 | 0
pv-1-16-3 | Пакетный выключатель ПВ 1-16 М3 исп.3 EKF PROxima |  | шт | 162.64 | 100.8368 | 121.98 | 104.0896 |  | 1 | 10 | 120 | 09 Кнопки, кнопочные посты, переключатели, светосигнальная арматура | 09.12 Пакетные выключатели и переключатели |  | Регулярная | PROxima | Нет | 0.108 | 0
pv-2-100-4 | Пакетный выключатель ПВ 2-100 М1 пл. IP56 EKF PROxima |  | шт | 3033.91 | 1881.0242 | 2275.4325 | 1941.7024 |  | 12 | 1 | 12 | 09 Кнопки, кнопочные посты, переключатели, светосигнальная арматура | 09.12 Пакетные выключатели и переключатели |  | Заказная | PROxima | Нет | 2.083 | 0
pv-2-100-5 | Пакетный выключатель ПВ 2-100 М1 сил. IP56 EKF PROxima |  | шт | 13248.75 | 8214.225 | 9936.5625 | 8479.2 |  | 6 | 1 | 6 | 09 Кнопки, кнопочные посты, переключатели, светосигнальная арматура | 09.12 Пакетные выключатели и переключатели |  | Заказная | PROxima | Нет | 4.5 | 0
pv-2-100-1 | Пакетный выключатель ПВ 2-100 М3 исп.1 EKF PROxima |  | шт | 1510.58 | 936.5596 | 1132.935 | 966.7712 |  | 12 | 1 | 12 | 09 Кнопки, кнопочные посты, переключатели, светосигнальная арматура | 09.12 Пакетные выключатели и переключатели |  | Заказная | PROxima | Нет | 1.167 | 0
pv-2-100-3 | Пакетный выключатель ПВ 2-100 М3 исп.3 EKF PROxima |  | шт | 1477.5 | 916.05 | 1108.125 | 945.6 |  | 12 | 1 | 12 | 09 Кнопки, кнопочные посты, переключатели, светосигнальная арматура | 09.12 Пакетные выключатели и переключатели |  | Заказная | PROxima | Нет | 1.083 | 0
pv-2-16-4 | Пакетный выключатель ПВ 2-16 М1 пл. IP56 EKF PROxima |  | шт | 519.32 | 321.9784 | 389.49 | 332.3648 |  | 1 | 1 | 48 | 09 Кнопки, кнопочные посты, переключатели, светосигнальная арматура | 09.12 Пакетные выключатели и переключатели |  | Регулярная | PROxima | Нет | 0.375 | 0
pv-2-16-5 | Пакетный выключатель ПВ 2-16 М1 сил. IP56 EKF PROxima |  | шт | 1397.68 | 866.5616 | 1048.26 | 894.5152 |  | 32 | 1 | 32 | 09 Кнопки, кнопочные посты, переключатели, светосигнальная арматура | 09.12 Пакетные выключатели и переключатели |  | Регулярная | PROxima | Нет | 0.656 | 0
pv-2-16-1 | Пакетный выключатель ПВ 2-16 М3 исп.1 EKF PROxima |  | шт | 195.72 | 121.3464 | 146.79 | 125.2608 |  | 1 | 10 | 120 | 09 Кнопки, кнопочные посты, переключатели, светосигнальная арматура | 09.12 Пакетные выключатели и переключатели |  | Регулярная | PROxima | Нет | 0.133 | 0
pv-2-16-3 | Пакетный выключатель ПВ 2-16 М3 исп.3 EKF PROxima |  | шт | 168.53 | 104.4886 | 126.3975 | 107.8592 |  | 1 | 10 | 120 | 09 Кнопки, кнопочные посты, переключатели, светосигнальная арматура | 09.12 Пакетные выключатели и переключатели |  | Регулярная | PROxima | Нет | 0.125 | 0
pv-2-16-2 | Пакетный выключатель ПВ 2-16 М3 кар. IP30 EKF PROxima |  | шт | 410.28 | 254.3736 | 307.71 | 262.5792 |  | 1 | 1 | 96 | 09 Кнопки, кнопочные посты, переключатели, светосигнальная арматура | 09.12 Пакетные выключатели и переключатели |  | Регулярная | PROxima | Нет | 0.22 | 0,00063206
pv-2-40-4 | Пакетный выключатель ПВ 2-40 М1 пл. IP56 EKF PROxima |  | шт | 1284.54 | 796.4148 | 963.405 | 822.1056 |  | 1 | 1 | 18 | 09 Кнопки, кнопочные посты, переключатели, светосигнальная арматура | 09.12 Пакетные выключатели и переключатели |  | Регулярная | PROxima | Нет | 0.833 | 0
pv-2-40-5 | Пакетный выключатель ПВ 2-40 М1 сил. IP56 EKF PROxima |  | шт | 2321.29 | 1439.1998 | 1740.9675 | 1485.6256 |  | 12 | 1 | 12 | 09 Кнопки, кнопочные посты, переключатели, светосигнальная арматура | 09.12 Пакетные выключатели и переключатели |  | Заказная | PROxima | Нет | 1.333 | 0
pv-2-40-1 | Пакетный выключатель ПВ 2-40 М3 исп.1 EKF PROxima |  | шт | 493.41 | 305.9142 | 370.0575 | 315.7824 |  | 1 | 1 | 45 | 09 Кнопки, кнопочные посты, переключатели, светосигнальная арматура | 09.12 Пакетные выключатели и переключатели |  | Регулярная | PROxima | Нет | 0.422 | 0
pv-2-40-3 | Пакетный выключатель ПВ 2-40 М3 исп.3 EKF PROxima |  | шт | 467.17 | 289.6454 | 350.3775 | 298.9888 |  | 1 | 1 | 45 | 09 Кнопки, кнопочные посты, переключатели, светосигнальная арматура | 09.12 Пакетные выключатели и переключатели |  | Регулярная | PROxima | Нет | 0.4 | 0
pv-2-63-4 | Пакетный выключатель ПВ 2-63 М1 пл. IP56 EKF PROxima |  | шт | 2056.37 | 1274.9494 | 1542.2775 | 1316.0768 |  | 12 | 1 | 12 | 09 Кнопки, кнопочные посты, переключатели, светосигнальная арматура | 09.12 Пакетные выключатели и переключатели |  | Заказная | PROxima | Нет | 1.167 | 0
pv-2-63-5 | Пакетный выключатель ПВ 2-63 М1 сил. IP56 EKF PROxima |  | шт | 9514.38 | 5898.9156 | 7135.785 | 6089.2032 |  | 12 | 1 | 12 | 09 Кнопки, кнопочные посты, переключатели, светосигнальная арматура | 09.12 Пакетные выключатели и переключатели |  | Заказная | PROxima | Нет | 2.333 | 0
pv-2-63-1 | Пакетный выключатель ПВ 2-63 М3 исп.1 EKF PROxima |  | шт | 865.55 | 536.641 | 649.1625 | 553.952 |  | 1 | 1 | 45 | 09 Кнопки, кнопочные посты, переключатели, светосигнальная арматура | 09.12 Пакетные выключатели и переключатели |  | Регулярная | PROxima | Нет | 0.644 | 0
pv-2-63-3 | Пакетный выключатель ПВ 2-63 М3 исп.3 EKF PROxima |  | шт | 831.16 | 515.3192 | 623.37 | 531.9424 |  | 1 | 1 | 45 | 09 Кнопки, кнопочные посты, переключатели, светосигнальная арматура | 09.12 Пакетные выключатели и переключатели |  | Регулярная | PROxima | Нет | 0.622 | 0
pv-3-100-4 | Пакетный выключатель ПВ 3-100 М1 пл. IP56 EKF PROxima |  | шт | 3781.96 | 2344.8152 | 2836.47 | 2420.4544 |  | 12 | 1 | 12 | 09 Кнопки, кнопочные посты, переключатели, светосигнальная арматура | 09.12 Пакетные выключатели и переключатели |  | Заказная | PROxima | Нет | 2.083 | 0
pv-3-100-5 | Пакетный выключатель ПВ 3-100 М1 сил. IP56 EKF PROxima |  | шт | 13544.7 | 8397.714 | 10158.525 | 8668.608 |  | 6 | 1 | 6 | 09 Кнопки, кнопочные посты, переключатели, светосигнальная арматура | 09.12 Пакетные выключатели и переключатели |  | Заказная | PROxima | Нет | 4.667 | 0
pv-3-100-1 | Пакетный выключатель ПВ 3-100 М3 исп.1 EKF PROxima |  | шт | 1640.13 | 1016.8806 | 1230.0975 | 1049.6832 |  | 12 | 1 | 12 | 09 Кнопки, кнопочные посты, переключатели, светосигнальная арматура | 09.12 Пакетные выключатели и переключатели |  | Заказная | PROxima | Нет | 1.333 | 0
pv-3-100-3 | Пакетный выключатель ПВ 3-100 М3 исп.3 EKF PROxima |  | шт | 1607.05 | 996.371 | 1205.2875 | 1028.512 |  | 12 | 1 | 12 | 09 Кнопки, кнопочные посты, переключатели, светосигнальная арматура | 09.12 Пакетные выключатели и переключатели |  | Заказная | PROxima | Нет | 1.25 | 0
pv-3-16-4 | Пакетный выключатель ПВ 3-16 М1 пл. IP56 EKF PROxima |  | шт | 499.91 | 309.9442 | 374.9325 | 319.9424 |  | 1 | 1 | 48 | 09 Кнопки, кнопочные посты, переключатели, светосигнальная арматура | 09.12 Пакетные выключатели и переключатели |  | Регулярная | PROxima | Нет | 0.396 | 0
pv-3-16-5 | Пакетный выключатель ПВ 3-16 М1 сил. IP56 EKF PROxima |  | шт | 1311.52 | 813.1424 | 983.64 | 839.3728 |  | 32 | 1 | 32 | 09 Кнопки, кнопочные посты, переключатели, светосигнальная арматура | 09.12 Пакетные выключатели и переключатели |  | Заказная | PROxima | Нет | 0.688 | 0
pv-3-16-1 | Пакетный выключатель ПВ 3-16 М3 исп.1 EKF PROxima |  | шт | 228.78 | 141.8436 | 171.585 | 146.4192 |  | 1 | 10 | 120 | 09 Кнопки, кнопочные посты, переключатели, светосигнальная арматура | 09.12 Пакетные выключатели и переключатели |  | Регулярная | PROxima | Нет | 0.15 | 0
pv-3-16-3 | Пакетный выключатель ПВ 3-16 М3 исп.3 EKF PROxima |  | шт | 190.14 | 117.8868 | 142.605 | 121.6896 |  | 1 | 10 | 120 | 09 Кнопки, кнопочные посты, переключатели, светосигнальная арматура | 09.12 Пакетные выключатели и переключатели |  | Регулярная | PROxima | Нет | 0.142 | 0
pv-3-16-2 | Пакетный выключатель ПВ 3-16 М3 кар. IP30 EKF PROxima |  | шт | 454.89 | 282.0318 | 341.1675 | 291.1296 |  | 1 | 1 | 96 | 09 Кнопки, кнопочные посты, переключатели, светосигнальная арматура | 09.12 Пакетные выключатели и переключатели |  | Регулярная | PROxima | Нет | 0.24 | 0
pv-3-40-4 | Пакетный выключатель ПВ 3-40 М1 пл. IP56 EKF PROxima |  | шт | 1583 | 981.46 | 1187.25 | 1013.12 |  | 1 | 1 | 18 | 09 Кнопки, кнопочные посты, переключатели, светосигнальная арматура | 09.12 Пакетные выключатели и переключатели |  | Регулярная | PROxima | Нет | 0.861 | 0
pv-3-40-5 | Пакетный выключатель ПВ 3-40 М1 сил. IP56 EKF PROxima |  | шт | 2886.09 | 1789.3758 | 2164.5675 | 1847.0976 |  | 12 | 1 | 12 | 09 Кнопки, кнопочные посты, переключатели, светосигнальная арматура | 09.12 Пакетные выключатели и переключатели |  | Заказная | PROxima | Нет | 1.333 | 0
pv-3-40-1 | Пакетный выключатель ПВ 3-40 М3 исп.1 EKF PROxima |  | шт | 540.29 | 334.9798 | 405.2175 | 345.7856 |  | 1 | 1 | 45 | 09 Кнопки, кнопочные посты, переключатели, светосигнальная арматура | 09.12 Пакетные выключатели и переключатели |  | Регулярная | PROxima | Нет | 0.467 | 0
pv-3-40-3 | Пакетный выключатель ПВ 3-40 М3 исп.3 EKF PROxima |  | шт | 566.05 | 350.951 | 424.5375 | 362.272 |  | 1 | 1 | 45 | 09 Кнопки, кнопочные посты, переключатели, светосигнальная арматура | 09.12 Пакетные выключатели и переключатели |  | Регулярная | PROxima | Нет | 0.444 | 0
pv-3-63-5 | Пакетный выключатель ПВ 3-63 М1 сил. IP56 EKF PROxima |  | шт | 9163.28 | 5681.2336 | 6872.46 | 5864.4992 |  | 12 | 1 | 12 | 09 Кнопки, кнопочные посты, переключатели, светосигнальная арматура | 09.12 Пакетные выключатели и переключатели |  | Заказная | PROxima | Нет | 2.417 | 0
pv-3-63-1 | Пакетный выключатель ПВ 3-63 М3 исп.1 EKF PROxima |  | шт | 1119.16 | 693.8792 | 839.37 | 716.2624 |  | 1 | 1 | 45 | 09 Кнопки, кнопочные посты, переключатели, светосигнальная арматура | 09.12 Пакетные выключатели и переключатели |  | Регулярная | PROxima | Нет | 0.689 | 0
pv-3-63-3 | Пакетный выключатель ПВ 3-63 М3 исп.3 EKF PROxima |  | шт | 1082.33 | 671.0446 | 811.7475 | 692.6912 |  | 1 | 1 | 45 | 09 Кнопки, кнопочные посты, переключатели, светосигнальная арматура | 09.12 Пакетные выключатели и переключатели |  | Регулярная | PROxima | Нет | 0.667 | 0
pv-4-100-1 | Пакетный выключатель ПВ 4-100 М3 исп.1 EKF PROxima |  | шт | 1990.22 | 1233.9364 | 1492.665 | 1273.7408 |  | 12 | 1 | 12 | 09 Кнопки, кнопочные посты, переключатели, светосигнальная арматура | 09.12 Пакетные выключатели и переключатели |  | Заказная | PROxima | Нет | 1.583 | 0
pv-4-100-3 | Пакетный выключатель ПВ 4-100 М3 исп.3 EKF PROxima |  | шт | 1957.13 | 1213.4206 | 1467.8475 | 1252.5632 |  | 12 | 1 | 12 | 09 Кнопки, кнопочные посты, переключатели, светосигнальная арматура | 09.12 Пакетные выключатели и переключатели |  | Заказная | PROxima | Нет | 1.5 | 0
pv-4-16-4 | Пакетный выключатель ПВ 4-16 М1 пл. IP56 EKF PROxima |  | шт | 878.63 | 544.7506 | 658.9725 | 562.3232 |  | 1 | 1 | 40 | 09 Кнопки, кнопочные посты, переключатели, светосигнальная арматура | 09.12 Пакетные выключатели и переключатели |  | Регулярная | PROxima | Нет | 0.5 | 0
pv-4-16-1 | Пакетный выключатель ПВ 4-16 М3 исп.1 EKF PROxima |  | шт | 248.09 | 153.8158 | 186.0675 | 158.7776 |  | 1 | 10 | 120 | 09 Кнопки, кнопочные посты, переключатели, светосигнальная арматура | 09.12 Пакетные выключатели и переключатели |  | Регулярная | PROxima | Нет | 0.167 | 0
pv-4-16-3 | Пакетный выключатель ПВ 4-16 М3 исп.3 EKF PROxima |  | шт | 237.72 | 147.3864 | 178.29 | 152.1408 |  | 1 | 10 | 120 | 09 Кнопки, кнопочные посты, переключатели, светосигнальная арматура | 09.12 Пакетные выключатели и переключатели |  | Регулярная | PROxima | Нет | 0.158 | 0
pv-4-40-4 | Пакетный выключатель ПВ 4-40 М1 пл. IP56 EKF PROxima |  | шт | 2228.43 | 1381.6266 | 1671.3225 | 1426.1952 |  | 12 | 1 | 12 | 09 Кнопки, кнопочные посты, переключатели, светосигнальная арматура | 09.12 Пакетные выключатели и переключатели |  | Заказная | PROxima | Нет | 1.083 | 0
pv-4-40-1 | Пакетный выключатель ПВ 4-40 М3 исп.1 EKF PROxima |  | шт | 697.39 | 432.3818 | 523.0425 | 446.3296 |  | 1 | 1 | 45 | 09 Кнопки, кнопочные посты, переключатели, светосигнальная арматура | 09.12 Пакетные выключатели и переключатели |  | Регулярная | PROxima | Нет | 0.511 | 0
pv-4-40-3 | Пакетный выключатель ПВ 4-40 М3 исп.3 EKF PROxima |  | шт | 609.19 | 377.6978 | 456.8925 | 389.8816 |  | 1 | 1 | 45 | 09 Кнопки, кнопочные посты, переключатели, светосигнальная арматура | 09.12 Пакетные выключатели и переключатели |  | Регулярная | PROxima | Нет | 0.489 | 0
tz8104 | Концевой выключатель TZ-8104 EKF PROxima |  | шт | 651.71 | 404.0602 | 488.7825 | 417.0944 |  | 1 | 1 | 60 | 09 Кнопки, кнопочные посты, переключатели, светосигнальная арматура | 09.11 Концевые и путевые выключатели | 09.11.01 Концевые выключатели TZ | Регулярная | PROxima | Нет | 0.14 | 0,0001638
tz8108 | Концевой выключатель TZ-8108 EKF PROxima |  | шт | 695.69 | 431.3278 | 521.7675 | 445.2416 |  | 1 | 1 | 60 | 09 Кнопки, кнопочные посты, переключатели, светосигнальная арматура | 09.11 Концевые и путевые выключатели | 09.11.01 Концевые выключатели TZ | Регулярная | PROxima | Нет | 0.145 | 0,0001872
tz8111 | Концевой выключатель TZ-8111 EKF PROxima |  | шт | 651.71 | 404.0602 | 488.7825 | 417.0944 |  | 1 | 1 | 100 | 09 Кнопки, кнопочные посты, переключатели, светосигнальная арматура | 09.11 Концевые и путевые выключатели | 09.11.01 Концевые выключатели TZ | Регулярная | PROxima | Нет | 0.135 | 0,000099
tz8112 | Концевой выключатель TZ-8112 EKF PROxima |  | шт | 651.71 | 404.0602 | 488.7825 | 417.0944 |  | 1 | 1 | 100 | 09 Кнопки, кнопочные посты, переключатели, светосигнальная арматура | 09.11 Концевые и путевые выключатели | 09.11.01 Концевые выключатели TZ | Регулярная | PROxima | Нет | 0.14 | 0,000108
vk-200br-21 | Концевой выключатель ВК-200 БР11-67У2-21 EKF PROxima |  | шт | 963.7 | 597.494 | 722.775 | 616.768 |  | 1 | 1 | 24 | 09 Кнопки, кнопочные посты, переключатели, светосигнальная арматура | 09.11 Концевые и путевые выключатели | 09.11.02 Концевые выключатели ВК | Регулярная | PROxima | Нет | 0.692 | 0,00651963
vk-200br-22 | Концевой выключатель ВК-200 БР11-67У2-22 EKF PROxima |  | шт | 1011.89 | 627.3718 | 758.9175 | 647.6096 |  | 1 | 1 | 24 | 09 Кнопки, кнопочные посты, переключатели, светосигнальная арматура | 09.11 Концевые и путевые выключатели | 09.11.02 Концевые выключатели ВК | Регулярная | PROxima | Нет | 0.692 | 0,00651963
vk-200br-31 | Концевой выключатель ВК-200-БР-11-67У2-31 EKF PROxima |  | шт | 1011.89 | 627.3718 | 758.9175 | 647.6096 |  | 1 | 1 | 24 | 09 Кнопки, кнопочные посты, переключатели, светосигнальная арматура | 09.11 Концевые и путевые выключатели | 09.11.02 Концевые выключатели ВК | Регулярная | PROxima | Нет | 0.692 | 0,00651963
vk-200br-32 | Концевой выключатель ВК-200-БР-11-67У2-32 EKF PROxima |  | шт | 1011.89 | 627.3718 | 758.9175 | 647.6096 |  | 1 | 1 | 24 | 09 Кнопки, кнопочные посты, переключатели, светосигнальная арматура | 09.11 Концевые и путевые выключатели | 09.11.02 Концевые выключатели ВК | Регулярная | PROxima | Нет | 0.692 | 0,00651963
vk-300br-21 | Концевой выключатель ВК-300 БР11-67У2-21 EKF PROxima |  | шт | 996.81 | 618.0222 | 747.6075 | 637.9584 |  | 1 | 1 | 24 | 09 Кнопки, кнопочные посты, переключатели, светосигнальная арматура | 09.11 Концевые и путевые выключатели | 09.11.02 Концевые выключатели ВК | Регулярная | PROxima | Нет | 0.692 | 0,00651963
vk-300br-22 | Концевой выключатель ВК-300 БР11-67У2-22 EKF PROxima |  | шт | 1046.66 | 648.9292 | 784.995 | 669.8624 |  | 1 | 1 | 24 | 09 Кнопки, кнопочные посты, переключатели, светосигнальная арматура | 09.11 Концевые и путевые выключатели | 09.11.02 Концевые выключатели ВК | Регулярная | PROxima | Нет | 0.692 | 0,00651963
vk-300br-23 | Концевой выключатель ВК-300 БР11-67У2-23 EKF PROxima |  | шт | 1046.66 | 648.9292 | 784.995 | 669.8624 |  | 1 | 1 | 24 | 09 Кнопки, кнопочные посты, переключатели, светосигнальная арматура | 09.11 Концевые и путевые выключатели | 09.11.02 Концевые выключатели ВК | Регулярная | PROxima | Нет | 0.692 | 0,00651963
vk-300br-24 | Концевой выключатель ВК-300 БР11-67У2-24 EKF PROxima |  | шт | 1046.66 | 648.9292 | 784.995 | 669.8624 |  | 1 | 1 | 24 | 09 Кнопки, кнопочные посты, переключатели, светосигнальная арматура | 09.11 Концевые и путевые выключатели | 09.11.02 Концевые выключатели ВК | Регулярная | PROxima | Нет | 0.692 | 0,00651963
vk-300br-42 | Концевой выключатель ВК-300-БР-11-67У2-42 EKF PROxima |  | шт | 1046.66 | 648.9292 | 784.995 | 669.8624 |  | 1 | 1 | 24 | 09 Кнопки, кнопочные посты, переключатели, светосигнальная арматура | 09.11 Концевые и путевые выключатели | 09.11.02 Концевые выключатели ВК | Регулярная | PROxima | Нет | 0.692 | 0,00651963
ku-701-54 | Концевой выключатель КУ-701 У2 10А IP54 EKF PROxima |  | шт | 2944.4 | 1825.528 | 2208.3 | 1884.416 |  | 1 | 1 | 8 | 09 Кнопки, кнопочные посты, переключатели, светосигнальная арматура | 09.11 Концевые и путевые выключатели | 09.11.03 Концевые выключатели КУ | Регулярная | PROxima | Нет | 1.963 | 0,00305312
ku-703-44 | Концевой выключатель КУ-703 У2 10А IP44 EKF PROxima |  | шт | 3786.77 | 2347.7974 | 2840.0775 | 2423.5328 |  | 1 | 1 | 8 | 09 Кнопки, кнопочные посты, переключатели, светосигнальная арматура | 09.11 Концевые и путевые выключатели | 09.11.03 Концевые выключатели КУ | Регулярная | PROxima | Нет | 1.963 | 0,00305312
ku-704-44 | Концевой выключатель КУ-704 У2 10А IP44 EKF PROxima |  | шт | 2784.6 | 1726.452 | 2088.45 | 1782.144 |  | 1 | 1 | 8 | 09 Кнопки, кнопочные посты, переключатели, светосигнальная арматура | 09.11 Концевые и путевые выключатели | 09.11.03 Концевые выключатели КУ | Регулярная | PROxima | Нет | 1.963 | 0,00305312
ku-703-pr | Противовес с тросом для КУ-703 EKF PROxima |  | шт | 2813.01 | 1744.0662 | 2109.7575 | 1800.3264 |  | 1 | 1 | 8 | 09 Кнопки, кнопочные посты, переключатели, светосигнальная арматура | 09.11 Концевые и путевые выключатели | 09.11.03 Концевые выключатели КУ | Регулярная | PROxima | Нет | 1.963 | 0,001716
vp-15a-221-3 | Путевой выключатель ВП 15К-21А-221-54 У2.3 EKF PROxima |  | шт | 542.64 | 336.4368 | 406.98 | 347.2896 |  | 1 | 1 | 50 | 09 Кнопки, кнопочные посты, переключатели, светосигнальная арматура | 09.11 Концевые и путевые выключатели | 09.11.04 Путевые выключатели ВП 15 | Регулярная | PROxima | Нет | 0.304 | 0,0003
vp-15a-221-8 | Путевой выключатель ВП 15К-21А-221-54 У2.8 EKF PROxima |  | шт | 510.34 | 316.4108 | 382.755 | 326.6176 |  | 1 | 1 | 50 | 09 Кнопки, кнопочные посты, переключатели, светосигнальная арматура | 09.11 Концевые и путевые выключатели | 09.11.04 Путевые выключатели ВП 15 | Регулярная | PROxima | Нет | 0.304 | 0,0003
vp-15a-231-3 | Путевой выключатель ВП 15К-21А-231-54 У2.3 EKF PROxima |  | шт | 717.06 | 444.5772 | 537.795 | 458.9184 |  | 1 | 1 | 50 | 09 Кнопки, кнопочные посты, переключатели, светосигнальная арматура | 09.11 Концевые и путевые выключатели | 09.11.04 Путевые выключатели ВП 15 | Регулярная | PROxima | Нет | 0.304 | 0,00042
vp-15a-231-8 | Путевой выключатель ВП 15К-21А-231-54 У2.8 EKF PROxima |  | шт | 678.3 | 420.546 | 508.725 | 434.112 |  | 1 | 1 | 50 | 09 Кнопки, кнопочные посты, переключатели, светосигнальная арматура | 09.11 Концевые и путевые выключатели | 09.11.04 Путевые выключатели ВП 15 | Регулярная | PROxima | Нет | 0.304 | 0,00042
vp-15a-211-3 | Путевой выключатель ВП 15К-21А-211-54 У2.3 EKF PROxima |  | шт | 559.86 | 347.1132 | 419.895 | 358.3104 |  | 1 | 1 | 50 | 09 Кнопки, кнопочные посты, переключатели, светосигнальная арматура | 09.11 Концевые и путевые выключатели | 09.11.04 Путевые выключатели ВП 15 | Регулярная | PROxima | Нет | 0.304 | 0,0003
vp-15a-211-8 | Путевой выключатель ВП 15К-21А-211-54 У2.8 EKF PROxima |  | шт | 523.26 | 324.4212 | 392.445 | 334.8864 |  | 1 | 1 | 50 | 09 Кнопки, кнопочные посты, переключатели, светосигнальная арматура | 09.11 Концевые и путевые выключатели | 09.11.04 Путевые выключатели ВП 15 | Регулярная | PROxima | Нет | 0.304 | 0,0003
vp-15a-291-3 | Путевой выключатель ВП 15К-21А-291-54 У2.3 EKF PROxima |  | шт | 959.31 | 594.7722 | 719.4825 | 613.9584 |  | 1 | 1 | 50 | 09 Кнопки, кнопочные посты, переключатели, светосигнальная арматура | 09.11 Концевые и путевые выключатели | 09.11.04 Путевые выключатели ВП 15 | Регулярная | PROxima | Нет | 0.304 | 0,00042
vp-15a-291-8 | Путевой выключатель ВП 15К-21А-291-54 У2.8 EKF PROxima |  | шт | 959.31 | 594.7722 | 719.4825 | 613.9584 |  | 1 | 1 | 50 | 09 Кнопки, кнопочные посты, переключатели, светосигнальная арматура | 09.11 Концевые и путевые выключатели | 09.11.04 Путевые выключатели ВП 15 | Регулярная | PROxima | Нет | 0.304 | 0,00042
vp-15b-221-3 | Путевой выключатель ВП 15К-21Б-221-54 У2.3 EKF PROxima |  | шт | 571.2 | 354.144 | 428.4 | 365.568 |  | 1 | 1 | 50 | 09 Кнопки, кнопочные посты, переключатели, светосигнальная арматура | 09.11 Концевые и путевые выключатели | 09.11.04 Путевые выключатели ВП 15 | Регулярная | PROxima | Нет | 0.304 | 0,0003
vp-15b-291-3 | Путевой выключатель ВП 15К-21Б-291-54 У2.3 EKF PROxima |  | шт | 959.31 | 594.7722 | 719.4825 | 613.9584 |  | 1 | 1 | 50 | 09 Кнопки, кнопочные посты, переключатели, светосигнальная арматура | 09.11 Концевые и путевые выключатели | 09.11.04 Путевые выключатели ВП 15 | Регулярная | PROxima | Нет | 0.304 | 0,00042
vp-15b-291-8 | Путевой выключатель ВП 15К-21Б-291-54 У2.8 EKF PROxima |  | шт | 959.31 | 594.7722 | 719.4825 | 613.9584 |  | 1 | 1 | 50 | 09 Кнопки, кнопочные посты, переключатели, светосигнальная арматура | 09.11 Концевые и путевые выключатели | 09.11.04 Путевые выключатели ВП 15 | Регулярная | PROxima | Нет | 0.304 | 0,00042
vpk-2010d | Путевой контактный выключатель ВПК 2010-БУХЛ4 Д/Т (длинный толкатель) EKF PROxima |  | шт | 190.18 | 117.9116 | 142.635 | 121.7152 |  | 1 | 1 | 400 | 09 Кнопки, кнопочные посты, переключатели, светосигнальная арматура | 09.11 Концевые и путевые выключатели | 09.11.05 Путевые контактные выключатели ВПК | Регулярная | PROxima | Нет | 0.039 | 0,000084
vpk-2110 | Путевой контактный выключатель ВПК 2110 EKF PROxima |  | шт | 474.25 | 294.035 | 355.6875 | 303.52 |  | 1 | 1 | 50 | 09 Кнопки, кнопочные посты, переключатели, светосигнальная арматура | 09.11 Концевые и путевые выключатели | 09.11.05 Путевые контактные выключатели ВПК | Регулярная | PROxima | Нет | 0.225 | 0,00034944
vpk-2111 | Путевой контактный выключатель ВПК 2111 EKF PROxima |  | шт | 513.96 | 318.6552 | 385.47 | 328.9344 |  | 1 | 1 | 50 | 09 Кнопки, кнопочные посты, переключатели, светосигнальная арматура | 09.11 Концевые и путевые выключатели | 09.11.05 Путевые контактные выключатели ВПК | Регулярная | PROxima | Нет | 0.25 | 0,0004608
vpk-2112 | Путевой контактный выключатель ВПК 2112 EKF PROxima |  | шт | 523.6 | 324.632 | 392.7 | 335.104 |  | 1 | 1 | 50 | 09 Кнопки, кнопочные посты, переключатели, светосигнальная арматура | 09.11 Концевые и путевые выключатели | 09.11.05 Путевые контактные выключатели ВПК | Регулярная | PROxima | Нет | 0.229 | 0,0004608
vpk-2010k | Путевой контактный выключатель ВПК-2010-БУХЛ4 (короткий толкатель) EKF PROxima |  | шт | 188.63 | 116.9506 | 141.4725 | 120.7232 |  | 1 | 1 | 400 | 09 Кнопки, кнопочные посты, переключатели, светосигнальная арматура | 09.11 Концевые и путевые выключатели | 09.11.05 Путевые контактные выключатели ВПК | Регулярная | PROxima | Нет | 0.039 | 0,000063
sb-n-6 | Щит распред. навесной ЩРН-П-6 "SlimBox" IP41 EKF PROxima |  | шт | 463 | 287.06 | 347.25 | 296.32 |  | 1 | 1 | 30 | 10 Щиты распределительные навесные и встраиваемые | 10.07 Щиты распределительные пластиковые SlimBox (ЩРН-П, ЩРВ-П) IP41 |  | Новая | PROxima | Нет | 0.467 | 0,00318512
sb-n-8 | Щит распред. навесной ЩРН-П-8 "SlimBox" IP41 EKF PROxima |  | шт | 570 | 353.4 | 427.5 | 364.8 |  | 1 | 1 | 30 | 10 Щиты распределительные навесные и встраиваемые | 10.07 Щиты распределительные пластиковые SlimBox (ЩРН-П, ЩРВ-П) IP41 |  | Новая | PROxima | Нет | 0.5743 | 0,00389949
sb-n-10 | Щит распред. навесной ЩРН-П-10 "SlimBox" IP41 EKF PROxima |  | шт | 628.3 | 389.546 | 471.225 | 402.112 |  | 1 | 1 | 20 | 10 Щиты распределительные навесные и встраиваемые | 10.07 Щиты распределительные пластиковые SlimBox (ЩРН-П, ЩРВ-П) IP41 |  | Новая | PROxima | Нет | 0.6431 | 0,00459761
sb-n-15 | Щит распред. навесной ЩРН-П-15 "SlimBox" IP41 EKF PROxima |  | шт | 905.68 | 561.5216 | 679.26 | 579.6352 |  | 1 | 1 | 20 | 10 Щиты распределительные навесные и встраиваемые | 10.07 Щиты распределительные пластиковые SlimBox (ЩРН-П, ЩРВ-П) IP41 |  | Новая | PROxima | Нет | 0.9167 | 0,00642578
sb-n-18 | Щит распред. навесной ЩРН-П-18 "SlimBox" IP41 EKF PROxima |  | шт | 949.25 | 588.535 | 711.9375 | 607.52 |  | 1 | 1 | 20 | 10 Щиты распределительные навесные и встраиваемые | 10.07 Щиты распределительные пластиковые SlimBox (ЩРН-П, ЩРВ-П) IP41 |  | Новая | PROxima | Нет | 1.0366 | 0,00748839
sb-n-24 | Щит распред. навесной ЩРН-П-24 "SlimBox" IP41 EKF PROxima |  | шт | 1297.8 | 804.636 | 973.35 | 830.592 |  | 1 | 1 | 10 | 10 Щиты распределительные навесные и встраиваемые | 10.07 Щиты распределительные пластиковые SlimBox (ЩРН-П, ЩРВ-П) IP41 |  | Новая | PROxima | Нет | 1.2523 | 0,00914893
c-r-1 | Слаботочный щит Crosser R-1 (390х340х120) IP31 EKF PROxima |  | шт | 3400 | 2108 | 2550 | 2176 |  | 1 | 1 | 1 | 10 Щиты распределительные навесные и встраиваемые | 10.10 Слаботочные щиты навесные и встраиваемые |  | Новая | PROxima | Нет | 3.9 | 0,015912
c-r-2 | Слаботочный щит Crosser R-2 (520х340х120) IP31 EKF PROxima |  | шт | 4400 | 2728 | 3300 | 2816 |  | 1 | 1 | 1 | 10 Щиты распределительные навесные и встраиваемые | 10.10 Слаботочные щиты навесные и встраиваемые |  | Новая | PROxima | Нет | 5.1 | 0,021216
c-r-3 | Слаботочный щит Crosser R-3 (650х340х120) IP31 EKF PROxima |  | шт | 5700 | 3534 | 4275 | 3648 |  | 1 | 1 | 1 | 10 Щиты распределительные навесные и встраиваемые | 10.10 Слаботочные щиты навесные и встраиваемые |  | Новая | PROxima | Нет | 6.3 | 0,02652
Mod-1-1 | Корпус ModBox 500х300х170 (36 мод.) EKF PROxima |  | шт | 13726.78 | 8510.6036 | 10295.085 | 8785.1392 |  | 1 | 1 | 1 | 10 Щиты распределительные навесные и встраиваемые | 10.08 Шкафы навесные ModBox IP41 |  | Новая | PROxima | Нет | 5.5 | 0,0255
Mod-2-1 | Корпус ModBox 650х300х170 (48 мод.) EKF PROxima |  | шт | 8352.2 | 5178.364 | 6264.15 | 5345.408 |  | 1 | 1 | 1 | 10 Щиты распределительные навесные и встраиваемые | 10.08 Шкафы навесные ModBox IP41 |  | Новая | PROxima | Нет | 6 | 0,03315
Mod-3-1 | Корпус ModBox 800х300х170 (60 мод.) EKF PROxima |  | шт | 9567.46 | 5931.8252 | 7175.595 | 6123.1744 |  | 1 | 1 | 1 | 10 Щиты распределительные навесные и встраиваемые | 10.08 Шкафы навесные ModBox IP41 |  | Новая | PROxima | Нет | 6.5 | 0,0408
Mod-4-1 | Корпус ModBox 950х300х170 (72 мод.) EKF PROxima |  | шт | 12110.84 | 7508.7208 | 9083.13 | 7750.9376 |  | 1 | 1 | 1 | 10 Щиты распределительные навесные и встраиваемые | 10.08 Шкафы навесные ModBox IP41 |  | Новая | PROxima | Нет | 7 | 0,04845
Mod-5-1 | Корпус ModBox 1100х300х170 EKF (84 мод.) PROxima |  | шт | 11765.09 | 7294.3558 | 8823.8175 | 7529.6576 |  | 1 | 1 | 1 | 10 Щиты распределительные навесные и встраиваемые | 10.08 Шкафы навесные ModBox IP41 |  | Новая | PROxima | Нет | 7.5 | 0,0561
Mod-6-1 | Корпус ModBox 1250х300х170 (96 мод.) EKF PROxima |  | шт | 11723.39 | 7268.5018 | 8792.5425 | 7502.9696 |  | 1 | 1 | 1 | 10 Щиты распределительные навесные и встраиваемые | 10.08 Шкафы навесные ModBox IP41 |  | Новая | PROxima | Нет | 8 | 0,06375
Mod-7-1 | Корпус ModBox 1400х300х170 (108 мод.) EKF PROxima |  | шт | 12331.52 | 7645.5424 | 9248.64 | 7892.1728 |  | 1 | 1 | 1 | 10 Щиты распределительные навесные и встраиваемые | 10.08 Шкафы навесные ModBox IP41 |  | Новая | PROxima | Нет | 8.5 | 0,0714
Mod-1-2 | Корпус ModBox 500х550х170 (72 мод.) EKF PROxima |  | шт | 8887.12 | 5510.0144 | 6665.34 | 5687.7568 |  | 1 | 1 | 1 | 10 Щиты распределительные навесные и встраиваемые | 10.08 Шкафы навесные ModBox IP41 |  | Новая | PROxima | Нет | 11.2 | 0,04675
Mod-2-2 | Корпус ModBox 650х550х170 (96 мод.) EKF PROxima |  | шт | 11277.97 | 6992.3414 | 8458.4775 | 7217.9008 |  | 1 | 1 | 1 | 10 Щиты распределительные навесные и встраиваемые | 10.08 Шкафы навесные ModBox IP41 |  | Новая | PROxima | Нет | 11.7 | 0,060775
Mod-3-2 | Корпус ModBox 800х550х170 (120 мод.) EKF PROxima |  | шт | 11277.97 | 6992.3414 | 8458.4775 | 7217.9008 |  | 1 | 1 | 1 | 10 Щиты распределительные навесные и встраиваемые | 10.08 Шкафы навесные ModBox IP41 |  | Новая | PROxima | Нет | 12.2 | 0,0748
Mod-4-2 | Корпус ModBox 950х550х170 (144 мод.) EKF PROxima |  | шт | 12795.25 | 7933.055 | 9596.4375 | 8188.96 |  | 1 | 1 | 1 | 10 Щиты распределительные навесные и встраиваемые | 10.08 Шкафы навесные ModBox IP41 |  | Новая | PROxima | Нет | 12.7 | 0,088825
Mod-5-2 | Корпус ModBox 1100х550х170 EKF (168 мод.) PROxima |  | шт | 13654.57 | 8465.8334 | 10240.9275 | 8738.9248 |  | 1 | 1 | 1 | 10 Щиты распределительные навесные и встраиваемые | 10.08 Шкафы навесные ModBox IP41 |  | Новая | PROxima | Нет | 13.2 | 0,10285
Mod-6-2 | Корпус ModBox 1250х550х170 (192 мод.) EKF PROxima |  | шт | 14575.93 | 9037.0766 | 10931.9475 | 9328.5952 |  | 1 | 1 | 1 | 10 Щиты распределительные навесные и встраиваемые | 10.08 Шкафы навесные ModBox IP41 |  | Новая | PROxima | Нет | 13.7 | 0,116875
Mod-7-2 | Корпус ModBox 1400x550x170 (216 мод.) EKF PROxima |  | шт | 15605.09 | 9675.1558 | 11703.8175 | 9987.2576 |  | 1 | 1 | 1 | 10 Щиты распределительные навесные и встраиваемые | 10.08 Шкафы навесные ModBox IP41 |  | Новая | PROxima | Нет | 14.2 | 0,1309
Mod-1-3 | Корпус ModBox 500х800х170 (108 мод.) EKF PROxima |  | шт | 13031.18 | 8079.3316 | 9773.385 | 8339.9552 |  | 1 | 1 | 1 | 10 Щиты распределительные навесные и встраиваемые | 10.08 Шкафы навесные ModBox IP41 |  | Новая | PROxima | Нет | 17 | 0,068
Mod-2-3 | Корпус ModBox 650х800х170 (144 мод.) EKF PROxima |  | шт | 13219.32 | 8195.9784 | 9914.49 | 8460.3648 |  | 1 | 1 | 1 | 10 Щиты распределительные навесные и встраиваемые | 10.08 Шкафы навесные ModBox IP41 |  | Новая | PROxima | Нет | 18 | 0,0884
Mod-3-3 | Корпус ModBox 800х800х170 (180 мод.) EKF PROxima |  | шт | 13777.63 | 8542.1306 | 10333.2225 | 8817.6832 |  | 1 | 1 | 1 | 10 Щиты распределительные навесные и встраиваемые | 10.08 Шкафы навесные ModBox IP41 |  | Новая | PROxima | Нет | 19 | 0,1088
Mod-4-3 | Корпус ModBox 950х800х170 (216 мод.) EKF PROxima |  | шт | 13106.44 | 8125.9928 | 9829.83 | 8388.1216 |  | 1 | 1 | 1 | 10 Щиты распределительные навесные и встраиваемые | 10.08 Шкафы навесные ModBox IP41 |  | Новая | PROxima | Нет | 20 | 0,1292
Mod-5-3 | Корпус ModBox 1100х800х170 (252 мод.) EKF PROxima |  | шт | 14207.8 | 8808.836 | 10655.85 | 9092.992 |  | 1 | 1 | 1 | 10 Щиты распределительные навесные и встраиваемые | 10.08 Шкафы навесные ModBox IP41 |  | Новая | PROxima | Нет | 21 | 0,1496
Mod-6-3 | Корпус ModBox 1250х800х170 (288 мод.) EKF PROxima |  | шт | 15916.27 | 9868.0874 | 11937.2025 | 10186.4128 |  | 1 | 1 | 1 | 10 Щиты распределительные навесные и встраиваемые | 10.08 Шкафы навесные ModBox IP41 |  | Новая | PROxima | Нет | 22 | 0,17
Mod-7-3 | Корпус ModBox 1400х800х170 (324 мод.) EKF PROxima |  | шт | 17926.78 | 11114.6036 | 13445.085 | 11473.1392 |  | 1 | 1 | 1 | 10 Щиты распределительные навесные и встраиваемые | 10.08 Шкафы навесные ModBox IP41 |  | Новая | PROxima | Нет | 23 | 0,1904
Mod-2-4 | Корпус ModBox 650х1050х170 (192 мод.) EKF PROxima |  | шт | 16492.88 | 10225.5856 | 12369.66 | 10555.4432 |  | 1 | 1 | 1 | 10 Щиты распределительные навесные и встраиваемые | 10.08 Шкафы навесные ModBox IP41 |  | Новая | PROxima | Нет | 21 | 0,116025
Mod-3-4 | Корпус ModBox 800х1050х170 (240 мод.) EKF PROxima |  | шт | 16572.2 | 10274.764 | 12429.15 | 10606.208 |  | 1 | 1 | 1 | 10 Щиты распределительные навесные и встраиваемые | 10.08 Шкафы навесные ModBox IP41 |  | Новая | PROxima | Нет | 23 | 0,1428
Mod-4-4 | Корпус ModBox 950х1050х170 (288 мод.) EKF PROxima |  | шт | 17714.23 | 10982.8226 | 13285.6725 | 11337.1072 |  | 1 | 1 | 1 | 10 Щиты распределительные навесные и встраиваемые | 10.08 Шкафы навесные ModBox IP41 |  | Новая | PROxima | Нет | 25 | 0,169575
Mod-5-4 | Корпус ModBox 1100х1050х170 (336 мод.) EKF PROxima |  | шт | 38003.39 | 23562.1018 | 28502.5425 | 24322.1696 |  | 1 | 1 | 1 | 10 Щиты распределительные навесные и встраиваемые | 10.08 Шкафы навесные ModBox IP41 |  | Новая | PROxima | Нет | 27 | 0,19635
Mod-6-4 | Корпус ModBox 1250х1050х170 (384 мод.) EKF PROxima |  | шт | 20131.52 | 12481.5424 | 15098.64 | 12884.1728 |  | 1 | 1 | 1 | 10 Щиты распределительные навесные и встраиваемые | 10.08 Шкафы навесные ModBox IP41 |  | Новая | PROxima | Нет | 29 | 0,223125
Mod-7-4 | Корпус ModBox 1400х1050х170 (432 мод.) EKF PROxima |  | шт | 20984.75 | 13010.545 | 15738.5625 | 13430.24 |  | 1 | 1 | 1 | 10 Щиты распределительные навесные и встраиваемые | 10.08 Шкафы навесные ModBox IP41 |  | Новая | PROxima | Нет | 31 | 0,2499
Mod-2-5 | Корпус ModBox 650х1300х170 (240 мод.) EKF PROxima |  | шт | 19216.27 | 11914.0874 | 14412.2025 | 12298.4128 |  | 1 | 1 | 1 | 10 Щиты распределительные навесные и встраиваемые | 10.08 Шкафы навесные ModBox IP41 |  | Новая | PROxima | Нет | 26 | 0,14365
Mod-3-5 | Корпус ModBox 800х1300х170 (300 мод.) EKF PROxima |  | шт | 19838.64 | 12299.9568 | 14878.98 | 12696.7296 |  | 1 | 1 | 1 | 10 Щиты распределительные навесные и встраиваемые | 10.08 Шкафы навесные ModBox IP41 |  | Новая | PROxima | Нет | 29 | 0,1768
Mod-4-5 | Корпус ModBox 950х1300х170 (360 мод.) EKF PROxima |  | шт | 20551.52 | 12741.9424 | 15413.64 | 13152.9728 |  | 1 | 1 | 1 | 10 Щиты распределительные навесные и встраиваемые | 10.08 Шкафы навесные ModBox IP41 |  | Новая | PROxima | Нет | 32 | 0,20995
Mod-5-5 | Корпус ModBox 1100х1300х170 (420 мод.) EKF PROxima |  | шт | 21559.32 | 13366.7784 | 16169.49 | 13797.9648 |  | 1 | 1 | 1 | 10 Щиты распределительные навесные и встраиваемые | 10.08 Шкафы навесные ModBox IP41 |  | Новая | PROxima | Нет | 35 | 0,2431
Mod-6-5 | Корпус ModBox 1250х1300х170 (480 мод.) EKF PROxima |  | шт | 22576.27 | 13997.2874 | 16932.2025 | 14448.8128 |  | 1 | 1 | 1 | 10 Щиты распределительные навесные и встраиваемые | 10.08 Шкафы навесные ModBox IP41 |  | Новая | PROxima | Нет | 38 | 0,27625
Mod-7-5 | Корпус ModBox 1400х1300х170 (540 мод.) EKF PROxima |  | шт | 23783.39 | 14745.7018 | 17837.5425 | 15221.3696 |  | 1 | 1 | 1 | 10 Щиты распределительные навесные и встраиваемые | 10.08 Шкафы навесные ModBox IP41 |  | Новая | PROxima | Нет | 41 | 0,3094
Mod-d-1 | Комплект дин-реек и фальш-панели для ModBox высотой 500 мм (36 мод.) EKF PROxima |  | шт | 2234.23 | 1385.2226 | 1675.6725 | 1429.9072 |  | 1 | 1 | 1 | 10 Щиты распределительные навесные и встраиваемые | 10.08 Шкафы навесные ModBox IP41 |  | Новая | PROxima | Нет | 1.5 | 0,0099225
Mod-d-2 | Комплект дин-реек и фальш-панели для ModBox высотой 650 мм (48 мод.) EKF PROxima |  | шт | 2653.22 | 1644.9964 | 1989.915 | 1698.0608 |  | 1 | 1 | 1 | 10 Щиты распределительные навесные и встраиваемые | 10.08 Шкафы навесные ModBox IP41 |  | Новая | PROxima | Нет | 1.7 | 0,01323
Mod-d-3 | Комплект дин-реек и фальш-панели для ModBox высотой 800 мм (60 мод.) EKF PROxima |  | шт | 4597.63 | 2850.5306 | 3448.2225 | 2942.4832 |  | 1 | 1 | 1 | 10 Щиты распределительные навесные и встраиваемые | 10.08 Шкафы навесные ModBox IP41 |  | Новая | PROxima | Нет | 1.9 | 0,0165375
Mod-d-4 | Комплект дин-реек и фальш-панели для ModBox высотой 950 мм (72 мод.) EKF PROxima |  | шт | 4746.1 | 2942.582 | 3559.575 | 3037.504 |  | 1 | 1 | 1 | 10 Щиты распределительные навесные и встраиваемые | 10.08 Шкафы навесные ModBox IP41 |  | Новая | PROxima | Нет | 2.1 | 0,019845
Mod-d-5 | Комплект дин-реек и фальш-панели для ModBox высотой 1100 мм (84 мод.) EKF PROxima |  | шт | 4987.12 | 3092.0144 | 3740.34 | 3191.7568 |  | 1 | 1 | 1 | 10 Щиты распределительные навесные и встраиваемые | 10.08 Шкафы навесные ModBox IP41 |  | Новая | PROxima | Нет | 2.3 | 0,0231525
Mod-d-6 | Комплект дин-реек и фальш-панели для ModBox высотой 1250 мм (96 мод.) EKF PROxima |  | шт | 5211.86 | 3231.3532 | 3908.895 | 3335.5904 |  | 1 | 1 | 1 | 10 Щиты распределительные навесные и встраиваемые | 10.08 Шкафы навесные ModBox IP41 |  | Новая | PROxima | Нет | 2.5 | 0,02646
Mod-d-7 | Комплект дин-реек и фальш-панели для ModBox высотой 1400 мм (108 мод.) EKF PROxima |  | шт | 6340.68 | 3931.2216 | 4755.51 | 4058.0352 |  | 1 | 1 | 1 | 10 Щиты распределительные навесные и встраиваемые | 10.08 Шкафы навесные ModBox IP41 |  | Новая | PROxima | Нет | 2.7 | 0,0297675
Mod-m-1 | Комплект монтажной панели и фальш-панели для ModBox высотой 500 мм EKF PROxima |  | шт | 3451.52 | 2139.9424 | 2588.64 | 2208.9728 |  | 1 | 1 | 1 | 10 Щиты распределительные навесные и встраиваемые | 10.08 Шкафы навесные ModBox IP41 |  | Новая | PROxima | Нет | 2.6 | 0,0055125
Mod-m-2 | Комплект монтажной панели и фальш-панели для ModBox высотой 650 мм EKF PROxima |  | шт | 3746.44 | 2322.7928 | 2809.83 | 2397.7216 |  | 1 | 1 | 1 | 10 Щиты распределительные навесные и встраиваемые | 10.08 Шкафы навесные ModBox IP41 |  | Новая | PROxima | Нет | 2.8 | 0,00735
Mod-m-3 | Комплект монтажной панели и фальш-панели для ModBox высотой 800 мм EKF PROxima |  | шт | 5968.48 | 3700.4576 | 4476.36 | 3819.8272 |  | 1 | 1 | 1 | 10 Щиты распределительные навесные и встраиваемые | 10.08 Шкафы навесные ModBox IP41 |  | Новая | PROxima | Нет | 3 | 0,0091875
Mod-m-4 | Комплект монтажной панели и фальш-панели для ModBox высотой 950 мм EKF PROxima |  | шт | 6401.7 | 3969.054 | 4801.275 | 4097.088 |  | 1 | 1 | 1 | 10 Щиты распределительные навесные и встраиваемые | 10.08 Шкафы навесные ModBox IP41 |  | Новая | PROxima | Нет | 3.2 | 0,011025
Mod-m-5 | Комплект монтажной панели и фальш-панели для ModBox высотой 1100 мм EKF PROxima |  | шт | 6201.36 | 3844.8432 | 4651.02 | 3968.8704 |  | 1 | 1 | 1 | 10 Щиты распределительные навесные и встраиваемые | 10.08 Шкафы навесные ModBox IP41 |  | Новая | PROxima | Нет | 3.4 | 0,0128625
Mod-m-6 | Комплект монтажной панели и фальш-панели для ModBox высотой 1250 мм EKF PROxima |  | шт | 7137.97 | 4425.5414 | 5353.4775 | 4568.3008 |  | 1 | 1 | 1 | 10 Щиты распределительные навесные и встраиваемые | 10.08 Шкафы навесные ModBox IP41 |  | Новая | PROxima | Нет | 3.6 | 0,0147
Mod-m-7 | Комплект монтажной панели и фальш-панели для ModBox высотой 1400 мм EKF PROxima |  | шт | 10606.78 | 6576.2036 | 7955.085 | 6788.3392 |  | 1 | 1 | 1 | 10 Щиты распределительные навесные и встраиваемые | 10.08 Шкафы навесные ModBox IP41 |  | Новая | PROxima | Нет | 3.8 | 0,0165375
Pb40-v-3 | Щит распред. встраиваемый ЩРВ-П- 3 IP41 EKF PROxima |  | шт | 240.64 | 149.1968 | 180.48 | 154.0096 |  | 1 | 1 | 50 | 10 Щиты распределительные навесные и встраиваемые | 10.02 Щиты распределительные пластиковые (ЩРН-П, ЩРВ-П) IP41 |  | Регулярная | PROxima | Да | 0.205 | 0,000855
pb40-n-10-bas | Щит распределительный навесной без задней стенки ЩРН-П-10 IP21 EKF Basic |  | шт | 440.84 |  |  | 282.1376 |  | 1 | 1 | 30 | 10 Щиты распределительные навесные и встраиваемые | 10.02 Щиты распределительные пластиковые (ЩРН-П, ЩРВ-П) IP41 |  | Регулярная | Basic | Нет | 0.5 | 0,0028188
pb40-n-12-bas | Щит распределительный навесной без задней стенки ЩРН-П-12 IP21 EKF Basic |  | шт | 497.49 |  |  | 318.3936 |  | 1 | 1 | 20 | 10 Щиты распределительные навесные и встраиваемые | 10.02 Щиты распределительные пластиковые (ЩРН-П, ЩРВ-П) IP41 |  | Регулярная | Basic | Нет | 0.64 | 0,0040905
pb40-v-4 | Щит распред. встраиваемый ЩРВ-П- 4 IP41 EKF PROxima |  | шт | 293.02 | 181.6724 | 219.765 | 187.5328 |  | 1 | 1 | 30 | 10 Щиты распределительные навесные и встраиваемые | 10.02 Щиты распределительные пластиковые (ЩРН-П, ЩРВ-П) IP41 |  | Регулярная | PROxima | Да | 0.455 | 0,00270504
pb40-n-16-bas | Щит распределительный навесной без задней стенки ЩРН-П-16 IP21 EKF Basic |  | шт | 691.13 |  |  | 442.3232 |  | 1 | 1 | 20 | 10 Щиты распределительные навесные и встраиваемые | 10.02 Щиты распределительные пластиковые (ЩРН-П, ЩРВ-П) IP41 |  | Регулярная | Basic | Нет | 0.8 | 0,00547891
pb40-v-6 | Щит распред. встраиваемый ЩРВ-П- 6 IP41 EKF PROxima |  | шт | 397.91 | 246.7042 | 298.4325 | 254.6624 |  | 1 | 1 | 30 | 10 Щиты распределительные навесные и встраиваемые | 10.02 Щиты распределительные пластиковые (ЩРН-П, ЩРВ-П) IP41 |  | Регулярная | PROxima | Да | 0.591 | 0,00342108
pb40-v-8 | Щит распред. встраиваемый ЩРВ-П- 8 IP41 EKF PROxima |  | шт | 450.74 | 279.4588 | 338.055 | 288.4736 |  | 1 | 1 | 20 | 10 Щиты распределительные навесные и встраиваемые | 10.02 Щиты распределительные пластиковые (ЩРН-П, ЩРВ-П) IP41 |  | Регулярная | PROxima | Да | 0.685 | 0,00413712
pb40-v-10 | Щит распред. встраиваемый ЩРВ-П-10 IP41 EKF PROxima |  | шт | 537.45 | 333.219 | 403.0875 | 343.968 |  | 1 | 1 | 20 | 10 Щиты распределительные навесные и встраиваемые | 10.02 Щиты распределительные пластиковые (ЩРН-П, ЩРВ-П) IP41 |  | Регулярная | PROxima | Да | 0.792 | 0,00489294
pb40-v-12 | Щит распред. встраиваемый ЩРВ-П-12 IP41 EKF PROxima |  | шт | 641.19 | 397.5378 | 480.8925 | 410.3616 |  | 1 | 1 | 20 | 10 Щиты распределительные навесные и встраиваемые | 10.02 Щиты распределительные пластиковые (ЩРН-П, ЩРВ-П) IP41 |  | Регулярная | PROxima | Да | 0.93 | 0,00552942
pb40-v-15 | Щит распред. встраиваемый ЩРВ-П-15 IP41 EKF PROxima |  | шт | 823.33 | 510.4646 | 617.4975 | 526.9312 |  | 1 | 1 | 15 | 10 Щиты распределительные навесные и встраиваемые | 10.02 Щиты распределительные пластиковые (ЩРН-П, ЩРВ-П) IP41 |  | Регулярная | PROxima | Да | 1.153 | 0,00664326
pb40-v-18 | Щит распред. встраиваемый ЩРВ-П-18 IP41 EKF PROxima |  | шт | 878.96 | 544.9552 | 659.22 | 562.5344 |  | 1 | 1 | 10 | 10 Щиты распределительные навесные и встраиваемые | 10.02 Щиты распределительные пластиковые (ЩРН-П, ЩРВ-П) IP41 |  | Регулярная | PROxima | Да | 1.325 | 0,0099898
pb40-v-24 | Щит распред. встраиваемый ЩРВ-П-24 IP41 EKF PROxima |  | шт | 1247.31 | 773.3322 | 935.4825 | 798.2784 |  | 1 | 1 | 10 | 10 Щиты распределительные навесные и встраиваемые | 10.02 Щиты распределительные пластиковые (ЩРН-П, ЩРВ-П) IP41 |  | Регулярная | PROxima | Да | 1.485 | 0,0105
pb40-v-36 | Щит распред. встраиваемый ЩРВ-П-36 IP41 EKF PROxima |  | шт | 2249.99 | 1394.9938 | 1687.4925 | 1439.9936 |  | 1 | 1 | 5 | 10 Щиты распределительные навесные и встраиваемые | 10.02 Щиты распределительные пластиковые (ЩРН-П, ЩРВ-П) IP41 |  | Регулярная | PROxima | Да | 2.4 | 0,01446
pb40-v-45 | Щит распред. встраиваемый ЩРВ-П-45 IP41 EKF PROxima |  | шт | 3087.46 | 1914.2252 | 2315.595 | 1975.9744 |  | 1 | 1 | 5 | 10 Щиты распределительные навесные и встраиваемые | 10.02 Щиты распределительные пластиковые (ЩРН-П, ЩРВ-П) IP41 |  | Регулярная | PROxima | Да | 2.4 | 0,02027575
pb40-n-3 | Щит распред. навесной ЩРН-П- 3 IP41 EKF PROxima |  | шт | 240.13 | 148.8806 | 180.0975 | 153.6832 |  | 1 | 1 | 50 | 10 Щиты распределительные навесные и встраиваемые | 10.02 Щиты распределительные пластиковые (ЩРН-П, ЩРВ-П) IP41 |  | Регулярная | PROxima | Да | 0.226 | 0,0014725
pb40-n-4 | Щит распред. навесной ЩРН-П- 4 IP41 EKF PROxima |  | шт | 290.26 | 179.9612 | 217.695 | 185.7664 |  | 1 | 1 | 30 | 10 Щиты распределительные навесные и встраиваемые | 10.02 Щиты распределительные пластиковые (ЩРН-П, ЩРВ-П) IP41 |  | Регулярная | PROxima | Да | 0.467 | 0,0023985
pb40-n-6 | Щит распред. навесной ЩРН-П- 6 IP41 EKF PROxima |  | шт | 397.91 | 246.7042 | 298.4325 | 254.6624 |  | 1 | 1 | 30 | 10 Щиты распределительные навесные и встраиваемые | 10.02 Щиты распределительные пластиковые (ЩРН-П, ЩРВ-П) IP41 |  | Регулярная | PROxima | Да | 0.466 | 0,00314433
pb40-n-8 | Щит распред. навесной ЩРН-П- 8 IP41 EKF PROxima |  | шт | 450.74 | 279.4588 | 338.055 | 288.4736 |  | 1 | 1 | 30 | 10 Щиты распределительные навесные и встраиваемые | 10.02 Щиты распределительные пластиковые (ЩРН-П, ЩРВ-П) IP41 |  | Регулярная | PROxima | Да | 0.37 | 0,0039102
pb40-n-10 | Щит распред. навесной ЩРН-П-10 IP41 EKF PROxima |  | шт | 537.45 | 333.219 | 403.0875 | 343.968 |  | 1 | 1 | 20 | 10 Щиты распределительные навесные и встраиваемые | 10.02 Щиты распределительные пластиковые (ЩРН-П, ЩРВ-П) IP41 |  | Регулярная | PROxima | Да | 0.735 | 0,004715
pb40-n-12 | Щит распред. навесной ЩРН-П-12 IP41 EKF PROxima |  | шт | 594.52 | 368.6024 | 445.89 | 380.4928 | Хит-цена! | 1 | 1 | 20 | 10 Щиты распределительные навесные и встраиваемые | 10.02 Щиты распределительные пластиковые (ЩРН-П, ЩРВ-П) IP41 |  | Регулярная | PROxima | Да | 0.693 | 0,005535
pb40-n-15 | Щит распред. навесной ЩРН-П-15 IP41 EKF PROxima |  | шт | 823.33 | 510.4646 | 617.4975 | 526.9312 |  | 1 | 1 | 15 | 10 Щиты распределительные навесные и встраиваемые | 10.02 Щиты распределительные пластиковые (ЩРН-П, ЩРВ-П) IP41 |  | Регулярная | PROxima | Да | 0.9 | 0,00656
pb40-n-18 | Щит распред. навесной ЩРН-П-18 IP41 EKF PROxima |  | шт | 878.96 | 544.9552 | 659.22 | 562.5344 |  | 1 | 1 | 15 | 10 Щиты распределительные навесные и встраиваемые | 10.02 Щиты распределительные пластиковые (ЩРН-П, ЩРВ-П) IP41 |  | Регулярная | PROxima | Да | 1.072 | 0,008325
pb40-n-24 | Щит распред. навесной ЩРН-П-24 IP41 EKF PROxima |  | шт | 1205.73 | 747.5526 | 904.2975 | 771.6672 |  | 1 | 1 | 10 | 10 Щиты распределительные навесные и встраиваемые | 10.02 Щиты распределительные пластиковые (ЩРН-П, ЩРВ-П) IP41 |  | Регулярная | PROxima | Да | 1.378 | 0,00967313
pb40-n-36 | Щит распред. навесной ЩРН-П-36 IP41 EKF PROxima |  | шт | 2156.25 | 1336.875 | 1617.1875 | 1380 |  | 1 | 1 | 5 | 10 Щиты распределительные навесные и встраиваемые | 10.02 Щиты распределительные пластиковые (ЩРН-П, ЩРВ-П) IP41 |  | Регулярная | PROxima | Да | 1.955 | 0,01406625
pb40-n-45 | Щит распред. навесной ЩРН-П-45 IP41 EKF PROxima |  | шт | 3103.8 | 1924.356 | 2327.85 | 1986.432 |  | 1 | 1 | 5 | 10 Щиты распределительные навесные и встраиваемые | 10.02 Щиты распределительные пластиковые (ЩРН-П, ЩРВ-П) IP41 |  | Регулярная | PROxima | Да | 2.222 | 0,01686725
pb40-n-4-light | Щит распределительный навесной ЩРН-П- 4 светлое дерево IP41 EKF PROxima |  | шт | 443.42 | 274.9204 | 332.565 | 283.7888 |  | 1 | 1 | 30 | 10 Щиты распределительные навесные и встраиваемые | 10.03 Щиты распределительные пластиковые (ЩРН-П принт дерево) IP41 |  | Регулярная | PROxima | Нет | 0.467 | 0,0023985
pb40-n-4-dark | Щит распределительный навесной ЩРН-П- 4 темное дерево IP41 EKF PROxima |  | шт | 443.42 | 274.9204 | 332.565 | 283.7888 |  | 1 | 1 | 30 | 10 Щиты распределительные навесные и встраиваемые | 10.03 Щиты распределительные пластиковые (ЩРН-П принт дерево) IP41 |  | Регулярная | PROxima | Нет | 0.467 | 0,0023985
pb40-n-6-light | Щит распределительный навесной ЩРН-П- 6 светлое дерево IP41 EKF PROxima |  | шт | 562.38 | 348.6756 | 421.785 | 359.9232 |  | 1 | 1 | 30 | 10 Щиты распределительные навесные и встраиваемые | 10.03 Щиты распределительные пластиковые (ЩРН-П принт дерево) IP41 |  | Регулярная | PROxima | Нет | 0.466 | 0,00314433
pb40-n-6-dark | Щит распределительный навесной ЩРН-П- 6 темное дерево IP41 EKF PROxima |  | шт | 562.38 | 348.6756 | 421.785 | 359.9232 |  | 1 | 1 | 30 | 10 Щиты распределительные навесные и встраиваемые | 10.03 Щиты распределительные пластиковые (ЩРН-П принт дерево) IP41 |  | Регулярная | PROxima | Нет | 0.466 | 0,00314433
pb40-n-8-light | Щит распределительный навесной ЩРН-П- 8 светлое дерево IP41 EKF PROxima |  | шт | 638.09 | 395.6158 | 478.5675 | 408.3776 |  | 1 | 1 | 30 | 10 Щиты распределительные навесные и встраиваемые | 10.03 Щиты распределительные пластиковые (ЩРН-П принт дерево) IP41 |  | Регулярная | PROxima | Нет | 0.37 | 0,0039102
pb40-n-8-dark | Щит распределительный навесной ЩРН-П- 8 темное дерево IP41 EKF PROxima |  | шт | 638.09 | 395.6158 | 478.5675 | 408.3776 |  | 1 | 1 | 30 | 10 Щиты распределительные навесные и встраиваемые | 10.03 Щиты распределительные пластиковые (ЩРН-П принт дерево) IP41 |  | Регулярная | PROxima | Нет | 0.37 | 0,0039102
pb40-n-10-light | Щит распределительный навесной ЩРН-П-10 светлое дерево IP41 EKF PROxima |  | шт | 778.68 | 482.7816 | 584.01 | 498.3552 |  | 1 | 1 | 20 | 10 Щиты распределительные навесные и встраиваемые | 10.03 Щиты распределительные пластиковые (ЩРН-П принт дерево) IP41 |  | Регулярная | PROxima | Нет | 0.735 | 0,004715
pb40-n-10-dark | Щит распределительный навесной ЩРН-П-10 темное дерево IP41 EKF PROxima |  | шт | 778.68 | 482.7816 | 584.01 | 498.3552 |  | 1 | 1 | 20 | 10 Щиты распределительные навесные и встраиваемые | 10.03 Щиты распределительные пластиковые (ЩРН-П принт дерево) IP41 |  | Регулярная | PROxima | Нет | 0.735 | 0,004715
pb40-n-12-light | Щит распределительный навесной ЩРН-П-12 светлое дерево IP41 EKF PROxima |  | шт | 843.57 | 523.0134 | 632.6775 | 539.8848 |  | 1 | 1 | 20 | 10 Щиты распределительные навесные и встраиваемые | 10.03 Щиты распределительные пластиковые (ЩРН-П принт дерево) IP41 |  | Регулярная | PROxima | Нет | 0.693 | 0,005535
pb40-n-12-dark | Щит распределительный навесной ЩРН-П-12 темное дерево IP41 EKF PROxima |  | шт | 843.57 | 523.0134 | 632.6775 | 539.8848 |  | 1 | 1 | 20 | 10 Щиты распределительные навесные и встраиваемые | 10.03 Щиты распределительные пластиковые (ЩРН-П принт дерево) IP41 |  | Регулярная | PROxima | Нет | 0.693 | 0,005535
pb40-n-18-light | Щит распределительный навесной ЩРН-П-18 светлое дерево IP41 EKF PROxima |  | шт | 1276.17 | 791.2254 | 957.1275 | 816.7488 |  | 1 | 1 | 15 | 10 Щиты распределительные навесные и встраиваемые | 10.03 Щиты распределительные пластиковые (ЩРН-П принт дерево) IP41 |  | Регулярная | PROxima | Нет | 1.072 | 0,008325
pb40-n-18-dark | Щит распределительный навесной ЩРН-П-18 темное дерево IP41 EKF PROxima |  | шт | 1276.17 | 791.2254 | 957.1275 | 816.7488 |  | 1 | 1 | 15 | 10 Щиты распределительные навесные и встраиваемые | 10.03 Щиты распределительные пластиковые (ЩРН-П принт дерево) IP41 |  | Регулярная | PROxima | Нет | 1.072 | 0,008325
pb40-n-24-light | Щит распределительный навесной ЩРН-П-24 светлое дерево IP41 EKF PROxima |  | шт | 1881.81 | 1166.7222 | 1411.3575 | 1204.3584 |  | 1 | 1 | 10 | 10 Щиты распределительные навесные и встраиваемые | 10.03 Щиты распределительные пластиковые (ЩРН-П принт дерево) IP41 |  | Регулярная | PROxima | Нет | 1.378 | 0,00967313
pb40-n-24-dark | Щит распределительный навесной ЩРН-П-24 темное дерево IP41 EKF PROxima |  | шт | 1881.81 | 1166.7222 | 1411.3575 | 1204.3584 |  | 1 | 1 | 10 | 10 Щиты распределительные навесные и встраиваемые | 10.03 Щиты распределительные пластиковые (ЩРН-П принт дерево) IP41 |  | Регулярная | PROxima | Нет | 1.378 | 0,00967313
pbm40-n-2s | Бокс КМПН 1/2 EKF PROxima |  | шт | 28.58 | 17.7196 | 21.435 | 18.2912 |  | 156 | 1 | 156 | 10 Щиты распределительные навесные и встраиваемые | 10.04 Щиты распределительные пластиковые (КМПН) IP20/IP30 |  | Регулярная | PROxima | Нет | 0.06 | 0,00043875
pbm40-n-4s | Бокс КМПН 1/4 EKF PROxima |  | шт | 40.12 | 24.8744 | 30.09 | 25.6768 |  | 84 | 1 | 84 | 10 Щиты распределительные навесные и встраиваемые | 10.04 Щиты распределительные пластиковые (КМПН) IP20/IP30 |  | Регулярная | PROxima | Нет | 0.086 | 0,0006075
pbm40-nk-2 | Бокс КМПН 1/2 с дверцей инд. штрих-код EKF PROxima |  | шт | 107.88 | 66.8856 | 80.91 | 69.0432 |  | 1 | 1 | 90 | 10 Щиты распределительные навесные и встраиваемые | 10.04 Щиты распределительные пластиковые (КМПН) IP20/IP30 |  | Регулярная | PROxima | Нет | 0.053 | 0,000455
pbm40-nk-4 | Бокс КМПН 1/4 с дверцей инд. штрих-код EKF PROxima |  | шт | 133.77 | 82.9374 | 100.3275 | 85.6128 |  | 1 | 1 | 48 | 10 Щиты распределительные навесные и встраиваемые | 10.04 Щиты распределительные пластиковые (КМПН) IP20/IP30 |  | Регулярная | PROxima | Нет | 0.078 | 0,00091
pbm40-n-2 | Бокс КМПН 1/2 инд. штрих-код EKF PROxima |  | шт | 33.45 | 20.739 | 25.0875 | 21.408 |  | 1 | 1 | 45 | 10 Щиты распределительные навесные и встраиваемые | 10.04 Щиты распределительные пластиковые (КМПН) IP20/IP30 |  | Регулярная | PROxima | Нет | 0.06 | 0,00043875
pbm40-n-4 | Бокс КМПН 1/4 инд. штрих-код EKF PROxima |  | шт | 47.82 | 29.6484 | 35.865 | 30.6048 |  | 1 | 1 | 28 | 10 Щиты распределительные навесные и встраиваемые | 10.04 Щиты распределительные пластиковые (КМПН) IP20/IP30 |  | Регулярная | PROxima | Нет | 0.086 | 0,0007605
mb24-12-bas | Щит распред. навесной ЩРН-12 (265х310х120) IP54 EKF Basic |  | шт | 1893.14 |  |  | 1211.6096 |  | 1 | 1 | 1 | 10 Щиты распределительные навесные и встраиваемые | 10.01 Корпуса распределительные (ЩРн, ЩРв) IP31/IP54 | 10.01.04 Корпуса распределительные (ЩРн) IP54 Basic | Регулярная | Basic | Нет | 2.6 | 0,009858
mb24-24-bas | Щит распред. навесной ЩРН-24 (395х310х120) IP54 EKF Basic |  | шт | 2211.41 |  |  | 1415.3024 |  | 1 | 1 | 1 | 10 Щиты распределительные навесные и встраиваемые | 10.01 Корпуса распределительные (ЩРн, ЩРв) IP31/IP54 | 10.01.04 Корпуса распределительные (ЩРн) IP54 Basic | Регулярная | Basic | Нет | 3.6 | 0,014694
mb24-36-bas | Щит распред. навесной ЩРН-36 (520х310х120) IP54 EKF Basic |  | шт | 3492.73 |  |  | 2235.3472 |  | 1 | 1 | 1 | 10 Щиты распределительные навесные и встраиваемые | 10.01 Корпуса распределительные (ЩРн, ЩРв) IP31/IP54 | 10.01.04 Корпуса распределительные (ЩРн) IP54 Basic | Регулярная | Basic | Нет | 4.5 | 0,019344
mb24-48-bas | Щит распред. навесной ЩРН-48 (620х310х120) IP54 EKF Basic |  | шт | 3877.95 |  |  | 2481.888 |  | 1 | 1 | 1 | 10 Щиты распределительные навесные и встраиваемые | 10.01 Корпуса распределительные (ЩРн, ЩРв) IP31/IP54 | 10.01.04 Корпуса распределительные (ЩРн) IP54 Basic | Регулярная | Basic | Нет | 5.2 | 0,023064
mb21-18n | Щит распред. навесной ЩРН-18 пласт. замок (350х300х120) IP31 EKF PROxima |  | шт | 1595.84 | 989.4208 | 1196.88 | 1021.3376 |  | 1 | 1 | 1 | 10 Щиты распределительные навесные и встраиваемые | 10.01 Корпуса распределительные (ЩРн, ЩРв) IP31/IP54 | 10.01.01 Корпуса распределительные (ЩРн, ЩРв) IP31 PROxima | Регулярная | PROxima | Нет | 3.82 | 0,0145886
mb21-24n | Щит распред. навесной ЩРН-24 пласт.замок (350х300х120) IP31 EKF PROxima |  | шт | 1684.93 | 1044.6566 | 1263.6975 | 1078.3552 |  | 1 | 1 | 1 | 10 Щиты распределительные навесные и встраиваемые | 10.01 Корпуса распределительные (ЩРн, ЩРв) IP31/IP54 | 10.01.01 Корпуса распределительные (ЩРн, ЩРв) IP31 PROxima | Регулярная | PROxima | Нет | 4.52 | 0,0147095
mb21-36n | Щит распред. навесной ЩРН-36 пласт. замок (480х300х120) IP31 EKF PROxima |  | шт | 2180.12 | 1351.6744 | 1635.09 | 1395.2768 |  | 1 | 1 | 1 | 10 Щиты распределительные навесные и встраиваемые | 10.01 Корпуса распределительные (ЩРн, ЩРв) IP31/IP54 | 10.01.01 Корпуса распределительные (ЩРн, ЩРв) IP31 PROxima | Регулярная | PROxima | Нет | 3 | 0,02015
mb21-48n | Щит распред. навесной ЩРН-48 пласт. замок (610х300х120) IP31 EKF PROxima |  | шт | 3038.92 | 1884.1304 | 2279.19 | 1944.9088 |  | 1 | 1 | 1 | 10 Щиты распределительные навесные и встраиваемые | 10.01 Корпуса распределительные (ЩРн, ЩРв) IP31/IP54 | 10.01.01 Корпуса распределительные (ЩРн, ЩРв) IP31 PROxima | Регулярная | PROxima | Нет | 8 | 0,025792
mb21-54n | Щит распред. навесной ЩРН-54 пласт. замок (480х400х120) IP31 EKF PROxima |  | шт | 4072.21 | 2524.7702 | 3054.1575 | 2606.2144 |  | 1 | 1 | 1 | 10 Щиты распределительные навесные и встраиваемые | 10.01 Корпуса распределительные (ЩРн, ЩРв) IP31/IP54 | 10.01.01 Корпуса распределительные (ЩРн, ЩРв) IP31 PROxima | Регулярная | PROxima | Нет | 6.53 | 0,0263835
mb11-9 | Щит распред. встраиваемый ЩРВ- 9 (260х340х120) IP31 EKF PROxima |  | шт | 1262.8 | 782.936 | 947.1 | 808.192 |  | 1 | 1 | 1 | 10 Щиты распределительные навесные и встраиваемые | 10.01 Корпуса распределительные (ЩРн, ЩРв) IP31/IP54 | 10.01.01 Корпуса распределительные (ЩРн, ЩРв) IP31 PROxima | Регулярная | PROxima | Нет | 2.53 | 0,0125528
mb11-12 | Щит распред. встраиваемый ЩРВ-12 (260х340х120) IP31 EKF PROxima |  | шт | 1315.37 | 815.5294 | 986.5275 | 841.8368 |  | 1 | 1 | 1 | 10 Щиты распределительные навесные и встраиваемые | 10.01 Корпуса распределительные (ЩРн, ЩРв) IP31/IP54 | 10.01.01 Корпуса распределительные (ЩРн, ЩРв) IP31 PROxima | Регулярная | PROxima | Нет | 2.53 | 0,012705
mb11-18 | Щит распред. встраиваемый ЩРВ-18 (390х340х120) IP31 EKF PROxima |  | шт | 1634.19 | 1013.1978 | 1225.6425 | 1045.8816 |  | 1 | 1 | 1 | 10 Щиты распределительные навесные и встраиваемые | 10.01 Корпуса распределительные (ЩРн, ЩРв) IP31/IP54 | 10.01.01 Корпуса распределительные (ЩРн, ЩРв) IP31 PROxima | Регулярная | PROxima | Нет | 4.9 | 0,01869075
mb11-18m | Щит распред. встраиваемый ЩРВ-18М (260х440х120) IP31 EKF PROxima |  | шт | 1633.52 | 1012.7824 | 1225.14 | 1045.4528 |  | 1 | 1 | 1 | 10 Щиты распределительные навесные и встраиваемые | 10.01 Корпуса распределительные (ЩРн, ЩРв) IP31/IP54 | 10.01.01 Корпуса распределительные (ЩРн, ЩРв) IP31 PROxima | Регулярная | PROxima | Нет | 3.5 | 0,0160875
mb11-24 | Щит распред. встраиваемый ЩРВ-24 (390х340х120) IP31 EKF PROxima |  | шт | 1628.33 | 1009.5646 | 1221.2475 | 1042.1312 |  | 1 | 1 | 1 | 10 Щиты распределительные навесные и встраиваемые | 10.01 Корпуса распределительные (ЩРн, ЩРв) IP31/IP54 | 10.01.01 Корпуса распределительные (ЩРн, ЩРв) IP31 PROxima | Регулярная | PROxima | Нет | 4.88 | 0,0184275
mb11-36 | Щит распред. встраиваемый ЩРВ-36 (520х340х120) IP31 EKF PROxima |  | шт | 2124.62 | 1317.2644 | 1593.465 | 1359.7568 |  | 1 | 1 | 1 | 10 Щиты распределительные навесные и встраиваемые | 10.01 Корпуса распределительные (ЩРн, ЩРв) IP31/IP54 | 10.01.01 Корпуса распределительные (ЩРн, ЩРв) IP31 PROxima | Регулярная | PROxima | Нет | 5.1 | 0,02469025
mb11-48 | Щит распред. встраиваемый ЩРВ-48 (650х340х120) IP31 EKF PROxima |  | шт | 2945.64 | 1826.2968 | 2209.23 | 1885.2096 |  | 1 | 1 | 1 | 10 Щиты распределительные навесные и встраиваемые | 10.01 Корпуса распределительные (ЩРн, ЩРв) IP31/IP54 | 10.01.01 Корпуса распределительные (ЩРн, ЩРв) IP31 PROxima | Регулярная | PROxima | Нет | 6.61 | 0,030459
mb11-54 | Щит распред. встраиваемый ЩРВ-54 (520х440х120) IP31 EKF PROxima |  | шт | 3966.06 | 2458.9572 | 2974.545 | 2538.2784 |  | 1 | 1 | 1 | 10 Щиты распределительные навесные и встраиваемые | 10.01 Корпуса распределительные (ЩРн, ЩРв) IP31/IP54 | 10.01.01 Корпуса распределительные (ЩРн, ЩРв) IP31 PROxima | Регулярная | PROxima | Нет | 6.3 | 0,0320112
mb11-72 | Щит распред. встраиваемый ЩРВ-72 двухдверный (520х605х120) IP31 EKF PROxima |  | шт | 4543.56 | 2817.0072 | 3407.67 | 2907.8784 |  | 1 | 1 | 1 | 10 Щиты распределительные навесные и встраиваемые | 10.01 Корпуса распределительные (ЩРн, ЩРв) IP31/IP54 | 10.01.01 Корпуса распределительные (ЩРн, ЩРв) IP31 PROxima | Регулярная | PROxima | Нет | 10.103 | 0,043524
mb11-90 | Щит распред. встраиваемый ЩРВ-90 двухдверный (520х720х120) IP31 EKF PROxima |  | шт | 5834.39 | 3617.3218 | 4375.7925 | 3734.0096 |  | 1 | 1 | 1 | 10 Щиты распределительные навесные и встраиваемые | 10.01 Корпуса распределительные (ЩРн, ЩРв) IP31/IP54 | 10.01.01 Корпуса распределительные (ЩРн, ЩРв) IP31 PROxima | Регулярная | PROxima | Нет | 11 | 0,0468
mb21-9 | Щит распред. навесной ЩРН- 9 (220х300х120) IP31 EKF PROxima |  | шт | 1359.66 | 842.9892 | 1019.745 | 870.1824 |  | 1 | 1 | 1 | 10 Щиты распределительные навесные и встраиваемые | 10.01 Корпуса распределительные (ЩРн, ЩРв) IP31/IP54 | 10.01.01 Корпуса распределительные (ЩРн, ЩРв) IP31 PROxima | Регулярная | PROxima | Нет | 2.53 | 0,00962325
mb11-120 | Щит распред. встраиваемый ЩРВ- 120 (834х560х120) IP31 EKF PROxima |  | шт | 9229.83 | 5722.4946 | 6922.3725 | 5907.0912 |  | 1 | 1 | 1 | 10 Щиты распределительные навесные и встраиваемые | 10.01 Корпуса распределительные (ЩРн, ЩРв) IP31/IP54 | 10.01.01 Корпуса распределительные (ЩРн, ЩРв) IP31 PROxima | Регулярная | PROxima | Нет | 14.5 | 0,0560448
mb21-12 | Щит распред. навесной ЩРН-12 (220х300х120) IP31 EKF PROxima |  | шт | 1323.07 | 820.3034 | 992.3025 | 846.7648 |  | 1 | 1 | 1 | 10 Щиты распределительные навесные и встраиваемые | 10.01 Корпуса распределительные (ЩРн, ЩРв) IP31/IP54 | 10.01.01 Корпуса распределительные (ЩРн, ЩРв) IP31 PROxima | Регулярная | PROxima | Нет | 2.53 | 0,00920115
mb21-12sh | Щит распред. навесной ЩРН-12 с шинами (220х300х120) IP31 EKF PROxima |  | шт | 1692.01 | 1049.0462 | 1269.0075 | 1082.8864 |  | 1 | 1 | 1 | 10 Щиты распределительные навесные и встраиваемые | 10.01 Корпуса распределительные (ЩРн, ЩРв) IP31/IP54 | 10.01.01 Корпуса распределительные (ЩРн, ЩРв) IP31 PROxima | Заказная | PROxima | Нет | 2.6 | 0,009568
mb21-15 | Щит распред. навесной ЩРН-15 (220х400х120) IP31 EKF PROxima |  | шт | 1576.52 | 977.4424 | 1182.39 | 1008.9728 |  | 1 | 1 | 1 | 10 Щиты распределительные навесные и встраиваемые | 10.01 Корпуса распределительные (ЩРн, ЩРв) IP31/IP54 | 10.01.01 Корпуса распределительные (ЩРн, ЩРв) IP31 PROxima | Регулярная | PROxima | Нет | 2.5 | 0,01267825
mb21-18m | Щит распред. навесной ЩРН-18М (220х400х120) IP31 EKF PROxima |  | шт | 1635.6 | 1014.072 | 1226.7 | 1046.784 |  | 1 | 1 | 1 | 10 Щиты распределительные навесные и встраиваемые | 10.01 Корпуса распределительные (ЩРн, ЩРв) IP31/IP54 | 10.01.01 Корпуса распределительные (ЩРн, ЩРв) IP31 PROxima | Регулярная | PROxima | Нет | 3.1 | 0,013446
mb21-24sh | Щит распред. навесной ЩРН-24 с шинами (350х300х120) IP31 EKF PROxima |  | шт | 2355.32 | 1460.2984 | 1766.49 | 1507.4048 |  | 1 | 1 | 1 | 10 Щиты распределительные навесные и встраиваемые | 10.01 Корпуса распределительные (ЩРн, ЩРв) IP31/IP54 | 10.01.01 Корпуса распределительные (ЩРн, ЩРв) IP31 PROxima | Заказная | PROxima | Нет | 4.7 | 0,01494675
mb21-72 | Щит распред. навесной ЩРН-72 двухдверный (480х565х120) IP31 EKF PROxima |  | шт | 4696.19 | 2911.6378 | 3522.1425 | 3005.5616 |  | 1 | 1 | 1 | 10 Щиты распределительные навесные и встраиваемые | 10.01 Корпуса распределительные (ЩРн, ЩРв) IP31/IP54 | 10.01.01 Корпуса распределительные (ЩРн, ЩРв) IP31 PROxima | Регулярная | PROxima | Нет | 12.04 | 0,036946
mb21-90 | Щит распред. навесной ЩРН-90 двухдверный (480х680х120) IP31 EKF PROxima |  | шт | 5255.38 | 3258.3356 | 3941.535 | 3363.4432 |  | 1 | 1 | 1 | 10 Щиты распределительные навесные и встраиваемые | 10.01 Корпуса распределительные (ЩРн, ЩРв) IP31/IP54 | 10.01.01 Корпуса распределительные (ЩРн, ЩРв) IP31 PROxima | Регулярная | PROxima | Нет | 13.5 | 0,04485
mb21-9-bas | Щит распред. навесной ЩРН- 9 (220х300х120) IP31 EKF Basic |  | шт | 1069.28 |  |  | 684.3392 |  | 1 | 1 | 1 | 10 Щиты распределительные навесные и встраиваемые | 10.01 Корпуса распределительные (ЩРн, ЩРв) IP31/IP54 | 10.01.02 Корпуса распределительные (ЩРн) IP31 Basic | Регулярная | Basic | Нет | 2.53 | 0,00962325
mb21-12-bas | Щит распред. навесной ЩРН-12 (220х300х120) IP31 EKF Basic |  | шт | 1055.02 |  |  | 675.2128 |  | 1 | 1 | 1 | 10 Щиты распределительные навесные и встраиваемые | 10.01 Корпуса распределительные (ЩРн, ЩРв) IP31/IP54 | 10.01.02 Корпуса распределительные (ЩРн) IP31 Basic | Регулярная | Basic | Нет | 2.53 | 0,00920115
mb21-18-bas | Щит распред. навесной ЩРН-18 (350х300х120) IP31 EKF Basic |  | шт | 1312.97 |  |  | 840.3008 |  | 1 | 1 | 1 | 10 Щиты распределительные навесные и встраиваемые | 10.01 Корпуса распределительные (ЩРн, ЩРв) IP31/IP54 | 10.01.02 Корпуса распределительные (ЩРн) IP31 Basic | Регулярная | Basic | Нет | 3.82 | 0,0145886
mb21-24-bas | Щит распред. навесной ЩРН-24 (350х300х120) IP31 EKF Basic |  | шт | 1304.83 |  |  | 835.0912 |  | 1 | 1 | 1 | 10 Щиты распределительные навесные и встраиваемые | 10.01 Корпуса распределительные (ЩРн, ЩРв) IP31/IP54 | 10.01.02 Корпуса распределительные (ЩРн) IP31 Basic | Регулярная | Basic | Нет | 4.52 | 0,0147095
mb21-36-bas | Щит распред. навесной ЩРН-36 (480х300х120) IP31 EKF Basic |  | шт | 1792.18 |  |  | 1146.9952 |  | 1 | 1 | 1 | 10 Щиты распределительные навесные и встраиваемые | 10.01 Корпуса распределительные (ЩРн, ЩРв) IP31/IP54 | 10.01.02 Корпуса распределительные (ЩРн) IP31 Basic | Регулярная | Basic | Нет | 6.35 | 0,02015
mb24-12 | Щит распред. навесной ЩРН-12 (265х310х120) IP54 EKF PROxima |  | шт | 2414.27 | 1496.8474 | 1810.7025 | 1545.1328 |  | 1 | 1 | 1 | 10 Щиты распределительные навесные и встраиваемые | 10.01 Корпуса распределительные (ЩРн, ЩРв) IP31/IP54 | 10.01.03 Корпуса распределительные (ЩРн) IP54 PROxima | Регулярная | PROxima | Нет | 4.15 | 0,012285
mb24-24 | Щит распред. навесной ЩРН-24 (395х310х120) IP54 EKF PROxima |  | шт | 2818.98 | 1747.7676 | 2114.235 | 1804.1472 |  | 1 | 1 | 1 | 10 Щиты распределительные навесные и встраиваемые | 10.01 Корпуса распределительные (ЩРн, ЩРв) IP31/IP54 | 10.01.03 Корпуса распределительные (ЩРн) IP54 PROxima | Регулярная | PROxima | Нет | 5.6 | 0,01733198
mb24-36 | Щит распред. навесной ЩРН-36 (520х310х120) IP54 EKF PROxima |  | шт | 4366.46 | 2707.2052 | 3274.845 | 2794.5344 |  | 1 | 1 | 1 | 10 Щиты распределительные навесные и встраиваемые | 10.01 Корпуса распределительные (ЩРн, ЩРв) IP31/IP54 | 10.01.03 Корпуса распределительные (ЩРн) IP54 PROxima | Регулярная | PROxima | Нет | 6.35 | 0,022048
mb24-48 | Щит распред. навесной ЩРН-48 (620х310х120) IP54 EKF PROxima |  | шт | 4847.82 | 3005.6484 | 3635.865 | 3102.6048 |  | 1 | 1 | 1 | 10 Щиты распределительные навесные и встраиваемые | 10.01 Корпуса распределительные (ЩРн, ЩРв) IP31/IP54 | 10.01.03 Корпуса распределительные (ЩРн) IP54 PROxima | Регулярная | PROxima | Нет | 8.15 | 0,02682875
Pb65-n-pg-5 | Щит распред. навесной ЩРН-ПГ- 5 (155х119х89) IP65 EKF PROxima |  | шт | 704.89 | 437.0318 | 528.6675 | 451.1296 |  | 1 | 1 | 40 | 10 Щиты распределительные навесные и встраиваемые | 10.05 Щиты распределительные пластиковые герметичные (ЩРН-Пг) IP65 |  | Регулярная | PROxima | Да | 0.4 | 0,00195938
Pb65-n-pg-8 | Щит распред. навесной ЩРН-ПГ- 8 (147х203х89) IP65 EKF PROxima |  | шт | 1034.83 | 641.5946 | 776.1225 | 662.2912 |  | 1 | 1 | 30 | 10 Щиты распределительные навесные и встраиваемые | 10.05 Щиты распределительные пластиковые герметичные (ЩРН-Пг) IP65 |  | Регулярная | PROxima | Да | 0.65 | 0,00336
pb65-n-pg-12 | Щит распред. навесной ЩРН-ПГ-12 (198х254х106) IP65 EKF PROxima |  | шт | 1459.58 | 904.9396 | 1094.685 | 934.1312 |  | 1 | 1 | 20 | 10 Щиты распределительные навесные и встраиваемые | 10.05 Щиты распределительные пластиковые герметичные (ЩРН-Пг) IP65 |  | Регулярная | PROxima | Да | 1 | 0,00624738
pb65-n-pg-18 | Щит распред. навесной ЩРН-ПГ-18 (199х366х106) IP65 EKF PROxima |  | шт | 2138.69 | 1325.9878 | 1604.0175 | 1368.7616 |  | 1 | 1 | 15 | 10 Щиты распределительные навесные и встраиваемые | 10.05 Щиты распределительные пластиковые герметичные (ЩРН-Пг) IP65 |  | Регулярная | PROxima | Да | 1.35 | 0,00887445
pb65-n-pg-24 | Щит распред. навесной ЩРН-ПГ-24 (354х272х109) IP65 EKF PROxima |  | шт | 2615.61 | 1621.6782 | 1961.7075 | 1673.9904 |  | 1 | 1 | 10 | 10 Щиты распределительные навесные и встраиваемые | 10.05 Щиты распределительные пластиковые герметичные (ЩРН-Пг) IP65 |  | Регулярная | PROxima | Да | 1.8 | 0,011753
mb15-16-00m | Каркас ВРУ-3 IP31 (2000х630х450) EKF PROxima |  | шт | 29870 | 18519.4 | 22402.5 | 19116.8 |  | 1 | 1 | 1 | 10 Щиты распределительные навесные и встраиваемые | 10.06 Корпуса и аксессуары нестандартные (заказные) |  | Выводимая из ассортимента | PROxima | Нет | 64 | 0,574974
komp-z | Комплект замка с личинкой и ключем EKF PROxima |  | шт | 46.05 | 28.551 | 34.5375 | 29.472 |  | 10 | 50 | 500 | 10 Щиты распределительные навесные и встраиваемые | 10.06 Корпуса и аксессуары нестандартные (заказные) |  | Выводимая из ассортимента | PROxima | Нет | 0.015 | 0,000082
shesc-80-45 | Цоколь к ВРУ Unit (Вх800х450) EKF PROxima |  | шт | 1287.5 | 798.25 | 965.625 | 824 |  | 1 | 1 | 20 | 10 Щиты распределительные навесные и встраиваемые | 10.06 Корпуса и аксессуары нестандартные (заказные) |  | Выводимая из ассортимента | PROxima | Нет | 4.25 | 0,039606
mgrsc-05-13 | Полка крепления ВА-45 PROxima |  | шт | 1562.05 | 968.471 | 1171.5375 | 999.712 |  | 1 | 1 | 1 | 10 Щиты распределительные навесные и встраиваемые | 10.06 Корпуса и аксессуары нестандартные (заказные) | 10.07.08 ГРЩ | Выводимая из ассортимента | PROxima | Нет | 5 | 0,00064
evo4000-600x1800-bs | EVO 4000 Боковая стенка 1800x600 EKF Averes |  | шт | 3289.26 | 2039.3412 | 2466.945 | 2105.1264 |  | 1 | 1 | 1 | 10 Щиты распределительные навесные и встраиваемые | 10.06 Корпуса и аксессуары нестандартные (заказные) | 10.07.16 Шкафы EVOLUTION | Выводимая из ассортимента | Averes | Нет | 13.9 | 0,0108
evo4000-600x2000-bs | EVO 4000 Боковая стенка 2000x600 EKF Averes |  | шт | 3524.01 | 2184.8862 | 2643.0075 | 2255.3664 |  | 1 | 1 | 1 | 10 Щиты распределительные навесные и встраиваемые | 10.06 Корпуса и аксессуары нестандартные (заказные) | 10.07.16 Шкафы EVOLUTION | Выводимая из ассортимента | Averes | Нет | 15.5 | 0,012
evo4000--800x2000-bs | EVO 4000 Боковая стенка 2000x800 EKF Averes |  | шт | 5356 | 3320.72 | 4017 | 3427.84 |  | 1 | 1 | 1 | 10 Щиты распределительные навесные и встраиваемые | 10.06 Корпуса и аксессуары нестандартные (заказные) | 10.07.16 Шкафы EVOLUTION | Выводимая из ассортимента | Averes | Нет | 5 | 0,03208
evo4000-800x1800-bs | EVO 4000 Боковая стенка 1800x800 EKF Averes |  | шт | 4115.92 | 2551.8704 | 3086.94 | 2634.1888 |  | 1 | 1 | 1 | 10 Щиты распределительные навесные и встраиваемые | 10.06 Корпуса и аксессуары нестандартные (заказные) | 10.07.16 Шкафы EVOLUTION | Выводимая из ассортимента | Averes | Нет | 18.3 | 0,0144
mb05-06-00-02 | Щит этажный 2 квартирный усиленный премиум IP31 (1010х950х160) EKF Basic |  | шт | 6337.22 |  |  | 4055.8208 |  | 1 | 1 | 1 | 10 Щиты распределительные навесные и встраиваемые | 10.06 Корпуса и аксессуары нестандартные (заказные) | 10.07.17 Щиты этажные | Выводимая из ассортимента | Basic | Нет | 17 | 0,15352
mb05-06-00-03 | Щит этажный 3 квартирный усиленный премиум IP31 (1010х950х160) EKF Basic |  | шт | 6337.22 |  |  | 4055.8208 |  | 1 | 1 | 1 | 10 Щиты распределительные навесные и встраиваемые | 10.06 Корпуса и аксессуары нестандартные (заказные) | 10.07.17 Щиты этажные | Выводимая из ассортимента | Basic | Нет | 17 | 0,15352
mb05-06-00-1.2 | Щит этажный 4 квартирный IP -31(1020х1020х160) т.м.1,2 EKF |  | шт | 6746.04 | 4182.5448 | 5059.53 | 4317.4656 |  | 1 | 1 | 1 | 10 Щиты распределительные навесные и встраиваемые | 10.06 Корпуса и аксессуары нестандартные (заказные) | 10.07.17 Щиты этажные | Выводимая из ассортимента | <> | Нет | 0 | 0
mb05-06-00-00 | Щит этажный 4 квартирный усиленный премиум IP31 (1010х950х160) EKF Basic |  | шт | 6337.22 |  |  | 4055.8208 |  | 1 | 1 | 1 | 10 Щиты распределительные навесные и встраиваемые | 10.06 Корпуса и аксессуары нестандартные (заказные) | 10.07.17 Щиты этажные | Выводимая из ассортимента | Basic | Нет | 18.15 | 0,160776
mb-05-06-bz-sv-ots | Щит этажный 4 квартирный НАВЕСНОЙ IP -31(1010х622х160) без сл.отс НАВЕСНОЙ EKF |  | шт | 8800 |  |  | 5632 |  | 1 | 1 | 1 | 10 Щиты распределительные навесные и встраиваемые | 10.06 Корпуса и аксессуары нестандартные (заказные) | 10.07.17 Щиты этажные | Выводимая из ассортимента | Basic | Нет | 0 | 0
mb05-08-00 | Щит этажный 4 кв-й антивандальный IP -31(1010х950х160) EKF |  | шт | 5696.45 |  |  | 3645.728 |  | 1 | 1 | 1 | 10 Щиты распределительные навесные и встраиваемые | 10.06 Корпуса и аксессуары нестандартные (заказные) | 10.07.17 Щиты этажные | Выводимая из ассортимента | Basic | Нет | 16 | 0,15352
mb05-06-00-007 | Щит этажный 4 квартирный усиленный премиум IP 31 (1010х622х160) без слаботочного отсека EKF Basic |  | шт | 6009.43 |  |  | 3846.0352 |  | 1 | 1 | 1 | 10 Щиты распределительные навесные и встраиваемые | 10.06 Корпуса и аксессуары нестандартные (заказные) | 10.07.17 Щиты этажные | Выводимая из ассортимента | Basic | Нет | 17 | 0,15352
mb05-06-00-004 | Щит этажный 4 квартирный усиленный премиум (1010х950х160) под эл. счетчик EKF Basic |  | шт | 6152.64 |  |  | 3937.6896 |  | 1 | 1 | 1 | 10 Щиты распределительные навесные и встраиваемые | 10.06 Корпуса и аксессуары нестандартные (заказные) | 10.07.17 Щиты этажные | Выводимая из ассортимента | Basic | Нет | 17 | 0,15352
shet-920-920-250 | Щит этажный 4 кв. IP -31 ниша 920х920х250 EKF -Basic |  | шт | 4607.2 |  |  | 2948.608 |  | 1 | 1 | 1 | 10 Щиты распределительные навесные и встраиваемые | 10.06 Корпуса и аксессуары нестандартные (заказные) | 10.07.17 Щиты этажные | Выводимая из ассортимента | Basic | Нет | 0 | 0
mb21-24 | Щит распределительный навесной ЩРН-24 IP31 (350х300х120) EKF |  | шт | 1243.93 | 771.2366 | 932.9475 | 796.1152 |  | 1 | 1 | 1 | 10 Щиты распределительные навесные и встраиваемые | 10.06 Корпуса и аксессуары нестандартные (заказные) | 10.07.20 ЩРн, ЩРв | Выводимая из ассортимента | PROxima | Нет | 4.52 | 0,012982
mb21-36 | Щит распределительный навесной ЩРН-36 IP31 (480х300х120) EKF PROxima |  | шт | 1693.23 | 1049.8026 | 1269.9225 | 1083.6672 |  | 1 | 1 | 1 | 10 Щиты распределительные навесные и встраиваемые | 10.06 Корпуса и аксессуары нестандартные (заказные) | 10.07.20 ЩРн, ЩРв | Выводимая из ассортимента | PROxima | Нет | 5.18 | 0,01728
mb21-48 | Щит распределительный навесной ЩРН-48 IP31 (610х300х120) EKF |  | шт | 2544.77 | 1577.7574 | 1908.5775 | 1628.6528 |  | 1 | 1 | 1 | 10 Щиты распределительные навесные и встраиваемые | 10.06 Корпуса и аксессуары нестандартные (заказные) | 10.07.20 ЩРн, ЩРв | Выводимая из ассортимента | PROxima | Нет | 6.34 | 0,025792
mb21-54 | Щит распределительный навесной ЩРН-54 IP31 (500х400х120) EKF |  | шт | 3345.75 | 2074.365 | 2509.3125 | 2141.28 |  | 1 | 1 | 1 | 10 Щиты распределительные навесные и встраиваемые | 10.06 Корпуса и аксессуары нестандартные (заказные) | 10.07.20 ЩРн, ЩРв | Выводимая из ассортимента | PROxima | Нет | 7.88 | 0,0320112
mb21-18 | Щит распред. навесной ЩРН-18 (350х300х120) IP31 EKF PROxima |  | шт | 1307.14 | 810.4268 | 980.355 | 836.5696 |  | 1 | 1 | 1 | 10 Щиты распределительные навесные и встраиваемые | 10.06 Корпуса и аксессуары нестандартные (заказные) | 10.07.20 ЩРн, ЩРв | Выводимая из ассортимента | PROxima | Нет | 4.4 | 0,0126
mb06-01-00 | Задняя стенка 1700х800 к ВРУ-1м разборному EKF PROxima |  | шт | 2891.7 | 1792.854 | 2168.775 | 1850.688 |  | 1 | 1 | 1 | 10 Щиты распределительные навесные и встраиваемые | 10.06 Корпуса и аксессуары нестандартные (заказные) | ВРУ 1м | Выводимая из ассортимента | PROxima | Нет | 6.3 | 0,0054352
mb-05-06-01 | Стенка боковая к корпусу ЩО-70 (2200мм.) EKF PROxima |  | шт | 3014.85 | 1869.207 | 2261.1375 | 1929.504 |  | 1 | 1 | 1 | 10 Щиты распределительные навесные и встраиваемые | 10.06 Корпуса и аксессуары нестандартные (заказные) | що-70 | Выводимая из ассортимента | PROxima | Нет | 19.25 | 0,044625
mb-05-08-00-1 | ЩО-70 (2200х800х600) EKF PROxima |  | шт | 21730.11 | 13472.6682 | 16297.5825 | 13907.2704 |  | 1 | 1 | 1 | 10 Щиты распределительные навесные и встраиваемые | 10.06 Корпуса и аксессуары нестандартные (заказные) | що-70 | Выводимая из ассортимента | PROxima | Нет | 67 | 1091961
mb18-45-45m | Каркас ВРУ-1 Unit S сварной (1800х450х450) IP54 EKF PROxima |  | шт | 28653.01 | 17764.8662 | 21489.7575 | 18337.9264 |  | 1 | 1 | 1 | 10 Щиты распределительные навесные и встраиваемые | 10.06 Корпуса и аксессуары нестандартные (заказные) | 10.06.01 Шкафы напольные вводно-распределительные (ВРУ, ЩО, ШРС) | Заказная | PROxima | Нет | 45 | 0,3645
mb-20-45-45m | Каркас ВРУ-1 Unit S сварной (2000х450х450) IP54 EKF PROxima |  | шт | 30601.38 | 18972.8556 | 22951.035 | 19584.8832 |  | 1 | 1 | 1 | 10 Щиты распределительные навесные и встраиваемые | 10.06 Корпуса и аксессуары нестандартные (заказные) | 10.06.01 Шкафы напольные вводно-распределительные (ВРУ, ЩО, ШРС) | Заказная | PROxima | Нет | 60 | 0,405
shes-1-20-45 | Каркас ШЭС-1 IP31 (2000х450х450) EKF PROxima |  | шт | 16649.48 | 10322.6776 | 12487.11 | 10655.6672 |  | 1 | 1 | 1 | 10 Щиты распределительные навесные и встраиваемые | 10.06 Корпуса и аксессуары нестандартные (заказные) | 10.07.09 Шкафы ШЭС | Выводимая из ассортимента | PROxima | Нет | 48 | 0,410696
shes-1-20-60 | Каркас ШЭС-1 IP31 (2000х600х450) EKF PROxima |  | шт | 20898.64 | 12957.1568 | 15673.98 | 13375.1296 |  | 1 | 1 | 1 | 10 Щиты распределительные навесные и встраиваемые | 10.06 Корпуса и аксессуары нестандартные (заказные) | 10.07.09 Шкафы ШЭС | Выводимая из ассортимента | PROxima | Нет | 48 | 0,547594
shes-1-20-80 | Каркас ШЭС-1 IP31 (2000х800х450) EKF PROxima |  | шт | 27132.81 | 16822.3422 | 20349.6075 | 17364.9984 |  | 1 | 1 | 1 | 10 Щиты распределительные навесные и встраиваемые | 10.06 Корпуса и аксессуары нестандартные (заказные) | 10.07.09 Шкафы ШЭС | Выводимая из ассортимента | PROxima | Нет | 48 | 0,730125
shes-1-18-80 | Каркас ШЭС-1 IP31 (1800х800х450) EKF PROxima |  | шт | 22874.09 | 14181.9358 | 17155.5675 | 14639.4176 |  | 1 | 1 | 1 | 10 Щиты распределительные навесные и встраиваемые | 10.06 Корпуса и аксессуары нестандартные (заказные) | 10.07.09 Шкафы ШЭС | Выводимая из ассортимента | PROxima | Нет | 45 | 0,657113
shes-2-18-80 | Каркас ШЭС-2 IP31 (1800х800х450) EKF PROxima |  | шт | 14621.19 | 9065.1378 | 10965.8925 | 9357.5616 |  | 1 | 1 | 1 | 10 Щиты распределительные навесные и встраиваемые | 10.06 Корпуса и аксессуары нестандартные (заказные) | 10.07.09 Шкафы ШЭС | Выводимая из ассортимента | PROxima | Нет | 0 | 0
shes-1-18-60 | Каркас ШЭС-1 IP31 (1800х600х450) EKF PROxima |  | шт | 18808.77 | 11661.4374 | 14106.5775 | 12037.6128 |  | 1 | 1 | 1 | 10 Щиты распределительные навесные и встраиваемые | 10.06 Корпуса и аксессуары нестандартные (заказные) | 10.07.09 Шкафы ШЭС | Выводимая из ассортимента | PROxima | Нет | 45 | 0,492835
shes-2-18-60 | Каркас ШЭС-2 IP31 (1800х600х450) EKF PROxima |  | шт | 16993.18 | 10535.7716 | 12744.885 | 10875.6352 |  | 1 | 1 | 1 | 10 Щиты распределительные навесные и встраиваемые | 10.06 Корпуса и аксессуары нестандартные (заказные) | 10.07.09 Шкафы ШЭС | Выводимая из ассортимента | PROxima | Нет | 0 | 0
shes-1-18-45 | Каркас ШЭС-1 IP31 (1800х450х450) EKF PROxima |  | шт | 16573.22 | 10275.3964 | 12429.915 | 10606.8608 |  | 1 | 1 | 1 | 10 Щиты распределительные навесные и встраиваемые | 10.06 Корпуса и аксессуары нестандартные (заказные) | 10.07.09 Шкафы ШЭС | Выводимая из ассортимента | PROxima | Нет | 45 | 0,369626
shes-1-18-45b | Каркас ШЭС-1 IP31 (1800х450х450) без.задн.стенки EKF PROxima |  | шт | 14352.86 | 8898.7732 | 10764.645 | 9185.8304 |  | 1 | 1 | 1 | 10 Щиты распределительные навесные и встраиваемые | 10.06 Корпуса и аксессуары нестандартные (заказные) | 10.07.09 Шкафы ШЭС | Выводимая из ассортимента | PROxima | Нет | 45 | 0,369626
shes-1-18-60b | Каркас ШЭС-1 IP31 (1800х600х450) без.задн.стенки EKF PROxima |  | шт | 15906.62 | 9862.1044 | 11929.965 | 10180.2368 |  | 1 | 1 | 1 | 10 Щиты распределительные навесные и встраиваемые | 10.06 Корпуса и аксессуары нестандартные (заказные) | 10.07.09 Шкафы ШЭС | Выводимая из ассортимента | PROxima | Нет | 45 | 0,108
shes-1-18-80b | Каркас ШЭС-1 IP31 (1800х800х450) без.задн.стенки EKF PROxima |  | шт | 23106.01 | 14325.7262 | 17329.5075 | 14787.8464 |  | 1 | 1 | 1 | 10 Щиты распределительные навесные и встраиваемые | 10.06 Корпуса и аксессуары нестандартные (заказные) | 10.07.09 Шкафы ШЭС | Выводимая из ассортимента | PROxima | Нет | 45 | 0,657113
shes-1-20-45b | Каркас ШЭС-1 IP31 (2000х450х450) без.задн.стенки EKF PROxima |  | шт | 15175.18 | 9408.6116 | 11381.385 | 9712.1152 |  | 1 | 1 | 1 | 10 Щиты распределительные навесные и встраиваемые | 10.06 Корпуса и аксессуары нестандартные (заказные) | 10.07.09 Шкафы ШЭС | Выводимая из ассортимента | PROxima | Нет | 48 | 0,410696
shes-1-20-60b | Каркас ШЭС-1 IP31 (2000х600х450) без.задн.стенки EKF PROxima |  | шт | 17568.89 | 10892.7118 | 13176.6675 | 11244.0896 |  | 1 | 1 | 1 | 10 Щиты распределительные навесные и встраиваемые | 10.06 Корпуса и аксессуары нестандартные (заказные) | 10.07.09 Шкафы ШЭС | Выводимая из ассортимента | PROxima | Нет | 48 | 0,547594
shes-1-20-80b | Каркас ШЭС-1 IP31 (2000х800х450) без.задн.стенки EKF PROxima |  | шт | 24468.4 | 15170.408 | 18351.3 | 15659.776 |  | 1 | 1 | 1 | 10 Щиты распределительные навесные и встраиваемые | 10.06 Корпуса и аксессуары нестандартные (заказные) | 10.07.09 Шкафы ШЭС | Выводимая из ассортимента | PROxima | Нет | 48 | 0,730125
shes-1-20-100 | Каркас ШЭС-1 IP31 (2000х1000х450) EKF PROxima |  | шт | 28810.4 | 17862.448 | 21607.8 | 18438.656 |  | 1 | 1 | 1 | 10 Щиты распределительные навесные и встраиваемые | 10.06 Корпуса и аксессуары нестандартные (заказные) | 10.07.09 Шкафы ШЭС | Выводимая из ассортимента | PROxima | Нет | 48 | 0,912657
shes-1-20-100b | Каркас ШЭС-1 IP31 (2000х1000х450) без.задн.стенки EKF PROxima |  | шт | 26156.95 | 16217.309 | 19617.7125 | 16740.448 |  | 1 | 1 | 1 | 10 Щиты распределительные навесные и встраиваемые | 10.06 Корпуса и аксессуары нестандартные (заказные) | 10.07.09 Шкафы ШЭС | Выводимая из ассортимента | PROxima | Нет | 48 | 0,912657
shes-1-18-100b | Каркас ШЭС-1 IP31 (1800х1000х450) без.задн.стенки EKF PROxima |  | шт | 23036.02 | 14282.3324 | 17277.015 | 14743.0528 |  | 1 | 1 | 1 | 10 Щиты распределительные навесные и встраиваемые | 10.06 Корпуса и аксессуары нестандартные (заказные) | 10.07.09 Шкафы ШЭС | Выводимая из ассортимента | PROxima | Нет | 45 | 0,821391
shes-1-18-100 | Каркас ШЭС-1 IP31 (1800х1000х450) EKF PROxima |  | шт | 28088.06 | 17414.5972 | 21066.045 | 17976.3584 |  | 1 | 1 | 1 | 10 Щиты распределительные навесные и встраиваемые | 10.06 Корпуса и аксессуары нестандартные (заказные) | 10.07.09 Шкафы ШЭС | Выводимая из ассортимента | PROxima | Нет | 45 | 0,821391
shes-1-18-bok | Боковая панель для ШЭС-1800 (1783х445х1,5) EKF PROxima |  | шт | 2531.44 | 1569.4928 | 1898.58 | 1620.1216 |  | 1 | 2 | 2 | 10 Щиты распределительные навесные и встраиваемые | 10.06 Корпуса и аксессуары нестандартные (заказные) | 10.07.09 Шкафы ШЭС | Выводимая из ассортимента | PROxima | Нет | 15.85 | 0,01269
shesp-23-54 | Панель монтажная 135 мм х 540мм PROxima |  | шт | 524.24 | 325.0288 | 393.18 | 335.5136 |  | 1 | 1 | 1 | 10 Щиты распределительные навесные и встраиваемые | 10.06 Корпуса и аксессуары нестандартные (заказные) | 10.07.09 Шкафы ШЭС | Выводимая из ассортимента | PROxima | Нет | 1 | 0,003645
shesp-13-74 | Панель монтажная 135 мм х 740мм PROxima |  | шт | 783.03 | 485.4786 | 587.2725 | 501.1392 |  | 1 | 1 | 1 | 10 Щиты распределительные навесные и встраиваемые | 10.06 Корпуса и аксессуары нестандартные (заказные) | 10.07.09 Шкафы ШЭС | Выводимая из ассортимента | PROxima | Нет | 1 | 0,004995
shesp-23-94 | Панель монтажная 135 мм х 940мм PROxima |  | шт | 1194.45 | 740.559 | 895.8375 | 764.448 |  | 1 | 1 | 1 | 10 Щиты распределительные навесные и встраиваемые | 10.06 Корпуса и аксессуары нестандартные (заказные) | 10.07.09 Шкафы ШЭС | Выводимая из ассортимента | PROxima | Нет | 1 | 0,003807
shesp-40-39 | Панель монтажная 40 мм х 390мм PROxima |  | шт | 242.21 | 150.1702 | 181.6575 | 155.0144 |  | 1 | 1 | 1 | 10 Щиты распределительные навесные и встраиваемые | 10.06 Корпуса и аксессуары нестандартные (заказные) | 10.07.09 Шкафы ШЭС | Выводимая из ассортимента | PROxima | Нет | 0.35 | 0,00078
shesp-40-54 | Панель монтажная 40 мм х 540мм PROxima |  | шт | 268.75 | 166.625 | 201.5625 | 172 |  | 1 | 1 | 1 | 10 Щиты распределительные навесные и встраиваемые | 10.06 Корпуса и аксессуары нестандартные (заказные) | 10.07.09 Шкафы ШЭС | Выводимая из ассортимента | PROxima | Нет | 0.45 | 0,00108
shesp-40-74 | Панель монтажная 40 мм х 740мм PROxima |  | шт | 305.26 | 189.2612 | 228.945 | 195.3664 |  | 1 | 1 | 1 | 10 Щиты распределительные навесные и встраиваемые | 10.06 Корпуса и аксессуары нестандартные (заказные) | 10.07.09 Шкафы ШЭС | Выводимая из ассортимента | PROxima | Нет | 0.5 | 0,00148
shesp-40-94 | Панель монтажная 40 мм х 940мм PROxima |  | шт | 364.98 | 226.2876 | 273.735 | 233.5872 |  | 1 | 1 | 1 | 10 Щиты распределительные навесные и встраиваемые | 10.06 Корпуса и аксессуары нестандартные (заказные) | 10.07.09 Шкафы ШЭС | Выводимая из ассортимента | PROxima | Нет | 0.5 | 0,00188
shess-18-45-45 | Стенка задняя быстросъемная ШЭС (1800х450х450) PROxima |  | шт | 2159.18 | 1338.6916 | 1619.385 | 1381.8752 |  | 1 | 1 | 1 | 10 Щиты распределительные навесные и встраиваемые | 10.06 Корпуса и аксессуары нестандартные (заказные) | 10.07.09 Шкафы ШЭС | Выводимая из ассортимента | PROxima | Нет | 10 | 0,01215
shess-18-60-45 | Стенка задняя быстросъемная ШЭС (1800х600х450) PROxima |  | шт | 2781.07 | 1724.2634 | 2085.8025 | 1779.8848 |  | 1 | 1 | 1 | 10 Щиты распределительные навесные и встраиваемые | 10.06 Корпуса и аксессуары нестандартные (заказные) | 10.07.09 Шкафы ШЭС | Выводимая из ассортимента | PROxima | Нет | 10.2 | 0,0162
shess-18-80-45 | Стенка задняя быстросъемная ШЭС (1800х800х450) PROxima |  | шт | 3613.36 | 2240.2832 | 2710.02 | 2312.5504 |  | 1 | 1 | 1 | 10 Щиты распределительные навесные и встраиваемые | 10.06 Корпуса и аксессуары нестандартные (заказные) | 10.07.09 Шкафы ШЭС | Выводимая из ассортимента | PROxima | Нет | 10.5 | 0,0216
shess-20-45-45 | Стенка задняя быстросъемная ШЭС (2000х450х450) PROxima |  | шт | 2352.98 | 1458.8476 | 1764.735 | 1505.9072 |  | 1 | 1 | 1 | 10 Щиты распределительные навесные и встраиваемые | 10.06 Корпуса и аксессуары нестандартные (заказные) | 10.07.09 Шкафы ШЭС | Выводимая из ассортимента | PROxima | Нет | 10.8 | 0,0135
shess-20-60-45 | Стенка задняя быстросъемная ШЭС (2000х600х450) PROxima |  | шт | 3048.49 | 1890.0638 | 2286.3675 | 1951.0336 |  | 1 | 1 | 1 | 10 Щиты распределительные навесные и встраиваемые | 10.06 Корпуса и аксессуары нестандартные (заказные) | 10.07.09 Шкафы ШЭС | Выводимая из ассортимента | PROxima | Нет | 11 | 0,018
shess-20-80-45 | Стенка задняя быстросъемная ШЭС (2000х800х450) PROxima |  | шт | 3976.24 | 2465.2688 | 2982.18 | 2544.7936 |  | 1 | 1 | 1 | 10 Щиты распределительные навесные и встраиваемые | 10.06 Корпуса и аксессуары нестандартные (заказные) | 10.07.09 Шкафы ШЭС | Выводимая из ассортимента | PROxima | Нет | 11 | 0,024
shesc-100-45 | Цоколь ШЭС 1000мм х 450мм х 100 мм PROxima |  | шт | 1228.18 | 761.4716 | 921.135 | 786.0352 |  | 1 | 1 | 1 | 10 Щиты распределительные навесные и встраиваемые | 10.06 Корпуса и аксессуары нестандартные (заказные) | 10.07.09 Шкафы ШЭС | Заказная (4) | PROxima | Нет | 2.7 | 0,045
shesc-45-45 | Цоколь ШЭС 450мм х 450мм х 100 мм PROxima |  | шт | 1193.34 | 739.8708 | 895.005 | 763.7376 |  | 1 | 1 | 1 | 10 Щиты распределительные навесные и встраиваемые | 10.06 Корпуса и аксессуары нестандартные (заказные) | 10.07.09 Шкафы ШЭС | Заказная (4) | PROxima | Нет | 3.1 | 0,024299
shesc-60-45 | Цоколь ШЭС 600мм х 450мм х 100 мм PROxima |  | шт | 1257.85 | 779.867 | 943.3875 | 805.024 |  | 1 | 1 | 1 | 10 Щиты распределительные навесные и встраиваемые | 10.06 Корпуса и аксессуары нестандартные (заказные) | 10.07.09 Шкафы ШЭС | Заказная (4) | PROxima | Нет | 3.6 | 0,031031
shes-1-20-bok | Боковая панель для ШЭС 2000 EKF PROxima |  | шт | 2876.42 | 1783.3804 | 2157.315 | 1840.9088 |  | 1 | 2 | 2 | 10 Щиты распределительные навесные и встраиваемые | 10.06 Корпуса и аксессуары нестандартные (заказные) | 10.07.09 Шкафы ШЭС | Выводимая из ассортимента | PROxima | Нет | 1 | 0,018
pb-y-54 | Щит учетный пластиковый ЩУ-П IP54 EKF PROxima |  | шт | 1289.11 | 799.2482 | 966.8325 | 825.0304 |  | 1 | 1 | 20 | 11 Щиты учетно-распределительные навесные и встраиваемые | 11.01 Щиты учетно-распределительные пластиковые герметичные (ЩУ-П, ЩУРн-П) IP54 / IP55 |  | Регулярная | PROxima | Нет | 0.85 | 0,00437991
pb-3/8-55 | Щит учетно-распред. навесной пластик ЩУРн-П 3/8 (379х216х113) IP55 EKF PROxima |  | шт | 1330.79 | 825.0898 | 998.0925 | 851.7056 |  | 1 | 1 | 1 | 11 Щиты учетно-распределительные навесные и встраиваемые | 11.01 Щиты учетно-распределительные пластиковые герметичные (ЩУ-П, ЩУРн-П) IP54 / IP55 |  | Регулярная | PROxima | Нет | 1.02 | 0,008778
pb-1/5-55 | Щит учетно-распред. навесной пластик ЩУРн-П 1/5 (229х340х117) IP55 EKF PROxima |  | шт | 1135.58 | 704.0596 | 851.685 | 726.7712 |  | 1 | 1 | 1 | 11 Щиты учетно-распределительные навесные и встраиваемые | 11.01 Щиты учетно-распределительные пластиковые герметичные (ЩУ-П, ЩУРн-П) IP54 / IP55 |  | Регулярная | PROxima | Нет | 0.88 | 0,008228
pb-3/11-55 | Щит учетно-распред. навесной пластик ЩУРн-П 3/11 (494х300х136) IP55 EKF PROxima |  | шт | 1533.03 | 950.4786 | 1149.7725 | 981.1392 |  | 1 | 1 | 1 | 11 Щиты учетно-распределительные навесные и встраиваемые | 11.01 Щиты учетно-распределительные пластиковые герметичные (ЩУ-П, ЩУРн-П) IP54 / IP55 |  | Регулярная | PROxima | Нет | 1.6 | 0,019992
din-plomb-2 | Пломбиратор вводного автомата на DIN-рейку 2 модуля EKF PROxima |  | шт | 47.25 | 29.295 | 35.4375 | 30.24 |  | 10 | 10 | 360 | 11 Щиты учетно-распределительные навесные и встраиваемые | 11.01 Щиты учетно-распределительные пластиковые герметичные (ЩУ-П, ЩУРн-П) IP54 / IP55 |  | Регулярная | PROxima | Нет | 0.028 | 0,00025
din-plomb-3 | Пломбиратор вводного автомата на DIN-рейку 3 модуля EKF PROxima |  | шт | 61.95 | 38.409 | 46.4625 | 39.648 |  | 5 | 5 | 240 | 11 Щиты учетно-распределительные навесные и встраиваемые | 11.01 Щиты учетно-распределительные пластиковые герметичные (ЩУ-П, ЩУРн-П) IP54 / IP55 |  | Регулярная | PROxima | Нет | 0.031 | 0,00034
pb-kit-s | Крепление на столб Скоба для ЩУРН-П EKF PROxima |  | шт | 705.34 | 437.3108 | 529.005 | 451.4176 |  | 1 | 1 | 9 | 11 Щиты учетно-распределительные навесные и встраиваемые | 11.01 Щиты учетно-распределительные пластиковые герметичные (ЩУ-П, ЩУРн-П) IP54 / IP55 |  | Регулярная | PROxima | Нет | 1.43 | 0,00225
pb-kit-l | Крепление на столб для монтажной ленты для ЩУРН-П EKF PROxima |  | шт | 221.45 | 137.299 | 166.0875 | 141.728 |  | 1 | 1 | 50 | 11 Щиты учетно-распределительные навесные и встраиваемые | 11.01 Щиты учетно-распределительные пластиковые герметичные (ЩУ-П, ЩУРн-П) IP54 / IP55 |  | Регулярная | PROxima | Нет | 0.208 | 0,00046
pb-1/3-55-bas | ЩУРн-П 1/3 (224х270х110) IP55 EKF Basic |  | шт | 793.1 |  |  | 507.584 |  | 1 | 1 | 1 | 11 Щиты учетно-распределительные навесные и встраиваемые | 11.01 Щиты учетно-распределительные пластиковые герметичные (ЩУ-П, ЩУРн-П) IP54 / IP55 |  | Новая | Basic | Нет | 0.71 | 0,00665
pb-1/8-55-bas | ЩУРн-П 1/8 (366х200х117) IP55 EKF Basic |  | шт | 1027.94 |  |  | 657.8816 |  | 1 | 1 | 1 | 11 Щиты учетно-распределительные навесные и встраиваемые | 11.01 Щиты учетно-распределительные пластиковые герметичные (ЩУ-П, ЩУРн-П) IP54 / IP55 |  | Новая | Basic | Нет | 1 | 0,00916
pb-3/10-55-bas | ЩУРн-П 3/10 (344х271х113) IP55 EKF Basic |  | шт | 1113.43 |  |  | 712.5952 |  | 1 | 1 | 1 | 11 Щиты учетно-распределительные навесные и встраиваемые | 11.01 Щиты учетно-распределительные пластиковые герметичные (ЩУ-П, ЩУРн-П) IP54 / IP55 |  | Новая | Basic | Нет | 1.1 | 0,01053
pb-3/7-55-bas | ЩУРн-П 3/7 с КМПН (370х325х105) IP55 EKF Basic |  | шт | 1534.7 |  |  | 982.208 |  | 1 | 1 | 1 | 11 Щиты учетно-распределительные навесные и встраиваемые | 11.01 Щиты учетно-распределительные пластиковые герметичные (ЩУ-П, ЩУРн-П) IP54 / IP55 |  | Новая | Basic | Нет | 1.6 | 0,01855
mb13-1/12 | Щит учетно-распред. встраиваемый ЩУРв 1/12 (440х340х140) IP31 EKF PROxima |  | шт | 2234.75 | 1385.545 | 1676.0625 | 1430.24 |  | 1 | 1 | 1 | 11 Щиты учетно-распределительные навесные и встраиваемые | 11.02 Щиты учетно-распределительные (ЩУРн, ЩУРв) IP31 | 11.02.01 ЩУРв | Регулярная | PROxima | Нет | 4.76 | 0,02457
mb13-3/12 | Щит учетно-распред. встраиваемый ЩУРв 3/12 (540х340х160) IP31 EKF PROxima |  | шт | 2578.78 | 1598.8436 | 1934.085 | 1650.4192 |  | 1 | 1 | 1 | 11 Щиты учетно-распределительные навесные и встраиваемые | 11.02 Щиты учетно-распределительные (ЩУРн, ЩУРв) IP31 | 11.02.01 ЩУРв | Регулярная | PROxima | Нет | 5.92 | 0,032725
mb13-3/18 | Щит учетно-распред. встраиваемый ЩУРв 3/18 (540х440х160) IP31 EKF PROxima |  | шт | 3094.22 | 1918.4164 | 2320.665 | 1980.3008 |  | 1 | 1 | 1 | 11 Щиты учетно-распределительные навесные и встраиваемые | 11.02 Щиты учетно-распределительные (ЩУРн, ЩУРв) IP31 | 11.02.01 ЩУРв | Регулярная | PROxima | Нет | 7.1 | 0,04284
mb13-3/24 | Щит учетно-распред. встраиваемый ЩУРв 3/24 (540х440х160) IP31 EKF PROxima |  | шт | 3120 | 1934.4 | 2340 | 1996.8 |  | 1 | 1 | 1 | 11 Щиты учетно-распределительные навесные и встраиваемые | 11.02 Щиты учетно-распределительные (ЩУРн, ЩУРв) IP31 | 11.02.01 ЩУРв | Регулярная | PROxima | Нет | 7.65 | 0,04292925
mb13-3/30-2 | Щит учетно-распред. встраиваемый ЩУРв 3/30 двухдверный (620х530х165) IP31 EKF PROxima |  | шт | 4133.88 | 2563.0056 | 3100.41 | 2645.6832 |  | 1 | 1 | 1 | 11 Щиты учетно-распределительные навесные и встраиваемые | 11.02 Щиты учетно-распределительные (ЩУРн, ЩУРв) IP31 | 11.02.01 ЩУРв | Регулярная | PROxima | Нет | 11.02 | 0,054219
mb13-3/48-2 | Щит учетно-распред. встраиваемый ЩУРв 3/48 двухдверный (620х660х165) IP31 EKF PROxima |  | шт | 5247.49 | 3253.4438 | 3935.6175 | 3358.3936 |  | 1 | 1 | 1 | 11 Щиты учетно-распределительные навесные и встраиваемые | 11.02 Щиты учетно-распределительные (ЩУРн, ЩУРв) IP31 | 11.02.01 ЩУРв | Регулярная | PROxima | Нет | 11.5 | 0,067518
mb-13-3/9 | Щит учетно-распред. встраиваемый ЩУРв 3/9 (540x340x160) IP31 EKF PROxima |  | шт | 2312.43 | 1433.7066 | 1734.3225 | 1479.9552 |  | 1 | 1 | 1 | 11 Щиты учетно-распределительные навесные и встраиваемые | 11.02 Щиты учетно-распределительные (ЩУРн, ЩУРв) IP31 | 11.02.01 ЩУРв | Заказная (4) | PROxima | Нет | 5.98 | 0,0330225
mb23-1/9-bas | Щит учетно-распред. навесной ЩУРн 1/9 (400х300х140) IP31 EKF Basic |  | шт | 1608.74 |  |  | 1029.5936 |  | 1 | 1 | 1 | 11 Щиты учетно-распределительные навесные и встраиваемые | 11.02 Щиты учетно-распределительные (ЩУРн, ЩУРв) IP31 | 11.02.02 ЩУРн | Регулярная | Basic | Нет | 4.46 | 0,01960875
mb23-1/9e-bas | Щит учетно-распред. навесной счетчик на дин-рейку ЩУРн 1/9 (Э) (360x280x110) IP31 EKF Basic |  | шт | 1458.88 |  |  | 933.6832 |  | 1 | 1 | 1 | 11 Щиты учетно-распределительные навесные и встраиваемые | 11.02 Щиты учетно-распределительные (ЩУРн, ЩУРв) IP31 | 11.02.02 ЩУРн | Регулярная | Basic | Нет | 3.36 | 0,013275
mb23-1/12-bas | Щит учетно-распред. навесной ЩУРн 1/12 (400x300x140) IP31 EKF Basic |  | шт | 1629.21 |  |  | 1042.6944 |  | 1 | 1 | 1 | 11 Щиты учетно-распределительные навесные и встраиваемые | 11.02 Щиты учетно-распределительные (ЩУРн, ЩУРв) IP31 | 11.02.02 ЩУРн | Регулярная | Basic | Нет | 4.56 | 0,01953
mb23-1/12e-bas | Щит учетно-распред. навесной счетчик на дин-рейку ЩУРн 1/12 (Э) (360х280х110) IP31 EKF Basic |  | шт | 1563.34 |  |  | 1000.5376 |  | 1 | 1 | 1 | 11 Щиты учетно-распределительные навесные и встраиваемые | 11.02 Щиты учетно-распределительные (ЩУРн, ЩУРв) IP31 | 11.02.02 ЩУРн | Регулярная | Basic | Нет | 3.42 | 0,0137175
mb23-3/12-bas | Щит учетно-распред. навесной ЩУРн 3/12 (500х300х160) IP31 EKF Basic |  | шт | 1798.12 |  |  | 1150.7968 |  | 1 | 1 | 1 | 11 Щиты учетно-распределительные навесные и встраиваемые | 11.02 Щиты учетно-распределительные (ЩУРн, ЩУРв) IP31 | 11.02.02 ЩУРн | Регулярная | Basic | Нет | 5.64 | 0,02793525
mb23-1/15 | Щит учетно-распред. навесной ЩУРн 1/15 (400x360x140) IP31 EKF PROxima |  | шт | 2741.71 | 1699.8602 | 2056.2825 | 1754.6944 |  | 1 | 1 | 1 | 11 Щиты учетно-распределительные навесные и встраиваемые | 11.02 Щиты учетно-распределительные (ЩУРн, ЩУРв) IP31 | 11.02.02 ЩУРн | Регулярная | PROxima | Нет | 5.6 | 0,02016
mb23-3/36 | Щит учетно-распред. навесной ЩУРн 3/36 (560x550x165) IP31 EKF PROxima |  | шт | 4436.65 | 2750.723 | 3327.4875 | 2839.456 |  | 1 | 1 | 1 | 11 Щиты учетно-распределительные навесные и встраиваемые | 11.02 Щиты учетно-распределительные (ЩУРн, ЩУРв) IP31 | 11.02.02 ЩУРн | Регулярная | PROxima | Нет | 9.8 | 0,05082
mb23-3/24-bas | Щит учетно-распред. навесной ЩУРн 3/24 (500х400х160) IP31 EKF Basic |  | шт | 2794.65 |  |  | 1788.576 |  | 1 | 1 | 1 | 11 Щиты учетно-распределительные навесные и встраиваемые | 11.02 Щиты учетно-распределительные (ЩУРн, ЩУРв) IP31 | 11.02.02 ЩУРн | Регулярная | Basic | Нет | 6.9 | 0,032
mb23-1/12 | Щит учетно-распред. навесной ЩУРн 1/12 (400x300x140) IP31 EKF PROxima |  | шт | 2000.16 | 1240.0992 | 1500.12 | 1280.1024 |  | 1 | 1 | 1 | 11 Щиты учетно-распределительные навесные и встраиваемые | 11.02 Щиты учетно-распределительные (ЩУРн, ЩУРв) IP31 | 11.02.02 ЩУРн | Регулярная | PROxima | Нет | 4.56 | 0,01953
mb23-1/9 | Щит учетно-распред. навесной ЩУРн 1/9 (400х300х140) IP31 EKF PROxima |  | шт | 1923.47 | 1192.5514 | 1442.6025 | 1231.0208 |  | 1 | 1 | 1 | 11 Щиты учетно-распределительные навесные и встраиваемые | 11.02 Щиты учетно-распределительные (ЩУРн, ЩУРв) IP31 | 11.02.02 ЩУРн | Регулярная | PROxima | Нет | 4.46 | 0,01960875
mb23-3/12 | Щит учетно-распред. навесной ЩУРн 3/12 (500х300х160) IP31 EKF PROxima |  | шт | 2418.37 | 1499.3894 | 1813.7775 | 1547.7568 |  | 1 | 1 | 1 | 11 Щиты учетно-распределительные навесные и встраиваемые | 11.02 Щиты учетно-распределительные (ЩУРн, ЩУРв) IP31 | 11.02.02 ЩУРн | Регулярная | PROxima | Нет | 5.64 | 0,02793525
mb23-3/18 | Щит учетно-распред. навесной ЩУРн 3/18 (500х400х160) IP31 EKF PROxima |  | шт | 3031.02 | 1879.2324 | 2273.265 | 1939.8528 |  | 1 | 1 | 1 | 11 Щиты учетно-распределительные навесные и встраиваемые | 11.02 Щиты учетно-распределительные (ЩУРн, ЩУРв) IP31 | 11.02.02 ЩУРн | Регулярная | PROxima | Нет | 6.82 | 0,0358955
mb23-3/24 | Щит учетно-распред. навесной ЩУРн 3/24 (500х400х160) IP31 EKF PROxima |  | шт | 3323.4 | 2060.508 | 2492.55 | 2126.976 |  | 1 | 1 | 1 | 11 Щиты учетно-распределительные навесные и встраиваемые | 11.02 Щиты учетно-распределительные (ЩУРн, ЩУРв) IP31 | 11.02.02 ЩУРн | Регулярная | PROxima | Нет | 7.44 | 0,036244
mb23-3/30-2 | Щит учетно-распред. навесной ЩУРн 3/30 двухдверный (580х490х165) IP31 EKF PROxima |  | шт | 3915.24 | 2427.4488 | 2936.43 | 2505.7536 |  | 1 | 1 | 1 | 11 Щиты учетно-распределительные навесные и встраиваемые | 11.02 Щиты учетно-распределительные (ЩУРн, ЩУРв) IP31 | 11.02.02 ЩУРн | Регулярная | PROxima | Нет | 9.86 | 0,05258313
mb23-3/30-1 | Щит учетно-распред. навесной ЩУРн 3/30 (500х400х160) IP31 EKF PROxima |  | шт | 3111.01 | 1928.8262 | 2333.2575 | 1991.0464 |  | 1 | 1 | 1 | 11 Щиты учетно-распределительные навесные и встраиваемые | 11.02 Щиты учетно-распределительные (ЩУРн, ЩУРв) IP31 | 11.02.02 ЩУРн | Регулярная | PROxima | Нет | 7.28 | 0,037638
mb23-3/48-2 | Щит учетно-распред. навесной ЩУРн 3/48 двухдверный (580х620х165) IP31 EKF PROxima |  | шт | 5417.17 | 3358.6454 | 4062.8775 | 3466.9888 |  | 1 | 1 | 1 | 11 Щиты учетно-распределительные навесные и встраиваемые | 11.02 Щиты учетно-распределительные (ЩУРн, ЩУРв) IP31 | 11.02.02 ЩУРн | Регулярная | PROxima | Нет | 11.95 | 0,064736
mb23-3/48 | Щит учетно-распред. навесной ЩУРн 3/48 (630х400х160) IP31 EKF PROxima |  | шт | 5110.4 | 3168.448 | 3832.8 | 3270.656 |  | 1 | 1 | 1 | 11 Щиты учетно-распределительные навесные и встраиваемые | 11.02 Щиты учетно-распределительные (ЩУРн, ЩУРв) IP31 | 11.02.02 ЩУРн | Регулярная | PROxima | Нет | 8.65 | 0,0448256
mb23-3/9 | Щит учетно-распред. навесной ЩУРн 3/9 (500х300х160) IP31 EKF PROxima |  | шт | 2401.32 | 1488.8184 | 1800.99 | 1536.8448 |  | 1 | 1 | 1 | 11 Щиты учетно-распределительные навесные и встраиваемые | 11.02 Щиты учетно-распределительные (ЩУРн, ЩУРв) IP31 | 11.02.02 ЩУРн | Регулярная | PROxima | Нет | 5.54 | 0,02676713
mb23-1/12sh | Щит учетно-распред. навесной ЩУРн 1/12 с шинами (400x300x140) IP31 EKF PROxima |  | шт | 2451.14 | 1519.7068 | 1838.355 | 1568.7296 |  | 1 | 1 | 1 | 11 Щиты учетно-распределительные навесные и встраиваемые | 11.02 Щиты учетно-распределительные (ЩУРн, ЩУРв) IP31 | 11.02.02 ЩУРн | Регулярная | PROxima | Нет | 4.4 | 0,01960875
mb23-3/24wsh | Щит учетно-распред. навесной ЩУРН 3/24 белый глянец с шинами (560х550х165) IP31 EKF PROxima |  | шт | 2593.44 | 1607.9328 | 1945.08 | 1659.8016 |  | 1 | 1 | 1 | 11 Щиты учетно-распределительные навесные и встраиваемые | 11.02 Щиты учетно-распределительные (ЩУРн, ЩУРв) IP31 | 11.02.02 ЩУРн | Выводимая из ассортимента | PROxima | Нет | 9.35 | 0,057855
mb23-1/12e | Щит учетно-распред. навесной счетчик на дин-рейку ЩУРн 1/12 (Э) (360х280х110) IP31 EKF PROxima |  | шт | 1835.59 | 1138.0658 | 1376.6925 | 1174.7776 |  | 1 | 1 | 1 | 11 Щиты учетно-распределительные навесные и встраиваемые | 11.02 Щиты учетно-распределительные (ЩУРн, ЩУРв) IP31 | 11.02.02 ЩУРн | Регулярная | PROxima | Нет | 3.42 | 0,0137175
mb23-1/9e | Щит учетно-распред. навесной счетчик на дин-рейку ЩУРн 1/9 (Э) (360x280x110) IP31 EKF PROxima |  | шт | 1764.54 | 1094.0148 | 1323.405 | 1129.3056 |  | 1 | 1 | 1 | 11 Щиты учетно-распределительные навесные и встраиваемые | 11.02 Щиты учетно-распределительные (ЩУРн, ЩУРв) IP31 | 11.02.02 ЩУРн | Регулярная | PROxima | Нет | 3.36 | 0,013275
mb23-3/9e | Щит учетно-распред. навесной ЩУРн 3/9 (Э) (500х300х120) IP31 EKF PROxima |  | шт | 2321.65 | 1439.423 | 1741.2375 | 1485.856 |  | 1 | 1 | 1 | 11 Щиты учетно-распределительные навесные и встраиваемые | 11.02 Щиты учетно-распределительные (ЩУРн, ЩУРв) IP31 | 11.02.02 ЩУРн | Регулярная | PROxima | Нет | 5.12 | 0,0207545
mb23-3/18e | Щит учетно-распред. навесной ЩУРн 3/18 (Э) (500х340х120) IP31 EKF PROxima |  | шт | 2618.68 | 1623.5816 | 1964.01 | 1675.9552 |  | 1 | 1 | 1 | 11 Щиты учетно-распределительные навесные и встраиваемые | 11.02 Щиты учетно-распределительные (ЩУРн, ЩУРв) IP31 | 11.02.02 ЩУРн | Регулярная | PROxima | Нет | 5.68 | 0,023205
mb23-3/24e | Щит учетно-распред. навесной ЩУРн 3/24 (Э) (500х400х120) IP31 EKF PROxima |  | шт | 2763.04 | 1713.0848 | 2072.28 | 1768.3456 |  | 1 | 1 | 1 | 11 Щиты учетно-распределительные навесные и встраиваемые | 11.02 Щиты учетно-распределительные (ЩУРн, ЩУРв) IP31 | 11.02.02 ЩУРн | Регулярная | PROxima | Нет | 6.64 | 0,0275145
mb23-3/12e | Щит учетно-распред. навесной ЩУРн 3/12 (Э) (500х300х120) IP31 EKF PROxima |  | шт | 2192.12 | 1359.1144 | 1644.09 | 1402.9568 |  | 1 | 1 | 1 | 11 Щиты учетно-распределительные навесные и встраиваемые | 11.02 Щиты учетно-распределительные (ЩУРн, ЩУРв) IP31 | 11.02.02 ЩУРн | Регулярная | PROxima | Нет | 5.1 | 0,021762
mb23-1/14e | Щит учетно-распред. навесной ЩУРн-1/14 (Э) два отсека (БУР) (450х310х120) IP31 EKF PROxima |  | шт | 3189.49 | 1977.4838 | 2392.1175 | 2041.2736 |  | 1 | 1 | 1 | 11 Щиты учетно-распределительные навесные и встраиваемые | 11.02 Щиты учетно-распределительные (ЩУРн, ЩУРв) IP31 | 11.02.03 ЩУРн с двумя отсеками (БУР) | Регулярная | PROxima | Нет | 4.82 | 0,019435
mb23-1/6 | Щит учетно-распред. навесной ЩУРн- 1/6 (БУР) (300х150х135) IP31 EKF PROxima |  | шт | 884.96 | 548.6752 | 663.72 | 566.3744 |  | 1 | 1 | 1 | 11 Щиты учетно-распределительные навесные и встраиваемые | 11.02 Щиты учетно-распределительные (ЩУРн, ЩУРв) IP31 | 11.02.03 ЩУРн с двумя отсеками (БУР) | Регулярная | PROxima | Нет | 1.82 | 0,007308
mb23-1/14i | Щит учетно-распред. навесной ЩУРн-1/14 два отсека (БУР) (450х310х140) IP31 EKF PROxima |  | шт | 3235.35 | 2005.917 | 2426.5125 | 2070.624 |  | 1 | 1 | 1 | 11 Щиты учетно-распределительные навесные и встраиваемые | 11.02 Щиты учетно-распределительные (ЩУРн, ЩУРв) IP31 | 11.02.03 ЩУРн с двумя отсеками (БУР) | Заказная (4) | PROxima | Нет | 5.18 | 0,02232
mb23-3/15i | Щит учетно-распред. навесной ЩУРн-3/15 два отсека (БУР) (520х310х160) IP31 EKF PROxima |  | шт | 3210.22 | 1990.3364 | 2407.665 | 2054.5408 |  | 1 | 1 | 1 | 11 Щиты учетно-распределительные навесные и встраиваемые | 11.02 Щиты учетно-распределительные (ЩУРн, ЩУРв) IP31 | 11.02.03 ЩУРн с двумя отсеками (БУР) | Заказная (4) | PROxima | Нет | 6.2 | 0,0300135
mb23-3/24i | Щит учетно-распред. навесной ЩУРн-3/24 два отсека (БУР) (620х310х160) IP31 EKF PROxima |  | шт | 3636.32 | 2254.5184 | 2727.24 | 2327.2448 |  | 1 | 1 | 1 | 11 Щиты учетно-распределительные навесные и встраиваемые | 11.02 Щиты учетно-распределительные (ЩУРн, ЩУРв) IP31 | 11.02.03 ЩУРн с двумя отсеками (БУР) | Заказная (4) | PROxima | Нет | 6.95 | 0,034272
mb54-3i | ЩУРн-3/12 два отсека (БУР) (540х300х160) IP54 EKF PROxima |  | шт | 5047 | 3129.14 | 3785.25 | 3230.08 |  | 1 | 1 | 1 | 11 Щиты учетно-распределительные навесные и встраиваемые | 11.03 Щиты учетные герметичные (ЩУ) IP54 |  | Регулярная | PROxima | Нет | 7 | 0,02592
mb54-1m | Щит учетный ЩУ-1/1-0 (395x310x165) (ЩУРН-1/12) IP54 EKF PROxima |  | шт | 3402.4 | 2109.488 | 2551.8 | 2177.536 |  | 1 | 1 | 1 | 11 Щиты учетно-распределительные навесные и встраиваемые | 11.03 Щиты учетные герметичные (ЩУ) IP54 |  | Регулярная | PROxima | Нет | 4.5 | 0,0192
mb54-3m | Щит учетный ЩУ-3/1-0 (395x310x150) IP54 EKF PROxima |  | шт | 3313.03 | 2054.0786 | 2484.7725 | 2120.3392 |  | 1 | 1 | 1 | 11 Щиты учетно-распределительные навесные и встраиваемые | 11.03 Щиты учетные герметичные (ЩУ) IP54 |  | Регулярная | PROxima | Нет | 4.55 | 0,0192
mb54-1 | Щит учетный ЩУ-1/1-0 (310х300х150) IP54 EKF PROxima |  | шт | 2405.45 | 1491.379 | 1804.0875 | 1539.488 |  | 1 | 1 | 1 | 11 Щиты учетно-распределительные навесные и встраиваемые | 11.03 Щиты учетные герметичные (ЩУ) IP54 |  | Регулярная | PROxima | Нет | 4.45 | 0,0182
mb54-1-2 | Щит учетный ЩУ-1/1-1 двухдверный (310х300х160) IP54 EKF PROxima |  | шт | 2762.27 | 1712.6074 | 2071.7025 | 1767.8528 |  | 1 | 1 | 1 | 11 Щиты учетно-распределительные навесные и встраиваемые | 11.03 Щиты учетные герметичные (ЩУ) IP54 |  | Регулярная | PROxima | Нет | 5.8 | 0,01736
mb54-2 | Щит учетный ЩУ-1/2-0 (310х420х150) IP54 EKF PROxima |  | шт | 3620.74 | 2244.8588 | 2715.555 | 2317.2736 |  | 1 | 1 | 1 | 11 Щиты учетно-распределительные навесные и встраиваемые | 11.03 Щиты учетные герметичные (ЩУ) IP54 |  | Регулярная | PROxima | Нет | 5.8 | 0,022968
mb54-3 | Щит учетный ЩУ-3/1-0 (ЩУРН-3/12) (540x310x165) 12 модулей IP54 EKF PROxima |  | шт | 4364.92 | 2706.2504 | 3273.69 | 2793.5488 |  | 1 | 1 | 1 | 11 Щиты учетно-распределительные навесные и встраиваемые | 11.03 Щиты учетные герметичные (ЩУ) IP54 |  | Регулярная | PROxima | Нет | 7.35 | 0,0280665
mb54-3-2 | Щит учетный ЩУ-3/1-1 двухдверный (445x400x150) 12 модулей IP54 EKF PROxima |  | шт | 4283.63 | 2655.8506 | 3212.7225 | 2741.5232 |  | 1 | 1 | 1 | 11 Щиты учетно-распределительные навесные и встраиваемые | 11.03 Щиты учетные герметичные (ЩУ) IP54 |  | Регулярная | PROxima | Нет | 8.95 | 0,0267
mb54-1E | Щит учетный счетчик на дин-рейку ЩУ-1/1-0 (250х300х100) IP54 EKF PROxima |  | шт | 2155.68 | 1336.5216 | 1616.76 | 1379.6352 |  | 1 | 1 | 1 | 11 Щиты учетно-распределительные навесные и встраиваемые | 11.03 Щиты учетные герметичные (ЩУ) IP54 |  | Регулярная | PROxima | Нет | 2.3 | 0,00918225
mb65-1 | ЩМПг - 40.31.22 "Гранит" IP66 У1 EKF PROxima |  | шт | 4866.75 | 3017.385 | 3650.0625 | 3114.72 |  | 1 | 1 | 1 | 12 Щиты с монтажной панелью (автоматизации) навесные | 12.02 Корпуса герметичные "Гранит" IP66 |  | Регулярная | PROxima | Нет | 10 | 0,02728
mb65-2 | ЩМПг - 50.40.22 "Гранит" IP66 У1 EKF PROxima |  | шт | 6180 | 3831.6 | 4635 | 3955.2 |  | 1 | 1 | 1 | 12 Щиты с монтажной панелью (автоматизации) навесные | 12.02 Корпуса герметичные "Гранит" IP66 |  | Регулярная | PROxima | Нет | 14 | 0,044
mb65-3 | ЩМПг - 65.50.22 "Гранит" IP66 У1 EKF PROxima |  | шт | 8003.1 | 4961.922 | 6002.325 | 5121.984 |  | 1 | 1 | 1 | 12 Щиты с монтажной панелью (автоматизации) навесные | 12.02 Корпуса герметичные "Гранит" IP66 |  | Регулярная | PROxima | Нет | 20 | 0,0715
mb65-4 | ЩМПг - 80.60.25 "Гранит" IP66 У1 EKF PROxima |  | шт | 10598.7 | 6571.194 | 7949.025 | 6783.168 |  | 1 | 1 | 1 | 12 Щиты с монтажной панелью (автоматизации) навесные | 12.02 Корпуса герметичные "Гранит" IP66 |  | Регулярная | PROxima | Нет | 28 | 0,12
mb65-5 | ЩМПг-100.65.27 "Гранит" IP66 У1 EKF PROxima |  | шт | 13905 | 8621.1 | 10428.75 | 8899.2 |  | 1 | 1 | 1 | 12 Щиты с монтажной панелью (автоматизации) навесные | 12.02 Корпуса герметичные "Гранит" IP66 |  | Регулярная | PROxima | Нет | 37 | 0,17875
mb65-6 | ЩМПг-120.65.27 "Гранит" IP66 У1 EKF PROxima |  | шт | 16480 | 10217.6 | 12360 | 10547.2 |  | 1 | 1 | 1 | 12 Щиты с монтажной панелью (автоматизации) навесные | 12.02 Корпуса герметичные "Гранит" IP66 |  | Регулярная | PROxima | Нет | 46 | 0,2145
mb65-7 | ЩМПг-140.65.27 "Гранит" IP66 У1 EKF PROxima |  | шт | 17510 | 10856.2 | 13132.5 | 11206.4 |  | 1 | 1 | 1 | 12 Щиты с монтажной панелью (автоматизации) навесные | 12.02 Корпуса герметичные "Гранит" IP66 |  | Регулярная | PROxima | Нет | 52 | 0,25025
mb65-k | Комплект из 4-х направляющих для крепления фальш-панелей в щиты серии "Гранит" EKF PROxima |  | упак. | 309 | 191.58 | 231.75 | 197.76 |  | 1 | 1 | 1 | 12 Щиты с монтажной панелью (автоматизации) навесные | 12.02 Корпуса герметичные "Гранит" IP66 |  | Регулярная | PROxima | Нет | 0.5 | 0,001
mb65-1p | Фальш-панель на 24 модуля для 40.31.22 "Гранит" EKF PROxima |  | шт | 618 | 383.16 | 463.5 | 395.52 |  | 1 | 1 | 1 | 12 Щиты с монтажной панелью (автоматизации) навесные | 12.02 Корпуса герметичные "Гранит" IP66 |  | Регулярная | PROxima | Нет | 10 | 0,002728
mb65-2p | Фальш-панель на 36 модуля для 50.40.22 "Гранит" EKF PROxima |  | шт | 824 | 510.88 | 618 | 527.36 |  | 1 | 1 | 1 | 12 Щиты с монтажной панелью (автоматизации) навесные | 12.02 Корпуса герметичные "Гранит" IP66 |  | Регулярная | PROxima | Нет | 14 | 0,0044
mb65-3p | Фальш-панель на 48 модуля для 65.50.22 "Гранит" EKF PROxima |  | шт | 1071.2 | 664.144 | 803.4 | 685.568 |  | 1 | 1 | 1 | 12 Щиты с монтажной панелью (автоматизации) навесные | 12.02 Корпуса герметичные "Гранит" IP66 |  | Регулярная | PROxima | Нет | 20 | 0,00715
mb65-4p | Фальш-панель на 96 модуля для 80.60.25 "Гранит" EKF PROxima |  | шт | 1854 | 1149.48 | 1390.5 | 1186.56 |  | 1 | 1 | 1 | 12 Щиты с монтажной панелью (автоматизации) навесные | 12.02 Корпуса герметичные "Гранит" IP66 |  | Регулярная | PROxima | Нет | 28 | 0,012
mb65-5p | Фальш-панель на 144 модуля для 100.65.27 "Гранит" EKF PROxima |  | шт | 2472 | 1532.64 | 1854 | 1582.08 |  | 1 | 1 | 1 | 12 Щиты с монтажной панелью (автоматизации) навесные | 12.02 Корпуса герметичные "Гранит" IP66 |  | Регулярная | PROxima | Нет | 37 | 0,017875
mb65-6p | Фальш-панель на 168 модуля для 120.65.27 "Гранит" EKF PROxima |  | шт | 2884 | 1788.08 | 2163 | 1845.76 |  | 1 | 1 | 1 | 12 Щиты с монтажной панелью (автоматизации) навесные | 12.02 Корпуса герметичные "Гранит" IP66 |  | Регулярная | PROxima | Нет | 46 | 0,02145
mb65-7p | Фальш-панель на 192 модуля для 140.65.27 "Гранит" EKF PROxima |  | шт | 3502 | 2171.24 | 2626.5 | 2241.28 |  | 1 | 1 | 1 | 12 Щиты с монтажной панелью (автоматизации) навесные | 12.02 Корпуса герметичные "Гранит" IP66 |  | Регулярная | PROxima | Нет | 52 | 0,025025
mb65-1m | Монтажная панель для 40.31.22 "Гранит" EKF PROxima |  | шт | 721 | 447.02 | 540.75 | 461.44 |  | 1 | 1 | 1 | 12 Щиты с монтажной панелью (автоматизации) навесные | 12.02 Корпуса герметичные "Гранит" IP66 |  | Регулярная | PROxima | Нет | 3.7 | 0,00186
mb65-2m | Монтажная панель для 50.40.22 "Гранит" EKF PROxima |  | шт | 1030 | 638.6 | 772.5 | 659.2 |  | 1 | 1 | 1 | 12 Щиты с монтажной панелью (автоматизации) навесные | 12.02 Корпуса герметичные "Гранит" IP66 |  | Регулярная | PROxima | Нет | 4 | 0,003
mb65-3m | Монтажная панель для 65.50.22 "Гранит" EKF PROxima |  | шт | 1648 | 1021.76 | 1236 | 1054.72 |  | 1 | 1 | 1 | 12 Щиты с монтажной панелью (автоматизации) навесные | 12.02 Корпуса герметичные "Гранит" IP66 |  | Регулярная | PROxima | Нет | 5.5 | 0,004875
mb65-4m | Монтажная панель для 80.60.25 "Гранит" EKF PROxima |  | шт | 2163 | 1341.06 | 1622.25 | 1384.32 |  | 1 | 1 | 1 | 12 Щиты с монтажной панелью (автоматизации) навесные | 12.02 Корпуса герметичные "Гранит" IP66 |  | Регулярная | PROxima | Нет | 7 | 0,0072
mb65-5m | Монтажная панель для 100.65.27 "Гранит" EKF PROxima |  | шт | 3090 | 1915.8 | 2317.5 | 1977.6 |  | 1 | 1 | 1 | 12 Щиты с монтажной панелью (автоматизации) навесные | 12.02 Корпуса герметичные "Гранит" IP66 |  | Регулярная | PROxima | Нет | 9 | 0,000975
mb65-6m | Монтажная панель для 120.65.27 "Гранит" EKF PROxima |  | шт | 4738 | 2937.56 | 3553.5 | 3032.32 |  | 1 | 1 | 1 | 12 Щиты с монтажной панелью (автоматизации) навесные | 12.02 Корпуса герметичные "Гранит" IP66 |  | Регулярная | PROxima | Нет | 11 | 0,00117
mb65-7m | Монтажная панель для 140.65.27 "Гранит" EKF PROxima |  | шт | 5356 | 3320.72 | 4017 | 3427.84 |  | 1 | 1 | 1 | 12 Щиты с монтажной панелью (автоматизации) навесные | 12.02 Корпуса герметичные "Гранит" IP66 |  | Регулярная | PROxima | Нет | 13 | 0,01365
mb65-1r | Комплект дин-реек для мод. оборуд. для 40.31.22 "Гранит" EKF PROxima |  | шт | 556.2 | 344.844 | 417.15 | 355.968 |  | 1 | 1 | 1 | 12 Щиты с монтажной панелью (автоматизации) навесные | 12.02 Корпуса герметичные "Гранит" IP66 |  | Регулярная | PROxima | Нет | 0.5 | 0,00062
mb65-2r | Комплект дин-реек для мод. оборуд. для 50.40.22 "Гранит" EKF PROxima |  | шт | 659.2 | 408.704 | 494.4 | 421.888 |  | 1 | 1 | 1 | 12 Щиты с монтажной панелью (автоматизации) навесные | 12.02 Корпуса герметичные "Гранит" IP66 |  | Регулярная | PROxima | Нет | 0.6 | 0,001
mb65-3r | Комплект дин-реек для мод. оборуд. для 65.50.22 "Гранит" EKF PROxima |  | шт | 824 | 510.88 | 618 | 527.36 |  | 1 | 1 | 1 | 12 Щиты с монтажной панелью (автоматизации) навесные | 12.02 Корпуса герметичные "Гранит" IP66 |  | Регулярная | PROxima | Нет | 0.7 | 0,001625
mb65-4r | Комплект дин-реек для мод. оборуд. для 80.60.25 "Гранит" EKF PROxima |  | шт | 927 | 574.74 | 695.25 | 593.28 |  | 1 | 1 | 1 | 12 Щиты с монтажной панелью (автоматизации) навесные | 12.02 Корпуса герметичные "Гранит" IP66 |  | Регулярная | PROxima | Нет | 0.8 | 0,0024
mb65-5r | Комплект дин-реек для мод. оборуд. для 100.65.27 "Гранит" EKF PROxima |  | шт | 1236 | 766.32 | 927 | 791.04 |  | 1 | 1 | 1 | 12 Щиты с монтажной панелью (автоматизации) навесные | 12.02 Корпуса герметичные "Гранит" IP66 |  | Регулярная | PROxima | Нет | 0.9 | 0,00325
mb65-6r | Комплект дин-реек для мод. оборуд. для 120.65.27 "Гранит" EKF PROxima |  | шт | 1545 | 957.9 | 1158.75 | 988.8 |  | 1 | 1 | 1 | 12 Щиты с монтажной панелью (автоматизации) навесные | 12.02 Корпуса герметичные "Гранит" IP66 |  | Регулярная | PROxima | Нет | 1 | 0,0039
mb65-7r | Комплект дин-реек для мод. оборуд. для 140.65.27 "Гранит" EKF PROxima |  | шт | 1854 | 1149.48 | 1390.5 | 1186.56 |  | 1 | 1 | 1 | 12 Щиты с монтажной панелью (автоматизации) навесные | 12.02 Корпуса герметичные "Гранит" IP66 |  | Регулярная | PROxima | Нет | 1.1 | 0,00455
mb-inox-321 | Щит из нержавеющей стали "Inox" AISI 304 (300х250х150) IP66 У1 EKF PROxima |  | шт | 11800 | 7316 | 8850 | 7552 |  | 1 | 1 | 1 | 12 Щиты с монтажной панелью (автоматизации) навесные | 12.03 Корпуса из нержавеющей стали "Inox" IP66 |  | Регулярная | PROxima | Нет | 5.3 | 0,01125
mb-inox-432 | Щит из нержавеющей стали "Inox" AISI 304 (400х300х200) IP66 У1 EKF PROxima |  | шт | 17800 | 11036 | 13350 | 11392 |  | 1 | 1 | 1 | 12 Щиты с монтажной панелью (автоматизации) навесные | 12.03 Корпуса из нержавеющей стали "Inox" IP66 |  | Регулярная | PROxima | Нет | 8.2 | 0,024
mb-inox-542 | Щит из нержавеющей стали "Inox" AISI 304 (500х400х250) IP66 У1 EKF PROxima |  | шт | 23800 | 14756 | 17850 | 15232 |  | 1 | 1 | 1 | 12 Щиты с монтажной панелью (автоматизации) навесные | 12.03 Корпуса из нержавеющей стали "Inox" IP66 |  | Регулярная | PROxima | Нет | 13.1 | 0,05
mb-inox-652 | Щит из нержавеющей стали "Inox" AISI 304 (600х500х250) IP66 У1 EKF PROxima |  | шт | 31800 | 19716 | 23850 | 20352 |  | 1 | 1 | 1 | 12 Щиты с монтажной панелью (автоматизации) навесные | 12.03 Корпуса из нержавеющей стали "Inox" IP66 |  | Регулярная | PROxima | Нет | 18.2 | 0,075
mb-inox-862 | Щит из нержавеющей стали "Inox" AISI 304 (800х600х250) IP66 У1 EKF PROxima |  | шт | 41800 | 25916 | 31350 | 26752 |  | 1 | 1 | 1 | 12 Щиты с монтажной панелью (автоматизации) навесные | 12.03 Корпуса из нержавеющей стали "Inox" IP66 |  | Регулярная | PROxima | Нет | 26.4 | 0,12
mb-inox-mk | Комплект для монтажа щитов серии "Inox" |  | шт | 110 | 68.2 | 82.5 | 70.4 |  | 1 | 1 | 130 | 12 Щиты с монтажной панелью (автоматизации) навесные | 12.03 Корпуса из нержавеющей стали "Inox" IP66 |  | Регулярная | PROxima | Нет | 0.03 | 0,00004
mb24-1-bas | Щит с монтажной панелью ЩМПг- 40.30.22 (ЩРНМ-1) IP54 EKF Basic |  | шт | 3338.23 |  |  | 2136.4672 |  | 1 | 1 | 1 | 12 Щиты с монтажной панелью (автоматизации) навесные | 12.01 Корпуса с монтажной панелью (ЩМП) IP31/IP54 | 12.01.04 Корпуса с монтажной панелью (ЩМПг IP54) Basic | Регулярная | Basic | Нет | 4.3 | 0,0264
mb24-2-bas | Щит с монтажной панелью ЩМПг- 50.40.22 (ЩРНМ-2) IP54 EKF Basic |  | шт | 4166.35 |  |  | 2666.464 |  | 1 | 1 | 1 | 12 Щиты с монтажной панелью (автоматизации) навесные | 12.01 Корпуса с монтажной панелью (ЩМП) IP31/IP54 | 12.01.04 Корпуса с монтажной панелью (ЩМПг IP54) Basic | Регулярная | Basic | Нет | 6.3 | 0,11
mb24-3-bas | Щит с монтажной панелью ЩМПг- 65.50.22 (ЩРНМ-3) IP54 EKF Basic |  | шт | 5104.68 |  |  | 3266.9952 |  | 1 | 1 | 1 | 12 Щиты с монтажной панелью (автоматизации) навесные | 12.01 Корпуса с монтажной панелью (ЩМП) IP31/IP54 | 12.01.04 Корпуса с монтажной панелью (ЩМПг IP54) Basic | Регулярная | Basic | Нет | 9.2 | 0,0715
mb24-4-bas | Щит с монтажной панелью ЩМПг- 80.60.25 (ЩРНМ-4) IP54 EKF Basic |  | шт | 7332.57 |  |  | 4692.8448 |  | 1 | 1 | 1 | 12 Щиты с монтажной панелью (автоматизации) навесные | 12.01 Корпуса с монтажной панелью (ЩМП) IP31/IP54 | 12.01.04 Корпуса с монтажной панелью (ЩМПг IP54) Basic | Регулярная | Basic | Нет | 13 | 0,12
mb24-5-bas | Щит с монтажной панелью ЩМПг-100.65.30 (ЩРНМ-5) IP54 EKF Basic |  | шт | 9320.47 |  |  | 5965.1008 |  | 1 | 1 | 1 | 12 Щиты с монтажной панелью (автоматизации) навесные | 12.01 Корпуса с монтажной панелью (ЩМП) IP31/IP54 | 12.01.04 Корпуса с монтажной панелью (ЩМПг IP54) Basic | Регулярная | Basic | Нет | 19 | 0,195
mp-1-4-bas | Монтажная панель 0,6мм для ЩРНМ-1, ЩМП-04 EKF Basic |  | шт | 177.08 |  |  | 113.3312 |  | 1 | 1 | 1 | 12 Щиты с монтажной панелью (автоматизации) навесные | 12.01 Корпуса с монтажной панелью (ЩМП) IP31/IP54 | 12.01.06 Монтажные панели для щитов ЩМП | Регулярная | Basic | Нет | 0.46 | 0,00108339
mp-2-6-bas | Монтажная панель 0,6мм для ЩРНМ-2, ЩМП-06 EKF Basic |  | шт | 298.11 |  |  | 190.7904 |  | 1 | 1 | 1 | 12 Щиты с монтажной панелью (автоматизации) навесные | 12.01 Корпуса с монтажной панелью (ЩМП) IP31/IP54 | 12.01.06 Монтажные панели для щитов ЩМП | Регулярная | Basic | Нет | 0.78 | 0,00193583
mp-09-11-bas | Монтажная панель 0,6мм для ЩМП-09, ЩМП-11 EKF Basic |  | шт | 376.75 |  |  | 241.12 |  | 1 | 1 | 1 | 12 Щиты с монтажной панелью (автоматизации) навесные | 12.01 Корпуса с монтажной панелью (ЩМП) IP31/IP54 | 12.01.06 Монтажные панели для щитов ЩМП | Регулярная | Basic | Нет | 0.95 | 0,00236411
mp-12-bas | Монтажная панель 0,6мм для ЩМП-12 EKF Basic |  | шт | 558.48 |  |  | 357.4272 |  | 1 | 1 | 1 | 12 Щиты с монтажной панелью (автоматизации) навесные | 12.01 Корпуса с монтажной панелью (ЩМП) IP31/IP54 | 12.01.06 Монтажные панели для щитов ЩМП | Регулярная | Basic | Нет | 1.49 | 0,00378827
mp-3-bas | Монтажная панель 0,6мм для ЩРНМ-3 EKF Basic |  | шт | 502.24 |  |  | 321.4336 |  | 1 | 1 | 1 | 12 Щиты с монтажной панелью (автоматизации) навесные | 12.01 Корпуса с монтажной панелью (ЩМП) IP31/IP54 | 12.01.06 Монтажные панели для щитов ЩМП | Регулярная | Basic | Нет | 1.34 | 0,00335483
mp-4-bas | Монтажная панель 1мм для ЩРНМ-4 EKF Basic |  | шт | 1132.6 |  |  | 724.864 |  | 1 | 1 | 1 | 12 Щиты с монтажной панелью (автоматизации) навесные | 12.01 Корпуса с монтажной панелью (ЩМП) IP31/IP54 | 12.01.06 Монтажные панели для щитов ЩМП | Регулярная | Basic | Нет | 3.35 | 0,00516083
mp-5-bas | Монтажная панель 1мм для ЩРНМ-5 EKF Basic |  | шт | 1645.85 |  |  | 1053.344 |  | 1 | 1 | 1 | 12 Щиты с монтажной панелью (автоматизации) навесные | 12.01 Корпуса с монтажной панелью (ЩМП) IP31/IP54 | 12.01.06 Монтажные панели для щитов ЩМП | Регулярная | Basic | Нет | 3.93 | 0,00653932
mp-6-bas | Монтажная панель 1мм для ЩРНМ-6 EKF Basic |  | шт | 2078.02 |  |  | 1329.9328 |  | 1 | 1 | 1 | 12 Щиты с монтажной панелью (автоматизации) навесные | 12.01 Корпуса с монтажной панелью (ЩМП) IP31/IP54 | 12.01.06 Монтажные панели для щитов ЩМП | Регулярная | Basic | Нет | 5.83 | 0,00941086
mp-1-4 | Монтажная панель 1,5мм для ЩРНМ-1, ЩМП-04 EKF PROxima |  | шт | 372.49 | 230.9438 | 279.3675 | 238.3936 |  | 1 | 1 | 1 | 12 Щиты с монтажной панелью (автоматизации) навесные | 12.01 Корпуса с монтажной панелью (ЩМП) IP31/IP54 | 12.01.06 Монтажные панели для щитов ЩМП | Регулярная | PROxima | Нет | 1.15 | 0,00108339
mp-2-6 | Монтажная панель 1,5мм для ЩРНМ-2, ЩМП-06 EKF PROxima |  | шт | 631.98 | 391.8276 | 473.985 | 404.4672 |  | 1 | 1 | 1 | 12 Щиты с монтажной панелью (автоматизации) навесные | 12.01 Корпуса с монтажной панелью (ЩМП) IP31/IP54 | 12.01.06 Монтажные панели для щитов ЩМП | Регулярная | PROxima | Нет | 1.96 | 0,00193583
mp-09-11 | Монтажная панель 1,5мм для ЩМП-09, ЩМП-11 EKF PROxima |  | шт | 767.11 | 475.6082 | 575.3325 | 490.9504 |  | 1 | 1 | 1 | 12 Щиты с монтажной панелью (автоматизации) навесные | 12.01 Корпуса с монтажной панелью (ЩМП) IP31/IP54 | 12.01.06 Монтажные панели для щитов ЩМП | Регулярная | PROxima | Нет | 2.37 | 0,00236411
mp-12 | Монтажная панель 1,5мм для ЩМП-12 EKF PROxima |  | шт | 1218.8 | 755.656 | 914.1 | 780.032 |  | 1 | 1 | 1 | 12 Щиты с монтажной панелью (автоматизации) навесные | 12.01 Корпуса с монтажной панелью (ЩМП) IP31/IP54 | 12.01.06 Монтажные панели для щитов ЩМП | Регулярная | PROxima | Нет | 3.78 | 0,00385689
mp-3 | Монтажная панель 1,5мм для ЩРНМ-3 EKF PROxima |  | шт | 1079.02 | 668.9924 | 809.265 | 690.5728 |  | 1 | 1 | 1 | 12 Щиты с монтажной панелью (автоматизации) навесные | 12.01 Корпуса с монтажной панелью (ЩМП) IP31/IP54 | 12.01.06 Монтажные панели для щитов ЩМП | Регулярная | PROxima | Нет | 3.32 | 0,00335483
mp-4 | Монтажная панель 1,5мм для ЩРНМ-4 EKF PROxima |  | шт | 1628.26 | 1009.5212 | 1221.195 | 1042.0864 |  | 1 | 1 | 1 | 12 Щиты с монтажной панелью (автоматизации) навесные | 12.01 Корпуса с монтажной панелью (ЩМП) IP31/IP54 | 12.01.06 Монтажные панели для щитов ЩМП | Регулярная | PROxima | Нет | 5.03 | 0,00516083
mp-5 | Монтажная панель 1,5мм для ЩРНМ-5 EKF PROxima |  | шт | 2114.49 | 1310.9838 | 1585.8675 | 1353.2736 |  | 1 | 1 | 1 | 12 Щиты с монтажной панелью (автоматизации) навесные | 12.01 Корпуса с монтажной панелью (ЩМП) IP31/IP54 | 12.01.06 Монтажные панели для щитов ЩМП | Регулярная | PROxima | Нет | 6.33 | 0,00653932
mp-6 | Монтажная панель 1,5мм для ЩРНМ-6 EKF PROxima |  | шт | 2937.75 | 1821.405 | 2203.3125 | 1880.16 |  | 1 | 1 | 1 | 12 Щиты с монтажной панелью (автоматизации) навесные | 12.01 Корпуса с монтажной панелью (ЩМП) IP31/IP54 | 12.01.06 Монтажные панели для щитов ЩМП | Регулярная | PROxima | Нет | 9.03 | 0,00941086
mb22-00 | Щит с монтажной панелью ЩМП- 27.21.14 (ЩМП-00) IP31 EKF PROxima |  | шт | 1507.87 | 934.8794 | 1130.9025 | 965.0368 |  | 1 | 1 | 1 | 12 Щиты с монтажной панелью (автоматизации) навесные | 12.01 Корпуса с монтажной панелью (ЩМП) IP31/IP54 | 12.01.01 Корпуса с монтажной панелью (ЩМП IP31) PROxima | Регулярная | PROxima | Нет | 2.53 | 0,0092796
mb22-01 | Щит с монтажной панелью ЩМП- 41.21.14 (ЩМП-01) IP31 EKF PROxima |  | шт | 1831.67 | 1135.6354 | 1373.7525 | 1172.2688 |  | 1 | 1 | 1 | 12 Щиты с монтажной панелью (автоматизации) навесные | 12.01 Корпуса с монтажной панелью (ЩМП) IP31/IP54 | 12.01.01 Корпуса с монтажной панелью (ЩМП IP31) PROxima | Регулярная | PROxima | Нет | 3.44 | 0,0146642
mb22-02 | Щит с монтажной панелью ЩМП- 25.30.14 (ЩМП-02) IP31EKF PROxima |  | шт | 1662.99 | 1031.0538 | 1247.2425 | 1064.3136 |  | 1 | 1 | 1 | 12 Щиты с монтажной панелью (автоматизации) навесные | 12.01 Корпуса с монтажной панелью (ЩМП) IP31/IP54 | 12.01.01 Корпуса с монтажной панелью (ЩМП IP31) PROxima | Регулярная | PROxima | Нет | 2.88 | 0,0121635
mb22-03 | Щит с монтажной панелью ЩМП- 35.30.15 (ЩМП-03) IP31 EKF PROxima |  | шт | 1850.28 | 1147.1736 | 1387.71 | 1184.1792 |  | 1 | 1 | 1 | 12 Щиты с монтажной панелью (автоматизации) навесные | 12.01 Корпуса с монтажной панелью (ЩМП) IP31/IP54 | 12.01.01 Корпуса с монтажной панелью (ЩМП IP31) PROxima | Регулярная | PROxima | Нет | 3.92 | 0,01881495
mb22-04 | Щит с монтажной панелью ЩМП- 40.30.15 (ЩМП-04) IP31 EKF PROxima |  | шт | 2136.19 | 1324.4378 | 1602.1425 | 1367.1616 |  | 1 | 1 | 1 | 12 Щиты с монтажной панелью (автоматизации) навесные | 12.01 Корпуса с монтажной панелью (ЩМП) IP31/IP54 | 12.01.01 Корпуса с монтажной панелью (ЩМП IP31) PROxima | Регулярная | PROxima | Нет | 4.8 | 0,0218705
mb22-05 | Щит с монтажной панелью ЩМП- 40.40.15 (ЩМП-05) IP31 EKF PROxima |  | шт | 2652.93 | 1644.8166 | 1989.6975 | 1697.8752 |  | 1 | 1 | 1 | 12 Щиты с монтажной панелью (автоматизации) навесные | 12.01 Корпуса с монтажной панелью (ЩМП) IP31/IP54 | 12.01.01 Корпуса с монтажной панелью (ЩМП IP31) PROxima | Регулярная | PROxima | Нет | 5.9 | 0,0277365
mb22-06 | Щит с монтажной панелью ЩМП- 50.40.17 (ЩМП-06) IP31 EKF PROxima |  | шт | 2705.25 | 1677.255 | 2028.9375 | 1731.36 |  | 1 | 1 | 1 | 12 Щиты с монтажной панелью (автоматизации) навесные | 12.01 Корпуса с монтажной панелью (ЩМП) IP31/IP54 | 12.01.01 Корпуса с монтажной панелью (ЩМП IP31) PROxima | Регулярная | PROxima | Нет | 7.24 | 0,038934
mb22-07 | Щит с монтажной панелью ЩМП- 70.50.21. (ЩМП-07) IP31 EKF PROxima |  | шт | 4451.29 | 2759.7998 | 3338.4675 | 2848.8256 |  | 1 | 1 | 1 | 12 Щиты с монтажной панелью (автоматизации) навесные | 12.01 Корпуса с монтажной панелью (ЩМП) IP31/IP54 | 12.01.01 Корпуса с монтажной панелью (ЩМП IP31) PROxima | Регулярная | PROxima | Нет | 12.6 | 0,079662
mb22-08 | Щит с монтажной панелью ЩМП- 90.70.26 (ЩМП-08) IP31 EKF PROxima |  | шт | 8473.97 | 5253.8614 | 6355.4775 | 5423.3408 |  | 1 | 1 | 1 | 12 Щиты с монтажной панелью (автоматизации) навесные | 12.01 Корпуса с монтажной панелью (ЩМП) IP31/IP54 | 12.01.01 Корпуса с монтажной панелью (ЩМП IP31) PROxima | Регулярная | PROxima | Нет | 23.66 | 0,1756755
mb22-09 | Щит с монтажной панелью ЩМП- 60.40.21 (ЩМП-09) IP31 EKF PROxima |  | шт | 3565.09 | 2210.3558 | 2673.8175 | 2281.6576 |  | 1 | 1 | 1 | 12 Щиты с монтажной панелью (автоматизации) навесные | 12.01 Корпуса с монтажной панелью (ЩМП) IP31/IP54 | 12.01.01 Корпуса с монтажной панелью (ЩМП IP31) PROxima | Регулярная | PROxima | Нет | 9.16 | 0,0563321
mb22-10 | Щит с монтажной панелью ЩМП- 40.40.30 (ЩМП-10) IP31 EKF PROxima |  | шт | 3237.23 | 2007.0826 | 2427.9225 | 2071.8272 |  | 1 | 1 | 1 | 12 Щиты с монтажной панелью (автоматизации) навесные | 12.01 Корпуса с монтажной панелью (ЩМП) IP31/IP54 | 12.01.01 Корпуса с монтажной панелью (ЩМП IP31) PROxima | Регулярная | PROxima | Нет | 7.46 | 0,05338975
mb22-11 | Щит с монтажной панелью ЩМП- 60.40.40 (ЩМП-11) IP31 EKF PROxima |  | шт | 5630.58 | 3490.9596 | 4222.935 | 3603.5712 |  | 1 | 1 | 1 | 12 Щиты с монтажной панелью (автоматизации) навесные | 12.01 Корпуса с монтажной панелью (ЩМП) IP31/IP54 | 12.01.01 Корпуса с монтажной панелью (ЩМП IP31) PROxima | Регулярная | PROxima | Нет | 11.98 | 0,1033815
mb22-12 | Щит с монтажной панелью ЩМП- 60.60.40 (ЩМП-12) IP31 EKF PROxima |  | шт | 6794.35 | 4212.497 | 5095.7625 | 4348.384 |  | 1 | 1 | 1 | 12 Щиты с монтажной панелью (автоматизации) навесные | 12.01 Корпуса с монтажной панелью (ЩМП) IP31/IP54 | 12.01.01 Корпуса с монтажной панелью (ЩМП IP31) PROxima | Регулярная | PROxima | Нет | 16.4 | 0,156333
mb22-1 | Щит с монтажной панелью ЩМП- 40.30.22 (ЩРНМ-1) IP31 EKF PROxima |  | шт | 2687.65 | 1666.343 | 2015.7375 | 1720.096 |  | 1 | 1 | 1 | 12 Щиты с монтажной панелью (автоматизации) навесные | 12.01 Корпуса с монтажной панелью (ЩМП) IP31/IP54 | 12.01.01 Корпуса с монтажной панелью (ЩМП IP31) PROxima | Регулярная | PROxima | Нет | 5.4 | 0,0295895
mb22-2 | Щит с монтажной панелью ЩМП- 50.40.22 (ЩРНМ-2) IP31 EKF PROxima |  | шт | 3125.51 | 1937.8162 | 2344.1325 | 2000.3264 |  | 1 | 1 | 1 | 12 Щиты с монтажной панелью (автоматизации) навесные | 12.01 Корпуса с монтажной панелью (ЩМП) IP31/IP54 | 12.01.01 Корпуса с монтажной панелью (ЩМП IP31) PROxima | Регулярная | PROxima | Нет | 8.02 | 0,04915675
mb22-3 | Щит с монтажной панелью ЩМП- 65.50.22 (ЩРНМ-3) IP31 EKF PROxima |  | шт | 3769.04 | 2336.8048 | 2826.78 | 2412.1856 |  | 1 | 1 | 1 | 12 Щиты с монтажной панелью (автоматизации) навесные | 12.01 Корпуса с монтажной панелью (ЩМП) IP31/IP54 | 12.01.01 Корпуса с монтажной панелью (ЩМП IP31) PROxima | Регулярная | PROxima | Нет | 11.94 | 0,0780045
mb22-4 | Щит с монтажной панелью ЩМП- 80.60.25 (ЩРНМ-4) IP31 EKF PROxima |  | шт | 6111.93 | 3789.3966 | 4583.9475 | 3911.6352 |  | 1 | 1 | 1 | 12 Щиты с монтажной панелью (автоматизации) навесные | 12.01 Корпуса с монтажной панелью (ЩМП) IP31/IP54 | 12.01.01 Корпуса с монтажной панелью (ЩМП IP31) PROxima | Регулярная | PROxima | Нет | 23.48 | 0,1303185
mb22-5 | Щит с монтажной панелью ЩМП-100.65.30 (ЩРНМ-5) IP31 EKF PROxima |  | шт | 8237.44 | 5107.2128 | 6178.08 | 5271.9616 |  | 1 | 1 | 1 | 12 Щиты с монтажной панелью (автоматизации) навесные | 12.01 Корпуса с монтажной панелью (ЩМП) IP31/IP54 | 12.01.01 Корпуса с монтажной панелью (ЩМП IP31) PROxima | Регулярная | PROxima | Нет | 30.86 | 0,211854
mb22-6 | Щит с монтажной панелью ЩМП-120.75.30 (ЩРНМ-6) IP31 EKF PROxima |  | шт | 10640.75 | 6597.265 | 7980.5625 | 6810.08 |  | 1 | 1 | 1 | 12 Щиты с монтажной панелью (автоматизации) навесные | 12.01 Корпуса с монтажной панелью (ЩМП) IP31/IP54 | 12.01.01 Корпуса с монтажной панелью (ЩМП IP31) PROxima | Регулярная | PROxima | Нет | 41.56 | 0,2900205
mb22-7 | Щит с монтажной панелью ЩМП-132.75.30 (ЩРНМ-7) IP31 EKF PROxima |  | шт | 11785.82 | 7307.2084 | 8839.365 | 7542.9248 |  | 1 | 1 | 1 | 12 Щиты с монтажной панелью (автоматизации) навесные | 12.01 Корпуса с монтажной панелью (ЩМП) IP31/IP54 | 12.01.01 Корпуса с монтажной панелью (ЩМП IP31) PROxima | Регулярная | PROxima | Нет | 45 | 0,3165348
mb-22-000 | Щит с монтажной панелью ЩМП- 30.21.14 IP31 EKF PROxima |  | шт | 1654.64 | 1025.8768 | 1240.98 | 1058.9696 |  | 1 | 1 | 1 | 12 Щиты с монтажной панелью (автоматизации) навесные | 12.01 Корпуса с монтажной панелью (ЩМП) IP31/IP54 | 12.01.01 Корпуса с монтажной панелью (ЩМП IP31) PROxima | Регулярная | PROxima | Нет | 3.1 | 0,00882
mb22-31 | Щит с монтажной панелью ЩМП- 65.50.15 IP31 EKF PROxima |  | шт | 3785.6 | 2347.072 | 2839.2 | 2422.784 |  | 1 | 1 | 1 | 12 Щиты с монтажной панелью (автоматизации) навесные | 12.01 Корпуса с монтажной панелью (ЩМП) IP31/IP54 | 12.01.01 Корпуса с монтажной панелью (ЩМП IP31) PROxima | Заказная (4) | PROxima | Нет | 10.92 | 0,0554224
mb22-1-bas | Щит с монтажной панелью ЩМП-40.30.22 (ЩРНМ-1) IP31 EKF Basic |  | шт | 1770.22 |  |  | 1132.9408 |  | 1 | 1 | 1 | 12 Щиты с монтажной панелью (автоматизации) навесные | 12.01 Корпуса с монтажной панелью (ЩМП) IP31/IP54 | 12.01.02 Корпуса с монтажной панелью (ЩМП IP31) Basic | Регулярная | Basic | Нет | 5 | 0,0264
mb22-2-bas | Щит с монтажной панелью ЩМП-50.40.22 (ЩРНМ-2) IP31 EKF Basic |  | шт | 2308.41 |  |  | 1477.3824 |  | 1 | 1 | 1 | 12 Щиты с монтажной панелью (автоматизации) навесные | 12.01 Корпуса с монтажной панелью (ЩМП) IP31/IP54 | 12.01.02 Корпуса с монтажной панелью (ЩМП IP31) Basic | Регулярная | Basic | Нет | 8 | 0,04915675
mb22-3-bas | Щит с монтажной панелью ЩМП-65.50.22 (ЩРНМ-3) IP31 EKF Basic |  | шт | 3209.22 |  |  | 2053.9008 |  | 1 | 1 | 1 | 12 Щиты с монтажной панелью (автоматизации) навесные | 12.01 Корпуса с монтажной панелью (ЩМП) IP31/IP54 | 12.01.02 Корпуса с монтажной панелью (ЩМП IP31) Basic | Регулярная | Basic | Нет | 11.2 | 0,0715
mb22-00-bas | Щит с монтажной панелью ЩМП-27.21.14 (ЩМП-00) IP31 EKF Basic |  | шт | 1159.07 |  |  | 741.8048 |  | 1 | 1 | 1 | 12 Щиты с монтажной панелью (автоматизации) навесные | 12.01 Корпуса с монтажной панелью (ЩМП) IP31/IP54 | 12.01.02 Корпуса с монтажной панелью (ЩМП IP31) Basic | Регулярная | Basic | Нет | 2.53 | 0,0092796
mb22-03-bas | Щит с монтажной панелью ЩМП-35.30.15 (ЩМП-03) IP31 EKF Basic |  | шт | 1474.15 |  |  | 943.456 |  | 1 | 1 | 1 | 12 Щиты с монтажной панелью (автоматизации) навесные | 12.01 Корпуса с монтажной панелью (ЩМП) IP31/IP54 | 12.01.02 Корпуса с монтажной панелью (ЩМП IP31) Basic | Регулярная | Basic | Нет | 3.92 | 0,01881495
mb22-04-bas | Щит с монтажной панелью ЩМП-40.30.15 (ЩМП-04) IP31 EKF Basic |  | шт | 1540.27 |  |  | 985.7728 |  | 1 | 1 | 1 | 12 Щиты с монтажной панелью (автоматизации) навесные | 12.01 Корпуса с монтажной панелью (ЩМП) IP31/IP54 | 12.01.02 Корпуса с монтажной панелью (ЩМП IP31) Basic | Регулярная | Basic | Нет | 4.8 | 0,0218705
mb24-07 | Щит с монтажной панелью ЩМПг-132.75.30 (ЩРНМ-7) IP54 EKF PROxima |  | шт | 16572.1 | 10274.702 | 12429.075 | 10606.144 |  | 1 | 1 | 1 | 12 Щиты с монтажной панелью (автоматизации) навесные | 12.01 Корпуса с монтажной панелью (ЩМП) IP31/IP54 | 12.01.03 Корпуса с монтажной панелью (ЩМПг IP54) PROxima | Регулярная | PROxima | Нет | 41 | 0,24453
mb24-02 | Щит с монтажной панелью ЩМПг- 30.21.15 IP54 EKF PROxima |  | шт | 2337.55 | 1449.281 | 1753.1625 | 1496.032 |  | 1 | 1 | 1 | 12 Щиты с монтажной панелью (автоматизации) навесные | 12.01 Корпуса с монтажной панелью (ЩМП) IP31/IP54 | 12.01.03 Корпуса с монтажной панелью (ЩМПг IP54) PROxima | Регулярная | PROxima | Нет | 2.8 | 0,00945
mb24-22 | ЩМПг- 40.21.15 IP54 EKF PROxima |  | шт | 2640 | 1636.8 | 1980 | 1689.6 |  | 1 | 1 | 1 | 12 Щиты с монтажной панелью (автоматизации) навесные | 12.01 Корпуса с монтажной панелью (ЩМП) IP31/IP54 | 12.01.03 Корпуса с монтажной панелью (ЩМПг IP54) PROxima | Новая | PROxima | Нет | 0.248 | 0,0126
mb24-003 | Щит с монтажной панелью ЩМПг- 40.40.15 IP54 EKF PROxima |  | шт | 3951.8 | 2450.116 | 2963.85 | 2529.152 |  | 1 | 1 | 1 | 12 Щиты с монтажной панелью (автоматизации) навесные | 12.01 Корпуса с монтажной панелью (ЩМП) IP31/IP54 | 12.01.03 Корпуса с монтажной панелью (ЩМПг IP54) PROxima | Регулярная | PROxima | Нет | 6.5 | 0,024
mb24-04 | Щит с монтажной панелью ЩМПг- 40.40.25 IP54 EKF PROxima |  | шт | 4686.69 | 2905.7478 | 3515.0175 | 2999.4816 |  | 1 | 1 | 1 | 12 Щиты с монтажной панелью (автоматизации) навесные | 12.01 Корпуса с монтажной панелью (ЩМП) IP31/IP54 | 12.01.03 Корпуса с монтажной панелью (ЩМПг IP54) PROxima | Регулярная | PROxima | Нет | 7.8 | 0,04
mb24-05 | Щит с монтажной панелью ЩМПг- 40.60.25 IP54 EKF PROxima |  | шт | 6078.8 | 3768.856 | 4559.1 | 3890.432 |  | 1 | 1 | 1 | 12 Щиты с монтажной панелью (автоматизации) навесные | 12.01 Корпуса с монтажной панелью (ЩМП) IP31/IP54 | 12.01.03 Корпуса с монтажной панелью (ЩМПг IP54) PROxima | Регулярная | PROxima | Нет | 11 | 0,06
mb24-06 | Щит с монтажной панелью ЩМПг- 60.60.25 IP54 EKF PROxima |  | шт | 9318.95 | 5777.749 | 6989.2125 | 5964.128 |  | 1 | 1 | 1 | 12 Щиты с монтажной панелью (автоматизации) навесные | 12.01 Корпуса с монтажной панелью (ЩМП) IP31/IP54 | 12.01.03 Корпуса с монтажной панелью (ЩМПг IP54) PROxima | Регулярная | PROxima | Нет | 15 | 0,09
mb24-1 | Щит с монтажной панелью ЩМПг- 40.30.22 (ЩРНМ-1) IP54 EKF PROxima |  | шт | 4172.45 | 2586.919 | 3129.3375 | 2670.368 |  | 1 | 1 | 1 | 12 Щиты с монтажной панелью (автоматизации) навесные | 12.01 Корпуса с монтажной панелью (ЩМП) IP31/IP54 | 12.01.03 Корпуса с монтажной панелью (ЩМПг IP54) PROxima | Регулярная | PROxima | Нет | 7.35 | 0,03023275
mb24-2 | Щит с монтажной панелью ЩМПг- 50.40.22 (ЩРНМ-2) IP54 EKF PROxima |  | шт | 5208.48 | 3229.2576 | 3906.36 | 3333.4272 |  | 1 | 1 | 1 | 12 Щиты с монтажной панелью (автоматизации) навесные | 12.01 Корпуса с монтажной панелью (ЩМП) IP31/IP54 | 12.01.03 Корпуса с монтажной панелью (ЩМПг IP54) PROxima | Регулярная | PROxima | Нет | 10.9 | 0,04915675
mb24-3 | Щит с монтажной панелью ЩМПг- 65.50.22 (ЩРНМ-3) IP54 EKF PROxima |  | шт | 6380.65 | 3956.003 | 4785.4875 | 4083.616 |  | 1 | 1 | 1 | 12 Щиты с монтажной панелью (автоматизации) навесные | 12.01 Корпуса с монтажной панелью (ЩМП) IP31/IP54 | 12.01.03 Корпуса с монтажной панелью (ЩМПг IP54) PROxima | Регулярная | PROxima | Нет | 16 | 0,079101
mb24-4 | Щит с монтажной панелью ЩМПг- 80.60.25 (ЩРНМ-4) IP54 EKF PROxima |  | шт | 9165.43 | 5682.5666 | 6874.0725 | 5865.8752 |  | 1 | 1 | 1 | 12 Щиты с монтажной панелью (автоматизации) навесные | 12.01 Корпуса с монтажной панелью (ЩМП) IP31/IP54 | 12.01.03 Корпуса с монтажной панелью (ЩМПг IP54) PROxima | Регулярная | PROxima | Нет | 23.1 | 0,13415625
mb24-5 | Щит с монтажной панелью ЩМПг-100.65.30 (ЩРНМ-5) IP54 PROxima |  | шт | 11649.95 | 7222.969 | 8737.4625 | 7455.968 |  | 1 | 1 | 1 | 12 Щиты с монтажной панелью (автоматизации) навесные | 12.01 Корпуса с монтажной панелью (ЩМП) IP31/IP54 | 12.01.03 Корпуса с монтажной панелью (ЩМПг IP54) PROxima | Регулярная | PROxima | Нет | 30.8 | 0,2136645
mb24-6 | Щит с монтажной панелью ЩМПг-120.75.30 (ЩРНМ-6) IP54 PROxima |  | шт | 15624.68 | 9687.3016 | 11718.51 | 9999.7952 |  | 1 | 1 | 1 | 12 Щиты с монтажной панелью (автоматизации) навесные | 12.01 Корпуса с монтажной панелью (ЩМП) IP31/IP54 | 12.01.03 Корпуса с монтажной панелью (ЩМПг IP54) PROxima | Регулярная | PROxima | Нет | 40.9 | 0,298809
mb24-01 | Щит с монтажной панелью ЩМПг- 25.30.15 IP54 EKF PROxima |  | шт | 2369.74 | 1469.2388 | 1777.305 | 1516.6336 |  | 1 | 1 | 1 | 12 Щиты с монтажной панелью (автоматизации) навесные | 12.01 Корпуса с монтажной панелью (ЩМП) IP31/IP54 | 12.01.03 Корпуса с монтажной панелью (ЩМПг IP54) PROxima | Регулярная | PROxima | Нет | 4.45 | 0,01768
mb24-1-3001 | Щит с монтажной панелью ЩМПг- 40.30.22 (ЩРНМ-1) RAL 3001 IP54 EKF PROxima |  | шт | 4620.58 | 2864.7596 | 3465.435 | 2957.1712 |  | 1 | 1 | 1 | 12 Щиты с монтажной панелью (автоматизации) навесные | 12.01 Корпуса с монтажной панелью (ЩМП) IP31/IP54 | 12.01.05 Корпуса с монтажной панелью (ЩМПг IP54 RAL 3001) PROxima | Регулярная | PROxima | Нет | 7.2 | 0,0264
mb24-2-3001 | Щит с монтажной панелью ЩМПг- 50.40.22 (ЩРНМ-2) RAL 3001 IP54 EKF PROxima |  | шт | 6274.76 | 3890.3512 | 4706.07 | 4015.8464 |  | 1 | 1 | 1 | 12 Щиты с монтажной панелью (автоматизации) навесные | 12.01 Корпуса с монтажной панелью (ЩМП) IP31/IP54 | 12.01.05 Корпуса с монтажной панелью (ЩМПг IP54 RAL 3001) PROxima | Регулярная | PROxima | Нет | 11.4 | 0,044
mb24-06-3001 | Щит с монтажной панелью ЩМПг- 60.60.25 RAL 3001 IP54 EKF PROxima |  | шт | 9316.35 | 5776.137 | 6987.2625 | 5962.464 |  | 1 | 1 | 1 | 12 Щиты с монтажной панелью (автоматизации) навесные | 12.01 Корпуса с монтажной панелью (ЩМП) IP31/IP54 | 12.01.05 Корпуса с монтажной панелью (ЩМПг IP54 RAL 3001) PROxima | Регулярная | PROxima | Нет | 15 | 0,09
mb24-3-3001 | Щит с монтажной панелью ЩМПг- 65.50.22 (ЩРНМ-3) RAL 3001 IP54 EKF PROxima |  | шт | 7543.72 | 4677.1064 | 5657.79 | 4827.9808 |  | 1 | 1 | 1 | 12 Щиты с монтажной панелью (автоматизации) навесные | 12.01 Корпуса с монтажной панелью (ЩМП) IP31/IP54 | 12.01.05 Корпуса с монтажной панелью (ЩМПг IP54 RAL 3001) PROxima | Регулярная | PROxima | Нет | 15.76 | 0,0715
mb24-4-3001 | Щит с монтажной панелью ЩМПг- 80.60.25 (ЩРНМ-4) RAL 3001 IP54 EKF PROxima |  | шт | 11309.4 | 7011.828 | 8482.05 | 7238.016 |  | 1 | 1 | 1 | 12 Щиты с монтажной панелью (автоматизации) навесные | 12.01 Корпуса с монтажной панелью (ЩМП) IP31/IP54 | 12.01.05 Корпуса с монтажной панелью (ЩМПг IP54 RAL 3001) PROxima | Регулярная | PROxima | Нет | 24.15 | 0,12
mb24-5-3001 | Щит с монтажной панелью ЩМПг-100.65.30 (ЩРНМ-5) RAL 3001 IP54 EKF PROxima |  | шт | 13007.87 | 8064.8794 | 9755.9025 | 8325.0368 |  | 1 | 1 | 1 | 12 Щиты с монтажной панелью (автоматизации) навесные | 12.01 Корпуса с монтажной панелью (ЩМП) IP31/IP54 | 12.01.05 Корпуса с монтажной панелью (ЩМПг IP54 RAL 3001) PROxima | Регулярная | PROxima | Нет | 33 | 0,195
mb02-k-bas | Кожух для навесной установки ЩЭ (серия mb02) EKF Basic |  | шт | 3982.24 |  |  | 2548.6336 |  | 1 | 1 | 1 | 13 Щиты и устройства этажные | 13.03 Щиты этажные EKF Basic усиленные |  | Регулярная | Basic | Нет | 10 | 0,1344
mb02-v-2-bas | ЩЭ 2 кв. усиленный (1000х960х157) IP31 EKF Basic |  | шт | 6095.41 |  |  | 3901.0624 |  | 1 | 1 | 1 | 13 Щиты и устройства этажные | 13.03 Щиты этажные EKF Basic усиленные |  | Регулярная | Basic | Нет | 16.5 | 0,156752
mb02-v-3-bas | ЩЭ 3 кв. усиленный (1000х960х157) IP31 EKF Basic |  | шт | 6095.41 |  |  | 3901.0624 |  | 1 | 1 | 1 | 13 Щиты и устройства этажные | 13.03 Щиты этажные EKF Basic усиленные |  | Регулярная | Basic | Нет | 16.5 | 0,156752
mb02-v-4-bas | ЩЭ 4 кв. усиленный (1000х960х157) IP31 EKF Basic |  | шт | 6095.41 |  |  | 3901.0624 |  | 1 | 1 | 1 | 13 Щиты и устройства этажные | 13.03 Щиты этажные EKF Basic усиленные |  | Регулярная | Basic | Нет | 16.5 | 0,156752
mb02-v-4s-bas | ЩЭ 4 кв. усиленный без окон (1000х960х157) IP31 EKF Basic |  | шт | 6095.41 |  |  | 3901.0624 |  | 1 | 1 | 1 | 13 Щиты и устройства этажные | 13.03 Щиты этажные EKF Basic усиленные |  | Заказная | Basic | Нет | 16.5 | 0,156752
mb02-v-5-bas | ЩЭ 5 кв. усиленный (1000х960х157) IP31 EKF Basic |  | шт | 6095.41 |  |  | 3901.0624 |  | 1 | 1 | 1 | 13 Щиты и устройства этажные | 13.03 Щиты этажные EKF Basic усиленные |  | Регулярная | Basic | Нет | 16.5 | 0,156752
mb02-v-6-bas | ЩЭ 6 кв. усиленный (1000х960х157) IP31 EKF Basic |  | шт | 6095.41 |  |  | 3901.0624 |  | 1 | 1 | 1 | 13 Щиты и устройства этажные | 13.03 Щиты этажные EKF Basic усиленные |  | Регулярная | Basic | Нет | 16.5 | 0,156752
mb10-v-5 | Щит этажный ЩЭ 5 кв. (1010х950х160) IP31 EKF PROxima |  | шт | 7450.2 | 4619.124 | 5587.65 | 4768.128 |  | 1 | 1 | 1 | 13 Щиты и устройства этажные | 13.01 Щиты этажные EKF PROxima (пластины на карболитовых изоляторах) | 13.01.01 Встраиваемые со слаботочным отсеком | Регулярная | PROxima | Нет | 17 | 0,166464
mb10-v-7 | Щит этажный ЩЭ 7 кв. (1010х950х160) IP31 EKF PROxima |  | шт | 7450.2 | 4619.124 | 5587.65 | 4768.128 |  | 1 | 1 | 1 | 13 Щиты и устройства этажные | 13.01 Щиты этажные EKF PROxima (пластины на карболитовых изоляторах) | 13.01.01 Встраиваемые со слаботочным отсеком | Заказная | PROxima | Нет | 17 | 0,166464
mb10-v-2 | Щит этажный ЩЭ 2 кв. (1010х950х160) IP31 EKF PROxima |  | шт | 7450.2 | 4619.124 | 5587.65 | 4768.128 |  | 1 | 1 | 1 | 13 Щиты и устройства этажные | 13.01 Щиты этажные EKF PROxima (пластины на карболитовых изоляторах) | 13.01.01 Встраиваемые со слаботочным отсеком | Регулярная | PROxima | Нет | 17 | 0,166464
mb10-v-3 | Щит этажный ЩЭ 3 кв. (1010х950х160) IP31 EKF PROxima |  | шт | 7450.2 | 4619.124 | 5587.65 | 4768.128 |  | 1 | 1 | 1 | 13 Щиты и устройства этажные | 13.01 Щиты этажные EKF PROxima (пластины на карболитовых изоляторах) | 13.01.01 Встраиваемые со слаботочным отсеком | Регулярная | PROxima | Нет | 17 | 0,166464
mb10-v-4 | Щит этажный ЩЭ 4 кв. (1010х950х160) IP31 EKF PROxima |  | шт | 7450.2 | 4619.124 | 5587.65 | 4768.128 |  | 1 | 1 | 1 | 13 Щиты и устройства этажные | 13.01 Щиты этажные EKF PROxima (пластины на карболитовых изоляторах) | 13.01.01 Встраиваемые со слаботочным отсеком | Регулярная | PROxima | Нет | 17 | 0,166464
mb10-v-4s | Щит этажный ЩЭ 4 кв. без окон (1010х950х160) IP31 EKF PROxima |  | шт | 7450.2 | 4619.124 | 5587.65 | 4768.128 |  | 1 | 1 | 1 | 13 Щиты и устройства этажные | 13.01 Щиты этажные EKF PROxima (пластины на карболитовых изоляторах) | 13.01.01 Встраиваемые со слаботочным отсеком | Регулярная | PROxima | Нет | 17 | 0,166464
mb10-v-6 | Щит этажный ЩЭ 6 кв. (1010х950х160) IP31 EKF PROxima |  | шт | 7450.2 | 4619.124 | 5587.65 | 4768.128 |  | 1 | 1 | 1 | 13 Щиты и устройства этажные | 13.01 Щиты этажные EKF PROxima (пластины на карболитовых изоляторах) | 13.01.01 Встраиваемые со слаботочным отсеком | Регулярная | PROxima | Нет | 17 | 0,166464
mb10-v-2r | Щит этажный ЩЭ 2 кв. без слабот. отс. (1010х650х160) IP31 EKF PROxima |  | шт | 6150.32 | 3813.1984 | 4612.74 | 3936.2048 |  | 1 | 1 | 1 | 13 Щиты и устройства этажные | 13.01 Щиты этажные EKF PROxima (пластины на карболитовых изоляторах) | 13.01.02 Встраиваемые без слаботочного отсека | Регулярная | PROxima | Нет | 11 | 0,114444
mb10-v-3r | Щит этажный ЩЭ 3 кв. без слабот. отс. (1010х650х160) IP31 EKF PROxima |  | шт | 6150.32 | 3813.1984 | 4612.74 | 3936.2048 |  | 1 | 1 | 1 | 13 Щиты и устройства этажные | 13.01 Щиты этажные EKF PROxima (пластины на карболитовых изоляторах) | 13.01.02 Встраиваемые без слаботочного отсека | Регулярная | PROxima | Нет | 11 | 0,114444
mb10-v-4r | Щит этажный ЩЭ 4 кв. без слабот. отс. (1010х650х160) IP31 EKF PROxima |  | шт | 6150.32 | 3813.1984 | 4612.74 | 3936.2048 |  | 1 | 1 | 1 | 13 Щиты и устройства этажные | 13.01 Щиты этажные EKF PROxima (пластины на карболитовых изоляторах) | 13.01.02 Встраиваемые без слаботочного отсека | Регулярная | PROxima | Нет | 11 | 0,114444
mb10-v-5r | Щит этажный ЩЭ 5 кв. без слабот. отс. (1010х650х160) IP31 EKF PROxima |  | шт | 6150.32 | 3813.1984 | 4612.74 | 3936.2048 |  | 1 | 1 | 1 | 13 Щиты и устройства этажные | 13.01 Щиты этажные EKF PROxima (пластины на карболитовых изоляторах) | 13.01.02 Встраиваемые без слаботочного отсека | Регулярная | PROxima | Нет | 11 | 0,114444
mb10-v-6r | Щит этажный ЩЭ 6 кв. без слабот. отс. (1010х650х160) IP31 EKF PROxima |  | шт | 6150.32 | 3813.1984 | 4612.74 | 3936.2048 |  | 1 | 1 | 1 | 13 Щиты и устройства этажные | 13.01 Щиты этажные EKF PROxima (пластины на карболитовых изоляторах) | 13.01.02 Встраиваемые без слаботочного отсека | Регулярная | PROxima | Нет | 11 | 0,114444
mb10-v-7r | Щит этажный ЩЭ 7 кв. без слабот. отс. (1010х650х160) IP31 EKF PROxima |  | шт | 6150.32 | 3813.1984 | 4612.74 | 3936.2048 |  | 1 | 1 | 1 | 13 Щиты и устройства этажные | 13.01 Щиты этажные EKF PROxima (пластины на карболитовых изоляторах) | 13.01.02 Встраиваемые без слаботочного отсека | Заказная | PROxima | Нет | 11 | 0,114444
mb10-n-5z | ЩЭ 5 кв. навесной слаботочка слева (945х880х220) IP31 EKF PROxima |  | шт | 9874.64 | 6122.2768 | 7405.98 | 6319.7696 |  | 1 | 1 | 1 | 13 Щиты и устройства этажные | 13.01 Щиты этажные EKF PROxima (пластины на карболитовых изоляторах) | 13.01.03 Навесные со слаботочным отсеком | Заказная | PROxima | Нет | 20 | 0,194465
mb10-n-2 | Щит этажный ЩЭ 2 кв. навесной (945х880х220) IP31 EKF PROxima |  | шт | 9874.82 | 6122.3884 | 7406.115 | 6319.8848 |  | 1 | 1 | 1 | 13 Щиты и устройства этажные | 13.01 Щиты этажные EKF PROxima (пластины на карболитовых изоляторах) | 13.01.03 Навесные со слаботочным отсеком | Регулярная | PROxima | Нет | 20 | 0,1954885
mb10-n-3 | Щит этажный ЩЭ 3 кв. навесной (945х880х220) IP31 EKF PROxima |  | шт | 9874.82 | 6122.3884 | 7406.115 | 6319.8848 |  | 1 | 1 | 1 | 13 Щиты и устройства этажные | 13.01 Щиты этажные EKF PROxima (пластины на карболитовых изоляторах) | 13.01.03 Навесные со слаботочным отсеком | Регулярная | PROxima | Нет | 20 | 0,1954885
mb10-n-3z | Щит этажный ЩЭ 3 кв. навесной слаботочный отсек слева (945х880х220) IP31 EKF PROxima |  | шт | 9874.64 | 6122.2768 | 7405.98 | 6319.7696 |  | 1 | 1 | 1 | 13 Щиты и устройства этажные | 13.01 Щиты этажные EKF PROxima (пластины на карболитовых изоляторах) | 13.01.03 Навесные со слаботочным отсеком | Заказная | PROxima | Нет | 20 | 0,1954885
mb10-n-4 | Щит этажный ЩЭ 4 кв. навесной (945х880х220) IP31 EKF PROxima |  | шт | 9874.82 | 6122.3884 | 7406.115 | 6319.8848 |  | 1 | 1 | 1 | 13 Щиты и устройства этажные | 13.01 Щиты этажные EKF PROxima (пластины на карболитовых изоляторах) | 13.01.03 Навесные со слаботочным отсеком | Регулярная | PROxima | Нет | 20 | 0,1954885
mb10-n-4z | Щит этажный ЩЭ 4 кв. навесной слаботочный отсек слева (945х880х220) IP31 EKF PROxima |  | шт | 9874.64 | 6122.2768 | 7405.98 | 6319.7696 |  | 1 | 1 | 1 | 13 Щиты и устройства этажные | 13.01 Щиты этажные EKF PROxima (пластины на карболитовых изоляторах) | 13.01.03 Навесные со слаботочным отсеком | Заказная | PROxima | Нет | 20 | 0,1954885
mb10-n-5 | Щит этажный ЩЭ 5 кв. навесной (945х880х220) IP31 EKF PROxima |  | шт | 9874.82 | 6122.3884 | 7406.115 | 6319.8848 |  | 1 | 1 | 1 | 13 Щиты и устройства этажные | 13.01 Щиты этажные EKF PROxima (пластины на карболитовых изоляторах) | 13.01.03 Навесные со слаботочным отсеком | Регулярная | PROxima | Нет | 20 | 0,1954885
mb10-n-6 | Щит этажный ЩЭ 6 кв. навесной (945х880х220) IP31 EKF PROxima |  | шт | 9874.82 | 6122.3884 | 7406.115 | 6319.8848 |  | 1 | 1 | 1 | 13 Щиты и устройства этажные | 13.01 Щиты этажные EKF PROxima (пластины на карболитовых изоляторах) | 13.01.03 Навесные со слаботочным отсеком | Регулярная | PROxima | Нет | 20 | 0,1954885
mb10-n-7 | Щит этажный ЩЭ 7 кв. навесной (945х880х220) IP31 EKF PROxima |  | шт | 9874.82 | 6122.3884 | 7406.115 | 6319.8848 |  | 1 | 1 | 1 | 13 Щиты и устройства этажные | 13.01 Щиты этажные EKF PROxima (пластины на карболитовых изоляторах) | 13.01.03 Навесные со слаботочным отсеком | Заказная | PROxima | Нет | 20 | 0,1954885
mb10-v-2z | Щит этажный ЩЭ 2 кв. слаботочный отсек слева (1010х950х160) IP31 EKF PROxima |  | шт | 7670.62 | 4755.7844 | 5752.965 | 4909.1968 |  | 1 | 1 | 1 | 13 Щиты и устройства этажные | 13.01 Щиты этажные EKF PROxima (пластины на карболитовых изоляторах) | 13.01.04 Встраиваемые со слаботочным остеком нестандарт (слаботочка слева) | Заказная | PROxima | Нет | 17 | 0,166464
mb10-v-3z | Щит этажный ЩЭ 3 кв. слаботочный отсек слева (1010х950х160) IP31 EKF PROxima |  | шт | 7670.62 | 4755.7844 | 5752.965 | 4909.1968 |  | 1 | 1 | 1 | 13 Щиты и устройства этажные | 13.01 Щиты этажные EKF PROxima (пластины на карболитовых изоляторах) | 13.01.04 Встраиваемые со слаботочным остеком нестандарт (слаботочка слева) | Заказная | PROxima | Нет | 17 | 0,166464
mb10-v-4z | Щит этажный ЩЭ 4 кв. слаботочный отсек слева (1010х950х160) IP31 EKF PROxima |  | шт | 7670.62 | 4755.7844 | 5752.965 | 4909.1968 |  | 1 | 1 | 1 | 13 Щиты и устройства этажные | 13.01 Щиты этажные EKF PROxima (пластины на карболитовых изоляторах) | 13.01.04 Встраиваемые со слаботочным остеком нестандарт (слаботочка слева) | Заказная | PROxima | Нет | 17 | 0,166464
mb10-v-5z | Щит этажный ЩЭ 5 кв. слаботочный отсек слева (1010х950х160) IP31 EKF PROxima |  | шт | 7670.62 | 4755.7844 | 5752.965 | 4909.1968 |  | 1 | 1 | 1 | 13 Щиты и устройства этажные | 13.01 Щиты этажные EKF PROxima (пластины на карболитовых изоляторах) | 13.01.04 Встраиваемые со слаботочным остеком нестандарт (слаботочка слева) | Заказная | PROxima | Нет | 17 | 0,166464
mb10-v-6z | Щит этажный ЩЭ 6 кв. слаботочный отсек слева (1010х950х160) IP31 EKF PROxima |  | шт | 7670.62 | 4755.7844 | 5752.965 | 4909.1968 |  | 1 | 1 | 1 | 13 Щиты и устройства этажные | 13.01 Щиты этажные EKF PROxima (пластины на карболитовых изоляторах) | 13.01.04 Встраиваемые со слаботочным остеком нестандарт (слаботочка слева) | Заказная | PROxima | Нет | 17 | 0,166464
mb08-v-2-bas | Щит этажный ЩЭ 2 кв. (1000х950х140) IP31 EKF Basic |  | шт | 5495.54 |  |  | 3517.1456 |  | 1 | 1 | 1 | 13 Щиты и устройства этажные | 13.02 Щиты этажные EKF Basic |  | Регулярная | Basic | Нет | 13 | 0,14544
mb08-v-3-bas | Щит этажный ЩЭ 3 кв. (1000х950х140) IP31 EKF Basic |  | шт | 5495.54 |  |  | 3517.1456 |  | 1 | 1 | 1 | 13 Щиты и устройства этажные | 13.02 Щиты этажные EKF Basic |  | Регулярная | Basic | Нет | 13 | 0,14544
mb08-v-4-bas | Щит этажный ЩЭ 4 кв. (1000х950х140) IP31 EKF Basic |  | шт | 5495.54 |  |  | 3517.1456 |  | 1 | 1 | 1 | 13 Щиты и устройства этажные | 13.02 Щиты этажные EKF Basic |  | Регулярная | Basic | Нет | 13 | 0,14544
mb08-v-4s-bas | Щит этажный ЩЭ 4 кв. без окон (1000х950х140) IP31 EKF Basic |  | шт | 5495.53 |  |  | 3517.1392 |  | 1 | 1 | 1 | 13 Щиты и устройства этажные | 13.02 Щиты этажные EKF Basic |  | Регулярная | Basic | Нет | 13 | 0,14544
mb08-v-5-bas | Щит этажный ЩЭ 5 кв. (1000х950х140) IP31 EKF Basic |  | шт | 5495.54 |  |  | 3517.1456 |  | 1 | 1 | 1 | 13 Щиты и устройства этажные | 13.02 Щиты этажные EKF Basic |  | Регулярная | Basic | Нет | 13 | 0,14544
mb08-v-6-bas | Щит этажный ЩЭ 6 кв. (1000х950х140) IP31 EKF Basic |  | шт | 5495.54 |  |  | 3517.1456 |  | 1 | 1 | 1 | 13 Щиты и устройства этажные | 13.02 Щиты этажные EKF Basic |  | Регулярная | Basic | Нет | 13 | 0,14544
mb08-k-bas | Кожух для навесной установки ЩЭ (1006х956х140) EKF Basic |  | шт | 3218.54 |  |  | 2059.8656 |  | 1 | 1 | 1 | 13 Щиты и устройства этажные | 13.02 Щиты этажные EKF Basic |  | Регулярная | Basic | Нет | 9 | 0,15218403
uerm-gilza-1 | Гильза для прокладки кабеля между этажами (280х250х130) EKF Basic |  | шт | 2678 |  |  | 1713.92 |  | 1 | 1 | 1 | 13 Щиты и устройства этажные | 13.04 Корпуса УЭРМ EKF Basic |  | Заказная | Basic | Нет | 2 | 0,01
uerm-ket-t-1890 | Короб КЭТ транзитный (1890х300х150) EKF Basic |  | шт | 4860.26 |  |  | 3110.5664 |  | 1 | 1 | 1 | 13 Щиты и устройства этажные | 13.04 Корпуса УЭРМ EKF Basic |  | Регулярная | Basic | Нет | 15.5 | 0,08505
uerm-din-600-2 | ЯУР на 2 счетчика с двумя DIN-рейками (600х300х150) EKF Basic |  | шт | 2253 |  |  | 1441.92 |  | 1 | 1 | 1 | 13 Щиты и устройства этажные | 13.04 Корпуса УЭРМ EKF Basic |  | Заказная | Basic | Нет | 6.1 | 0,027
uerm-din-300 | ЯУР с одной DIN-рейкой (300х300х150) EKF Basic |  | шт | 1944.1 | 1205.342 | 1458.075 | 1244.224 |  | 1 | 1 | 2 | 13 Щиты и устройства этажные | 13.04 Корпуса УЭРМ EKF Basic |  | Заказная | Basic | Нет | 3.4 | 0,135
uerm-ket-s-1890 | Короб КЭТ силовой (1890х300х150) EKF Basic |  | шт | 5091.7 |  |  | 3258.688 |  | 1 | 1 | 1 | 13 Щиты и устройства этажные | 13.04 Корпуса УЭРМ EKF Basic |  | Регулярная | Basic | Нет | 16 | 0,08505
uerm-kss-1890 | Короб КСС (1890х300х150) EKF Basic |  | шт | 5554.58 |  |  | 3554.9312 |  | 1 | 1 | 1 | 13 Щиты и устройства этажные | 13.04 Корпуса УЭРМ EKF Basic |  | Регулярная | Basic | Нет | 17.5 | 0,08505
uerm-mp-600 | ЯУР с монтажной панелью и двумя DIN-рейками (600х300х150) EKF Basic |  | шт | 2372.28 |  |  | 1518.2592 |  | 1 | 1 | 1 | 13 Щиты и устройства этажные | 13.04 Корпуса УЭРМ EKF Basic |  | Регулярная | Basic | Нет | 6.7 | 0,027
uerm-din-400 | ЯУР с двумя DIN-рейками (400х300х150) EKF Basic |  | шт | 1944.1 |  |  | 1244.224 |  | 1 | 1 | 1 | 13 Щиты и устройства этажные | 13.04 Корпуса УЭРМ EKF Basic |  | Регулярная | Basic | Нет | 4.5 | 0,018
uerm-kor-600 | Короб верхний для КСС/КЭТ (600х300х150) EKF Basic |  | шт | 1434.93 |  |  | 918.3552 |  | 1 | 1 | 1 | 13 Щиты и устройства этажные | 13.04 Корпуса УЭРМ EKF Basic |  | Регулярная | Basic | Нет | 4 | 0,027
uerm-slide-110 | Цоколь верхний с компенсатором (110х300х150) EKF Basic |  | шт | 416.59 |  |  | 266.6176 |  | 2 | 1 | 2 | 13 Щиты и устройства этажные | 13.04 Корпуса УЭРМ EKF Basic |  | Регулярная | Basic | Нет | 1.4 | 0,00495
uerm-slide-260 | Цоколь верхний с компенсатором (260х300х150) EKF Basic |  | шт | 925.76 |  |  | 592.4864 |  | 2 | 1 | 2 | 13 Щиты и устройства этажные | 13.04 Корпуса УЭРМ EKF Basic |  | Регулярная | Basic | Нет | 1.9 | 0,0117
uerm-slide-410 | Цоколь верхний с компенсатором (410х300х150) EKF Basic |  | шт | 1296.07 |  |  | 829.4848 |  | 2 | 1 | 2 | 13 Щиты и устройства этажные | 13.04 Корпуса УЭРМ EKF Basic |  | Регулярная | Basic | Нет | 2.5 | 0,01845
uerm-slide-560 | Цоколь верхний с компенсатором (560х300х150) EKF Basic |  | шт | 1724.24 |  |  | 1103.5136 |  | 2 | 1 | 2 | 13 Щиты и устройства этажные | 13.04 Корпуса УЭРМ EKF Basic |  | Регулярная | Basic | Нет | 3 | 0,0252
uerms-01ket | Короб КЭТ для УЭРМС (1160х300х160) EKF Basic |  | шт | 6548.24 |  |  | 4190.8736 |  | 1 | 1 | 1 | 13 Щиты и устройства этажные | 13.05 Корпуса УЭРМ EKF Basic (выводятся из ассортимента) |  | Выводимая из ассортимента | Basic | Нет | 10 | 0,05592
uerms-01kss | Короб КСС для УЭРМС (1160х300х160) EKF Basic |  | шт | 4217.11 |  |  | 2698.9504 |  | 1 | 1 | 1 | 13 Щиты и устройства этажные | 13.05 Корпуса УЭРМ EKF Basic (выводятся из ассортимента) |  | Выводимая из ассортимента | Basic | Нет | 10 | 0,057618
uerms-01vs200 | Компенсатор высоты (200мм.) (200х300х160) EKF Basic |  | шт | 672.62 |  |  | 430.4768 |  | 1 | 1 | 1 | 13 Щиты и устройства этажные | 13.05 Корпуса УЭРМ EKF Basic (выводятся из ассортимента) |  | Выводимая из ассортимента | Basic | Нет | 5.5 | 0,009
uerms-01vs400 | Компенсатор высоты (400мм.) (400х300х160) EKF Basic |  | шт | 1317.03 |  |  | 842.8992 |  | 1 | 1 | 1 | 13 Щиты и устройства этажные | 13.05 Корпуса УЭРМ EKF Basic (выводятся из ассортимента) |  | Выводимая из ассортимента | Basic | Нет | 2.7 | 0,0192
uerms-01kor | Короб универсальный с компенсатором (670х300х160) EKF Basic |  | шт | 2163.98 |  |  | 1384.9472 |  | 1 | 1 | 1 | 13 Щиты и устройства этажные | 13.05 Корпуса УЭРМ EKF Basic (выводятся из ассортимента) |  | Выводимая из ассортимента | Basic | Нет | 5.2 | 0,03015
uerms-01sh | Щит учетно-распред. ЩУР для УЭРМС (580х300х150) IP31 EKF Basic |  | шт | 2409.65 |  |  | 1542.176 |  | 1 | 1 | 1 | 13 Щиты и устройства этажные | 13.05 Корпуса УЭРМ EKF Basic (выводятся из ассортимента) |  | Выводимая из ассортимента | Basic | Нет | 7.5 | 0,02784
F2D600 | Рама шкафа AV Trivia В2000 Г600 (комплект из 2-х) EKF AVERES |  | шт | 12532.79 | 7770.3298 | 9399.5925 | 8020.9856 |  | 1 | 1 | 1 | 14 Шкафы напольные металлические | 14.07 Функциональные оболочки AV Trivia | 14.07.01 Рамы | Регулярная | Averes | Нет | 24.171 | 0,198927
FCM800 | Поперечный профиль Ш800 (4 шт) EKF AVERES |  | упак. | 2280.42 | 1413.8604 | 1710.315 | 1459.4688 |  | 1 | 1 | 1 | 14 Шкафы напольные металлические | 14.07 Функциональные оболочки AV Trivia | 14.07.01 Рамы | Регулярная | Averes | Нет | 6.27 | 0,00735
F2D400 | Рама шкафа AV Trivia В2000 Г400 (комплект из 2-х) EKF AVERES |  | шт | 12205.74 | 7567.5588 | 9154.305 | 7811.6736 |  | 1 | 1 | 1 | 14 Шкафы напольные металлические | 14.07 Функциональные оболочки AV Trivia | 14.07.01 Рамы | Регулярная | Averes | Нет | 22.69 | 0,135
F2D800 | Рама шкафа AV Trivia В2000 Г800 (комплект из 2-х) EKF AVERES |  | шт | 13823.51 | 8570.5762 | 10367.6325 | 8847.0464 |  | 1 | 1 | 1 | 14 Шкафы напольные металлические | 14.07 Функциональные оболочки AV Trivia | 14.07.01 Рамы | Регулярная | Averes | Нет | 26.02 | 0,263
FCM300 | Поперечный профиль Ш300 (4 шт) EKF AVERES |  | упак | 1670.45 | 1035.679 | 1252.8375 | 1069.088 |  | 1 | 1 | 1 | 14 Шкафы напольные металлические | 14.07 Функциональные оболочки AV Trivia | 14.07.01 Рамы | Новая | Averes | Нет | 2.03 | 0,002
FCM400 | Поперечный профиль Ш400 (4 шт) EKF AVERES |  | упак | 1779.84 | 1103.5008 | 1334.88 | 1139.0976 |  | 1 | 1 | 1 | 14 Шкафы напольные металлические | 14.07 Функциональные оболочки AV Trivia | 14.07.01 Рамы | Регулярная | Averes | Нет | 2.86 | 0,003
FCM600 | Поперечный профиль Ш600 (4 шт) EKF AVERES |  | упак. | 2132.1 | 1321.902 | 1599.075 | 1364.544 |  | 1 | 1 | 1 | 14 Шкафы напольные металлические | 14.07 Функциональные оболочки AV Trivia | 14.07.01 Рамы | Регулярная | Averes | Нет | 4.52 | 0,005
D2M400WP | Дверь глухая металлическая Ш400 IP55 EKF AVERES |  | шт | 9950.9 | 6169.558 | 7463.175 | 6368.576 |  | 1 | 1 | 1 | 14 Шкафы напольные металлические | 14.07 Функциональные оболочки AV Trivia | 14.07.02 Двери | Новая | Averes | Нет | 0 | 0
D2G600WP | Дверь прозрачная Ш600 IP55 EKF AVERES |  | шт | 25239.97 | 15648.7814 | 18929.9775 | 16153.5808 |  | 1 | 1 | 1 | 14 Шкафы напольные металлические | 14.07 Функциональные оболочки AV Trivia | 14.07.02 Двери | Заказная | Averes | Нет | 23.7 | 0,066
D2G800WP | Дверь прозрачная Ш800 IP55 EKF AVERES |  | шт | 26994.62 | 16736.6644 | 20245.965 | 17276.5568 |  | 1 | 1 | 1 | 14 Шкафы напольные металлические | 14.07 Функциональные оболочки AV Trivia | 14.07.02 Двери | Заказная | Averes | Нет | 28 | 0,088
D2M400 | Дверь глухая металлическая Ш400 IP30 EKF AVERES |  | шт | 7759.16 | 4810.6792 | 5819.37 | 4965.8624 |  | 1 | 1 | 1 | 14 Шкафы напольные металлические | 14.07 Функциональные оболочки AV Trivia | 14.07.02 Двери | Новая | Averes | Нет | 18.5 | 0,04565
D2G800 | Дверь прозрачная Ш800 IP30 EKF AVERES |  | шт | 25644.89 | 15899.8318 | 19233.6675 | 16412.7296 |  | 1 | 1 | 1 | 14 Шкафы напольные металлические | 14.07 Функциональные оболочки AV Trivia | 14.07.02 Двери | Новая | Averes | Нет | 27.9 | 0,096
D2M800 | Дверь глухая металлическая Ш800 IP30 EKF AVERES |  | шт | 8923.28 | 5532.4336 | 6692.46 | 5710.8992 |  | 1 | 1 | 1 | 14 Шкафы напольные металлические | 14.07 Функциональные оболочки AV Trivia | 14.07.02 Двери | Регулярная | Averes | Нет | 31.565 | 0,09077063
D2M300 | Дверь глухая металлическая Ш300 IP30 EKF AVERES |  | шт | 7339.06 | 4550.2172 | 5504.295 | 4696.9984 |  | 1 | 1 | 1 | 14 Шкафы напольные металлические | 14.07 Функциональные оболочки AV Trivia | 14.07.02 Двери | Регулярная | Averes | Нет | 15.15 | 0,035
D2M300WP | Дверь глухая металлическая Ш300 IP55 EKF AVERES |  | шт | 8064.9 | 5000.238 | 6048.675 | 5161.536 |  | 1 | 1 | 1 | 14 Шкафы напольные металлические | 14.07 Функциональные оболочки AV Trivia | 14.07.02 Двери | Регулярная | Averes | Нет | 15.28 | 0,035
D2M600 | Дверь глухая металлическая Ш600 IP30 EKF AVERES |  | шт | 8602.73 | 5333.6926 | 6452.0475 | 5505.7472 |  | 1 | 1 | 1 | 14 Шкафы напольные металлические | 14.07 Функциональные оболочки AV Trivia | 14.07.02 Двери | Регулярная | Averes | Нет | 25.14 | 0,068
D2M600WP | Дверь глухая металлическая Ш600 IP55 EKF AVERES |  | шт | 9453.55 | 5861.201 | 7090.1625 | 6050.272 |  | 1 | 1 | 1 | 14 Шкафы напольные металлические | 14.07 Функциональные оболочки AV Trivia | 14.07.02 Двери | Регулярная | Averes | Нет | 25.3 | 0,068
D2M800WP | Дверь глухая металлическая Ш800 IP55 EKF AVERES |  | шт | 9805.81 | 6079.6022 | 7354.3575 | 6275.7184 |  | 1 | 1 | 1 | 14 Шкафы напольные металлические | 14.07 Функциональные оболочки AV Trivia | 14.07.02 Двери | Новая | Averes | Нет | 31.97 | 0,091
PS800 | Боковые панели Г800 IP30 (2 шт) EKF AVERES |  | шт | 13031.8 | 8079.716 | 9773.85 | 8340.352 |  | 1 | 1 | 1 | 14 Шкафы напольные металлические | 14.07 Функциональные оболочки AV Trivia | 14.07.03 Внешние панели | Новая | Averes | Нет | 0 | 0
PT4D600 | Верхняя панель Ш400 Г600 EKF AVERES |  | шт | 1170.04 | 725.4248 | 877.53 | 748.8256 |  | 1 | 1 | 1 | 14 Шкафы напольные металлические | 14.07 Функциональные оболочки AV Trivia | 14.07.03 Внешние панели | Новая | Averes | Нет | 2.9 | 0,013
PT4D600WP | Верхняя панель Ш400 Г600 IP55 EKF AVERES |  | шт | 1505.31 | 933.2922 | 1128.9825 | 963.3984 |  | 1 | 1 | 1 | 14 Шкафы напольные металлические | 14.07 Функциональные оболочки AV Trivia | 14.07.03 Внешние панели | Новая | Averes | Нет | 2.9 | 0,013125
PT8D800 | Верхняя панель Ш800 Г800 EKF AVERES |  | шт | 3120.11 | 1934.4682 | 2340.0825 | 1996.8704 |  | 1 | 1 | 1 | 14 Шкафы напольные металлические | 14.07 Функциональные оболочки AV Trivia | 14.07.03 Внешние панели | Новая | Averes | Нет | 6.89 | 0,034
PT8D800WP | Верхняя панель Ш800 Г800 IP55 EKF AVERES |  | шт | 3284.33 | 2036.2846 | 2463.2475 | 2101.9712 |  | 1 | 1 | 1 | 14 Шкафы напольные металлические | 14.07 Функциональные оболочки AV Trivia | 14.07.03 Внешние панели | Новая | Averes | Нет | 0 | 0
PB4D600 | Нижняя сальниковая панель глухая Ш400 Г600 EKF AVERES |  | шт | 1367.24 | 847.6888 | 1025.43 | 875.0336 |  | 1 | 1 | 1 | 14 Шкафы напольные металлические | 14.07 Функциональные оболочки AV Trivia | 14.07.03 Внешние панели | Новая | Averes | Нет | 2.9 | 0,009
PR800 | Задняя панель Ш800 IP30 EKF AVERES |  | шт | 6350.09 | 3937.0558 | 4762.5675 | 4064.0576 |  | 1 | 1 | 1 | 14 Шкафы напольные металлические | 14.07 Функциональные оболочки AV Trivia | 14.07.03 Внешние панели | Регулярная | Averes | Нет | 15.965 | 0,04955769
PS600 | Боковые панели Г600 IP30 (2 шт) EKF AVERES |  | упак. | 11207.36 | 6948.5632 | 8405.52 | 7172.7104 |  | 1 | 1 | 1 | 14 Шкафы напольные металлические | 14.07 Функциональные оболочки AV Trivia | 14.07.03 Внешние панели | Регулярная | Averes | Нет | 28.5 | 0,095445
PT8D600 | Верхняя панель Ш800 Г600 EKF AVERES |  | шт | 2779.16 | 1723.0792 | 2084.37 | 1778.6624 |  | 1 | 1 | 1 | 14 Шкафы напольные металлические | 14.07 Функциональные оболочки AV Trivia | 14.07.03 Внешние панели | Регулярная | Averes | Нет | 5.11 | 0,01630138
PR800WP | Задняя панель Ш800 IP55 EKF AVERES |  | шт | 6479.68 | 4017.4016 | 4859.76 | 4146.9952 |  | 1 | 1 | 1 | 14 Шкафы напольные металлические | 14.07 Функциональные оболочки AV Trivia | 14.07.03 Внешние панели | Регулярная | Averes | Нет | 16.22 | 0,037572
PS600WP | Боковые панели Г600 IP55 (2 шт) EKF AVERES |  | упак. | 11436.08 | 7090.3696 | 8577.06 | 7319.0912 |  | 1 | 1 | 1 | 14 Шкафы напольные металлические | 14.07 Функциональные оболочки AV Trivia | 14.07.03 Внешние панели | Регулярная | Averes | Нет | 28.8 | 0,0928998
PT8D600WP | Верхняя панель Ш800 Г600 IP55 EKF AVERES |  | шт | 2537.15 | 1573.033 | 1902.8625 | 1623.776 |  | 1 | 1 | 1 | 14 Шкафы напольные металлические | 14.07 Функциональные оболочки AV Trivia | 14.07.03 Внешние панели | Регулярная | Averes | Нет | 5.377 | 0,025625
PB3D400 | Нижняя сальниковая панель глухая Ш300 Г400 EKF AVERES |  | шт | 808.01 | 500.9662 | 606.0075 | 517.1264 |  | 1 | 1 | 1 | 14 Шкафы напольные металлические | 14.07 Функциональные оболочки AV Trivia | 14.07.03 Внешние панели | Новая | Averes | Нет | 1.47 | 0,004
PB3D600 | Нижняя сальниковая панель глухая Ш300 Г600 EKF AVERES |  | шт | 1223.57 | 758.6134 | 917.6775 | 783.0848 |  | 1 | 1 | 1 | 14 Шкафы напольные металлические | 14.07 Функциональные оболочки AV Trivia | 14.07.03 Внешние панели | Новая | Averes | Нет | 2.22 | 0,006
PBC8D600 | Нижняя сальниковая панель составная Ш800 Г600 EKF AVERES |  | шт | 2380.01 | 1475.6062 | 1785.0075 | 1523.2064 |  | 1 | 1 | 1 | 14 Шкафы напольные металлические | 14.07 Функциональные оболочки AV Trivia | 14.07.03 Внешние панели | Регулярная | Averes | Нет | 5.822 | 0,01929375
PB6D400 | Нижняя сальниковая панель глухая Ш600 Г400 EKF AVERES |  | шт | 1385.17 | 858.8054 | 1038.8775 | 886.5088 |  | 1 | 1 | 1 | 14 Шкафы напольные металлические | 14.07 Функциональные оболочки AV Trivia | 14.07.03 Внешние панели | Новая | Averes | Нет | 2.99 | 0,009
PB6D600 | Нижняя сальниковая панель глухая Ш600 Г600 EKF AVERES |  | шт | 1846.89 | 1145.0718 | 1385.1675 | 1182.0096 |  | 1 | 1 | 1 | 14 Шкафы напольные металлические | 14.07 Функциональные оболочки AV Trivia | 14.07.03 Внешние панели | Новая | Averes | Нет | 4.47 | 0,014
PB8D400 | Нижняя сальниковая панель глухая Ш800 Г400 EKF AVERES |  | шт | 1616.03 | 1001.9386 | 1212.0225 | 1034.2592 |  | 1 | 1 | 1 | 14 Шкафы напольные металлические | 14.07 Функциональные оболочки AV Trivia | 14.07.03 Внешние панели | Новая | Averes | Нет | 3.98 | 0,012
PB8D600 | Нижняя сальниковая панель глухая Ш800 Г600 EKF AVERES |  | шт | 2308.61 | 1431.3382 | 1731.4575 | 1477.5104 |  | 1 | 1 | 1 | 14 Шкафы напольные металлические | 14.07 Функциональные оболочки AV Trivia | 14.07.03 Внешние панели | Новая | Averes | Нет | 5.97 | 0,02
PBC3D400 | Нижняя сальниковая панель составная Ш300 Г400 EKF AVERES |  | шт | 833 | 516.46 | 624.75 | 533.12 |  | 1 | 1 | 1 | 14 Шкафы напольные металлические | 14.07 Функциональные оболочки AV Trivia | 14.07.03 Внешние панели | Новая | Averes | Нет | 1.5 | 0,004
PBC3D600 | Нижняя сальниковая панель составная Ш300 Г600 EKF AVERES |  | шт | 1261.4 | 782.068 | 946.05 | 807.296 |  | 1 | 1 | 1 | 14 Шкафы напольные металлические | 14.07 Функциональные оболочки AV Trivia | 14.07.03 Внешние панели | Новая | Averes | Нет | 2.18 | 0,006
PBC6D400 | Нижняя сальниковая панель составная Ш600 Г400 EKF AVERES |  | шт | 1428 | 885.36 | 1071 | 913.92 |  | 1 | 1 | 1 | 14 Шкафы напольные металлические | 14.07 Функциональные оболочки AV Trivia | 14.07.03 Внешние панели | Регулярная | Averes | Нет | 3.08 | 0,009
PBC6D600 | Нижняя сальниковая панель составная Ш600 Г600 EKF AVERES |  | шт | 1904.01 | 1180.4862 | 1428.0075 | 1218.5664 |  | 1 | 1 | 1 | 14 Шкафы напольные металлические | 14.07 Функциональные оболочки AV Trivia | 14.07.03 Внешние панели | Регулярная | Averes | Нет | 4.33 | 0,014
PBC8D400 | Нижняя сальниковая панель составная Ш800 Г400 EKF AVERES |  | шт | 1666.01 | 1032.9262 | 1249.5075 | 1066.2464 |  | 1 | 1 | 1 | 14 Шкафы напольные металлические | 14.07 Функциональные оболочки AV Trivia | 14.07.03 Внешние панели | Новая | Averes | Нет | 4.08 | 0,012
PR300 | Задняя панель Ш300 IP30 EKF AVERES |  | шт | 5212.15 | 3231.533 | 3909.1125 | 3335.776 |  | 1 | 1 | 1 | 14 Шкафы напольные металлические | 14.07 Функциональные оболочки AV Trivia | 14.07.03 Внешние панели | Новая | Averes | Нет | 6.59 | 0,019392
PR300WP | Задняя панель Ш300 IP55 EKF AVERES |  | шт | 5318.52 | 3297.4824 | 3988.89 | 3403.8528 |  | 1 | 1 | 1 | 14 Шкафы напольные металлические | 14.07 Функциональные оболочки AV Trivia | 14.07.03 Внешние панели | Новая | Averes | Нет | 6.72 | 0,019392
PR400 | Задняя панель Ш400 IP30 EKF AVERES |  | шт | 5429.32 | 3366.1784 | 4071.99 | 3474.7648 |  | 1 | 1 | 1 | 14 Шкафы напольные металлические | 14.07 Функциональные оболочки AV Trivia | 14.07.03 Внешние панели | Новая | Averes | Нет | 8.49 | 0,025452
PR600 | Задняя панель Ш600 IP30 EKF AVERES |  | шт | 5715.07 | 3543.3434 | 4286.3025 | 3657.6448 |  | 1 | 1 | 1 | 14 Шкафы напольные металлические | 14.07 Функциональные оболочки AV Trivia | 14.07.03 Внешние панели | Регулярная | Averes | Нет | 12.27 | 0,037572
PR600WP | Задняя панель Ш600 IP55 EKF AVERES |  | шт | 5831.71 | 3615.6602 | 4373.7825 | 3732.2944 |  | 1 | 1 | 1 | 14 Шкафы напольные металлические | 14.07 Функциональные оболочки AV Trivia | 14.07.03 Внешние панели | Регулярная | Averes | Нет | 12.42 | 0,037572
PS400 | Боковые панели Г400 IP30 (2 шт) EKF AVERES |  | упак. | 9526.25 | 5906.275 | 7144.6875 | 6096.8 |  | 1 | 1 | 1 | 14 Шкафы напольные металлические | 14.07 Функциональные оболочки AV Trivia | 14.07.03 Внешние панели | Новая | Averes | Нет | 20.61 | 0,065145
PS400WP | Боковые панели Г400 IP55 (2 шт) EKF AVERES |  | упак. | 9720.66 | 6026.8092 | 7290.495 | 6221.2224 |  | 1 | 1 | 1 | 14 Шкафы напольные металлические | 14.07 Функциональные оболочки AV Trivia | 14.07.03 Внешние панели | Новая | Averes | Нет | 20.9 | 0,065145
PT3D400 | Верхняя панель Ш300 Г400 EKF AVERES |  | шт | 723.09 | 448.3158 | 542.3175 | 462.7776 |  | 1 | 1 | 1 | 14 Шкафы напольные металлические | 14.07 Функциональные оболочки AV Trivia | 14.07.03 Внешние панели | Новая | Averes | Нет | 1.59 | 0,007
PT3D400WP | Верхняя панель Ш300 Г400 IP55 EKF AVERES |  | шт | 761.14 | 471.9068 | 570.855 | 487.1296 |  | 1 | 1 | 1 | 14 Шкафы напольные металлические | 14.07 Функциональные оболочки AV Trivia | 14.07.03 Внешние панели | Новая | Averes | Нет | 1.63 | 0,007
PT3D600 | Верхняя панель Ш300 Г600 EKF AVERES |  | шт | 1084.63 | 672.4706 | 813.4725 | 694.1632 |  | 1 | 1 | 1 | 14 Шкафы напольные металлические | 14.07 Функциональные оболочки AV Trivia | 14.07.03 Внешние панели | Регулярная | Averes | Нет | 2.25 | 0,01
PT3D600WP | Верхняя панель Ш300 Г600 IP55 EKF AVERES |  | шт | 1141.71 | 707.8602 | 856.2825 | 730.6944 |  | 1 | 1 | 1 | 14 Шкафы напольные металлические | 14.07 Функциональные оболочки AV Trivia | 14.07.03 Внешние панели | Новая | Averes | Нет | 2.29 | 0,01
PT6D400 | Верхняя панель Ш600 Г400 EKF AVERES |  | шт | 1205.14 | 747.1868 | 903.855 | 771.2896 |  | 1 | 1 | 1 | 14 Шкафы напольные металлические | 14.07 Функциональные оболочки AV Trivia | 14.07.03 Внешние панели | Новая | Averes | Нет | 2.86 | 0,013
PT6D400WP | Верхняя панель Ш600 Г400 IP55 EKF AVERES |  | шт | 1268.57 | 786.5134 | 951.4275 | 811.8848 |  | 1 | 1 | 1 | 14 Шкафы напольные металлические | 14.07 Функциональные оболочки AV Trivia | 14.07.03 Внешние панели | Регулярная | Averes | Нет | 2.92 | 0,013
PT6D600 | Верхняя панель Ш600 Г600 EKF AVERES |  | шт | 2169.25 | 1344.935 | 1626.9375 | 1388.32 |  | 1 | 1 | 1 | 14 Шкафы напольные металлические | 14.07 Функциональные оболочки AV Trivia | 14.07.03 Внешние панели | Новая | Averes | Нет | 4.08 | 0,019
PT6D600WP | Верхняя панель Ш600 Г600 IP55 EKF AVERES |  | шт | 2283.43 | 1415.7266 | 1712.5725 | 1461.3952 |  | 1 | 1 | 1 | 14 Шкафы напольные металлические | 14.07 Функциональные оболочки AV Trivia | 14.07.03 Внешние панели | Регулярная | Averes | Нет | 4.15 | 0,019
PT8D400 | Верхняя панель Ш800 Г400 EKF AVERES |  | шт | 1606.85 | 996.247 | 1205.1375 | 1028.384 |  | 1 | 1 | 1 | 14 Шкафы напольные металлические | 14.07 Функциональные оболочки AV Trivia | 14.07.03 Внешние панели | Регулярная | Averes | Нет | 3.71 | 0,017
PT8D400WP | Верхняя панель Ш800 Г400 IP55 EKF AVERES |  | шт | 1691.42 | 1048.6804 | 1268.565 | 1082.5088 |  | 1 | 1 | 1 | 14 Шкафы напольные металлические | 14.07 Функциональные оболочки AV Trivia | 14.07.03 Внешние панели | Регулярная | Averes | Нет | 3.78 | 0,017
BSP800 | Боковые панели цоколя Г800 EKF AVERES |  | упак. | 605.7 | 375.534 | 454.275 | 387.648 |  | 1 | 1 | 1 | 14 Шкафы напольные металлические | 14.07 Функциональные оболочки AV Trivia | 14.07.04 Цоколь | Новая | Averes | Нет | 0 | 0
BFP400 | Передняя и задняя панели цоколя Ш400 EKF AVERES |  | упак. | 1755.4 | 1088.348 | 1316.55 | 1123.456 |  | 1 | 1 | 1 | 14 Шкафы напольные металлические | 14.07 Функциональные оболочки AV Trivia | 14.07.04 Цоколь | Новая | Averes | Нет | 4.4 | 0,01
BFP300 | Передняя и задняя панели цоколя Ш300 EKF AVERES |  | упак | 1657.4 | 1027.588 | 1243.05 | 1060.736 |  | 1 | 1 | 1 | 14 Шкафы напольные металлические | 14.07 Функциональные оболочки AV Trivia | 14.07.04 Цоколь | Новая | Averes | Нет | 4.04 | 0,008
BFP600 | Передняя и задняя панели цоколя Ш600 EKF AVERES |  | упак | 2410.75 | 1494.665 | 1808.0625 | 1542.88 |  | 1 | 1 | 1 | 14 Шкафы напольные металлические | 14.07 Функциональные оболочки AV Trivia | 14.07.04 Цоколь | Регулярная | Averes | Нет | 4.99 | 0,015
BSP400 | Боковые панели цоколя Г400 EKF AVERES |  | упак | 495.58 | 307.2596 | 371.685 | 317.1712 |  | 1 | 1 | 1 | 14 Шкафы напольные металлические | 14.07 Функциональные оболочки AV Trivia | 14.07.04 Цоколь | Регулярная | Averes | Нет | 0.96 | 0,001
BFP800 | Передняя и задняя панели цоколя Ш800 EKF AVERES |  | упак. | 3013.43 | 1868.3266 | 2260.0725 | 1928.5952 |  | 1 | 1 | 1 | 14 Шкафы напольные металлические | 14.07 Функциональные оболочки AV Trivia | 14.07.04 Цоколь | Регулярная | Averes | Нет | 5.1 | 0,017138
BSP600 | Боковые панели цоколя Г600 EKF AVERES |  | упак. | 550.64 | 341.3968 | 412.98 | 352.4096 |  | 1 | 1 | 1 | 14 Шкафы напольные металлические | 14.07 Функциональные оболочки AV Trivia | 14.07.04 Цоколь | Регулярная | Averes | Нет | 1.686 | 0,002585
MP20M400 | Монтажная панель В2000 Ш400 глухая EKF AVERES |  | шт | 7002 | 4341.24 | 5251.5 | 4481.28 |  | 1 | 1 | 1 | 14 Шкафы напольные металлические | 14.07 Функциональные оболочки AV Trivia | 14.07.05 Монтажные платы | Новая | Averes | Нет | 0 | 0
MP3M300 | Монтажная панель В300 Ш300 глухая EKF AVERES |  | шт | 1383.16 | 857.5592 | 1037.37 | 885.2224 |  | 1 | 1 | 1 | 14 Шкафы напольные металлические | 14.07 Функциональные оболочки AV Trivia | 14.07.05 Монтажные платы | Новая | Averes | Нет | 1.55 | 0,002604
MP3P300 | Монтажная панель В300 Ш300 перфорированная EKF AVERES |  | шт | 1698.99 | 1053.3738 | 1274.2425 | 1087.3536 |  | 1 | 1 | 1 | 14 Шкафы напольные металлические | 14.07 Функциональные оболочки AV Trivia | 14.07.05 Монтажные платы | Новая | Averes | Нет | 1.3 | 0,004284
MP3M400 | Монтажная панель В300 Ш400 глухая EKF AVERES |  | шт | 1660.26 | 1029.3612 | 1245.195 | 1062.5664 |  | 1 | 1 | 1 | 14 Шкафы напольные металлические | 14.07 Функциональные оболочки AV Trivia | 14.07.05 Монтажные платы | Новая | Averes | Нет | 2.16 | 0,003844
MP3P400 | Монтажная панель В300 Ш400 перфорированная EKF AVERES |  | шт | 2040 | 1264.8 | 1530 | 1305.6 |  | 1 | 1 | 1 | 14 Шкафы напольные металлические | 14.07 Функциональные оболочки AV Trivia | 14.07.05 Монтажные платы | Новая | Averes | Нет | 1.7 | 0,006324
MP3M800 | Монтажная панель В300 Ш800 глухая EKF AVERES |  | шт | 3062 | 1898.44 | 2296.5 | 1959.68 |  | 1 | 1 | 1 | 14 Шкафы напольные металлические | 14.07 Функциональные оболочки AV Trivia | 14.07.05 Монтажные платы | Новая | Averes | Нет | 4.6 | 0,012555
MP6M300 | Монтажная панель В600 Ш300 глухая EKF AVERES |  | шт | 1973.64 | 1223.6568 | 1480.23 | 1263.1296 |  | 1 | 1 | 1 | 14 Шкафы напольные металлические | 14.07 Функциональные оболочки AV Trivia | 14.07.05 Монтажные платы | Новая | Averes | Нет | 2.9 | 0,005124
MP6P300 | Монтажная панель В600 Ш300 перфорированная EKF AVERES |  | шт | 2394.72 | 1484.7264 | 1796.04 | 1532.6208 |  | 1 | 1 | 1 | 14 Шкафы напольные металлические | 14.07 Функциональные оболочки AV Trivia | 14.07.05 Монтажные платы | Новая | Averes | Нет | 2.3 | 0,005124
MP6M400 | Монтажная панель В600 Ш400 глухая EKF AVERES |  | шт | 2291.41 | 1420.6742 | 1718.5575 | 1466.5024 |  | 1 | 1 | 1 | 14 Шкафы напольные металлические | 14.07 Функциональные оболочки AV Trivia | 14.07.05 Монтажные платы | Новая | Averes | Нет | 4 | 0,007564
MP6P400 | Монтажная панель В600 Ш400 перфорированная EKF AVERES |  | шт | 2780.82 | 1724.1084 | 2085.615 | 1779.7248 |  | 1 | 1 | 1 | 14 Шкафы напольные металлические | 14.07 Функциональные оболочки AV Trivia | 14.07.05 Монтажные платы | Новая | Averes | Нет | 2.9 | 0,007564
MP6M800 | Монтажная панель В600 Ш800 глухая EKF AVERES |  | шт | 3695.43 | 2291.1666 | 2771.5725 | 2365.0752 |  | 1 | 1 | 1 | 14 Шкафы напольные металлические | 14.07 Функциональные оболочки AV Trivia | 14.07.05 Монтажные платы | Новая | Averes | Нет | 8.3 | 0,0168
MP6P800 | Монтажная панель В600 Ш800 перфорированная EKF AVERES |  | шт | 4977.59 | 3086.1058 | 3733.1925 | 3185.6576 |  | 1 | 1 | 1 | 14 Шкафы напольные металлические | 14.07 Функциональные оболочки AV Trivia | 14.07.05 Монтажные платы | Новая | Averes | Нет | 5.35 | 0,017324
MP9M300 | Монтажная панель В900 Ш300 глухая EKF AVERES |  | шт | 2890.14 | 1791.8868 | 2167.605 | 1849.6896 |  | 1 | 1 | 1 | 14 Шкафы напольные металлические | 14.07 Функциональные оболочки AV Trivia | 14.07.05 Монтажные платы | Новая | Averes | Нет | 4.7 | 0,008652
MP9P300 | Монтажная панель В900 Ш300 перфорированная EKF AVERES |  | шт | 3505.41 | 2173.3542 | 2629.0575 | 2243.4624 |  | 1 | 1 | 1 | 14 Шкафы напольные металлические | 14.07 Функциональные оболочки AV Trivia | 14.07.05 Монтажные платы | Новая | Averes | Нет | 3.7 | 0,0107625
MP9M400 | Монтажная панель В900 Ш400 глухая EKF AVERES |  | шт | 5246.74 | 3252.9788 | 3935.055 | 3357.9136 |  | 1 | 1 | 1 | 14 Шкафы напольные металлические | 14.07 Функциональные оболочки AV Trivia | 14.07.05 Монтажные платы | Новая | Averes | Нет | 9.25 | 0,0164
MP9P400 | Монтажная панель В900 Ш400 перфорированная EKF AVERES |  | шт | 4106.98 | 2546.3276 | 3080.235 | 2628.4672 |  | 1 | 1 | 1 | 14 Шкафы напольные металлические | 14.07 Функциональные оболочки AV Trivia | 14.07.05 Монтажные платы | Новая | Averes | Нет | 4.6 | 0,0158875
MP9M800 | Монтажная панель В900 Ш800 глухая EKF AVERES |  | шт | 8355.57 | 5180.4534 | 6266.6775 | 5347.5648 |  | 1 | 1 | 1 | 14 Шкафы напольные металлические | 14.07 Функциональные оболочки AV Trivia | 14.07.05 Монтажные платы | Новая | Averes | Нет | 16 | 0,0369
MP9P800 | Монтажная панель В900 Ш800 перфорированная EKF AVERES |  | шт | 7592.68 | 4707.4616 | 5694.51 | 4859.3152 |  | 1 | 1 | 1 | 14 Шкафы напольные металлические | 14.07 Функциональные оболочки AV Trivia | 14.07.05 Монтажные платы | Новая | Averes | Нет | 8 | 0,0261375
MPFU0801 | Монтажная плата для 4-х вертикальных AV POWER-2 TM/ETU 3P EKF AVERES |  | шт | 1251.45 | 775.899 | 938.5875 | 800.928 |  | 1 | 1 | 1 | 14 Шкафы напольные металлические | 14.07 Функциональные оболочки AV Trivia | 14.07.05 Монтажные платы | Новая | Averes | Нет | 2.9 | 0,006615
MPFU3301 | Монтажная плата для вертикальных ВА-99/250 3х3Р/3х4Р EKF AVERES |  | шт | 1386.9 | 859.878 | 1040.175 | 887.616 |  | 1 | 1 | 1 | 14 Шкафы напольные металлические | 14.07 Функциональные оболочки AV Trivia | 14.07.05 Монтажные платы | Новая | Averes | Нет | 0 | 0
MPFU0401 | Монтажная плата для горизонтального AV POWER-3 TM/ETU 3/4P EKF AVERES |  | шт | 1296 | 803.52 | 972 | 829.44 |  | 1 | 1 | 1 | 14 Шкафы напольные металлические | 14.07 Функциональные оболочки AV Trivia | 14.07.05 Монтажные платы | Новая | Averes | Нет | 3 | 0,009
MPFU2101 | Монтажная плата для горизонтального ВА-99/125 3Р/4P EKF AVERES |  | шт | 1214.37 | 752.9094 | 910.7775 | 777.1968 |  | 1 | 1 | 1 | 14 Шкафы напольные металлические | 14.07 Функциональные оболочки AV Trivia | 14.07.05 Монтажные платы | Новая | Averes | Нет | 2.5 | 0,00504
MPFU2301 | Монтажная плата для горизонтального ВА-99/250 3Р/4P EKF AVERES |  | шт | 1305 | 809.1 | 978.75 | 835.2 |  | 1 | 1 | 1 | 14 Шкафы напольные металлические | 14.07 Функциональные оболочки AV Trivia | 14.07.05 Монтажные платы | Новая | Averes | Нет | 0 | 0
MPFU0901 | Монтажная плата для 3-х вертикальных AV POWER-3 TM/ETU 3P EKF AVERES |  | шт | 1500.71 | 930.4402 | 1125.5325 | 960.4544 |  | 1 | 1 | 1 | 14 Шкафы напольные металлические | 14.07 Функциональные оболочки AV Trivia | 14.07.05 Монтажные платы | Новая | Averes | Нет | 3.5 | 0,002893
MPFC90 | Монтажный модуль для установки УКРМ 3х30 кВАр EKF AVERES |  | шт | 5445.32 | 3376.0984 | 4083.99 | 3485.0048 |  | 1 | 1 | 1 | 14 Шкафы напольные металлические | 14.07 Функциональные оболочки AV Trivia | 14.07.05 Монтажные платы | Заказная | Averes | Нет | 9.3 | 0,01
MPFU6701 | Монтажная плата для вертикальных ВА-99С/400/630 3х3Р/2х4Р EKF AVERES |  | шт | 1650.78 | 1023.4836 | 1238.085 | 1056.4992 |  | 1 | 1 | 1 | 14 Шкафы напольные металлические | 14.07 Функциональные оболочки AV Trivia | 14.07.05 Монтажные платы | Новая | Averes | Нет | 0 | 0
MP18M600 | Монтажная панель В1800 Ш600 глухая EKF AVERES |  | шт | 7820.14 | 4848.4868 | 5865.105 | 5004.8896 |  | 1 | 1 | 1 | 14 Шкафы напольные металлические | 14.07 Функциональные оболочки AV Trivia | 14.07.05 Монтажные платы | Новая | Averes | Нет | 22.87 | 0,04498
MP18M600S | Монтажная панель В1800 Ш600 глухая с боковой установкой EKF AVERES |  | шт | 8716.02 | 5403.9324 | 6537.015 | 5578.2528 |  | 1 | 1 | 1 | 14 Шкафы напольные металлические | 14.07 Функциональные оболочки AV Trivia | 14.07.05 Монтажные платы | Новая | Averes | Нет | 19 | 0,071603
MP18M800 | Монтажная панель В1800 Ш800 глухая EKF AVERES |  | шт | 10007.87 | 6204.8794 | 7505.9025 | 6405.0368 |  | 1 | 1 | 1 | 14 Шкафы напольные металлические | 14.07 Функциональные оболочки AV Trivia | 14.07.05 Монтажные платы | Новая | Averes | Нет | 29.9 | 0,06228
MP18M800S | Монтажная панель В1800 Ш800 глухая с боковой установкой EKF AVERES |  | шт | 9752.3 | 6046.426 | 7314.225 | 6241.472 |  | 1 | 1 | 1 | 14 Шкафы напольные металлические | 14.07 Функциональные оболочки AV Trivia | 14.07.05 Монтажные платы | Новая | Averes | Нет | 25.51 | 0,088403
MP20M600 | Монтажная панель В2000 Ш600 глухая EKF AVERES |  | шт | 8518.13 | 5281.2406 | 6388.5975 | 5451.6032 |  | 1 | 1 | 1 | 14 Шкафы напольные металлические | 14.07 Функциональные оболочки AV Trivia | 14.07.05 Монтажные платы | Новая | Averes | Нет | 25.12 | 0,05018
MP20M600S | Монтажная панель В2000 Ш600 глухая с боковой установкой EKF AVERES |  | шт | 8527.55 | 5287.081 | 6395.6625 | 5457.632 |  | 1 | 1 | 1 | 14 Шкафы напольные металлические | 14.07 Функциональные оболочки AV Trivia | 14.07.05 Монтажные платы | Новая | Averes | Нет | 20.91 | 0,071603
MP20M800 | Монтажная панель В2000 Ш800 глухая EKF AVERES |  | шт | 10957.25 | 6793.495 | 8217.9375 | 7012.64 |  | 1 | 1 | 1 | 14 Шкафы напольные металлические | 14.07 Функциональные оболочки AV Trivia | 14.07.05 Монтажные платы | Новая | Averes | Нет | 32.93 | 0,06948
MP20M800S | Монтажная панель В2000 Ш800 глухая с боковой установкой EKF AVERES |  | шт | 11288.41 | 6998.8142 | 8466.3075 | 7224.5824 |  | 1 | 1 | 1 | 14 Шкафы напольные металлические | 14.07 Функциональные оболочки AV Trivia | 14.07.05 Монтажные платы | Новая | Averes | Нет | 28.02 | 0,098623
MP3M600 | Монтажная панель В300 Ш600 глухая EKF AVERES |  | шт | 1504.52 | 932.8024 | 1128.39 | 962.8928 |  | 1 | 1 | 1 | 14 Шкафы напольные металлические | 14.07 Функциональные оболочки AV Trivia | 14.07.05 Монтажные платы | Новая | Averes | Нет | 3.4 | 0,006324
MP3P600 | Монтажная панель В300 Ш600 перфорированная EKF AVERES |  | шт | 1479.49 | 917.2838 | 1109.6175 | 946.8736 |  | 1 | 1 | 1 | 14 Шкафы напольные металлические | 14.07 Функциональные оболочки AV Trivia | 14.07.05 Монтажные платы | Новая | Averes | Нет | 2.52 | 0,006324
MP3P800 | Монтажная панель В300 Ш800 перфорированная EKF AVERES |  | шт | 1908.05 | 1182.991 | 1431.0375 | 1221.152 |  | 1 | 1 | 1 | 14 Шкафы напольные металлические | 14.07 Функциональные оболочки AV Trivia | 14.07.05 Монтажные платы | Новая | Averes | Нет | 3.32 | 0,014484
MP6M600 | Монтажная панель В600 Ш600 глухая EKF AVERES |  | шт | 2401.12 | 1488.6944 | 1800.84 | 1536.7168 |  | 1 | 1 | 1 | 14 Шкафы напольные металлические | 14.07 Функциональные оболочки AV Trivia | 14.07.05 Монтажные платы | Новая | Averes | Нет | 6.12 | 0,012444
MP6P600 | Монтажная панель В600 Ш600 перфорированная EKF AVERES |  | шт | 2354.95 | 1460.069 | 1766.2125 | 1507.168 |  | 1 | 1 | 1 | 14 Шкафы напольные металлические | 14.07 Функциональные оболочки AV Trivia | 14.07.05 Монтажные платы | Новая | Averes | Нет | 4.14 | 0,012444
MP9P600 | Монтажная панель В900 Ш600 перфорированная EKF AVERES |  | шт | 3620.3 | 2244.586 | 2715.225 | 2316.992 |  | 1 | 1 | 1 | 14 Шкафы напольные металлические | 14.07 Функциональные оболочки AV Trivia | 14.07.05 Монтажные платы | Новая | Averes | Нет | 6.44 | 0,021012
MPFU4201 | Монтажная плата для установки стационарного ВА-45/2000 3Р/4Р EKF AVERES |  | шт | 2234.93 | 1385.6566 | 1676.1975 | 1430.3552 |  | 1 | 1 | 1 | 14 Шкафы напольные металлические | 14.07 Функциональные оболочки AV Trivia | 14.07.05 Монтажные платы | Новая | Averes | Нет | 4.63 | 0,007308
MPFU4301 | Монтажная плата для установки стационарного ВА-45/3200 3Р/4Р EKF AVERES |  | шт | 2368.75 | 1468.625 | 1776.5625 | 1516 |  | 1 | 1 | 1 | 14 Шкафы напольные металлические | 14.07 Функциональные оболочки AV Trivia | 14.07.05 Монтажные платы | Новая | Averes | Нет | 4.64 | 0,007308
MPFU4401 | Монтажная плата для установки выкатного ВА-45/2000 3Р/4Р EKF AVERES |  | шт | 2408.79 | 1493.4498 | 1806.5925 | 1541.6256 |  | 1 | 1 | 1 | 14 Шкафы напольные металлические | 14.07 Функциональные оболочки AV Trivia | 14.07.05 Монтажные платы | Новая | Averes | Нет | 4.9 | 0,007772
MPFU4501 | Монтажная плата для установки выкатного ВА-45/3200 3Р/4Р EKF AVERES |  | шт | 2408.79 | 1493.4498 | 1806.5925 | 1541.6256 |  | 1 | 1 | 1 | 14 Шкафы напольные металлические | 14.07 Функциональные оболочки AV Trivia | 14.07.05 Монтажные платы | Новая | Averes | Нет | 4.9 | 0,007772
MP9M600 | Монтажная панель В900 Ш600 глухая EKF AVERES |  | шт | 6811.61 | 4223.1982 | 5108.7075 | 4359.4304 |  | 1 | 1 | 1 | 14 Шкафы напольные металлические | 14.07 Функциональные оболочки AV Trivia | 14.07.05 Монтажные платы | Регулярная | Averes | Нет | 6.44 | 0,021012
MPFU4701 | Монтажная плата для установки ВА-450 3Р/4Р стац./выкатн. EKF AVERES |  | шт | 2307.74 | 1430.7988 | 1730.805 | 1476.9536 |  | 1 | 1 | 1 | 14 Шкафы напольные металлические | 14.07 Функциональные оболочки AV Trivia | 14.07.05 Монтажные платы | Регулярная | Averes | Нет | 4.371 | 0,006785
FP45M600 | Пластрон В450 Ш600 EKF AVERES |  | шт | 2278.57 | 1412.7134 | 1708.9275 | 1458.2848 |  | 1 | 1 | 1 | 14 Шкафы напольные металлические | 14.07 Функциональные оболочки AV Trivia | 14.07.06 Пластроны | Новая | Averes | Нет | 2 | 0,00575
FP50M600 | Пластрон В500 Ш600 EKF AVERES |  | шт | 2475.51 | 1534.8162 | 1856.6325 | 1584.3264 |  | 1 | 1 | 1 | 14 Шкафы напольные металлические | 14.07 Функциональные оболочки AV Trivia | 14.07.06 Пластроны | Новая | Averes | Нет | 0 | 0
FP5M800B | Пластрон В55 Ш800 (2 шт) EKF AVERES |  | шт | 1241.06 | 769.4572 | 930.795 | 794.2784 |  | 1 | 1 | 1 | 14 Шкафы напольные металлические | 14.07 Функциональные оболочки AV Trivia | 14.07.06 Пластроны | Новая | Averes | Нет | 1 | 0,00105
FP55M600 | Пластрон В550 Ш600 EKF AVERES |  | шт | 2779.15 | 1723.073 | 2084.3625 | 1778.656 |  | 1 | 1 | 1 | 14 Шкафы напольные металлические | 14.07 Функциональные оболочки AV Trivia | 14.07.06 Пластроны | Новая | Averes | Нет | 0 | 0
FP60M800 | Пластрон В600 Ш800 EKF AVERES |  | шт | 3369.4 | 2089.028 | 2527.05 | 2156.416 |  | 1 | 1 | 1 | 14 Шкафы напольные металлические | 14.07 Функциональные оболочки AV Trivia | 14.07.06 Пластроны | Новая | Averes | Нет | 4.22 | 0,01281
FPFU3304 | Пластрон с вырезом для вертикальных ВА-99/250 3х3Р/3х4Р EKF AVERES |  | шт | 1278 | 792.36 | 958.5 | 817.92 |  | 1 | 1 | 1 | 14 Шкафы напольные металлические | 14.07 Функциональные оболочки AV Trivia | 14.07.06 Пластроны | Новая | Averes | Нет | 0 | 0
FPFU2104 | Пластрон с вырезом для горизонтального ВА-99/125 3Р EKF AVERES |  | шт | 1130.94 | 701.1828 | 848.205 | 723.8016 |  | 1 | 1 | 1 | 14 Шкафы напольные металлические | 14.07 Функциональные оболочки AV Trivia | 14.07.06 Пластроны | Новая | Averes | Нет | 0.74 | 0,002
FPFU2304 | Пластрон с вырезом для горизонтального ВА-99/250 3Р EKF AVERES |  | шт | 1141.2 | 707.544 | 855.9 | 730.368 |  | 1 | 1 | 1 | 14 Шкафы напольные металлические | 14.07 Функциональные оболочки AV Trivia | 14.07.06 Пластроны | Новая | Averes | Нет | 0 | 0
FP20M600 | Пластрон В200 Ш600 EKF AVERES |  | шт | 1308.32 | 811.1584 | 981.24 | 837.3248 |  | 1 | 1 | 1 | 14 Шкафы напольные металлические | 14.07 Функциональные оболочки AV Trivia | 14.07.06 Пластроны | Регулярная | Averes | Нет | 1 | 0,00147
FP25M600 | Пластрон В250 Ш600 EKF AVERES |  | шт | 1555.51 | 964.4162 | 1166.6325 | 995.5264 |  | 1 | 1 | 1 | 14 Шкафы напольные металлические | 14.07 Функциональные оболочки AV Trivia | 14.07.06 Пластроны | Регулярная | Averes | Нет | 1.2 | 0,0025
FP40M800 | Пластрон В400 Ш800 EKF AVERES |  | шт | 2768.56 | 1716.5072 | 2076.42 | 1771.8784 |  | 1 | 1 | 1 | 14 Шкафы напольные металлические | 14.07 Функциональные оболочки AV Trivia | 14.07.06 Пластроны | Регулярная | Averes | Нет | 2.9 | 0,00735
FP30M800 | Пластрон В300 Ш800 EKF AVERES |  | шт | 2330.3 | 1444.786 | 1747.725 | 1491.392 |  | 1 | 1 | 1 | 14 Шкафы напольные металлические | 14.07 Функциональные оболочки AV Trivia | 14.07.06 Пластроны | Регулярная | Averes | Нет | 2.2 | 0,0056
FP35M600 | Пластрон В350 Ш600 EKF AVERES |  | шт | 1913.33 | 1186.2646 | 1434.9975 | 1224.5312 |  | 1 | 1 | 1 | 14 Шкафы напольные металлические | 14.07 Функциональные оболочки AV Trivia | 14.07.06 Пластроны | Регулярная | Averes | Нет | 1.5 | 0,0035
FP40M600 | Пластрон В400 Ш600 EKF AVERES |  | шт | 2049.31 | 1270.5722 | 1536.9825 | 1311.5584 |  | 1 | 1 | 1 | 14 Шкафы напольные металлические | 14.07 Функциональные оболочки AV Trivia | 14.07.06 Пластроны | Новая | Averes | Нет | 2 | 0,00294
FPFU6704 | Пластрон с вырезом для вертикальных ВА-99С/400/630 3х3Р/2х4Р EKF AVERES |  | шт | 1112.96 | 690.0352 | 834.72 | 712.2944 |  | 1 | 1 | 1 | 14 Шкафы напольные металлические | 14.07 Функциональные оболочки AV Trivia | 14.07.06 Пластроны | Новая | Averes | Нет | 0 | 0
FPFU0804 | Пластрон с вырезом для 4-х вертикальных AV POWER-2 TM/ETU 3P EKF AVERES |  | шт | 1067.24 | 661.6888 | 800.43 | 683.0336 |  | 1 | 1 | 1 | 14 Шкафы напольные металлические | 14.07 Функциональные оболочки AV Trivia | 14.07.06 Пластроны | Новая | Averes | Нет | 0.92 | 0,003
FPFU0904 | Пластрон с вырезом для 3-х вертикальных AV POWER-3 TM/ETU 3P EKF AVERES |  | шт | 1095.72 | 679.3464 | 821.79 | 701.2608 |  | 1 | 1 | 1 | 14 Шкафы напольные металлические | 14.07 Функциональные оболочки AV Trivia | 14.07.06 Пластроны | Регулярная | Averes | Нет | 1.12 | 0,005
FPFU1004 | Пластрон с вырезом для 1-го вертикального AV POWER-4 TM/ETU 3P EKF AVERES |  | шт | 1180.94 | 732.1828 | 885.705 | 755.8016 |  | 1 | 1 | 1 | 14 Шкафы напольные металлические | 14.07 Функциональные оболочки AV Trivia | 14.07.06 Пластроны | Новая | Averes | Нет | 1.56 | 0,005
FPFU4204 | Пластрон с вырезом для стационарного ВА-45/2000 3Р/4Р EKF AVERES |  | шт | 1334.88 | 827.6256 | 1001.16 | 854.3232 |  | 1 | 1 | 1 | 14 Шкафы напольные металлические | 14.07 Функциональные оболочки AV Trivia | 14.07.06 Пластроны | Новая | Averes | Нет | 1.81 | 0,006
FPFU4304 | Пластрон с вырезом для стационарного ВА-45/3200 3Р/4Р EKF AVERES |  | шт | 1334.88 | 827.6256 | 1001.16 | 854.3232 |  | 1 | 1 | 1 | 14 Шкафы напольные металлические | 14.07 Функциональные оболочки AV Trivia | 14.07.06 Пластроны | Новая | Averes | Нет | 1.67 | 0,006
FPFU4404 | Пластрон с вырезом для выкатного ВА-45/2000 3Р/4Р EKF AVERES |  | шт | 1361.57 | 844.1734 | 1021.1775 | 871.4048 |  | 1 | 1 | 1 | 14 Шкафы напольные металлические | 14.07 Функциональные оболочки AV Trivia | 14.07.06 Пластроны | Новая | Averes | Нет | 1.85 | 0,007
FPFU4504 | Пластрон с вырезом для выкатного ВА-45/3200 3Р/4Р EKF AVERES |  | шт | 1361.57 | 844.1734 | 1021.1775 | 871.4048 |  | 1 | 1 | 1 | 14 Шкафы напольные металлические | 14.07 Функциональные оболочки AV Trivia | 14.07.06 Пластроны | Новая | Averes | Нет | 1.66 | 0,007
FPFU4704 | Пластрон с вырезом для стационарного ВА-450 3Р/4Р EKF AVERES |  | шт | 1334.88 | 827.6256 | 1001.16 | 854.3232 |  | 1 | 1 | 1 | 14 Шкафы напольные металлические | 14.07 Функциональные оболочки AV Trivia | 14.07.06 Пластроны | Новая | Averes | Нет | 1.96 | 0,006
FPFU5104 | Пластрон с вырезом для модульных устройств В200 мм EKF AVERES |  | шт | 701.93 | 435.1966 | 526.4475 | 449.2352 |  | 1 | 1 | 1 | 14 Шкафы напольные металлические | 14.07 Функциональные оболочки AV Trivia | 14.07.06 Пластроны | Регулярная | Averes | Нет | 0.78 | 0,003
FP5M600B | Пластрон В55 Ш600 (2 шт) EKF AVERES |  | упак. (2 шт) | 1194.09 | 740.3358 | 895.5675 | 764.2176 |  | 1 | 1 | 1 | 14 Шкафы напольные металлические | 14.07 Функциональные оболочки AV Trivia | 14.07.06 Пластроны | Регулярная | Averes | Нет | 0.345 | 0,000871
FP10M600 | Пластрон В100 Ш600 EKF AVERES |  | шт | 1181.92 | 732.7904 | 886.44 | 756.4288 |  | 1 | 1 | 1 | 14 Шкафы напольные металлические | 14.07 Функциональные оболочки AV Trivia | 14.07.06 Пластроны | Регулярная | Averes | Нет | 0.536 | 0,001188
FP15M600 | Пластрон В150 Ш600 EKF AVERES |  | шт | 1245.12 | 771.9744 | 933.84 | 796.8768 |  | 1 | 1 | 1 | 14 Шкафы напольные металлические | 14.07 Функциональные оболочки AV Trivia | 14.07.06 Пластроны | Регулярная | Averes | Нет | 0.727 | 0,001975
FP30M600 | Пластрон В300 Ш600 EKF AVERES |  | шт | 1772.42 | 1098.9004 | 1329.315 | 1134.3488 |  | 1 | 1 | 1 | 14 Шкафы напольные металлические | 14.07 Функциональные оболочки AV Trivia | 14.07.06 Пластроны | Регулярная | Averes | Нет | 1.25 | 0,004378
FP60M600 | Пластрон В600 Ш600 EKF AVERES |  | шт | 2901.73 | 1799.0726 | 2176.2975 | 1857.1072 |  | 1 | 1 | 1 | 14 Шкафы напольные металлические | 14.07 Функциональные оболочки AV Trivia | 14.07.06 Пластроны | Регулярная | Averes | Нет | 2.93 | 0,007625
FPFU0104 | Пластрон с вырезом для горизонтального AV POWER-1 TM 3P EKF AVERES |  | шт | 976.16 | 605.2192 | 732.12 | 624.7424 |  | 1 | 1 | 1 | 14 Шкафы напольные металлические | 14.07 Функциональные оболочки AV Trivia | 14.07.06 Пластроны | Регулярная | Averes | Нет | 0.73 | 0,002
FPFU0204 | Пластрон с вырезом для горизонтального AV POWER-1 ETU 3P EKF AVERES |  | шт | 1061.05 | 657.851 | 795.7875 | 679.072 |  | 1 | 1 | 1 | 14 Шкафы напольные металлические | 14.07 Функциональные оболочки AV Trivia | 14.07.06 Пластроны | Регулярная | Averes | Нет | 0.9 | 0,002625
FPFU0304 | Пластрон с вырезом для горизонтального AV POWER-2 TM/ETU 3P EKF AVERES |  | шт | 1093.86 | 678.1932 | 820.395 | 700.0704 |  | 1 | 1 | 1 | 14 Шкафы напольные металлические | 14.07 Функциональные оболочки AV Trivia | 14.07.06 Пластроны | Регулярная | Averes | Нет | 0.894 | 0,002625
FPFU0404 | Пластрон с вырезом для горизонтального AV POWER-3 TM/ETU 3P EKF AVERES |  | шт | 1148.55 | 712.101 | 861.4125 | 735.072 |  | 1 | 1 | 1 | 14 Шкафы напольные металлические | 14.07 Функциональные оболочки AV Trivia | 14.07.06 Пластроны | Регулярная | Averes | Нет | 0.984 | 0,00325
FPFU0504 | Пластрон с вырезом для горизонтального AV POWER-4 TM/ETU 3P EKF AVERES |  | шт | 1217.47 | 754.8314 | 913.1025 | 779.1808 |  | 1 | 1 | 1 | 14 Шкафы напольные металлические | 14.07 Функциональные оболочки AV Trivia | 14.07.06 Пластроны | Регулярная | Averes | Нет | 1.32 | 0,0045
FPFU0604 | Пластрон с вырезом для 4-х вертикальных AV POWER-1 TM 3P EKF AVERES |  | шт | 1071.66 | 664.4292 | 803.745 | 685.8624 |  | 1 | 1 | 1 | 14 Шкафы напольные металлические | 14.07 Функциональные оболочки AV Trivia | 14.07.06 Пластроны | Регулярная | Averes | Нет | 0.717 | 0,002625
FPFU0704 | Пластрон с вырезом для 4-х вертикальных AV POWER-1 ETU 3P EKF AVERES |  | шт | 1160.04 | 719.2248 | 870.03 | 742.4256 |  | 1 | 1 | 1 | 14 Шкафы напольные металлические | 14.07 Функциональные оболочки AV Trivia | 14.07.06 Пластроны | Регулярная | Averes | Нет | 0.92 | 0,00325
FPFU4804 | Пластрон с вырезом для выкатного ВА-450 3Р/4Р EKF AVERES |  | шт | 1334.88 | 827.6256 | 1001.16 | 854.3232 |  | 1 | 1 | 1 | 14 Шкафы напольные металлические | 14.07 Функциональные оболочки AV Trivia | 14.07.06 Пластроны | Регулярная | Averes | Нет | 1.623 | 0,006375
AFP726Q4 | Панель с 4-мя вырезами 72х72 мм, В150 мм EKF AVERES |  | шт | 1555.19 | 964.2178 | 1166.3925 | 995.3216 |  | 1 | 1 | 1 | 14 Шкафы напольные металлические | 14.07 Функциональные оболочки AV Trivia | 14.07.07 Аксессуары | Новая | Averes | Нет | 0 | 0
AFP966Q4 | Панель с 4-мя вырезами 96х96 мм, В150 мм EKF AVERES |  | шт | 1933.4 | 1198.708 | 1450.05 | 1237.376 |  | 1 | 1 | 1 | 14 Шкафы напольные металлические | 14.07 Функциональные оболочки AV Trivia | 14.07.07 Аксессуары | Новая | Averes | Нет | 0 | 0
ACR300 | Рейка для крепления кабелей Д300 (4 шт) EKF AVERES |  | упак. | 1005.59 | 623.4658 | 754.1925 | 643.5776 |  | 1 | 1 | 1 | 14 Шкафы напольные металлические | 14.07 Функциональные оболочки AV Trivia | 14.07.07 Аксессуары | Новая | Averes | Нет | 0.58 | 0,001
ACR800 | Рейка для крепления кабелей Д800 (4 шт) EKF AVERES |  | упак. | 1479.01 | 916.9862 | 1109.2575 | 946.5664 |  | 1 | 1 | 1 | 14 Шкафы напольные металлические | 14.07 Функциональные оболочки AV Trivia | 14.07.07 Аксессуары | Новая | Averes | Нет | 1.13 | 0,003
ADPM600 | Карман для документации Ш600 EKF AVERES |  | шт | 1611.57 | 999.1734 | 1208.6775 | 1031.4048 |  | 1 | 1 | 1 | 14 Шкафы напольные металлические | 14.07 Функциональные оболочки AV Trivia | 14.07.07 Аксессуары | Регулярная | Averes | Нет | 1.22 | 0,004
ADPM800 | Карман для документации Ш800 EKF AVERES |  | шт | 1706.36 | 1057.9432 | 1279.77 | 1092.0704 |  | 1 | 1 | 1 | 14 Шкафы напольные металлические | 14.07 Функциональные оболочки AV Trivia | 14.07.07 Аксессуары | Регулярная | Averes | Нет | 1.81 | 0,006
ARM400T | Рейка монтажная перфорированная с торцевым монтажом Д400 (4 шт) EKF AVERES |  | упак. | 2495.28 | 1547.0736 | 1871.46 | 1596.9792 |  | 1 | 1 | 1 | 14 Шкафы напольные металлические | 14.07 Функциональные оболочки AV Trivia | 14.07.07 Аксессуары | Регулярная | Averes | Нет | 1.38 | 0,002
ARM600T | Рейка монтажная перфорированная с торцевым монтажом Д600 (4 шт) EKF AVERES |  | упак. | 3237.9 | 2007.498 | 2428.425 | 2072.256 |  | 1 | 1 | 1 | 14 Шкафы напольные металлические | 14.07 Функциональные оболочки AV Trivia | 14.07.07 Аксессуары | Регулярная | Averes | Нет | 2.08 | 0,003
ARM800 | Рейка монтажная перфорированная Д800 (4 шт) EKF AVERES |  | упак. | 3218.56 | 1995.5072 | 2413.92 | 2059.8784 |  | 1 | 1 | 1 | 14 Шкафы напольные металлические | 14.07 Функциональные оболочки AV Trivia | 14.07.07 Аксессуары | Новая | Averes | Нет | 2.59 | 0,003
ARM800T | Рейка монтажная перфорированная с торцевым монтажом Д800 (4 шт) EKF AVERES |  | упак. | 3930.42 | 2436.8604 | 2947.815 | 2515.4688 |  | 1 | 1 | 1 | 14 Шкафы напольные металлические | 14.07 Функциональные оболочки AV Trivia | 14.07.07 Аксессуары | Новая | Averes | Нет | 2.78 | 0,004
ARN400 | Узкая рейка боковая Д400 (4 шт) EKF AVERES |  | упак. | 1080.13 | 669.6806 | 810.0975 | 691.2832 |  | 1 | 1 | 1 | 14 Шкафы напольные металлические | 14.07 Функциональные оболочки AV Trivia | 14.07.07 Аксессуары | Новая | Averes | Нет | 1.01 | 0,001
ARN800 | Узкая рейка боковая Д800 (4 шт) EKF AVERES |  | упак. | 1556.85 | 965.247 | 1167.6375 | 996.384 |  | 1 | 1 | 1 | 14 Шкафы напольные металлические | 14.07 Функциональные оболочки AV Trivia | 14.07.07 Аксессуары | Новая | Averes | Нет | 2.19 | 0,002
ARW17V | Широкая рейка вертикальная Д1700 (2 шт) EKF AVERES |  | упак. | 3559.46 | 2206.8652 | 2669.595 | 2278.0544 |  | 1 | 1 | 1 | 14 Шкафы напольные металлические | 14.07 Функциональные оболочки AV Trivia | 14.07.07 Аксессуары | Регулярная | Averes | Нет | 6.18 | 0,009
ARW19V | Широкая рейка вертикальная Д1900 (2 шт) EKF AVERES |  | упак. | 4056.36 | 2514.9432 | 3042.27 | 2596.0704 |  | 1 | 1 | 1 | 14 Шкафы напольные металлические | 14.07 Функциональные оболочки AV Trivia | 14.07.07 Аксессуары | Регулярная | Averes | Нет | 7.19 | 0,011
ARW400T | Широкая рейка с торцевым монтажом Д400 (4 шт) EKF AVERES |  | упак. | 3025.46 | 1875.7852 | 2269.095 | 1936.2944 |  | 1 | 1 | 1 | 14 Шкафы напольные металлические | 14.07 Функциональные оболочки AV Trivia | 14.07.07 Аксессуары | Регулярная | Averes | Нет | 2.67 | 0,003
ARW600T | Широкая рейка с торцевым монтажом Д600 (4 шт) EKF AVERES |  | упак. | 3293.54 | 2041.9948 | 2470.155 | 2107.8656 |  | 1 | 1 | 1 | 14 Шкафы напольные металлические | 14.07 Функциональные оболочки AV Trivia | 14.07.07 Аксессуары | Регулярная | Averes | Нет | 4.14 | 0,005
ARW800 | Широкая рейка боковая Д800 (4 шт) EKF AVERES |  | упак. | 3931.97 | 2437.8214 | 2948.9775 | 2516.4608 |  | 1 | 1 | 1 | 14 Шкафы напольные металлические | 14.07 Функциональные оболочки AV Trivia | 14.07.07 Аксессуары | Регулярная | Averes | Нет | 5.08 | 0,005
ARW800T | Широкая рейка с торцевым монтажом Д800 (4 шт) EKF AVERES |  | упак. | 3812.67 | 2363.8554 | 2859.5025 | 2440.1088 |  | 1 | 1 | 1 | 14 Шкафы напольные металлические | 14.07 Функциональные оболочки AV Trivia | 14.07.07 Аксессуары | Новая | Averes | Нет | 5.62 | 0,007
AVP19 | Вертикальный П-профиль В1900 (2 шт) EKF AVERES |  | упак. (2 шт) | 3030.02 | 1878.6124 | 2272.515 | 1939.2128 |  | 1 | 1 | 1 | 14 Шкафы напольные металлические | 14.07 Функциональные оболочки AV Trivia | 14.07.07 Аксессуары | Регулярная | Averes | Нет | 4.3 | 0,00563181
AVP17 | Вертикальный П-профиль В1700 (2 шт) EKF AVERES |  | упак. | 2727.02 | 1690.7524 | 2045.265 | 1745.2928 |  | 1 | 1 | 1 | 14 Шкафы напольные металлические | 14.07 Функциональные оболочки AV Trivia | 14.07.07 Аксессуары | Регулярная | Averes | Нет | 3.7 | 0,00483392
AJC10 | Комплект запасных аксессуаров для соединения каркасов и монтажа боковых и задних панелей EKF AVERES |  | шт | 1641.11 | 1017.4882 | 1230.8325 | 1050.3104 |  | 1 | 1 | 1 | 14 Шкафы напольные металлические | 14.07 Функциональные оболочки AV Trivia | 14.07.07 Аксессуары | Регулярная | Averes | Нет | 0.537 | 0,0007
ARW400 | Широкая рейка боковая Д400 (4 шт) EKF AVERES |  | упак. | 2472.98 | 1533.2476 | 1854.735 | 1582.7072 |  | 1 | 1 | 1 | 14 Шкафы напольные металлические | 14.07 Функциональные оболочки AV Trivia | 14.07.07 Аксессуары | Регулярная | Averes | Нет | 2.46 | 0,00257856
ARW600 | Широкая рейка боковая Д600 (4 шт) EKF AVERES |  | упак. | 3030.87 | 1879.1394 | 2273.1525 | 1939.7568 |  | 1 | 1 | 1 | 14 Шкафы напольные металлические | 14.07 Функциональные оболочки AV Trivia | 14.07.07 Аксессуары | Регулярная | Averes | Нет | 3.6 | 0,00371443
ARM400 | Рейка монтажная перфорированная Д400 (4 шт) EKF AVERES |  | упак. (4 шт) | 1990.67 | 1234.2154 | 1493.0025 | 1274.0288 |  | 1 | 1 | 1 | 14 Шкафы напольные металлические | 14.07 Функциональные оболочки AV Trivia | 14.07.07 Аксессуары | Регулярная | Averes | Нет | 0.34 | 0,00158
ARM600 | Рейка монтажная перфорированная Д600 (4 шт) EKF AVERES |  | упак. (4 шт) | 2452.32 | 1520.4384 | 1839.24 | 1569.4848 |  | 1 | 1 | 1 | 14 Шкафы напольные металлические | 14.07 Функциональные оболочки AV Trivia | 14.07.07 Аксессуары | Регулярная | Averes | Нет | 0.47 | 0,00193344
ARN600 | Узкая рейка боковая Д600 (4 шт) EKF AVERES |  | упак. (4 шт) | 1254.22 | 777.6164 | 940.665 | 802.7008 |  | 1 | 1 | 1 | 14 Шкафы напольные металлические | 14.07 Функциональные оболочки AV Trivia | 14.07.07 Аксессуары | Регулярная | Averes | Нет | 0.4 | 0,00184
ACR400 | Рейка для крепления кабелей Д400 (4 шт) EKF AVERES |  | упак. | 1393.47 | 863.9514 | 1045.1025 | 891.8208 |  | 1 | 1 | 1 | 14 Шкафы напольные металлические | 14.07 Функциональные оболочки AV Trivia | 14.07.07 Аксессуары | Регулярная | Averes | Нет | 0.162 | 0,00147
ACR600 | Рейка для крепления кабелей Д600 (4 шт) EKF AVERES |  | упак. (4 шт) | 1716.62 | 1064.3044 | 1287.465 | 1098.6368 |  | 1 | 1 | 1 | 14 Шкафы напольные металлические | 14.07 Функциональные оболочки AV Trivia | 14.07.07 Аксессуары | Регулярная | Averes | Нет | 0.19 | 0,00164954
ADH6 | Держатель DIN-реек 6-каналов (10 шт) EKF AVERES |  | упак. (10шт) | 1975.35 | 1224.717 | 1481.5125 | 1264.224 |  | 1 | 1 | 1 | 14 Шкафы напольные металлические | 14.07 Функциональные оболочки AV Trivia | 14.07.07 Аксессуары | Регулярная | Averes | Нет | 2.54 | 0,001728
ADH3 | Держатель DIN-реек 3-канала (10 шт) EKF AVERES |  | упак. (10 шт) | 1454.46 | 901.7652 | 1090.845 | 930.8544 |  | 1 | 1 | 1 | 14 Шкафы напольные металлические | 14.07 Функциональные оболочки AV Trivia | 14.07.07 Аксессуары | Регулярная | Averes | Нет | 1.38 | 0,000972
AUS2 | Уголок универсальный (10 шт) EKF AVERES |  | упак. | 1256.68 | 779.1416 | 942.51 | 804.2752 |  | 1 | 1 | 1 | 14 Шкафы напольные металлические | 14.07 Функциональные оболочки AV Trivia | 14.07.07 Аксессуары | Регулярная | Averes | Нет | 2.37 | 0,00153
FPH2 | Держатель пластронов В2000 (2 шт) EKF AVERES |  | упак. | 2387.78 | 1480.4236 | 1790.835 | 1528.1792 |  | 1 | 1 | 1 | 14 Шкафы напольные металлические | 14.07 Функциональные оболочки AV Trivia | 14.07.07 Аксессуары | Регулярная | Averes | Нет | 2.7 | 0,0048125
FP2W200 | Вертикальная передняя панель Ш200 В2000 EKF AVERES |  | шт | 2484.01 | 1540.0862 | 1863.0075 | 1589.7664 |  | 1 | 1 | 1 | 14 Шкафы напольные металлические | 14.07 Функциональные оболочки AV Trivia | 14.07.07 Аксессуары | Регулярная | Averes | Нет | 5 | 0,01602563
FP2W300 | Вертикальная передняя панель Ш300 В2000 EKF AVERES |  | шт | 2856.61 | 1771.0982 | 2142.4575 | 1828.2304 |  | 1 | 1 | 1 | 14 Шкафы напольные металлические | 14.07 Функциональные оболочки AV Trivia | 14.07.07 Аксессуары | Регулярная | Averes | Нет | 7.298 | 0,02468813
ALR4M12 | Рым-болты (4 шт) М12 EKF AVERES |  | упак. | 1112.4 | 689.688 | 834.3 | 711.936 |  | 1 | 1 | 1 | 14 Шкафы напольные металлические | 14.07 Функциональные оболочки AV Trivia | 14.07.07 Аксессуары | Регулярная | Averes | Нет | 0 | 0
ACTHF4 | Держатель кабель-канала для монтажа на раму (4 шт) EKF AVERES |  | упак. (4 шт) | 563.71 | 349.5002 | 422.7825 | 360.7744 |  | 1 | 1 | 1 | 14 Шкафы напольные металлические | 14.07 Функциональные оболочки AV Trivia | 14.07.07 Аксессуары | Регулярная | Averes | Нет | 0.444 | 0,001
ACTHD2 | Держатель кабель-канала для монтажа на DIN-рейку (4 шт) EKF AVERES |  | упак. (4 шт) | 589.11 | 365.2482 | 441.8325 | 377.0304 |  | 1 | 1 | 1 | 14 Шкафы напольные металлические | 14.07 Функциональные оболочки AV Trivia | 14.07.07 Аксессуары | Регулярная | Averes | Нет | 0.284 | 0,000465
ABSF3P | Шинодержатель 3Р стационарный для горизонтальных шин 5/10 мм EKF AVERES |  | шт | 2093.29 | 1297.8398 | 1569.9675 | 1339.7056 |  | 1 | 1 | 1 | 14 Шкафы напольные металлические | 14.07 Функциональные оболочки AV Trivia | 14.07.07 Аксессуары | Регулярная | Averes | Нет | 1.736 | 0,00408
ABSF3PV | Шинодержатель 3Р стационарный для вертикальных шин 5/10 мм EKF AVERES |  | шт | 1718.09 | 1065.2158 | 1288.5675 | 1099.5776 |  | 1 | 1 | 1 | 14 Шкафы напольные металлические | 14.07 Функциональные оболочки AV Trivia | 14.07.07 Аксессуары | Регулярная | Averes | Нет | 1.5 | 0,0027
ABSI3P | Шинодержатель 3Р промежуточный для шин 5/10 мм EKF AVERES |  | шт | 1501.7 | 931.054 | 1126.275 | 961.088 |  | 1 | 1 | 1 | 14 Шкафы напольные металлические | 14.07 Функциональные оболочки AV Trivia | 14.07.07 Аксессуары | Регулярная | Averes | Нет | 1.14 | 0,00182
AFP726Q2 | Панель с 2-мя вырезами 72х72 мм, В150 мм EKF AVERES |  | шт | 1279.62 | 793.3644 | 959.715 | 818.9568 |  | 1 | 1 | 1 | 14 Шкафы напольные металлические | 14.07 Функциональные оболочки AV Trivia | 14.07.07 Аксессуары | Регулярная | Averes | Нет | 1.328 | 0,001975
AFP966Q2 | Панель с 2-мя вырезами 96х96 мм, В150 мм EKF AVERES |  | шт | 1306.22 | 809.8564 | 979.665 | 835.9808 |  | 1 | 1 | 1 | 14 Шкафы напольные металлические | 14.07 Функциональные оболочки AV Trivia | 14.07.07 Аксессуары | Регулярная | Averes | Нет | 1.208 | 0,001975
AMPF6 | Комплект крепёжных уголков для монтажной платы (6 шт) EKF AVERES |  | упак. | 1724.63 | 1069.2706 | 1293.4725 | 1103.7632 |  | 1 | 1 | 1 | 14 Шкафы напольные металлические | 14.07 Функциональные оболочки AV Trivia | 14.07.07 Аксессуары | Регулярная | Averes | Нет | 0.44 | 0,001
PCV172W | Вертикальная перегородка отсека присоединения В1700 Ш200 EKF AVERES |  | шт | 2392.15 | 1483.133 | 1794.1125 | 1530.976 |  | 1 | 1 | 1 | 14 Шкафы напольные металлические | 14.07 Функциональные оболочки AV Trivia | 14.07.08 Секционирование | Заказная | Averes | Нет | 4.4 | 0,0162
PCV192W | Вертикальная перегородка отсека присоединения В1900 Ш200 EKF AVERES |  | шт | 2572.2 | 1594.764 | 1929.15 | 1646.208 |  | 1 | 1 | 1 | 14 Шкафы напольные металлические | 14.07 Функциональные оболочки AV Trivia | 14.07.08 Секционирование | Заказная | Averes | Нет | 5 | 0,0183
mb05-01-00m | Корпус ВРУ-1м IP31 цельносвар. с бок. панелями и задн. стенкой (1700х800х450) EKF PROxima |  | шт | 18385.5 | 11399.01 | 13789.125 | 11766.72 |  | 1 | 1 | 1 | 14 Шкафы напольные металлические | 14.01 Шкафы ВРУ-1М |  | Регулярная | PROxima | Нет | 65.9 | 0,647838
pv-1560 | Профиль вертикальный 1560мм (ЩРНМ-8) EKF PROxima |  | шт | 432.6 | 268.212 | 324.45 | 276.864 |  | 1 | 1 | 1 | 14 Шкафы напольные металлические | 14.03 Шкафы ЩМП напольные (без монтажной панели) | 14.03.01 Комплектация для ЩМП напольных | Регулярная | PROxima | Нет | 1.4 | 0,00115415
pv-1760 | Профиль вертикальный 1760мм (ЩРНМ-9) EKF PROxima |  | шт | 486.68 | 301.7416 | 365.01 | 311.4752 |  | 1 | 1 | 1 | 14 Шкафы напольные металлические | 14.03 Шкафы ЩМП напольные (без монтажной панели) | 14.03.01 Комплектация для ЩМП напольных | Регулярная | PROxima | Нет | 1.4 | 0,00130212
pm-300x545 | Панель монтажная (300x545мм) (ЩРНМ-8, ЩРНМ-9) EKF PROxima |  | шт | 919.28 | 569.9536 | 689.46 | 588.3392 |  | 1 | 1 | 1 | 14 Шкафы напольные металлические | 14.03 Шкафы ЩМП напольные (без монтажной панели) | 14.03.01 Комплектация для ЩМП напольных | Регулярная | PROxima | Нет | 2.5 | 0,002289
pm-300x745 | Панель монтажная (300x745мм) (ЩРНМ-8L, ЩРНМ-9L) EKF PROxima |  | шт | 1113.95 | 690.649 | 835.4625 | 712.928 |  | 1 | 1 | 1 | 14 Шкафы напольные металлические | 14.03 Шкафы ЩМП напольные (без монтажной панели) | 14.03.01 Комплектация для ЩМП напольных | Регулярная | PROxima | Нет | 3.6 | 0,003129
pm-500x545 | Панель монтажная (500x545мм) (ЩРНМ-8, ЩРНМ-9) EKF PROxima |  | шт | 1336.73 | 828.7726 | 1002.5475 | 855.5072 |  | 1 | 1 | 1 | 14 Шкафы напольные металлические | 14.03 Шкафы ЩМП напольные (без монтажной панели) | 14.03.01 Комплектация для ЩМП напольных | Регулярная | PROxima | Нет | 4 | 0,003815
pm-500x745 | Панель монтажная (500x745мм) (ЩРНМ-8L, ЩРНМ-9L) EKF PROxima |  | шт | 1802.5 | 1117.55 | 1351.875 | 1153.6 |  | 1 | 1 | 1 | 14 Шкафы напольные металлические | 14.03 Шкафы ЩМП напольные (без монтажной панели) | 14.03.01 Комплектация для ЩМП напольных | Регулярная | PROxima | Нет | 5.2 | 0,005215
ppn-140x545 | Панель ПН 140x545 (ЩРНМ-8, ЩРНМ-9) EKF PROxima |  | шт | 594.83 | 368.7946 | 446.1225 | 380.6912 |  | 1 | 1 | 1 | 14 Шкафы напольные металлические | 14.03 Шкафы ЩМП напольные (без монтажной панели) | 14.03.01 Комплектация для ЩМП напольных | Регулярная | PROxima | Нет | 1.4 | 0,0010682
ppn-140x745 | Панель ПН 140x745 (ЩРНМ-8L, ЩРНМ-9L) EKF PROxima |  | шт | 865.2 | 536.424 | 648.9 | 553.728 |  | 1 | 1 | 1 | 14 Шкафы напольные металлические | 14.03 Шкафы ЩМП напольные (без монтажной панели) | 14.03.01 Комплектация для ЩМП напольных | Регулярная | PROxima | Нет | 1.9 | 0,0014602
po-30x545 | Планка 30x545мм (ЩРНМ-8, ЩРНМ-9) EKF PROxima |  | шт | 162.23 | 100.5826 | 121.6725 | 103.8272 |  | 1 | 1 | 1 | 14 Шкафы напольные металлические | 14.03 Шкафы ЩМП напольные (без монтажной панели) | 14.03.01 Комплектация для ЩМП напольных | Регулярная | PROxima | Нет | 0.5 | 0,0001308
po-30x745 | Планка 30x745мм (ЩРНМ-8L, ЩРНМ-9L) EKF PROxima |  | шт | 248.75 | 154.225 | 186.5625 | 159.2 |  | 1 | 1 | 1 | 14 Шкафы напольные металлические | 14.03 Шкафы ЩМП напольные (без монтажной панели) | 14.03.01 Комплектация для ЩМП напольных | Регулярная | PROxima | Нет | 0.5 | 0,0001788
c-100x600 | Цоколь 100х600х400мм (ЩРНМ-8, ЩРНМ-9) EKF PROxima |  | шт | 1189.65 | 737.583 | 892.2375 | 761.376 |  | 1 | 1 | 1 | 14 Шкафы напольные металлические | 14.03 Шкафы ЩМП напольные (без монтажной панели) | 14.03.01 Комплектация для ЩМП напольных | Регулярная | PROxima | Нет | 3.1 | 0,024
c-100x800 | Цоколь 100х800х400мм (ЩРНМ-8L, ЩРНМ-9L) EKF PROxima |  | шт | 1351.88 | 838.1656 | 1013.91 | 865.2032 |  | 1 | 1 | 1 | 14 Шкафы напольные металлические | 14.03 Шкафы ЩМП напольные (без монтажной панели) | 14.03.01 Комплектация для ЩМП напольных | Регулярная | PROxima | Нет | 3.5 | 0,032
pm-300x540s | Панель монтажная (300x545х2,5)(ЩРНМ-8, ЩРНМ-9)EKF PROxima |  | шт | 1178.84 | 730.8808 | 884.13 | 754.4576 |  | 1 | 1 | 20 | 14 Шкафы напольные металлические | 14.03 Шкафы ЩМП напольные (без монтажной панели) | 14.03.01 Комплектация для ЩМП напольных | Регулярная | PROxima | Нет | 6 | 0,000405
pm-500x540s | Панель монтажная (500x545х2,5)(ЩРНМ-8, ЩРНМ-9)EKF PROxima |  | шт | 1892.63 | 1173.4306 | 1419.4725 | 1211.2832 |  | 1 | 1 | 20 | 14 Шкафы напольные металлические | 14.03 Шкафы ЩМП напольные (без монтажной панели) | 14.03.01 Комплектация для ЩМП напольных | Регулярная | PROxima | Нет | 10 | 0,000675
pm-1560x540s | Панель монтажная (1560x545х2,5) (ЩРНМ-8)EKF PROxima |  | шт | 5948.25 | 3687.915 | 4461.1875 | 3806.88 |  | 1 | 1 | 1 | 14 Шкафы напольные металлические | 14.03 Шкафы ЩМП напольные (без монтажной панели) | 14.03.01 Комплектация для ЩМП напольных | Регулярная | PROxima | Нет | 30 | 0,002106
pm-300x740s | Панель монтажная (300x745х2,5)(ЩРНМ-8L, ЩРНМ-9L)EKF PROxima |  | шт | 1622.25 | 1005.795 | 1216.6875 | 1038.24 |  | 1 | 1 | 20 | 14 Шкафы напольные металлические | 14.03 Шкафы ЩМП напольные (без монтажной панели) | 14.03.01 Комплектация для ЩМП напольных | Регулярная | PROxima | Нет | 7 | 0,000555
pm-1760x540s | Панель монтажная (1760x545х2,5) (ЩРНМ-9)EKF PROxima |  | шт | 6813.45 | 4224.339 | 5110.0875 | 4360.608 |  | 1 | 1 | 1 | 14 Шкафы напольные металлические | 14.03 Шкафы ЩМП напольные (без монтажной панели) | 14.03.01 Комплектация для ЩМП напольных | Регулярная | PROxima | Нет | 34 | 0,002376
pm-500x740s | Панель монтажная (500x745х2,5)(ЩРНМ-8L, ЩРНМ-9L)EKF PROxima |  | шт | 2487.45 | 1542.219 | 1865.5875 | 1591.968 |  | 1 | 1 | 20 | 14 Шкафы напольные металлические | 14.03 Шкафы ЩМП напольные (без монтажной панели) | 14.03.01 Комплектация для ЩМП напольных | Регулярная | PROxima | Нет | 8 | 0,000925
pm-1560x740s | Панель монтажная (1560x745х2,5)(ЩРНМ-8L) EKF PROxima |  | шт | 8003.1 | 4961.922 | 6002.325 | 5121.984 |  | 1 | 1 | 1 | 14 Шкафы напольные металлические | 14.03 Шкафы ЩМП напольные (без монтажной панели) | 14.03.01 Комплектация для ЩМП напольных | Регулярная | PROxima | Нет | 34 | 0,002886
pm-1760x740s | Панель монтажная (1760x745х2,5) (ЩРНМ-9L) EKF PROxima |  | шт | 9270 | 5747.4 | 6952.5 | 5932.8 |  | 1 | 1 | 1 | 14 Шкафы напольные металлические | 14.03 Шкафы ЩМП напольные (без монтажной панели) | 14.03.01 Комплектация для ЩМП напольных | Регулярная | PROxima | Нет | 38 | 0,003256
mb22-8 | ЩМП-160.60.40 (ЩРНМ-8) без монтажной панели IP31 EKF PROxima |  | шт | 18536.04 | 11492.3448 | 13902.03 | 11863.0656 |  | 1 | 1 | 1 | 14 Шкафы напольные металлические | 14.03 Шкафы ЩМП напольные (без монтажной панели) | 14.03.02 ЩМП напольные IP31 | Регулярная | PROxima | Нет | 51 | 0,384
mb22-8L | ЩМП-160.80.40 (ЩРНМ-8L) без монтажной панели IP31 EKF PROxima |  | шт | 21625.39 | 13407.7418 | 16219.0425 | 13840.2496 |  | 1 | 1 | 1 | 14 Шкафы напольные металлические | 14.03 Шкафы ЩМП напольные (без монтажной панели) | 14.03.02 ЩМП напольные IP31 | Регулярная | PROxima | Нет | 59 | 0,512
mb22-9 | ЩМП-180.60.40 (ЩРНМ-9) без монтажной панели IP31 EKF PROxima |  | шт | 20963.38 | 12997.2956 | 15722.535 | 13416.5632 |  | 1 | 1 | 1 | 14 Шкафы напольные металлические | 14.03 Шкафы ЩМП напольные (без монтажной панели) | 14.03.02 ЩМП напольные IP31 | Регулярная | PROxima | Нет | 56 | 0,432
mb22-9L | ЩМП-180.80.40 (ЩРНМ-9L) без монтажной панели IP31 EKF PROxima |  | шт | 23832.06 | 14775.8772 | 17874.045 | 15252.5184 |  | 1 | 1 | 1 | 14 Шкафы напольные металлические | 14.03 Шкафы ЩМП напольные (без монтажной панели) | 14.03.02 ЩМП напольные IP31 | Регулярная | PROxima | Нет | 65 | 0,576
mb24-8 | ЩМПг-160.60.40 (ЩРНМ-8) без монтажной панели IP54 EKF PROxima |  | шт | 19860.05 | 12313.231 | 14895.0375 | 12710.432 |  | 1 | 1 | 1 | 14 Шкафы напольные металлические | 14.03 Шкафы ЩМП напольные (без монтажной панели) | 14.03.03 ЩМП напольные IP54 | Регулярная | PROxima | Нет | 52 | 0,384
mb24-8L | ЩМПг-160.80.40 (ЩРНМ-8L) без монтажной панели IP54 EKF PROxima |  | шт | 22949.39 | 14228.6218 | 17212.0425 | 14687.6096 |  | 1 | 1 | 1 | 14 Шкафы напольные металлические | 14.03 Шкафы ЩМП напольные (без монтажной панели) | 14.03.03 ЩМП напольные IP54 | Регулярная | PROxima | Нет | 60 | 0,512
mb24-9S | ЩМПг-180.60.40 (ЩРНМ-9) без монтажной панели IP54 EKF PROxima |  | шт | 22177.05 | 13749.771 | 16632.7875 | 14193.312 |  | 1 | 1 | 1 | 14 Шкафы напольные металлические | 14.03 Шкафы ЩМП напольные (без монтажной панели) | 14.03.03 ЩМП напольные IP54 | Регулярная | PROxima | Нет | 58 | 0,432
mb24-9LS | ЩМПг-180.80.40 (ЩРНМ-9L) без монтажной панели IP54 EKF PROxima |  | шт | 25376.73 | 15733.5726 | 19032.5475 | 16241.1072 |  | 1 | 1 | 1 | 14 Шкафы напольные металлические | 14.03 Шкафы ЩМП напольные (без монтажной панели) | 14.03.03 ЩМП напольные IP54 | Регулярная | PROxima | Нет | 66 | 0,576
mb-96-80-40 | Пульт управления напольный TP8 IP55 (960х800х400) |  | шт | 28840 | 17880.8 | 21630 | 18457.6 |  | 1 | 1 | 1 | 14 Шкафы напольные металлические | 14.05 Пульты напольные TP IP55 |  | Заказная | PROxima | Нет | 56 | 0,4608
mb-96-60-40 | Пульт управления напольный TP6 IP55 (960х600х400) |  | шт | 24720 | 15326.4 | 18540 | 15820.8 |  | 1 | 1 | 1 | 14 Шкафы напольные металлические | 14.05 Пульты напольные TP IP55 |  | Заказная | PROxima | Нет | 46 | 0,3456
mb-96-100-40 | Пульт управления напольный TP10 IP55 (960х1000х400) |  | шт | 39140 | 24266.8 | 29355 | 25049.6 |  | 1 | 1 | 1 | 14 Шкафы напольные металлические | 14.05 Пульты напольные TP IP55 |  | Регулярная | PROxima | Нет | 62 | 0,576
mb-96-120-40 | Пульт управления напольный TP12 IP55 (960х1200х400) |  | шт | 47380 | 29375.6 | 35535 | 30323.2 |  | 1 | 1 | 1 | 14 Шкафы напольные металлические | 14.05 Пульты напольные TP IP55 |  | Регулярная | PROxima | Нет | 70 | 0,6912
FK1864 | Корпус FORT IP31 (1800x600x400) EKF PROxima |  | шт | 29870 | 18519.4 | 22402.5 | 19116.8 |  | 1 | 1 | 1 | 14 Шкафы напольные металлические | 14.06 Шкафы FORT на 4000А | 14.06.01 Корпуса и боковые стенки IP31 | Регулярная | PROxima | Нет | 58.1 | 0,538996
FK1866 | Корпус FORT IP31 (1800x600x600) EKF PROxima |  | шт | 32960 | 20435.2 | 24720 | 21094.4 |  | 1 | 1 | 1 | 14 Шкафы напольные металлические | 14.06 Шкафы FORT на 4000А | 14.06.01 Корпуса и боковые стенки IP31 | Регулярная | PROxima | Нет | 60.9 | 0,768356
FK1868 | Корпус FORT IP31 (1800x600x800) EKF PROxima |  | шт | 31521.09 | 19543.0758 | 23640.8175 | 20173.4976 |  | 1 | 1 | 1 | 14 Шкафы напольные металлические | 14.06 Шкафы FORT на 4000А | 14.06.01 Корпуса и боковые стенки IP31 | Новая | PROxima | Нет | 63.5 | 0,997716
FK1884 | Корпус FORT IP31 (1800x800x400) EKF PROxima |  | шт | 33990 | 21073.8 | 25492.5 | 21753.6 |  | 1 | 1 | 1 | 14 Шкафы напольные металлические | 14.06 Шкафы FORT на 4000А | 14.06.01 Корпуса и боковые стенки IP31 | Регулярная | PROxima | Нет | 70.8 | 0,715716
FK1886 | Корпус FORT IP31 (1800x800x600) EKF PROxima |  | шт | 36050 | 22351 | 27037.5 | 23072 |  | 1 | 1 | 1 | 14 Шкафы напольные металлические | 14.06 Шкафы FORT на 4000А | 14.06.01 Корпуса и боковые стенки IP31 | Регулярная | PROxima | Нет | 73.1 | 1020276
FK1888 | Корпус FORT IP31 (1800x800x800) EKF PROxima |  | шт | 37080 | 22989.6 | 27810 | 23731.2 |  | 1 | 1 | 1 | 14 Шкафы напольные металлические | 14.06 Шкафы FORT на 4000А | 14.06.01 Корпуса и боковые стенки IP31 | Регулярная | PROxima | Нет | 77.1 | 1324836
FK18104 | Корпус FORT IP31 (1800x1000x400) EKF PROxima |  | шт | 42968.51 | 26640.4762 | 32226.3825 | 27499.8464 |  | 1 | 1 | 1 | 14 Шкафы напольные металлические | 14.06 Шкафы FORT на 4000А | 14.06.01 Корпуса и боковые стенки IP31 | Заказная | PROxima | Нет | 83.6 | 0,892436
FK18106 | Корпус FORT IP31 (1800x1000x600) EKF PROxima |  | шт | 44893.58 | 27834.0196 | 33670.185 | 28731.8912 |  | 1 | 1 | 1 | 14 Шкафы напольные металлические | 14.06 Шкафы FORT на 4000А | 14.06.01 Корпуса и боковые стенки IP31 | Заказная | PROxima | Нет | 87.3 | 1272196
FK18108 | Корпус FORT IP31 (1800x1000x800) EKF PROxima |  | шт | 46616.77 | 28902.3974 | 34962.5775 | 29834.7328 |  | 1 | 1 | 1 | 14 Шкафы напольные металлические | 14.06 Шкафы FORT на 4000А | 14.06.01 Корпуса и боковые стенки IP31 | Заказная | PROxima | Нет | 91 | 1651956
FK2044 | Корпус FORT IP31 (2000x400x400) EKF PROxima |  | шт | 25042.39 | 15526.2818 | 18781.7925 | 16027.1296 |  | 1 | 1 | 1 | 14 Шкафы напольные металлические | 14.06 Шкафы FORT на 4000А | 14.06.01 Корпуса и боковые стенки IP31 | Заказная | PROxima | Нет | 49 | 0,400816
FK2046 | Корпус FORT IP31 (2000x400x600) EKF PROxima |  | шт | 26243.37 | 16270.8894 | 19682.5275 | 16795.7568 |  | 1 | 1 | 1 | 14 Шкафы напольные металлические | 14.06 Шкафы FORT на 4000А | 14.06.01 Корпуса и боковые стенки IP31 | Заказная | PROxima | Нет | 51.3 | 0,571376
FK2048 | Корпус FORT IP31 (2000x400x800) EKF PROxima |  | шт | 27230.11 | 16882.6682 | 20422.5825 | 17427.2704 |  | 1 | 1 | 1 | 14 Шкафы напольные металлические | 14.06 Шкафы FORT на 4000А | 14.06.01 Корпуса и боковые стенки IP31 | Новая | PROxima | Нет | 53.6 | 0,741936
FK2064 | Корпус FORT IP31 (2000x600x400) EKF PROxima |  | шт | 32960 | 20435.2 | 24720 | 21094.4 |  | 1 | 1 | 1 | 14 Шкафы напольные металлические | 14.06 Шкафы FORT на 4000А | 14.06.01 Корпуса и боковые стенки IP31 | Регулярная | PROxima | Нет | 62.8 | 0,596336
FK2066 | Корпус FORT IP31 (2000x600x600) EKF PROxima |  | шт | 41000 | 25420 | 30750 | 26240 |  | 1 | 1 | 1 | 14 Шкафы напольные металлические | 14.06 Шкафы FORT на 4000А | 14.06.01 Корпуса и боковые стенки IP31 | Регулярная | PROxima | Нет | 65.6 | 0,850096
FK2068 | Корпус FORT IP31 (2000x600x800) EKF PROxima |  | шт | 33486.33 | 20761.5246 | 25114.7475 | 21431.2512 |  | 1 | 1 | 1 | 14 Шкафы напольные металлические | 14.06 Шкафы FORT на 4000А | 14.06.01 Корпуса и боковые стенки IP31 | Заказная | PROxima | Нет | 68.2 | 1103856
FK2084 | Корпус FORT IP31 (2000x800x400) EKF PROxima |  | шт | 35020 | 21712.4 | 26265 | 22412.8 |  | 1 | 1 | 1 | 14 Шкафы напольные металлические | 14.06 Шкафы FORT на 4000А | 14.06.01 Корпуса и боковые стенки IP31 | Регулярная | PROxima | Нет | 76.6 | 0,791856
FK2086 | Корпус FORT IP31 (2000x800x600) EKF PROxima |  | шт | 36050 | 22351 | 27037.5 | 23072 |  | 1 | 1 | 1 | 14 Шкафы напольные металлические | 14.06 Шкафы FORT на 4000А | 14.06.01 Корпуса и боковые стенки IP31 | Регулярная | PROxima | Нет | 79.8 | 1128816
FK2088 | Корпус FORT IP31 (2000x800x800) EKF PROxima |  | шт | 39666.33 | 24593.1246 | 29749.7475 | 25386.4512 |  | 1 | 1 | 1 | 14 Шкафы напольные металлические | 14.06 Шкафы FORT на 4000А | 14.06.01 Корпуса и боковые стенки IP31 | Регулярная | PROxima | Нет | 83 | 1465776
FK20104 | Корпус FORT IP31 (2000x1000x400) EKF PROxima |  | шт | 45413.73 | 28156.5126 | 34060.2975 | 29064.7872 |  | 1 | 1 | 1 | 14 Шкафы напольные металлические | 14.06 Шкафы FORT на 4000А | 14.06.01 Корпуса и боковые стенки IP31 | Новая | PROxima | Нет | 90.6 | 0,987376
FK20106 | Корпус FORT IP31 (2000x1000x600) EKF PROxima |  | шт | 47362.49 | 29364.7438 | 35521.8675 | 30311.9936 |  | 1 | 1 | 1 | 14 Шкафы напольные металлические | 14.06 Шкафы FORT на 4000А | 14.06.01 Корпуса и боковые стенки IP31 | Регулярная | PROxima | Нет | 94.3 | 1407536
FK20108 | Корпус FORT IP31 (2000x1000x800) EKF PROxima |  | шт | 49095.98 | 30439.5076 | 36821.985 | 31421.4272 |  | 1 | 1 | 1 | 14 Шкафы напольные металлические | 14.06 Шкафы FORT на 4000А | 14.06.01 Корпуса и боковые стенки IP31 | Заказная | PROxima | Нет | 98 | 1827696
FK2244 | Корпус FORT IP31 (2200x400x400) EKF PROxima |  | шт | 26456.58 | 16403.0796 | 19842.435 | 16932.2112 |  | 1 | 1 | 1 | 14 Шкафы напольные металлические | 14.06 Шкафы FORT на 4000А | 14.06.01 Корпуса и боковые стенки IP31 | Заказная | PROxima | Нет | 52.4 | 0,439356
FK2246 | Корпус FORT IP31 (2200x400x600) EKF PROxima |  | шт | 28672.11 | 17776.7082 | 21504.0825 | 18350.1504 |  | 1 | 1 | 1 | 14 Шкафы напольные металлические | 14.06 Шкафы FORT на 4000А | 14.06.01 Корпуса и боковые стенки IP31 | Заказная | PROxima | Нет | 54.7 | 0,626316
FK2248 | Корпус FORT IP31 (2200x400x800) EKF PROxima |  | шт | 29692.84 | 18409.5608 | 22269.63 | 19003.4176 |  | 1 | 1 | 1 | 14 Шкафы напольные металлические | 14.06 Шкафы FORT на 4000А | 14.06.01 Корпуса и боковые стенки IP31 | Заказная | PROxima | Нет | 57 | 0,813276
FK2264 | Корпус FORT IP31 (2200x600x400) EKF PROxima |  | шт | 33934.38 | 21039.3156 | 25450.785 | 21718.0032 |  | 1 | 1 | 1 | 14 Шкафы напольные металлические | 14.06 Шкафы FORT на 4000А | 14.06.01 Корпуса и боковые стенки IP31 | Заказная | PROxima | Нет | 67.3 | 0,653676
FK2266 | Корпус FORT IP31 (2200x600x600) EKF PROxima |  | шт | 35388.74 | 21941.0188 | 26541.555 | 22648.7936 |  | 1 | 1 | 1 | 14 Шкафы напольные металлические | 14.06 Шкафы FORT на 4000А | 14.06.01 Корпуса и боковые стенки IP31 | Заказная | PROxima | Нет | 70 | 0,931836
FK2268 | Корпус FORT IP31 (2200x600x800) EKF PROxima |  | шт | 36643.28 | 22718.8336 | 27482.46 | 23451.6992 |  | 1 | 1 | 1 | 14 Шкафы напольные металлические | 14.06 Шкафы FORT на 4000А | 14.06.01 Корпуса и боковые стенки IP31 | Заказная | PROxima | Нет | 72 | 1209996
FK2284 | Корпус FORT IP31 (2200x800x400) EKF PROxima |  | шт | 39245.06 | 24331.9372 | 29433.795 | 25116.8384 |  | 1 | 1 | 1 | 14 Шкафы напольные металлические | 14.06 Шкафы FORT на 4000А | 14.06.01 Корпуса и боковые стенки IP31 | Заказная | PROxima | Нет | 82.3 | 0,867996
FK2286 | Корпус FORT IP31 (2200x800x600) EKF PROxima |  | шт | 40940.44 | 25383.0728 | 30705.33 | 26201.8816 |  | 1 | 1 | 1 | 14 Шкафы напольные металлические | 14.06 Шкафы FORT на 4000А | 14.06.01 Корпуса и боковые стенки IP31 | Заказная | PROxima | Нет | 85.4 | 1237356
FK2288 | Корпус FORT IP31 (2200x800x800) EKF PROxima |  | шт | 42439.09 | 26312.2358 | 31829.3175 | 27161.0176 |  | 1 | 1 | 1 | 14 Шкафы напольные металлические | 14.06 Шкафы FORT на 4000А | 14.06.01 Корпуса и боковые стенки IP31 | Заказная | PROxima | Нет | 88.6 | 1606716
FK22104 | Корпус FORT IP31 (2200x1000x400) EKF PROxima |  | шт | 48271.98 | 29928.6276 | 36203.985 | 30894.0672 |  | 1 | 1 | 1 | 14 Шкафы напольные металлические | 14.06 Шкафы FORT на 4000А | 14.06.01 Корпуса и боковые стенки IP31 | Заказная | PROxima | Нет | 97.3 | 1082316
FK22106 | Корпус FORT IP31 (2200x1000x600) EKF PROxima |  | шт | 50240.31 | 31148.9922 | 37680.2325 | 32153.7984 |  | 1 | 1 | 1 | 14 Шкафы напольные металлические | 14.06 Шкафы FORT на 4000А | 14.06.01 Корпуса и боковые стенки IP31 | Заказная | PROxima | Нет | 101 | 1542876
FK22108 | Корпус FORT IP31 (2200x1000x800) EKF PROxima |  | шт | 51970.71 | 32221.8402 | 38978.0325 | 33261.2544 |  | 1 | 1 | 1 | 14 Шкафы напольные металлические | 14.06 Шкафы FORT на 4000А | 14.06.01 Корпуса и боковые стенки IP31 | Заказная | PROxima | Нет | 104.7 | 2003436
FB184 | Боковые стенки FORT IP31 для корпуса высотой 1800 и глубиной 400 (2шт.) EKF PROxima |  | упак. | 5129.4 | 3180.228 | 3847.05 | 3282.816 |  | 1 | 1 | 1 | 14 Шкафы напольные металлические | 14.06 Шкафы FORT на 4000А | 14.06.01 Корпуса и боковые стенки IP31 | Регулярная | PROxima | Нет | 19.7 | 0,029241
FB186 | Боковые стенки FORT IP31 для корпуса высотой 1800 и глубиной 600 (2шт.) EKF PROxima |  | упак. | 7107 | 4406.34 | 5330.25 | 4548.48 |  | 1 | 1 | 1 | 14 Шкафы напольные металлические | 14.06 Шкафы FORT на 4000А | 14.06.01 Корпуса и боковые стенки IP31 | Регулярная | PROxima | Нет | 28.4 | 0,043681
FB188 | Боковые стенки FORT IP31 для корпуса высотой 1800 и глубиной 800 (2шт.) EKF PROxima |  | упак. | 9112.41 | 5649.6942 | 6834.3075 | 5831.9424 |  | 1 | 1 | 1 | 14 Шкафы напольные металлические | 14.06 Шкафы FORT на 4000А | 14.06.01 Корпуса и боковые стенки IP31 | Регулярная | PROxima | Нет | 37 | 0,058121
FB204 | Боковые стенки FORT IP31 для корпуса высотой 2000 и глубиной 400 (2шт.) EKF PROxima |  | упак. | 5594.96 | 3468.8752 | 4196.22 | 3580.7744 |  | 1 | 1 | 1 | 14 Шкафы напольные металлические | 14.06 Шкафы FORT на 4000А | 14.06.01 Корпуса и боковые стенки IP31 | Регулярная | PROxima | Нет | 21.8 | 0,032481
FB206 | Боковые стенки FORT IP31 для корпуса высотой 2000 и глубиной 600 (2шт.) EKF PROxima |  | упак. | 7828 | 4853.36 | 5871 | 5009.92 |  | 1 | 1 | 1 | 14 Шкафы напольные металлические | 14.06 Шкафы FORT на 4000А | 14.06.01 Корпуса и боковые стенки IP31 | Регулярная | PROxima | Нет | 31.4 | 0,048521
FB208 | Боковые стенки FORT IP31 для корпуса высотой 2000 и глубиной 800 (2шт.) EKF PROxima |  | упак. | 10211.42 | 6331.0804 | 7658.565 | 6535.3088 |  | 1 | 1 | 1 | 14 Шкафы напольные металлические | 14.06 Шкафы FORT на 4000А | 14.06.01 Корпуса и боковые стенки IP31 | Регулярная | PROxima | Нет | 41 | 0,064561
FB224 | Боковые стенки FORT IP31 для корпуса высотой 2200 и глубиной 400 (2шт.) EKF PROxima |  | упак. | 7235.75 | 4486.165 | 5426.8125 | 4630.88 |  | 1 | 1 | 1 | 14 Шкафы напольные металлические | 14.06 Шкафы FORT на 4000А | 14.06.01 Корпуса и боковые стенки IP31 | Новая | PROxima | Нет | 23.9 | 0,035721
FB226 | Боковые стенки FORT IP31 для корпуса высотой 2200 и глубиной 600 (2шт.) EKF PROxima |  | упак. | 9910.66 | 6144.6092 | 7432.995 | 6342.8224 |  | 1 | 1 | 1 | 14 Шкафы напольные металлические | 14.06 Шкафы FORT на 4000А | 14.06.01 Корпуса и боковые стенки IP31 | Новая | PROxima | Нет | 34.4 | 0,053361
FB228 | Боковые стенки FORT IP31 для корпуса высотой 2200 и глубиной 800 (2шт.) EKF PROxima |  | упак. | 12808.05 | 7940.991 | 9606.0375 | 8197.152 |  | 1 | 1 | 1 | 14 Шкафы напольные металлические | 14.06 Шкафы FORT на 4000А | 14.06.01 Корпуса и боковые стенки IP31 | Новая | PROxima | Нет | 45 | 0,071001
FK1864G | Корпус FORT IP54 (1800x600x400) EKF PROxima |  | шт | 33000 | 20460 | 24750 | 21120 |  | 1 | 1 | 1 | 14 Шкафы напольные металлические | 14.06 Шкафы FORT на 4000А | 14.06.02 Корпуса и боковые стенки IP54 | Регулярная | PROxima | Нет | 60 | 0,538996
FK1866G | Корпус FORT IP54 (1800x600x600) EKF PROxima |  | шт | 34500 | 21390 | 25875 | 22080 |  | 1 | 1 | 1 | 14 Шкафы напольные металлические | 14.06 Шкафы FORT на 4000А | 14.06.02 Корпуса и боковые стенки IP54 | Новая | PROxima | Нет | 63.9 | 0,768356
FK1868G | Корпус FORT IP54 (1800x600x800) EKF PROxima |  | шт | 33756.19 | 20928.8378 | 25317.1425 | 21603.9616 |  | 1 | 1 | 1 | 14 Шкафы напольные металлические | 14.06 Шкафы FORT на 4000А | 14.06.02 Корпуса и боковые стенки IP54 | Заказная | PROxima | Нет | 67.7 | 0,997716
FK1884G | Корпус FORT IP54 (1800x800x400) EKF PROxima |  | шт | 36050 | 22351 | 27037.5 | 23072 |  | 1 | 1 | 1 | 14 Шкафы напольные металлические | 14.06 Шкафы FORT на 4000А | 14.06.02 Корпуса и боковые стенки IP54 | Регулярная | PROxima | Нет | 73.4 | 0,715716
FK1886G | Корпус FORT IP54 (1800x800x600) EKF PROxima |  | шт | 37080 | 22989.6 | 27810 | 23731.2 |  | 1 | 1 | 1 | 14 Шкафы напольные металлические | 14.06 Шкафы FORT на 4000А | 14.06.02 Корпуса и боковые стенки IP54 | Регулярная | PROxima | Нет | 77.3 | 1020276
FK1888G | Корпус FORT IP54 (1800x800x800) EKF PROxima |  | шт | 38401.61 | 23808.9982 | 28801.2075 | 24577.0304 |  | 1 | 1 | 1 | 14 Шкафы напольные металлические | 14.06 Шкафы FORT на 4000А | 14.06.02 Корпуса и боковые стенки IP54 | Заказная | PROxima | Нет | 82.9 | 1324836
FK18104G | Корпус FORT IP54 (1800x1000x400) EKF PROxima |  | шт | 51000 | 31620 | 38250 | 32640 |  | 1 | 1 | 1 | 14 Шкафы напольные металлические | 14.06 Шкафы FORT на 4000А | 14.06.02 Корпуса и боковые стенки IP54 | Заказная | PROxima | Нет | 86.9 | 0,892436
FK18106G | Корпус FORT IP54 (1800x1000x600) EKF PROxima |  | шт | 48529.48 | 30088.2776 | 36397.11 | 31058.8672 |  | 1 | 1 | 1 | 14 Шкафы напольные металлические | 14.06 Шкафы FORT на 4000А | 14.06.02 Корпуса и боковые стенки IP54 | Заказная | PROxima | Нет | 92.6 | 1272196
FK18108G | Корпус FORT IP54 (1800x1000x800) EKF PROxima |  | шт | 50454.55 | 31281.821 | 37840.9125 | 32290.912 |  | 1 | 1 | 1 | 14 Шкафы напольные металлические | 14.06 Шкафы FORT на 4000А | 14.06.02 Корпуса и боковые стенки IP54 | Заказная | PROxima | Нет | 98.3 | 1651956
FK2044G | Корпус FORT IP54 (2000x400x400) EKF PROxima |  | шт | 27228.05 | 16881.391 | 20421.0375 | 17425.952 |  | 1 | 1 | 1 | 14 Шкафы напольные металлические | 14.06 Шкафы FORT на 4000А | 14.06.02 Корпуса и боковые стенки IP54 | Заказная | PROxima | Нет | 50.4 | 0,400816
FK2046G | Корпус FORT IP54 (2000x400x600) EKF PROxima |  | шт | 28561.9 | 17708.378 | 21421.425 | 18279.616 |  | 1 | 1 | 1 | 14 Шкафы напольные металлические | 14.06 Шкафы FORT на 4000А | 14.06.02 Корпуса и боковые стенки IP54 | Заказная | PROxima | Нет | 53.3 | 0,571376
FK2048G | Корпус FORT IP54 (2000x400x800) EKF PROxima |  | шт | 29687.69 | 18406.3678 | 22265.7675 | 19000.1216 |  | 1 | 1 | 1 | 14 Шкафы напольные металлические | 14.06 Шкафы FORT на 4000А | 14.06.02 Корпуса и боковые стенки IP54 | Заказная | PROxima | Нет | 56.3 | 0,741936
FK2064G | Корпус FORT IP54 (2000x600x400) EKF PROxima |  | шт | 35020 | 21712.4 | 26265 | 22412.8 |  | 1 | 1 | 1 | 14 Шкафы напольные металлические | 14.06 Шкафы FORT на 4000А | 14.06.02 Корпуса и боковые стенки IP54 | Регулярная | PROxima | Нет | 64.8 | 0,596336
FK2066G | Корпус FORT IP54 (2000x600x600) EKF PROxima |  | шт | 36000 | 22320 | 27000 | 23040 |  | 1 | 1 | 1 | 14 Шкафы напольные металлические | 14.06 Шкафы FORT на 4000А | 14.06.02 Корпуса и боковые стенки IP54 | Новая | PROxima | Нет | 68.7 | 0,850096
FK2068G | Корпус FORT IP54 (2000x600x800) EKF PROxima |  | шт | 35573.11 | 22055.3282 | 26679.8325 | 22766.7904 |  | 1 | 1 | 1 | 14 Шкафы напольные металлические | 14.06 Шкафы FORT на 4000А | 14.06.02 Корпуса и боковые стенки IP54 | Заказная | PROxima | Нет | 72.5 | 1103856
FK2084G | Корпус FORT IP54 (2000x800x400) EKF PROxima |  | шт | 37500 | 23250 | 28125 | 24000 |  | 1 | 1 | 1 | 14 Шкафы напольные металлические | 14.06 Шкафы FORT на 4000А | 14.06.02 Корпуса и боковые стенки IP54 | Регулярная | PROxima | Нет | 79.3 | 0,791856
FK2086G | Корпус FORT IP54 (2000x800x600) EKF PROxima |  | шт | 37595 | 23308.9 | 28196.25 | 24060.8 |  | 1 | 1 | 1 | 14 Шкафы напольные металлические | 14.06 Шкафы FORT на 4000А | 14.06.02 Корпуса и боковые стенки IP54 | Регулярная | PROxima | Нет | 84.1 | 1128816
FK2088G | Корпус FORT IP54 (2000x800x800) EKF PROxima |  | шт | 40028.89 | 24817.9118 | 30021.6675 | 25618.4896 |  | 1 | 1 | 1 | 14 Шкафы напольные металлические | 14.06 Шкафы FORT на 4000А | 14.06.02 Корпуса и боковые стенки IP54 | Заказная | PROxima | Нет | 88.9 | 1465776
FK20104G | Корпус FORT IP54 (2000x1000x400) EKF PROxima |  | шт | 48745.78 | 30222.3836 | 36559.335 | 31197.2992 |  | 1 | 1 | 1 | 14 Шкафы напольные металлические | 14.06 Шкафы FORT на 4000А | 14.06.02 Корпуса и боковые стенки IP54 | Заказная | PROxima | Нет | 94 | 0,987376
FK20106G | Корпус FORT IP54 (2000x1000x600) EKF PROxima |  | шт | 50921.14 | 31571.1068 | 38190.855 | 32589.5296 |  | 1 | 1 | 1 | 14 Шкафы напольные металлические | 14.06 Шкафы FORT на 4000А | 14.06.02 Корпуса и боковые стенки IP54 | Заказная | PROxima | Нет | 99.7 | 1407536
FK20108G | Корпус FORT IP54 (2000x1000x800) EKF PROxima |  | шт | 52831.79 | 32755.7098 | 39623.8425 | 33812.3456 |  | 1 | 1 | 1 | 14 Шкафы напольные металлические | 14.06 Шкафы FORT на 4000А | 14.06.02 Корпуса и боковые стенки IP54 | Заказная | PROxima | Нет | 105.4 | 1827696
FK2244G | Корпус FORT IP54 (2200x400x400) EKF PROxima |  | шт | 28751.42 | 17825.8804 | 21563.565 | 18400.9088 |  | 1 | 1 | 1 | 14 Шкафы напольные металлические | 14.06 Шкафы FORT на 4000А | 14.06.02 Корпуса и боковые стенки IP54 | Заказная | PROxima | Нет | 53.9 | 0,439356
FK2246G | Корпус FORT IP54 (2200x400x600) EKF PROxima |  | шт | 30232.56 | 18744.1872 | 22674.42 | 19348.8384 |  | 1 | 1 | 1 | 14 Шкафы напольные металлические | 14.06 Шкафы FORT на 4000А | 14.06.02 Корпуса и боковые стенки IP54 | Заказная | PROxima | Нет | 56.8 | 0,626316
FK2248G | Корпус FORT IP54 (2200x400x800) EKF PROxima |  | шт | 31221.36 | 19357.2432 | 23416.02 | 19981.6704 |  | 1 | 1 | 1 | 14 Шкафы напольные металлические | 14.06 Шкафы FORT на 4000А | 14.06.02 Корпуса и боковые стенки IP54 | Заказная | PROxima | Нет | 59.8 | 0,813276
FK2264G | Корпус FORT IP54 (2200x600x400) EKF PROxima |  | шт | 35358.87 | 21922.4994 | 26519.1525 | 22629.6768 |  | 1 | 1 | 1 | 14 Шкафы напольные металлические | 14.06 Шкафы FORT на 4000А | 14.06.02 Корпуса и боковые стенки IP54 | Заказная | PROxima | Нет | 69.4 | 0,653676
FK2266G | Корпус FORT IP54 (2200x600x600) EKF PROxima |  | шт | 36975.97 | 22925.1014 | 27731.9775 | 23664.6208 |  | 1 | 1 | 1 | 14 Шкафы напольные металлические | 14.06 Шкафы FORT на 4000А | 14.06.02 Корпуса и боковые стенки IP54 | Заказная | PROxima | Нет | 73.2 | 0,931836
FK2268G | Корпус FORT IP54 (2200x600x800) EKF PROxima |  | шт | 39023.61 | 24194.6382 | 29267.7075 | 24975.1104 |  | 1 | 1 | 1 | 14 Шкафы напольные металлические | 14.06 Шкафы FORT на 4000А | 14.06.02 Корпуса и боковые стенки IP54 | Заказная | PROxima | Нет | 77.1 | 1209996
FK2284G | Корпус FORT IP54 (2200x800x400) EKF PROxima |  | шт | 40582 | 25160.84 | 30436.5 | 25972.48 |  | 1 | 1 | 1 | 14 Шкафы напольные металлические | 14.06 Шкафы FORT на 4000А | 14.06.02 Корпуса и боковые стенки IP54 | Заказная | PROxima | Нет | 85.1 | 0,867996
FK2286G | Корпус FORT IP54 (2200x800x600) EKF PROxima |  | шт | 42472.05 | 26332.671 | 31854.0375 | 27182.112 |  | 1 | 1 | 1 | 14 Шкафы напольные металлические | 14.06 Шкафы FORT на 4000А | 14.06.02 Корпуса и боковые стенки IP54 | Заказная | PROxima | Нет | 89.8 | 1237356
FK2288G | Корпус FORT IP54 (2200x800x800) EKF PROxima |  | шт | 44141.68 | 27367.8416 | 33106.26 | 28250.6752 |  | 1 | 1 | 1 | 14 Шкафы напольные металлические | 14.06 Шкафы FORT на 4000А | 14.06.02 Корпуса и боковые стенки IP54 | Заказная | PROxima | Нет | 94.6 | 1606716
FK22104G | Корпус FORT IP54 (2200x1000x400) EKF PROxima |  | шт | 51764.71 | 32094.1202 | 38823.5325 | 33129.4144 |  | 1 | 1 | 1 | 14 Шкафы напольные металлические | 14.06 Шкафы FORT на 4000А | 14.06.02 Корпуса и боковые стенки IP54 | Заказная | PROxima | Нет | 100.8 | 1082316
FK22106G | Корпус FORT IP54 (2200x1000x600) EKF PROxima |  | шт | 53928.74 | 33435.8188 | 40446.555 | 34514.3936 |  | 1 | 1 | 1 | 14 Шкафы напольные металлические | 14.06 Шкафы FORT на 4000А | 14.06.02 Корпуса и боковые стенки IP54 | Заказная | PROxima | Нет | 106.5 | 1542876
FK22108G | Корпус FORT IP54 (2200x1000x800) EKF PROxima |  | шт | 55872.35 | 34640.857 | 41904.2625 | 35758.304 |  | 1 | 1 | 1 | 14 Шкафы напольные металлические | 14.06 Шкафы FORT на 4000А | 14.06.02 Корпуса и боковые стенки IP54 | Заказная | PROxima | Нет | 112.2 | 2003436
FB184G | Боковые стенки FORT IP54 для корпуса высотой 1800 и глубиной 400 (2шт.) EKF PROxima |  | упак. | 6510.63 | 4036.5906 | 4882.9725 | 4166.8032 |  | 1 | 1 | 1 | 14 Шкафы напольные металлические | 14.06 Шкафы FORT на 4000А | 14.06.02 Корпуса и боковые стенки IP54 | Регулярная | PROxima | Нет | 20.4 | 0,04020638
FB186G | Боковые стенки FORT IP54 для корпуса высотой 1800 и глубиной 600 (2шт.) EKF PROxima |  | упак. | 8500 | 5270 | 6375 | 5440 |  | 1 | 1 | 1 | 14 Шкафы напольные металлические | 14.06 Шкафы FORT на 4000А | 14.06.02 Корпуса и боковые стенки IP54 | Регулярная | PROxima | Нет | 29.2 | 0,06006138
FB188G | Боковые стенки FORT IP54 для корпуса высотой 1800 и глубиной 800 (2шт.) EKF PROxima |  | упак. | 10189.79 | 6317.6698 | 7642.3425 | 6521.4656 |  | 1 | 1 | 1 | 14 Шкафы напольные металлические | 14.06 Шкафы FORT на 4000А | 14.06.02 Корпуса и боковые стенки IP54 | Регулярная | PROxima | Нет | 37.9 | 0,07991638
FB204G | Боковые стенки FORT IP54 для корпуса высотой 2000 и глубиной 400 (2шт.) EKF PROxima |  | упак. | 6598.18 | 4090.8716 | 4948.635 | 4222.8352 |  | 1 | 1 | 1 | 14 Шкафы напольные металлические | 14.06 Шкафы FORT на 4000А | 14.06.02 Корпуса и боковые стенки IP54 | Регулярная | PROxima | Нет | 22.6 | 0,04466138
FB206G | Боковые стенки FORT IP54 для корпуса высотой 2000 и глубиной 600 (2шт.) EKF PROxima |  | упак. | 8750.88 | 5425.5456 | 6563.16 | 5600.5632 |  | 1 | 1 | 1 | 14 Шкафы напольные металлические | 14.06 Шкафы FORT на 4000А | 14.06.02 Корпуса и боковые стенки IP54 | Регулярная | PROxima | Нет | 32.2 | 0,06671638
FB208G | Боковые стенки FORT IP54 для корпуса высотой 2000 и глубиной 800 (2шт.) EKF PROxima |  | упак. | 11714.19 | 7262.7978 | 8785.6425 | 7497.0816 |  | 1 | 1 | 1 | 14 Шкафы напольные металлические | 14.06 Шкафы FORT на 4000А | 14.06.02 Корпуса и боковые стенки IP54 | Регулярная | PROxima | Нет | 42 | 0,08877138
FB224G | Боковые стенки FORT IP54 для корпуса высотой 2200 и глубиной 400 (2шт.) EKF PROxima |  | упак. | 8477.93 | 5256.3166 | 6358.4475 | 5425.8752 |  | 1 | 1 | 1 | 14 Шкафы напольные металлические | 14.06 Шкафы FORT на 4000А | 14.06.02 Корпуса и боковые стенки IP54 | Новая | PROxima | Нет | 24.7 | 0,04911638
FB226G | Боковые стенки FORT IP54 для корпуса высотой 2200 и глубиной 600 (2шт.) EKF PROxima |  | упак. | 11245.54 | 6972.2348 | 8434.155 | 7197.1456 |  | 1 | 1 | 1 | 14 Шкафы напольные металлические | 14.06 Шкафы FORT на 4000А | 14.06.02 Корпуса и боковые стенки IP54 | Новая | PROxima | Нет | 35.3 | 0,07337138
FB228G | Боковые стенки FORT IP54 для корпуса высотой 2200 и глубиной 800 (2шт.) EKF PROxima |  | упак. | 14243.87 | 8831.1994 | 10682.9025 | 9116.0768 |  | 1 | 1 | 1 | 14 Шкафы напольные металлические | 14.06 Шкафы FORT на 4000А | 14.06.02 Корпуса и боковые стенки IP54 | Новая | PROxima | Нет | 46 | 0,09762638
FM186 | Монтажная плата FORT для корпуса высотой 1800 и шириной 600 EKF PROxima |  | шт | 9270 | 5747.4 | 6952.5 | 5932.8 |  | 1 | 1 | 1 | 14 Шкафы напольные металлические | 14.06 Шкафы FORT на 4000А | 14.06.03 Монтажные платы | Регулярная | PROxima | Нет | 22.2 | 0,031329
FM188 | Монтажная плата FORT для корпуса высотой 1800 и шириной 800 EKF PROxima |  | шт | 8774.57 | 5440.2334 | 6580.9275 | 5615.7248 |  | 1 | 1 | 1 | 14 Шкафы напольные металлические | 14.06 Шкафы FORT на 4000А | 14.06.03 Монтажные платы | Регулярная | PROxima | Нет | 29 | 0,041949
FM1810 | Монтажная плата FORT для корпуса высотой 1800 и шириной 1000 EKF PROxima |  | шт | 12000 | 7440 | 9000 | 7680 |  | 1 | 1 | 1 | 14 Шкафы напольные металлические | 14.06 Шкафы FORT на 4000А | 14.06.03 Монтажные платы | Новая | PROxima | Нет | 35.8 | 0,052569
FM204 | Монтажная плата FORT для корпуса высотой 2000 и шириной 400 EKF PROxima |  | шт | 5453.85 | 3381.387 | 4090.3875 | 3490.464 |  | 1 | 1 | 1 | 14 Шкафы напольные металлические | 14.06 Шкафы FORT на 4000А | 14.06.03 Монтажные платы | Новая | PROxima | Нет | 17.1 | 0,023049
FM206 | Монтажная плата FORT для корпуса высотой 2000 и шириной 600 EKF PROxima |  | шт | 7561.23 | 4687.9626 | 5670.9225 | 4839.1872 |  | 1 | 1 | 1 | 14 Шкафы напольные металлические | 14.06 Шкафы FORT на 4000А | 14.06.03 Монтажные платы | Регулярная | PROxima | Нет | 24.7 | 0,034869
FM208 | Монтажная плата FORT для корпуса высотой 2000 и шириной 800 EKF PROxima |  | шт | 9729.38 | 6032.2156 | 7297.035 | 6226.8032 |  | 1 | 1 | 1 | 14 Шкафы напольные металлические | 14.06 Шкафы FORT на 4000А | 14.06.03 Монтажные платы | Регулярная | PROxima | Нет | 32.2 | 0,046689
FM2010 | Монтажная плата FORT для корпуса высотой 2000 и шириной 1000 EKF PROxima |  | шт | 11742 | 7280.04 | 8806.5 | 7514.88 |  | 1 | 1 | 1 | 14 Шкафы напольные металлические | 14.06 Шкафы FORT на 4000А | 14.06.03 Монтажные платы | Регулярная | PROxima | Нет | 39.8 | 0,058509
FM224 | Монтажная плата FORT для корпуса высотой 2200 и шириной 400 EKF PROxima |  | шт | 6700 | 4154 | 5025 | 4288 |  | 1 | 1 | 1 | 14 Шкафы напольные металлические | 14.06 Шкафы FORT на 4000А | 14.06.03 Монтажные платы | Новая | PROxima | Нет | 18.8 | 0,025389
FM226 | Монтажная плата FORT для корпуса высотой 2200 и шириной 600 EKF PROxima |  | шт | 8345.06 | 5173.9372 | 6258.795 | 5340.8384 |  | 1 | 1 | 1 | 14 Шкафы напольные металлические | 14.06 Шкафы FORT на 4000А | 14.06.03 Монтажные платы | Новая | PROxima | Нет | 27.1 | 0,038409
FM228 | Монтажная плата FORT для корпуса высотой 2200 и шириной 800 EKF PROxima |  | шт | 10717.15 | 6644.633 | 8037.8625 | 6858.976 |  | 1 | 1 | 1 | 14 Шкафы напольные металлические | 14.06 Шкафы FORT на 4000А | 14.06.03 Монтажные платы | Новая | PROxima | Нет | 35.5 | 0,051429
FM2210 | Монтажная плата FORT для корпуса высотой 2200 и шириной 1000 EKF PROxima |  | шт | 16500 | 10230 | 12375 | 10560 |  | 1 | 1 | 1 | 14 Шкафы напольные металлические | 14.06 Шкафы FORT на 4000А | 14.06.03 Монтажные платы | Новая | PROxima | Нет | 43.9 | 0,064449
FC64 | Цоколь FORT 600х400 EKF PROxima |  | шт | 4203.72 | 2606.3064 | 3152.79 | 2690.3808 |  | 1 | 1 | 1 | 14 Шкафы напольные металлические | 14.06 Шкафы FORT на 4000А | 14.06.04 Цоколи | Регулярная | PROxima | Нет | 5.2 | 0,0262605
FC66 | Цоколь FORT 600х600 EKF PROxima |  | шт | 4389.86 | 2721.7132 | 3292.395 | 2809.5104 |  | 1 | 1 | 1 | 14 Шкафы напольные металлические | 14.06 Шкафы FORT на 4000А | 14.06.04 Цоколи | Регулярная | PROxima | Нет | 5.6 | 0,0390705
FC68 | Цоколь FORT 600х800 EKF PROxima |  | шт | 4862.63 | 3014.8306 | 3646.9725 | 3112.0832 |  | 1 | 1 | 1 | 14 Шкафы напольные металлические | 14.06 Шкафы FORT на 4000А | 14.06.04 Цоколи | Новая | PROxima | Нет | 5.9 | 0,0518805
FC84 | Цоколь FORT 800х400 EKF PROxima |  | шт | 4372.83 | 2711.1546 | 3279.6225 | 2798.6112 |  | 1 | 1 | 1 | 14 Шкафы напольные металлические | 14.06 Шкафы FORT на 4000А | 14.06.04 Цоколи | Регулярная | PROxima | Нет | 5.6 | 0,0348705
FC86 | Цоколь FORT 800х600 EKF PROxima |  | шт | 4776.32 | 2961.3184 | 3582.24 | 3056.8448 |  | 1 | 1 | 1 | 14 Шкафы напольные металлические | 14.06 Шкафы FORT на 4000А | 14.06.04 Цоколи | Регулярная | PROxima | Нет | 5.9 | 0,0518805
FC88 | Цоколь FORT 800х800 EKF PROxima |  | шт | 4746.79 | 2943.0098 | 3560.0925 | 3037.9456 |  | 1 | 1 | 1 | 14 Шкафы напольные металлические | 14.06 Шкафы FORT на 4000А | 14.06.04 Цоколи | Регулярная | PROxima | Нет | 6.3 | 0,0688905
FC104 | Цоколь FORT 1000х400 EKF PROxima |  | шт | 4352.78 | 2698.7236 | 3264.585 | 2785.7792 |  | 1 | 1 | 1 | 14 Шкафы напольные металлические | 14.06 Шкафы FORT на 4000А | 14.06.04 Цоколи | Новая | PROxima | Нет | 5.9 | 0,0434805
FC106 | Цоколь FORT 1000х600 EKF PROxima |  | шт | 4779.2 | 2963.104 | 3584.4 | 3058.688 |  | 1 | 1 | 1 | 14 Шкафы напольные металлические | 14.06 Шкафы FORT на 4000А | 14.06.04 Цоколи | Регулярная | PROxima | Нет | 6.3 | 0,0646905
FC108 | Цоколь FORT 1000х800 EKF PROxima |  | шт | 4743.15 | 2940.753 | 3557.3625 | 3035.616 |  | 1 | 1 | 1 | 14 Шкафы напольные металлические | 14.06 Шкафы FORT на 4000А | 14.06.04 Цоколи | Регулярная | PROxima | Нет | 6.7 | 0,0859005
FC44 | Цоколь FORT 400х400 EKF PROxima |  | шт | 3867.65 | 2397.943 | 2900.7375 | 2475.296 |  | 1 | 1 | 1 | 14 Шкафы напольные металлические | 14.06 Шкафы FORT на 4000А | 14.06.04 Цоколи | Новая | PROxima | Нет | 4.8 | 0,0176505
FC46 | Цоколь FORT 400х600 EKF PROxima |  | шт | 4512.43 | 2797.7066 | 3384.3225 | 2887.9552 |  | 1 | 1 | 1 | 14 Шкафы напольные металлические | 14.06 Шкафы FORT на 4000А | 14.06.04 Цоколи | Новая | PROxima | Нет | 5.2 | 0,0262605
FC48 | Цоколь FORT 400х800 EKF PROxima |  | шт | 4682.38 | 2903.0756 | 3511.785 | 2996.7232 |  | 1 | 1 | 1 | 14 Шкафы напольные металлические | 14.06 Шкафы FORT на 4000А | 14.06.04 Цоколи | Новая | PROxima | Нет | 5.6 | 0,0348705
FBR4S | Широкая боковая рейка FORT для корпуса глубиной 400 (4шт.) EKF PROxima |  | упак. | 1507.54 | 934.6748 | 1130.655 | 964.8256 |  | 1 | 1 | 1 | 14 Шкафы напольные металлические | 14.06 Шкафы FORT на 4000А | 14.06.05 Монтажные рейки | Регулярная | PROxima | Нет | 1.3 | 0,0020295
FBR6S | Широкая боковая рейка FORT для корпуса глубиной 600 (4шт.) EKF PROxima |  | упак. | 1785.96 | 1107.2952 | 1339.47 | 1143.0144 |  | 1 | 1 | 1 | 14 Шкафы напольные металлические | 14.06 Шкафы FORT на 4000А | 14.06.05 Монтажные рейки | Регулярная | PROxima | Нет | 1.9 | 0,0032595
FBR8S | Широкая боковая рейка FORT для корпуса глубиной 800 (4шт.) EKF PROxima |  | упак. | 2480.65 | 1538.003 | 1860.4875 | 1587.616 |  | 1 | 1 | 1 | 14 Шкафы напольные металлические | 14.06 Шкафы FORT на 4000А | 14.06.05 Монтажные рейки | Регулярная | PROxima | Нет | 2.5 | 0,0044895
FPR4S | Широкая поперечная рейка FORT для корпуса шириной 400 (4шт.) EKF PROxima |  | упак. | 1172.14 | 726.7268 | 879.105 | 750.1696 |  | 1 | 1 | 1 | 14 Шкафы напольные металлические | 14.06 Шкафы FORT на 4000А | 14.06.05 Монтажные рейки | Новая | PROxima | Нет | 1.5 | 0,00218325
FPR6S | Широкая поперечная рейка FORT для корпуса шириной 600 (4шт.) EKF PROxima |  | упак. | 2066.03 | 1280.9386 | 1549.5225 | 1322.2592 |  | 1 | 1 | 1 | 14 Шкафы напольные металлические | 14.06 Шкафы FORT на 4000А | 14.06.05 Монтажные рейки | Регулярная | PROxima | Нет | 2.1 | 0,00341325
FPR8S | Широкая поперечная рейка FORT для корпуса шириной 800 (4шт.) EKF PROxima |  | упак. | 1896.23 | 1175.6626 | 1422.1725 | 1213.5872 |  | 1 | 1 | 1 | 14 Шкафы напольные металлические | 14.06 Шкафы FORT на 4000А | 14.06.05 Монтажные рейки | Регулярная | PROxima | Нет | 2.7 | 0,00464325
FPR10S | Широкая поперечная рейка FORT для корпуса шириной 1000 (4шт.) EKF PROxima |  | упак. | 2247.46 | 1393.4252 | 1685.595 | 1438.3744 |  | 1 | 1 | 1 | 14 Шкафы напольные металлические | 14.06 Шкафы FORT на 4000А | 14.06.05 Монтажные рейки | Регулярная | PROxima | Нет | 3.3 | 0,00587325
FVR18S | Широкая вертикальная рейка FORT для корпуса высотой 1800 (2шт.) EKF PROxima |  | упак. | 2628.15 | 1629.453 | 1971.1125 | 1682.016 |  | 1 | 1 | 1 | 14 Шкафы напольные металлические | 14.06 Шкафы FORT на 4000А | 14.06.05 Монтажные рейки | Регулярная | PROxima | Нет | 3.1 | 0,0055755
FVR20S | Широкая вертикальная рейка FORT для корпуса высотой 2000 (2шт.) EKF PROxima |  | упак. | 3212.11 | 1991.5082 | 2409.0825 | 2055.7504 |  | 1 | 1 | 1 | 14 Шкафы напольные металлические | 14.06 Шкафы FORT на 4000А | 14.06.05 Монтажные рейки | Регулярная | PROxima | Нет | 3.4 | 0,0062055
FVR22S | Широкая вертикальная рейка FORT для корпуса высотой 2200 (2шт.) EKF PROxima |  | упак. | 2937.56 | 1821.2872 | 2203.17 | 1880.0384 |  | 1 | 1 | 1 | 14 Шкафы напольные металлические | 14.06 Шкафы FORT на 4000А | 14.06.05 Монтажные рейки | Новая | PROxima | Нет | 3.7 | 0,0068355
FBR4 | Боковая рейка FORT для корпуса глубиной 400 (4шт.) EKF PROxima |  | упак. | 1211.83 | 751.3346 | 908.8725 | 775.5712 |  | 1 | 1 | 1 | 14 Шкафы напольные металлические | 14.06 Шкафы FORT на 4000А | 14.06.05 Монтажные рейки | Регулярная | PROxima | Нет | 1.3 | 0,0022275
FBR6 | Боковая рейка FORT для корпуса глубиной 600 (4шт.) EKF PROxima |  | упак. | 1411.54 | 875.1548 | 1058.655 | 903.3856 |  | 1 | 1 | 1 | 14 Шкафы напольные металлические | 14.06 Шкафы FORT на 4000А | 14.06.05 Монтажные рейки | Регулярная | PROxima | Нет | 1.9 | 0,0035775
FBR8 | Боковая рейка FORT для корпуса глубиной 800 (4шт.) EKF PROxima |  | упак. | 1961.34 | 1216.0308 | 1471.005 | 1255.2576 |  | 1 | 1 | 1 | 14 Шкафы напольные металлические | 14.06 Шкафы FORT на 4000А | 14.06.05 Монтажные рейки | Регулярная | PROxima | Нет | 2.5 | 0,0049275
FPR4 | Поперечная рейка FORT для корпуса шириной 400 (4шт.) EKF PROxima |  | упак. | 800.31 | 496.1922 | 600.2325 | 512.1984 |  | 1 | 1 | 1 | 14 Шкафы напольные металлические | 14.06 Шкафы FORT на 4000А | 14.06.05 Монтажные рейки | Новая | PROxima | Нет | 1.3 | 0,00186375
FPR6 | Поперечная рейка FORT для корпуса шириной 600 (4шт.) EKF PROxima |  | упак. | 1433.21 | 888.5902 | 1074.9075 | 917.2544 |  | 1 | 1 | 1 | 14 Шкафы напольные металлические | 14.06 Шкафы FORT на 4000А | 14.06.05 Монтажные рейки | Регулярная | PROxima | Нет | 1.9 | 0,00291375
FPR8 | Поперечная рейка FORT для корпуса шириной 800 (4шт.) EKF PROxima |  | упак. | 1611.61 | 999.1982 | 1208.7075 | 1031.4304 |  | 1 | 1 | 1 | 14 Шкафы напольные металлические | 14.06 Шкафы FORT на 4000А | 14.06.05 Монтажные рейки | Регулярная | PROxima | Нет | 2.5 | 0,00396375
FPR10 | Поперечная рейка FORT для корпуса шириной 1000 (4шт.) EKF PROxima |  | упак. | 1625.34 | 1007.7108 | 1219.005 | 1040.2176 |  | 1 | 1 | 1 | 14 Шкафы напольные металлические | 14.06 Шкафы FORT на 4000А | 14.06.05 Монтажные рейки | Новая | PROxima | Нет | 3.1 | 0,00501375
FPR4V | Поперечная рейка специальная FORT для крепления к вертикальным рейкам для корпуса шириной 400 (4шт.) EKF PROxima |  | упак. | 1048.54 | 650.0948 | 786.405 | 671.0656 |  | 1 | 1 | 1 | 14 Шкафы напольные металлические | 14.06 Шкафы FORT на 4000А | 14.06.05 Монтажные рейки | Новая | PROxima | Нет | 1.5 | 0,0019425
FPR6V | Поперечная рейка специальная FORT для крепления к вертикальным рейкам для корпуса шириной 600 (4шт.) EKF PROxima |  | упак. | 1167.37 | 723.7694 | 875.5275 | 747.1168 |  | 1 | 1 | 1 | 14 Шкафы напольные металлические | 14.06 Шкафы FORT на 4000А | 14.06.05 Монтажные рейки | Регулярная | PROxima | Нет | 2.1 | 0,0030525
FPR8V | Поперечная рейка специальная FORT для крепления к вертикальным рейкам для корпуса шириной 800 (4шт.) EKF PROxima |  | упак. | 1255.13 | 778.1806 | 941.3475 | 803.2832 |  | 1 | 1 | 1 | 14 Шкафы напольные металлические | 14.06 Шкафы FORT на 4000А | 14.06.05 Монтажные рейки | Регулярная | PROxima | Нет | 2.7 | 0,0041625
FPR10V | Поперечная рейка специальная FORT для крепления к вертикальным рейкам для корпуса шириной 1000 (4шт.) EKF PROxima |  | упак. | 2300 | 1426 | 1725 | 1472 |  | 1 | 1 | 1 | 14 Шкафы напольные металлические | 14.06 Шкафы FORT на 4000А | 14.06.05 Монтажные рейки | Регулярная | PROxima | Нет | 3.3 | 0,0052725
FUR4 | Усиленная рейка FORT для корпуса шириной 400 (2шт.) EKF PROxima |  | упак. | 877.56 | 544.0872 | 658.17 | 561.6384 |  | 1 | 1 | 1 | 14 Шкафы напольные металлические | 14.06 Шкафы FORT на 4000А | 14.06.05 Монтажные рейки | Новая | PROxima | Нет | 1.7 | 0,001349
FUR6 | Усиленная рейка FORT для корпуса шириной 600 (2шт.) EKF PROxima |  | упак. | 1684.23 | 1044.2226 | 1263.1725 | 1077.9072 |  | 1 | 1 | 1 | 14 Шкафы напольные металлические | 14.06 Шкафы FORT на 4000А | 14.06.05 Монтажные рейки | Регулярная | PROxima | Нет | 2.5 | 0,002109
FUR8 | Усиленная рейка FORT для корпуса шириной 800 (2шт.) EKF PROxima |  | упак. | 1925.01 | 1193.5062 | 1443.7575 | 1232.0064 |  | 1 | 1 | 1 | 14 Шкафы напольные металлические | 14.06 Шкафы FORT на 4000А | 14.06.05 Монтажные рейки | Регулярная | PROxima | Нет | 3.5 | 0,002869
FUR10 | Усиленная рейка FORT для корпуса шириной 1000 (2шт.) EKF PROxima |  | упак. | 1818.98 | 1127.7676 | 1364.235 | 1164.1472 |  | 1 | 1 | 1 | 14 Шкафы напольные металлические | 14.06 Шкафы FORT на 4000А | 14.06.05 Монтажные рейки | Регулярная | PROxima | Нет | 4.1 | 0,003629
FRF4 | Рейка для фиксации кабеля FORT для корпуса шириной 400 (2шт.) EKF PROxima |  | упак. | 1080.47 | 669.8914 | 810.3525 | 691.5008 |  | 1 | 1 | 1 | 14 Шкафы напольные металлические | 14.06 Шкафы FORT на 4000А | 14.06.05 Монтажные рейки | Новая | PROxima | Нет | 0.8 | 0,001207
FRF6 | Рейка для фиксации кабеля FORT для корпуса шириной 600 (2шт.) EKF PROxima |  | упак. | 1831.21 | 1135.3502 | 1373.4075 | 1171.9744 |  | 1 | 1 | 1 | 14 Шкафы напольные металлические | 14.06 Шкафы FORT на 4000А | 14.06.05 Монтажные рейки | Регулярная | PROxima | Нет | 1.1 | 0,001887
FRF8 | Рейка для фиксации кабеля FORT для корпуса шириной 800 (2шт.) EKF PROxima |  | упак. | 2011.52 | 1247.1424 | 1508.64 | 1287.3728 |  | 1 | 1 | 1 | 14 Шкафы напольные металлические | 14.06 Шкафы FORT на 4000А | 14.06.05 Монтажные рейки | Регулярная | PROxima | Нет | 1.4 | 0,002567
FRF10 | Рейка для фиксации кабеля FORT для корпуса шириной 1000 (2шт.) EKF PROxima |  | упак. | 2037.34 | 1263.1508 | 1528.005 | 1303.8976 |  | 1 | 1 | 1 | 14 Шкафы напольные металлические | 14.06 Шкафы FORT на 4000А | 14.06.05 Монтажные рейки | Новая | PROxima | Нет | 1.7 | 0,003247
FKBS1 | Комплект для боковой стыковки FORT IP31 EKF PROxima |  | шт | 1900 | 1178 | 1425 | 1216 |  | 1 | 1 | 1 | 14 Шкафы напольные металлические | 14.06 Шкафы FORT на 4000А | 14.06.06 Комплекты стыковки | Регулярная | PROxima | Нет | 1 | 0,003125
FKBS2 | Комплект для боковой стыковки FORT IP54 EKF PROxima |  | шт | 5000 | 3100 | 3750 | 3200 |  | 1 | 1 | 1 | 14 Шкафы напольные металлические | 14.06 Шкафы FORT на 4000А | 14.06.06 Комплекты стыковки | Регулярная | PROxima | Нет | 1 | 0,003125
FDP6 | Держатель пластронов FORT высотой 600 (2шт.) EKF PROxima |  | упак. | 482.74 | 299.2988 | 362.055 | 308.9536 |  | 1 | 1 | 1 | 14 Шкафы напольные металлические | 14.06 Шкафы FORT на 4000А | 14.06.07 Защита от прикосновений | Регулярная | PROxima | Нет | 1.1 | 0,00121888
FDP10 | Держатель пластронов FORT высотой 1000 (2шт.) EKF PROxima |  | упак. | 736.37 | 456.5494 | 552.2775 | 471.2768 |  | 1 | 1 | 1 | 14 Шкафы напольные металлические | 14.06 Шкафы FORT на 4000А | 14.06.07 Защита от прикосновений | Регулярная | PROxima | Нет | 0.8 | 0,00072888
FMP2040 | Пластрон FORT высотой 200мм под 1 уровень мод. авт. выкл. для шкафа шириной 400мм (3шт.) EKF PROxima |  | упак. | 1041.33 | 645.6246 | 780.9975 | 666.4512 |  | 1 | 1 | 1 | 14 Шкафы напольные металлические | 14.06 Шкафы FORT на 4000А | 14.06.07 Защита от прикосновений | Новая | PROxima | Нет | 1.5 | 0,00165025
FMP2060 | Пластрон FORT высотой 200мм под 1 уровень мод. авт. выкл. для шкафа шириной 600мм (3шт.) EKF PROxima |  | упак. | 1545 | 957.9 | 1158.75 | 988.8 |  | 1 | 1 | 1 | 14 Шкафы напольные металлические | 14.06 Шкафы FORT на 4000А | 14.06.07 Защита от прикосновений | Регулярная | PROxima | Нет | 2.2 | 0,00267525
FMP2080 | Пластрон FORT высотой 200мм под 1 уровень мод. авт. выкл. для шкафа шириной 800мм (3шт.) EKF PROxima |  | упак. | 1957 | 1213.34 | 1467.75 | 1252.48 |  | 1 | 1 | 1 | 14 Шкафы напольные металлические | 14.06 Шкафы FORT на 4000А | 14.06.07 Защита от прикосновений | Регулярная | PROxima | Нет | 3 | 0,00370025
FMP20100 | Пластрон FORT высотой 200мм под 1 уровень мод. авт. выкл. для шкафа шириной 1000мм (3шт.) EKF PROxima |  | упак. | 2277.33 | 1411.9446 | 1707.9975 | 1457.4912 |  | 1 | 1 | 1 | 14 Шкафы напольные металлические | 14.06 Шкафы FORT на 4000А | 14.06.07 Защита от прикосновений | Новая | PROxima | Нет | 3.9 | 0,00472525
FMP5040 | Пластрон FORT высотой 500мм под 2 уровня мод. авт. выкл. для шкафа шириной 400мм (3шт.) EKF PROxima |  | упак. | 2363.85 | 1465.587 | 1772.8875 | 1512.864 |  | 1 | 1 | 1 | 14 Шкафы напольные металлические | 14.06 Шкафы FORT на 4000А | 14.06.07 Защита от прикосновений | Новая | PROxima | Нет | 3.6 | 0,00406525
FMP5060 | Пластрон FORT высотой 500мм под 2 уровня мод. авт. выкл. для шкафа шириной 600мм (3шт.) EKF PROxima |  | упак. | 3605 | 2235.1 | 2703.75 | 2307.2 |  | 1 | 1 | 1 | 14 Шкафы напольные металлические | 14.06 Шкафы FORT на 4000А | 14.06.07 Защита от прикосновений | Регулярная | PROxima | Нет | 5.6 | 0,00659025
FMP5080 | Пластрон FORT высотой 500мм под 2 уровня мод. авт. выкл. для шкафа шириной 800мм (3шт.) EKF PROxima |  | упак. | 4480.5 | 2777.91 | 3360.375 | 2867.52 |  | 1 | 1 | 1 | 14 Шкафы напольные металлические | 14.06 Шкафы FORT на 4000А | 14.06.07 Защита от прикосновений | Регулярная | PROxima | Нет | 7.7 | 0,00911525
FMP50100 | Пластрон FORT высотой 500мм под 2 уровня мод. авт. выкл. для шкафа шириной 1000мм (3шт.) EKF PROxima |  | упак. | 5318.92 | 3297.7304 | 3989.19 | 3404.1088 |  | 1 | 1 | 1 | 14 Шкафы напольные металлические | 14.06 Шкафы FORT на 4000А | 14.06.07 Защита от прикосновений | Регулярная | PROxima | Нет | 9.7 | 0,01164025
FGP2040 | Пластрон FORT глухой высотой 200мм для шкафа шириной 400мм (3шт.) EKF PROxima |  | упак. | 1057.81 | 655.8422 | 793.3575 | 676.9984 |  | 1 | 1 | 1 | 14 Шкафы напольные металлические | 14.06 Шкафы FORT на 4000А | 14.06.07 Защита от прикосновений | Новая | PROxima | Нет | 1.7 | 0,00165025
FGP2060 | Пластрон FORT глухой высотой 200мм для шкафа шириной 600мм (3шт.) EKF PROxima |  | упак. | 1648 | 1021.76 | 1236 | 1054.72 |  | 1 | 1 | 1 | 14 Шкафы напольные металлические | 14.06 Шкафы FORT на 4000А | 14.06.07 Защита от прикосновений | Регулярная | PROxima | Нет | 2.7 | 0,00267525
FGP2080 | Пластрон FORT глухой высотой 200мм для шкафа шириной 800мм (3шт.) EKF PROxima |  | упак. | 2163 | 1341.06 | 1622.25 | 1384.32 |  | 1 | 1 | 1 | 14 Шкафы напольные металлические | 14.06 Шкафы FORT на 4000А | 14.06.07 Защита от прикосновений | Регулярная | PROxima | Нет | 3.8 | 0,00370025
FGP20100 | Пластрон FORT глухой высотой 200мм для шкафа шириной 1000мм (3шт.) EKF PROxima |  | упак. | 3228.02 | 2001.3724 | 2421.015 | 2065.9328 |  | 1 | 1 | 1 | 14 Шкафы напольные металлические | 14.06 Шкафы FORT на 4000А | 14.06.07 Защита от прикосновений | Регулярная | PROxima | Нет | 4.8 | 0,00472525
FGP3040 | Пластрон FORT глухой высотой 300мм для шкафа шириной 400мм (3шт.) EKF PROxima |  | упак. | 1379.17 | 855.0854 | 1034.3775 | 882.6688 |  | 1 | 1 | 1 | 14 Шкафы напольные металлические | 14.06 Шкафы FORT на 4000А | 14.06.07 Защита от прикосновений | Новая | PROxima | Нет | 2.5 | 0,00245525
FGP3060 | Пластрон FORT глухой высотой 300мм для шкафа шириной 600мм (3шт.) EKF PROxima |  | упак. | 2163 | 1341.06 | 1622.25 | 1384.32 |  | 1 | 1 | 1 | 14 Шкафы напольные металлические | 14.06 Шкафы FORT на 4000А | 14.06.07 Защита от прикосновений | Регулярная | PROxima | Нет | 4 | 0,00398025
FGP3080 | Пластрон FORT глухой высотой 300мм для шкафа шириной 800мм (3шт.) EKF PROxima |  | упак. | 2987 | 1851.94 | 2240.25 | 1911.68 |  | 1 | 1 | 1 | 14 Шкафы напольные металлические | 14.06 Шкафы FORT на 4000А | 14.06.07 Защита от прикосновений | Регулярная | PROxima | Нет | 5.5 | 0,00550525
FGP30100 | Пластрон FORT глухой высотой 300мм для шкафа шириной 1000мм (3шт.) EKF PROxima |  | упак. | 3228.02 | 2001.3724 | 2421.015 | 2065.9328 |  | 1 | 1 | 1 | 14 Шкафы напольные металлические | 14.06 Шкафы FORT на 4000А | 14.06.07 Защита от прикосновений | Регулярная | PROxima | Нет | 7 | 0,00703025
FGP5040 | Пластрон FORT глухой высотой 500мм для шкафа шириной 400мм (3шт.) EKF PROxima |  | упак. | 2399.9 | 1487.938 | 1799.925 | 1535.936 |  | 1 | 1 | 1 | 14 Шкафы напольные металлические | 14.06 Шкафы FORT на 4000А | 14.06.07 Защита от прикосновений | Новая | PROxima | Нет | 4.1 | 0,00406525
FGP5060 | Пластрон FORT глухой высотой 500мм для шкафа шириной 600мм (3шт.) EKF PROxima |  | упак. | 3605 | 2235.1 | 2703.75 | 2307.2 |  | 1 | 1 | 1 | 14 Шкафы напольные металлические | 14.06 Шкафы FORT на 4000А | 14.06.07 Защита от прикосновений | Регулярная | PROxima | Нет | 6.6 | 0,00659025
FGP5080 | Пластрон FORT глухой высотой 500мм для шкафа шириной 800мм (3шт.) EKF PROxima |  | упак. | 4738 | 2937.56 | 3553.5 | 3032.32 |  | 1 | 1 | 1 | 14 Шкафы напольные металлические | 14.06 Шкафы FORT на 4000А | 14.06.07 Защита от прикосновений | Регулярная | PROxima | Нет | 9 | 0,00911525
FGP50100 | Пластрон FORT глухой высотой 500мм для шкафа шириной 1000мм (3шт.) EKF PROxima |  | упак. | 5432.22 | 3367.9764 | 4074.165 | 3476.6208 |  | 1 | 1 | 1 | 14 Шкафы напольные металлические | 14.06 Шкафы FORT на 4000А | 14.06.07 Защита от прикосновений | Регулярная | PROxima | Нет | 11.5 | 0,01164025
FKGP4 | Горизонтальные планки для пластронов FORT для шкафа шириной 400мм (2шт.) EKF PROxima |  | упак. | 239.99 | 148.7938 | 179.9925 | 153.5936 |  | 1 | 1 | 1 | 14 Шкафы напольные металлические | 14.06 Шкафы FORT на 4000А | 14.06.07 Защита от прикосновений | Новая | PROxima | Нет | 0.25 | 0,00026679
FKGP6 | Горизонтальные планки для пластронов FORT для шкафа шириной 600мм (2шт.) EKF PROxima |  | упак. | 393.2 | 243.784 | 294.9 | 251.648 |  | 1 | 1 | 1 | 14 Шкафы напольные металлические | 14.06 Шкафы FORT на 4000А | 14.06.07 Защита от прикосновений | Регулярная | PROxima | Нет | 0.4 | 0,00042799
FKGP8 | Горизонтальные планки для пластронов FORT для шкафа шириной 800мм (2шт.) EKF PROxima |  | упак. | 534.52 | 331.4024 | 400.89 | 342.0928 |  | 1 | 1 | 1 | 14 Шкафы напольные металлические | 14.06 Шкафы FORT на 4000А | 14.06.07 Защита от прикосновений | Регулярная | PROxima | Нет | 0.6 | 0,00058919
FKGP10 | Горизонтальные планки для пластронов FORT для шкафа шириной 1000мм (2шт.) EKF PROxima |  | упак. | 441.87 | 273.9594 | 331.4025 | 282.7968 |  | 1 | 1 | 1 | 14 Шкафы напольные металлические | 14.06 Шкафы FORT на 4000А | 14.06.07 Защита от прикосновений | Новая | PROxima | Нет | 0.8 | 0,00075039
mb09-01-01 | Каркас ВРУ-1 Unit R разборный (1800х450х450) IP31 EKF PROxima |  | шт | 12146.24 | 7530.6688 | 9109.68 | 7773.5936 |  | 1 | 1 | 1 | 14 Шкафы напольные металлические | 14.02 Шкафы ВРУ Unit и ЩО-70 Unit | 14.02.02 ВРУ-1 Unit R IP31 разборные | Регулярная | PROxima | Нет | 48 | 0,070875
mb09-01-02 | Каркас ВРУ-1 Unit R разборный (1800х600х450) IP31 EKF PROxima |  | шт | 14303.05 | 8867.891 | 10727.2875 | 9153.952 |  | 1 | 1 | 1 | 14 Шкафы напольные металлические | 14.02 Шкафы ВРУ Unit и ЩО-70 Unit | 14.02.02 ВРУ-1 Unit R IP31 разборные | Регулярная | PROxima | Нет | 50 | 0,0945
mb09-01-03 | Каркас ВРУ-1 Unit R разборный (1800х800х450) IP31 EKF PROxima |  | шт | 15892.28 | 9853.2136 | 11919.21 | 10171.0592 |  | 1 | 1 | 1 | 14 Шкафы напольные металлические | 14.02 Шкафы ВРУ Unit и ЩО-70 Unit | 14.02.02 ВРУ-1 Unit R IP31 разборные | Регулярная | PROxima | Нет | 52 | 0,126
mb09-01-04 | Каркас ВРУ-1 Unit R разборный (2000х450х450) IP31 EKF PROxima |  | шт | 13167.89 | 8164.0918 | 9875.9175 | 8427.4496 |  | 1 | 1 | 1 | 14 Шкафы напольные металлические | 14.02 Шкафы ВРУ Unit и ЩО-70 Unit | 14.02.02 ВРУ-1 Unit R IP31 разборные | Регулярная | PROxima | Нет | 56 | 0,077355
mb09-01-05 | Каркас ВРУ-1 Unit R разборный (2000х600х450) IP31 EKF PROxima |  | шт | 15892.28 | 9853.2136 | 11919.21 | 10171.0592 |  | 1 | 1 | 1 | 14 Шкафы напольные металлические | 14.02 Шкафы ВРУ Unit и ЩО-70 Unit | 14.02.02 ВРУ-1 Unit R IP31 разборные | Регулярная | PROxima | Нет | 58 | 0,10314
mb09-01-06 | Каркас ВРУ-1 Unit R разборный (2000х800х450) IP31 EKF PROxima |  | шт | 17254.48 | 10697.7776 | 12940.86 | 11042.8672 |  | 1 | 1 | 1 | 14 Шкафы напольные металлические | 14.02 Шкафы ВРУ Unit и ЩО-70 Unit | 14.02.02 ВРУ-1 Unit R IP31 разборные | Регулярная | PROxima | Нет | 60 | 0,13752
mb15-04-00m | Каркас ВРУ-1 Unit S сварной (1800х450х450) IP31 EKF PROxima |  | шт | 15261.05 | 9461.851 | 11445.7875 | 9767.072 |  | 1 | 1 | 1 | 14 Шкафы напольные металлические | 14.02 Шкафы ВРУ Unit и ЩО-70 Unit | 14.02.03 ВРУ-1 Unit S IP31 сварные | Регулярная | PROxima | Нет | 38.2 | 0,384054
mb15-05-00m | Каркас ВРУ-1 Unit S сварной (1800х600х450) IP31 EKF PROxima |  | шт | 17377.54 | 10774.0748 | 13033.155 | 11121.6256 |  | 1 | 1 | 1 | 14 Шкафы напольные металлические | 14.02 Шкафы ВРУ Unit и ЩО-70 Unit | 14.02.03 ВРУ-1 Unit S IP31 сварные | Регулярная | PROxima | Нет | 49.3 | 0,516243
mb15-06-00m | Каркас ВРУ-1 Unit S сварной (1800х800х450) IP31 EKF PROxima |  | шт | 18937.07 | 11740.9834 | 14202.8025 | 12119.7248 |  | 1 | 1 | 1 | 14 Шкафы напольные металлические | 14.02 Шкафы ВРУ Unit и ЩО-70 Unit | 14.02.03 ВРУ-1 Unit S IP31 сварные | Регулярная | PROxima | Нет | 56.5 | 0,68594475
mb15-07-00m | Каркас ВРУ-1 Unit S сварной (2000х450х450) IP31 EKF PROxima |  | шт | 16263.6 | 10083.432 | 12197.7 | 10408.704 |  | 1 | 1 | 1 | 14 Шкафы напольные металлические | 14.02 Шкафы ВРУ Unit и ЩО-70 Unit | 14.02.03 ВРУ-1 Unit S IP31 сварные | Регулярная | PROxima | Нет | 41.2 | 0,43461225
mb15-08-00m | Каркас ВРУ-1 Unit S сварной (2000х600х450) IP31 EKF PROxima |  | шт | 18937.07 | 11740.9834 | 14202.8025 | 12119.7248 |  | 1 | 1 | 1 | 14 Шкафы напольные металлические | 14.02 Шкафы ВРУ Unit и ЩО-70 Unit | 14.02.03 ВРУ-1 Unit S IP31 сварные | Регулярная | PROxima | Нет | 50.1 | 0,579134
mb15-09-00m | Каркас ВРУ-1 Unit S сварной (2000х800х450) IP31 EKF PROxima |  | шт | 20273.8 | 12569.756 | 15205.35 | 12975.232 |  | 1 | 1 | 1 | 14 Шкафы напольные металлические | 14.02 Шкафы ВРУ Unit и ЩО-70 Unit | 14.02.03 ВРУ-1 Unit S IP31 сварные | Регулярная | PROxima | Нет | 61 | 0,772294
mb-18-60-60n | Каркас ВРУ-1 Unit S сварной (1800х600х600) IP31 EKF PROxima |  | шт | 15898.05 | 9856.791 | 11923.5375 | 10174.752 |  | 1 | 1 | 1 | 14 Шкафы напольные металлические | 14.02 Шкафы ВРУ Unit и ЩО-70 Unit | 14.02.03 ВРУ-1 Unit S IP31 сварные | Регулярная | PROxima | Нет | 56 | 0,648
mb-18-80-60n | Каркас ВРУ-1 Unit S сварной (1800х800х600) IP31 EKF PROxima |  | шт | 17714.97 | 10983.2814 | 13286.2275 | 11337.5808 |  | 1 | 1 | 1 | 14 Шкафы напольные металлические | 14.02 Шкафы ВРУ Unit и ЩО-70 Unit | 14.02.03 ВРУ-1 Unit S IP31 сварные | Регулярная | PROxima | Нет | 58 | 0,864
mb-20-60-60n | Каркас ВРУ-1 Unit S сварной (2000х600х600) IP31 EKF PROxima |  | шт | 17714.97 | 10983.2814 | 13286.2275 | 11337.5808 |  | 1 | 1 | 1 | 14 Шкафы напольные металлические | 14.02 Шкафы ВРУ Unit и ЩО-70 Unit | 14.02.03 ВРУ-1 Unit S IP31 сварные | Регулярная | PROxima | Нет | 64 | 0,72
mb-20-80-60n | Каркас ВРУ-1 Unit S сварной (2000х800х600) IP31 EKF PROxima |  | шт | 21387.74 | 13260.3988 | 16040.805 | 13688.1536 |  | 1 | 1 | 1 | 14 Шкафы напольные металлические | 14.02 Шкафы ВРУ Unit и ЩО-70 Unit | 14.02.03 ВРУ-1 Unit S IP31 сварные | Регулярная | PROxima | Нет | 66 | 0,96
mb15-05-54m | Каркас ВРУ-1 Unit S сварной (1800х600х450) IP54 EKF PROxima |  | шт | 22691.06 | 14068.4572 | 17018.295 | 14522.2784 |  | 1 | 1 | 1 | 14 Шкафы напольные металлические | 14.02 Шкафы ВРУ Unit и ЩО-70 Unit | 14.02.04 ВРУ-1 Unit S IP54 сварные | Регулярная | PROxima | Нет | 62 | 0,486
mb-18-80-45m | Каркас ВРУ-1 Unit S сварной (1800х800х450) IP54 EKF PROxima |  | шт | 24562.49 | 15228.7438 | 18421.8675 | 15719.9936 |  | 1 | 1 | 1 | 14 Шкафы напольные металлические | 14.02 Шкафы ВРУ Unit и ЩО-70 Unit | 14.02.04 ВРУ-1 Unit S IP54 сварные | Регулярная | PROxima | Нет | 83.2 | 0,842112
mb15-20-60m | Каркас ВРУ-1 Unit S сварной (2000х600х450) IP54 EKF PROxima |  | шт | 24796.42 | 15373.7804 | 18597.315 | 15869.7088 |  | 1 | 1 | 1 | 14 Шкафы напольные металлические | 14.02 Шкафы ВРУ Unit и ЩО-70 Unit | 14.02.04 ВРУ-1 Unit S IP54 сварные | Регулярная | PROxima | Нет | 78 | 0,54
mb15-09-54m | Каркас ВРУ-1 Unit S сварной (2000х800х450) IP54 EKF PROxima |  | шт | 26433.92 | 16389.0304 | 19825.44 | 16917.7088 |  | 1 | 1 | 1 | 14 Шкафы напольные металлические | 14.02 Шкафы ВРУ Unit и ЩО-70 Unit | 14.02.04 ВРУ-1 Unit S IP54 сварные | Регулярная | PROxima | Нет | 90.5 | 0,916878
mb15-10-00m | Каркас ВРУ-2 Unit S сварной IP31 (1800х450х450) EKF PROxima |  | шт | 15818.02 | 9807.1724 | 11863.515 | 10123.5328 |  | 1 | 1 | 1 | 14 Шкафы напольные металлические | 14.02 Шкафы ВРУ Unit и ЩО-70 Unit | 14.02.05 ВРУ-2 Unit S IP31 сварные | Заказная (4) | PROxima | Нет | 34.8 | 0,3645
mb15-11-00m | Каркас ВРУ-2 Unit S сварной IP31 (1800х600х450) EKF PROxima |  | шт | 17934.51 | 11119.3962 | 13450.8825 | 11478.0864 |  | 1 | 1 | 1 | 14 Шкафы напольные металлические | 14.02 Шкафы ВРУ Unit и ЩО-70 Unit | 14.02.05 ВРУ-2 Unit S IP31 сварные | Заказная (4) | PROxima | Нет | 46 | 0,486
mb15-12-00m | Каркас ВРУ-2 Unit S сварной IP31 (1800х800х450) EKF PROxima |  | шт | 20496.59 | 12707.8858 | 15372.4425 | 13117.8176 |  | 1 | 1 | 1 | 14 Шкафы напольные металлические | 14.02 Шкафы ВРУ Unit и ЩО-70 Unit | 14.02.05 ВРУ-2 Unit S IP31 сварные | Регулярная | PROxima | Нет | 56.8 | 0,676269
mb15-13-00m | Каркас ВРУ-2 Unit S сварной IP31 (2000х450х450) EKF PROxima |  | шт | 16820.57 | 10428.7534 | 12615.4275 | 10765.1648 |  | 1 | 1 | 1 | 14 Шкафы напольные металлические | 14.02 Шкафы ВРУ Unit и ЩО-70 Unit | 14.02.05 ВРУ-2 Unit S IP31 сварные | Заказная (4) | PROxima | Нет | 40.85 | 0,42849
mb15-14-00m | Каркас ВРУ-2 Unit S сварной IP31 (2000х600х450) EKF PROxima |  | шт | 18937.07 | 11740.9834 | 14202.8025 | 12119.7248 |  | 1 | 1 | 1 | 14 Шкафы напольные металлические | 14.02 Шкафы ВРУ Unit и ЩО-70 Unit | 14.02.05 ВРУ-2 Unit S IP31 сварные | Регулярная | PROxima | Нет | 51.3 | 0,6464
mb15-15-01m | Каркас ВРУ-2 Unit S сварной IP31 (2000х800х450) EKF PROxima |  | шт | 22056.11 | 13674.7882 | 16542.0825 | 14115.9104 |  | 1 | 1 | 1 | 14 Шкафы напольные металлические | 14.02 Шкафы ВРУ Unit и ЩО-70 Unit | 14.02.05 ВРУ-2 Unit S IP31 сварные | Заказная (4) | PROxima | Нет | 60.2 | 0,7834785
mb15-13-54m | Каркас ВРУ-2 Unit S сварной IP54 (1800х450х450) EKF PROxima |  | шт | 34086.35 | 21133.537 | 25564.7625 | 21815.264 |  | 1 | 1 | 1 | 14 Шкафы напольные металлические | 14.02 Шкафы ВРУ Unit и ЩО-70 Unit | 14.02.06 ВРУ-2 Unit S IP54 сварные | Заказная (4) | PROxima | Нет | 53 | 0,3645
mb15-11-54m | Каркас ВРУ-2 Unit S сварной IP54 (1800х600х450) EKF PROxima |  | шт | 37775.5 | 23420.81 | 28331.625 | 24176.32 |  | 1 | 1 | 1 | 14 Шкафы напольные металлические | 14.02 Шкафы ВРУ Unit и ЩО-70 Unit | 14.02.06 ВРУ-2 Unit S IP54 сварные | Заказная (4) | PROxima | Нет | 54 | 0,432
mb-15-14-54m | Каркас ВРУ-2 Unit S сварной IP54 (2000х450х450) EKF PROxima |  | шт | 36248.01 | 22473.7662 | 27186.0075 | 23198.7264 |  | 1 | 1 | 1 | 14 Шкафы напольные металлические | 14.02 Шкафы ВРУ Unit и ЩО-70 Unit | 14.02.06 ВРУ-2 Unit S IP54 сварные | Заказная (4) | PROxima | Нет | 58 | 0,405
mb15-16-54m | Каркас ВРУ-2 Unit S сварной IP54 (2000х600х450) EKF PROxima |  | шт | 40162.41 | 24900.6942 | 30121.8075 | 25703.9424 |  | 1 | 1 | 1 | 14 Шкафы напольные металлические | 14.02 Шкафы ВРУ Unit и ЩО-70 Unit | 14.02.06 ВРУ-2 Unit S IP54 сварные | Заказная (4) | PROxima | Нет | 64 | 0,54
mb15-12-54m | Каркас ВРУ-2 Unit S сварной IP54 (1800х800х450) EKF PROxima |  | шт | 39803.02 | 24677.8724 | 29852.265 | 25473.9328 |  | 1 | 1 | 1 | 14 Шкафы напольные металлические | 14.02 Шкафы ВРУ Unit и ЩО-70 Unit | 14.02.06 ВРУ-2 Unit S IP54 сварные | Заказная (4) | PROxima | Нет | 56 | 0,648
mb15-15-54m | Каркас ВРУ-2 Unit S сварной IP54 (2000х800х450) EKF PROxima |  | шт | 42288.91 | 26219.1242 | 31716.6825 | 27064.9024 |  | 1 | 1 | 1 | 14 Шкафы напольные металлические | 14.02 Шкафы ВРУ Unit и ЩО-70 Unit | 14.02.06 ВРУ-2 Unit S IP54 сварные | Заказная (4) | PROxima | Нет | 90.7 | 0,8862
mb-05-07-01 | Корпус ЩО-70 Unit сварной (2200х800х600) EKF PROxima |  | шт | 24874.5 | 15422.19 | 18655.875 | 15919.68 |  | 1 | 1 | 1 | 14 Шкафы напольные металлические | 14.02 Шкафы ВРУ Unit и ЩО-70 Unit | 14.02.07 Корпус ЩО-70 Unit | Регулярная | PROxima | Нет | 67 | 1056
mb15-07-01m | Боковая панель для ВРУ-1 и ВРУ-2 (1800хШх450) Unit S сварная EKF PROxima |  | шт | 1913.86 | 1186.5932 | 1435.395 | 1224.8704 |  | 1 | 1 | 1 | 14 Шкафы напольные металлические | 14.02 Шкафы ВРУ Unit и ЩО-70 Unit | 14.02.01 Комплектация для серии Unit | Регулярная | PROxima | Нет | 5 | 0,01215
mb15-08-02-01 | Панель монтажная (220x710) к ВРУ Unit и ЩО-70 (Вх800хГ) EKF PROxima. |  | шт | 828.56 | 513.7072 | 621.42 | 530.2784 |  | 1 | 1 | 20 | 14 Шкафы напольные металлические | 14.02 Шкафы ВРУ Unit и ЩО-70 Unit | 14.02.01 Комплектация для серии Unit | Регулярная | PROxima | Нет | 1.83 | 0,003692
mb15-04-01m | Боковая панель для ВРУ-1 и ВРУ-2 (2000хШх450) Unit S сварная EKF PROxima |  | шт | 2100.58 | 1302.3596 | 1575.435 | 1344.3712 |  | 1 | 1 | 1 | 14 Шкафы напольные металлические | 14.02 Шкафы ВРУ Unit и ЩО-70 Unit | 14.02.01 Комплектация для серии Unit | Регулярная | PROxima | Нет | 5.5 | 0,0135
mb15-06-01-02 | Панель монтажная (160x510) к ВРУ Unit (Вх600хГ) EKF PROxima |  | шт | 583.5 | 361.77 | 437.625 | 373.44 |  | 1 | 1 | 20 | 14 Шкафы напольные металлические | 14.02 Шкафы ВРУ Unit и ЩО-70 Unit | 14.02.01 Комплектация для серии Unit | Регулярная | PROxima | Нет | 1.13 | 0,00204
mb15-04-03 | Панель монтажная (160x360) к ВРУ Unit (Вх450хГ) EKF PROxima |  | шт | 328.57 | 203.7134 | 246.4275 | 210.2848 |  | 1 | 1 | 20 | 14 Шкафы напольные металлические | 14.02 Шкафы ВРУ Unit и ЩО-70 Unit | 14.02.01 Комплектация для серии Unit | Регулярная | PROxima | Нет | 0.18 | 0,000576
mb15-08-01-02 | Панель монтажная (160x710) к ВРУ Unit и ЩО-70 (Вх800хГ) EKF PROxima |  | шт | 746.87 | 463.0594 | 560.1525 | 477.9968 |  | 1 | 1 | 20 | 14 Шкафы напольные металлические | 14.02 Шкафы ВРУ Unit и ЩО-70 Unit | 14.02.01 Комплектация для серии Unit | Регулярная | PROxima | Нет | 1.5 | 0,00284
mb15-04-04 | Панель монтажная (220x360) к ВРУ Unit (Вх450хГ) EKF PROxima |  | шт | 396.55 | 245.861 | 297.4125 | 253.792 |  | 1 | 1 | 20 | 14 Шкафы напольные металлические | 14.02 Шкафы ВРУ Unit и ЩО-70 Unit | 14.02.01 Комплектация для серии Unit | Регулярная | PROxima | Нет | 0.19 | 0,000792
mb15-04-02 | Рейка монтажная (50x360) перфорированная к ВРУ Unit (Вх450хГ) EKF PROxima |  | шт | 90.64 | 56.1968 | 67.98 | 58.0096 |  | 1 | 1 | 20 | 14 Шкафы напольные металлические | 14.02 Шкафы ВРУ Unit и ЩО-70 Unit | 14.02.01 Комплектация для серии Unit | Регулярная | PROxima | Нет | 0.31 | 0,00198
mb15-05-04 | Панель монтажная (220x510)к ВРУ Unit (Вх600хГ) EKF PROxima |  | шт | 665.18 | 412.4116 | 498.885 | 425.7152 |  | 1 | 1 | 20 | 14 Шкафы напольные металлические | 14.02 Шкафы ВРУ Unit и ЩО-70 Unit | 14.02.01 Комплектация для серии Unit | Регулярная | PROxima | Нет | 1.81 | 0,001122
mb15-05-02 | Рейка монтажная (50x510) перфорированная к ВРУ Unit (Вх600хГ) EKF PROxima |  | шт | 175.05 | 108.531 | 131.2875 | 112.032 |  | 1 | 1 | 20 | 14 Шкафы напольные металлические | 14.02 Шкафы ВРУ Unit и ЩО-70 Unit | 14.02.01 Комплектация для серии Unit | Регулярная | PROxima | Нет | 0.452 | 0,000306
mb15-06-02 | Рейка монтажная (50x710) перфорированная к ВРУ Unit и ЩО-70 (Вх800хГ) EKF PROxima |  | шт | 175.05 | 108.531 | 131.2875 | 112.032 |  | 1 | 1 | 20 | 14 Шкафы напольные металлические | 14.02 Шкафы ВРУ Unit и ЩО-70 Unit | 14.02.01 Комплектация для серии Unit | Регулярная | PROxima | Нет | 0.61 | 0,000426
mb15-07-02 | Вертикальный профиль для ВРУ Unit S и R и ЩО-70 (1800хШхГ) EKF PROxima |  | шт | 793.55 | 492.001 | 595.1625 | 507.872 |  | 1 | 1 | 20 | 14 Шкафы напольные металлические | 14.02 Шкафы ВРУ Unit и ЩО-70 Unit | 14.02.01 Комплектация для серии Unit | Регулярная | PROxima | Нет | 2 | 0,00256
mb15-04-05 | Вертикальный профиль для ВРУ Unit S и R (2000хШхГ) EKF PROxima |  | шт | 886.91 | 549.8842 | 665.1825 | 567.6224 |  | 1 | 1 | 20 | 14 Шкафы напольные металлические | 14.02 Шкафы ВРУ Unit и ЩО-70 Unit | 14.02.01 Комплектация для серии Unit | Регулярная | PROxima | Нет | 2.19 | 0,00288
mb15-08-01-04 | Панель монтажная (480x360) к ВРУ Unit (Вх450хГ) EKF PROxima |  | шт | 895.07 | 554.9434 | 671.3025 | 572.8448 |  | 1 | 1 | 20 | 14 Шкафы напольные металлические | 14.02 Шкафы ВРУ Unit и ЩО-70 Unit | 14.02.01 Комплектация для серии Unit | Регулярная | PROxima | Нет | 2 | 0,002592
mb15-08-01-05 | Панель монтажная (480x510) к ВРУ Unit (Вх600хГ) EKF PROxima |  | шт | 1283.69 | 795.8878 | 962.7675 | 821.5616 |  | 1 | 1 | 10 | 14 Шкафы напольные металлические | 14.02 Шкафы ВРУ Unit и ЩО-70 Unit | 14.02.01 Комплектация для серии Unit | Регулярная | PROxima | Нет | 2.8 | 0,003672
mb15-08-01-06 | Панель монтажная (480x710) к ВРУ Unit и ЩО-70 (Вх800хГ) EKF PROxima |  | шт | 1867.18 | 1157.6516 | 1400.385 | 1194.9952 |  | 1 | 1 | 10 | 14 Шкафы напольные металлические | 14.02 Шкафы ВРУ Unit и ЩО-70 Unit | 14.02.01 Комплектация для серии Unit | Регулярная | PROxima | Нет | 3.9 | 0,0005112
mb15-07-02p | Вертикальный П-образный профиль для ВРУ Unit и ЩО-70 (1800хШхГ) EKF PROxima |  | шт | 793.55 | 492.001 | 595.1625 | 507.872 |  | 1 | 1 | 20 | 14 Шкафы напольные металлические | 14.02 Шкафы ВРУ Unit и ЩО-70 Unit | 14.02.01 Комплектация для серии Unit | Регулярная | PROxima | Нет | 1.6 | 0,0032
mb15-04-05p | Вертикальный П-образный профиль для ВРУ Unit (2000хШхГ) EKF PROxima |  | шт | 679.8 | 421.476 | 509.85 | 435.072 |  | 1 | 1 | 20 | 14 Шкафы напольные металлические | 14.02 Шкафы ВРУ Unit и ЩО-70 Unit | 14.02.01 Комплектация для серии Unit | Регулярная | PROxima | Нет | 1.7 | 0,0036
mb15-08-01-07 | Панель под ППН к ВРУ Unit (Вх450хГ) EKF PROxima |  | шт | 271.92 | 168.5904 | 203.94 | 174.0288 |  | 1 | 1 | 20 | 14 Шкафы напольные металлические | 14.02 Шкафы ВРУ Unit и ЩО-70 Unit | 14.02.01 Комплектация для серии Unit | Регулярная | PROxima | Нет | 1 | 0,108
mb15-08-01-08 | Панель под ППН к ВРУ Unit (Вх600хГ) EKF PROxima |  | шт | 373.89 | 231.8118 | 280.4175 | 239.2896 |  | 1 | 1 | 20 | 14 Шкафы напольные металлические | 14.02 Шкафы ВРУ Unit и ЩО-70 Unit | 14.02.01 Комплектация для серии Unit | Регулярная | PROxima | Нет | 1 | 0,144
mb15-08-01-09 | Панель под ППН к ВРУ Unit и ЩО-70 (Вх800хГ) EKF PROxima |  | шт | 536.82 | 332.8284 | 402.615 | 343.5648 |  | 1 | 1 | 20 | 14 Шкафы напольные металлические | 14.02 Шкафы ВРУ Unit и ЩО-70 Unit | 14.02.01 Комплектация для серии Unit | Регулярная | PROxima | Нет | 1 | 0,192
mb09-03-01 | Боковая панель для ВРУ-1 (1800хШх450) Unit R разборного EKF PROxima |  | шт | 2060 | 1277.2 | 1545 | 1318.4 |  | 1 | 2 | 2 | 14 Шкафы напольные металлические | 14.02 Шкафы ВРУ Unit и ЩО-70 Unit | 14.02.01 Комплектация для серии Unit | Регулярная | PROxima | Нет | 5 | 0,1215
mb09-03-02 | Боковая панель для ВРУ-1 (2000хШх450) Unit R разборного EKF PROxima |  | шт | 2100.58 | 1302.3596 | 1575.435 | 1344.3712 |  | 1 | 2 | 2 | 14 Шкафы напольные металлические | 14.02 Шкафы ВРУ Unit и ЩО-70 Unit | 14.02.01 Комплектация для серии Unit | Регулярная | PROxima | Нет | 6 | 0,1215
mb15-07-06m | Боковая панель для ВРУ-1 (1800хШх600) Unit S сварного EKF PROxima |  | шт | 2575 | 1596.5 | 1931.25 | 1648 |  | 1 | 1 | 1 | 14 Шкафы напольные металлические | 14.02 Шкафы ВРУ Unit и ЩО-70 Unit | 14.02.01 Комплектация для серии Unit | Регулярная | PROxima | Нет | 5 | 0,00108
mb15-04-06m | Боковая панель для ВРУ-1 (2000хШх600) Unit S сварного и ЩО-70 EKF PROxima |  | шт | 2884 | 1788.08 | 2163 | 1845.76 |  | 1 | 1 | 1 | 14 Шкафы напольные металлические | 14.02 Шкафы ВРУ Unit и ЩО-70 Unit | 14.02.01 Комплектация для серии Unit | Регулярная | PROxima | Нет | 6 | 0,003
mb15-08-02-03 | Цоколь к ВРУ Unit S IP31 (Вх450х450) EKF PROxima |  | шт | 1166.99 | 723.5338 | 875.2425 | 746.8736 |  | 1 | 1 | 1 | 14 Шкафы напольные металлические | 14.02 Шкафы ВРУ Unit и ЩО-70 Unit | 14.02.01 Комплектация для серии Unit | Регулярная | PROxima | Нет | 3.1 | 0,02025
mb15-08-02-04 | Цоколь к ВРУ Unit S IP31 (Вх600х450) EKF PROxima |  | шт | 1400.39 | 868.2418 | 1050.2925 | 896.2496 |  | 1 | 1 | 1 | 14 Шкафы напольные металлические | 14.02 Шкафы ВРУ Unit и ЩО-70 Unit | 14.02.01 Комплектация для серии Unit | Регулярная | PROxima | Нет | 3.5 | 0,027
mb15-08-02-05 | Цоколь к ВРУ Unit S IP31 (Вх800х450) EKF PROxima |  | шт | 1517.09 | 940.5958 | 1137.8175 | 970.9376 |  | 1 | 1 | 1 | 14 Шкафы напольные металлические | 14.02 Шкафы ВРУ Unit и ЩО-70 Unit | 14.02.01 Комплектация для серии Unit | Регулярная | PROxima | Нет | 3.8 | 0,036
mb15-08-02-06 | Цоколь к ВРУ Unit S IP31 (Вх600х600) EKF PROxima |  | шт | 1587.11 | 984.0082 | 1190.3325 | 1015.7504 |  | 1 | 1 | 1 | 14 Шкафы напольные металлические | 14.02 Шкафы ВРУ Unit и ЩО-70 Unit | 14.02.01 Комплектация для серии Unit | Регулярная | PROxima | Нет | 4.2 | 0,036
mb15-08-02-07 | Цоколь к ВРУ Unit S IP31 (Вх800х600) EKF PROxima |  | шт | 1657.13 | 1027.4206 | 1242.8475 | 1060.5632 |  | 1 | 1 | 1 | 14 Шкафы напольные металлические | 14.02 Шкафы ВРУ Unit и ЩО-70 Unit | 14.02.01 Комплектация для серии Unit | Регулярная | PROxima | Нет | 4.5 | 0,048
mb15-08-02-02 | Комплект для стыковки ВРУ-1 и ВРУ-2 Unit S IP31 |  | шт | 933.59 | 578.8258 | 700.1925 | 597.4976 |  | 1 | 1 | 1 | 14 Шкафы напольные металлические | 14.02 Шкафы ВРУ Unit и ЩО-70 Unit | 14.02.01 Комплектация для серии Unit | Регулярная | PROxima | Нет | 1.5 | 0,001
mb15-04-03s | Панель монтажная (160х360х2,5)к ВРУ Unit(Bх450хГ)EKF PROxima |  | шт | 532.51 | 330.1562 | 399.3825 | 340.8064 |  | 1 | 1 | 20 | 14 Шкафы напольные металлические | 14.02 Шкафы ВРУ Unit и ЩО-70 Unit | 14.02.01 Комплектация для серии Unit | Регулярная | PROxima | Нет | 0.7 | 0,000144
mb15-04-04s | Панель монтажная (220х360х2,5)к ВРУ Unit(Bх450хГ)EKF PROxima |  | шт | 679.8 | 421.476 | 509.85 | 435.072 |  | 1 | 1 | 20 | 14 Шкафы напольные металлические | 14.02 Шкафы ВРУ Unit и ЩО-70 Unit | 14.02.01 Комплектация для серии Unit | Регулярная | PROxima | Нет | 1.7 | 0,000198
mb15-08-01-04s | Панель монтажная (480х360х2,5)к ВРУ Unit(Bх450хГ)EKF PROxima |  | шт | 1246.3 | 772.706 | 934.725 | 797.632 |  | 1 | 1 | 20 | 14 Шкафы напольные металлические | 14.02 Шкафы ВРУ Unit и ЩО-70 Unit | 14.02.01 Комплектация для серии Unit | Регулярная | PROxima | Нет | 4 | 0,000432
mb15-16-45s | Панель монт.(1600х360х2,5)к ВРУ Unit(1800х450хГ)EKF PROxima |  | шт | 4192.1 | 2599.102 | 3144.075 | 2682.944 |  | 1 | 1 | 1 | 14 Шкафы напольные металлические | 14.02 Шкафы ВРУ Unit и ЩО-70 Unit | 14.02.01 Комплектация для серии Unit | Регулярная | PROxima | Нет | 26 | 0,00144
mb15-18-45s | Панель монт.(1800х360х2,5)к ВРУ Unit(2000х450хГ)EKF PROxima |  | шт | 4701.95 | 2915.209 | 3526.4625 | 3009.248 |  | 1 | 1 | 1 | 14 Шкафы напольные металлические | 14.02 Шкафы ВРУ Unit и ЩО-70 Unit | 14.02.01 Комплектация для серии Unit | Регулярная | PROxima | Нет | 28 | 0,00162
mb15-06-01-02s | Панель монтажная (160х510х2,5)к ВРУ Unit(Bх600хГ)EKF PROxima |  | шт | 816.89 | 506.4718 | 612.6675 | 522.8096 |  | 1 | 1 | 20 | 14 Шкафы напольные металлические | 14.02 Шкафы ВРУ Unit и ЩО-70 Unit | 14.02.01 Комплектация для серии Unit | Регулярная | PROxima | Нет | 2.5 | 0,000204
mb15-05-04s | Панель монтажная (220х510х2,5)к ВРУ Unit(Bх600хГ)EKF PROxima |  | шт | 963.05 | 597.091 | 722.2875 | 616.352 |  | 1 | 1 | 20 | 14 Шкафы напольные металлические | 14.02 Шкафы ВРУ Unit и ЩО-70 Unit | 14.02.01 Комплектация для серии Unit | Регулярная | PROxima | Нет | 4 | 0,0002805
mb15-08-01-05s | Панель монтажная (480х510х2,5)к ВРУ Unit(Bх600хГ)EKF PROxima |  | шт | 1812.8 | 1123.936 | 1359.6 | 1160.192 |  | 1 | 1 | 20 | 14 Шкафы напольные металлические | 14.02 Шкафы ВРУ Unit и ЩО-70 Unit | 14.02.01 Комплектация для серии Unit | Регулярная | PROxima | Нет | 8 | 0,000612
mb15-16-51s | Панель монт.(1600х510х2,5)к ВРУ Unit(1800х600хГ)EKF PROxima |  | шт | 5891.6 | 3652.792 | 4418.7 | 3770.624 |  | 1 | 1 | 1 | 14 Шкафы напольные металлические | 14.02 Шкафы ВРУ Unit и ЩО-70 Unit | 14.02.01 Комплектация для серии Unit | Регулярная | PROxima | Нет | 30 | 0,00204
mb15-18-51s | Панель монт.(1800х510х2,5)к ВРУ Unit(2000х600хГ)EKF PROxima |  | шт | 6798 | 4214.76 | 5098.5 | 4350.72 |  | 1 | 1 | 1 | 14 Шкафы напольные металлические | 14.02 Шкафы ВРУ Unit и ЩО-70 Unit | 14.02.01 Комплектация для серии Unit | Новая | PROxima | Нет | 34 | 0,002295
mb15-08-01-02s | Панель монтажная (160х710х2,5)к ВРУ Unit(Bх800хГ) и ЩО-70 Unit EKF PROxima |  | шт | 1030 | 638.6 | 772.5 | 659.2 |  | 1 | 1 | 20 | 14 Шкафы напольные металлические | 14.02 Шкафы ВРУ Unit и ЩО-70 Unit | 14.02.01 Комплектация для серии Unit | Регулярная | PROxima | Нет | 3 | 0,000284
mb15-08-02-01s | Панель монтажная (220х710х2,5)к ВРУ Unit(Bх800хГ) и ЩО-70 Unit EKF PROxima |  | шт | 1359.6 | 842.952 | 1019.7 | 870.144 |  | 1 | 1 | 20 | 14 Шкафы напольные металлические | 14.02 Шкафы ВРУ Unit и ЩО-70 Unit | 14.02.01 Комплектация для серии Unit | Регулярная | PROxima | Нет | 5 | 0,0003905
mb15-08-01-06s | Панель монтажная (480х710х2,5)к ВРУ Unit(Bх800хГ) и ЩО-70 Unit EKF PROxima |  | шт | 2605.9 | 1615.658 | 1954.425 | 1667.776 |  | 1 | 1 | 20 | 14 Шкафы напольные металлические | 14.02 Шкафы ВРУ Unit и ЩО-70 Unit | 14.02.01 Комплектация для серии Unit | Регулярная | PROxima | Нет | 9 | 0,000852
mb15-16-71s | Панель монт.(1600х710х2,5)к ВРУ Unit(1800х800хГ) EKF PROxima |  | шт | 8497.5 | 5268.45 | 6373.125 | 5438.4 |  | 1 | 1 | 1 | 14 Шкафы напольные металлические | 14.02 Шкафы ВРУ Unit и ЩО-70 Unit | 14.02.01 Комплектация для серии Unit | Регулярная | PROxima | Нет | 34 | 0,00284
mb15-18-71s | Панель монт.(1800х710х2,5)к ВРУ Unit(2000х800хГ) и ЩО-70 Unit EKF PROxima |  | шт | 9335.92 | 5788.2704 | 7001.94 | 5974.9888 |  | 1 | 1 | 1 | 14 Шкафы напольные металлические | 14.02 Шкафы ВРУ Unit и ЩО-70 Unit | 14.02.01 Комплектация для серии Unit | Регулярная | PROxima | Нет | 38 | 0,003195
mb05-05-00 | ШРС-1 IP30 (1600х700х300) EKF PROxima |  | шт | 15595.23 | 9669.0426 | 11696.4225 | 9980.9472 |  | 1 | 1 | 1 | 14 Шкафы напольные металлические | 14.04 Шкафы ШРС |  | Регулярная | PROxima | Нет | 43.9 | 0,381024
mb05-05-10 | ШРС-1 IP54 (1600х700х300) EKF PROxima |  | шт | 20051.01 | 12431.6262 | 15038.2575 | 12832.6464 |  | 1 | 1 | 1 | 14 Шкафы напольные металлические | 14.04 Шкафы ШРС |  | Регулярная | PROxima | Нет | 44.65 | 0,384384
mb05-04-00 | ШРС-2 IP30 (1600х500х300) EKF PROxima |  | шт | 14926.86 | 9254.6532 | 11195.145 | 9553.1904 |  | 1 | 1 | 1 | 14 Шкафы напольные металлические | 14.04 Шкафы ШРС |  | Регулярная | PROxima | Нет | 33.25 | 0,275184
mb05-04-10 | ШРС-2 IP54 (1600х500х300) EKF PROxima |  | шт | 18937.07 | 11740.9834 | 14202.8025 | 12119.7248 |  | 1 | 1 | 1 | 14 Шкафы напольные металлические | 14.04 Шкафы ШРС |  | Регулярная | PROxima | Нет | 34.5 | 0,272538
mb05-03-00 | ШРС-3 IP30 (1700х700х400) EKF PROxima |  | шт | 18714.28 | 11602.8536 | 14035.71 | 11977.1392 |  | 1 | 1 | 1 | 14 Шкафы напольные металлические | 14.04 Шкафы ШРС |  | Регулярная | PROxima | Нет | 47.6 | 0,518158
mb05-03-10 | ШРС-3 IP54 (1700х700х400) EKF PROxima |  | шт | 20942.17 | 12984.1454 | 15706.6275 | 13402.9888 |  | 1 | 1 | 1 | 14 Шкафы напольные металлические | 14.04 Шкафы ШРС |  | Регулярная | PROxima | Нет | 47.05 | 0,538272
vruowv-6-63/16-m | Щит осветительный ВРУ ОЩВ 6 (63/16A) EKF Basic |  | шт | 2038.07 |  |  | 1304.3648 |  | 1 | 1 | 1 | 15 Низковольтные комплектные устройства (НКУ) | 15.02 Щиты ОЩВ Basic |  | Выводимая из ассортимента | Basic | Нет | 3.4 | 0,01003275
vruowv-12-63/16-m | Щит осветительный ВРУ ОЩВ 12 (63/16A) EKF Basic |  | шт | 2751.92 |  |  | 1761.2288 |  | 1 | 1 | 1 | 15 Низковольтные комплектные устройства (НКУ) | 15.02 Щиты ОЩВ Basic |  | Выводимая из ассортимента | Basic | Нет | 6.5 | 0,013392
vruowv-12-100/16-m | Щит осветительный ВРУ ОЩВ 12 (100/16A) EKF Basic |  | шт | 2995.46 |  |  | 1917.0944 |  | 1 | 1 | 1 | 15 Низковольтные комплектные устройства (НКУ) | 15.02 Щиты ОЩВ Basic |  | Выводимая из ассортимента | Basic | Нет | 5.25 | 0,01494675
yatp0,25-220/12v-2a | Ящик с понижающим трансформатором ЯТП 0,25кВА 220/12В EKF Basic |  | шт | 2928.56 |  |  | 1874.2784 |  | 1 | 1 | 1 | 15 Низковольтные комплектные устройства (НКУ) | 15.01 Щиты ЯТП Basic |  | Регулярная | Basic | Нет | 5.55 | 0,0077
yatp0,25-220/24v-2a | Ящик с понижающим трансформатором ЯТП 0,25кВА 220/24В EKF Basic |  | шт | 2928.56 |  |  | 1874.2784 |  | 1 | 1 | 1 | 15 Низковольтные комплектные устройства (НКУ) | 15.01 Щиты ЯТП Basic |  | Регулярная | Basic | Нет | 5.5 | 0,00748
yatp0,25-220/36v-2a | Ящик с понижающим трансформатором ЯТП 0,25кВА 220/36В EKF Basic |  | шт | 2928.56 |  |  | 1874.2784 |  | 1 | 1 | 1 | 15 Низковольтные комплектные устройства (НКУ) | 15.01 Щиты ЯТП Basic |  | Регулярная | Basic | Нет | 5.4 | 0,00748
yatp0,25-220/42v-2a | Ящик с понижающим трансформатором ЯТП 0,25кВА 220/42В EKF Basic |  | шт | 2940.81 |  |  | 1882.1184 |  | 1 | 1 | 1 | 15 Низковольтные комплектные устройства (НКУ) | 15.01 Щиты ЯТП Basic |  | Регулярная | Basic | Нет | 5.35 | 0,007667
yatp0,25-380/12v-3a | Ящик с понижающим трансформатором ЯТП 0,25кВА 380/12В EKF Basic |  | шт | 3108.63 |  |  | 1989.5232 |  | 1 | 1 | 1 | 15 Низковольтные комплектные устройства (НКУ) | 15.01 Щиты ЯТП Basic |  | Выводимая из ассортимента | Basic | Нет | 5.75 | 0,007875
yatp0,25-380/24v-3a | Ящик с понижающим трансформатором ЯТП 0,25кВА 380/24В EKF Basic |  | шт | 3108.63 |  |  | 1989.5232 |  | 1 | 1 | 1 | 15 Низковольтные комплектные устройства (НКУ) | 15.01 Щиты ЯТП Basic |  | Выводимая из ассортимента | Basic | Нет | 4.78 | 0,00576
yatp0,25-380/36v-3a | Ящик с понижающим трансформатором ЯТП 0,25кВА 380/36В EKF Basic |  | шт | 2775.56 |  |  | 1776.3584 |  | 1 | 1 | 1 | 15 Низковольтные комплектные устройства (НКУ) | 15.01 Щиты ЯТП Basic |  | Выводимая из ассортимента | Basic | Нет | 4.78 | 0,00576
yatp0,25-380/42v-3a | Ящик с понижающим трансформатором ЯТП 0,25кВА 380/42В EKF Basic |  | шт | 2742.9 |  |  | 1755.456 |  | 1 | 1 | 1 | 15 Низковольтные комплектные устройства (НКУ) | 15.01 Щиты ЯТП Basic |  | Выводимая из ассортимента | Basic | Нет | 4.78 | 0,00576
RBP-35-50 | Распределительный блок проходной РБП 35 (1х35-4х6 мм2) 125/50А EKF PROxima |  | шт | 371.17 | 230.1254 | 278.3775 | 237.5488 |  | 10 | 10 | 100 | 16 Элементы комплектации шкафов | 16.06 Распределительные блоки проходные РБП |  | Регулярная | PROxima | Нет | 0.08 | 0
RBP-95-100 | Распределительный блок проходной РБП 95 (1х95-4х16 мм2) 232/100А EKF PROxima |  | шт | 649.08 | 402.4296 | 486.81 | 415.4112 |  | 10 | 10 | 80 | 16 Элементы комплектации шкафов | 16.06 Распределительные блоки проходные РБП |  | Регулярная | PROxima | Нет | 0.2 | 0
plc-kvs-16-95-y-green | Клемма силовая вводная КСВ 16-95 желто-зеленая EKF PROxima |  | шт | 229.75 | 142.445 | 172.3125 | 147.04 |  | 9 | 9 | 108 | 16 Элементы комплектации шкафов | 16.07 Клеммы силовые вводные | 16.07.01 Клеммы одинарные | Регулярная | PROxima | Нет | 0.07 | 0,00010114
plc-kvs-16-95-gray | Клемма силовая вводная КСВ 16-95 cерая EKF PROxima |  | шт | 229.75 | 142.445 | 172.3125 | 147.04 |  | 9 | 9 | 108 | 16 Элементы комплектации шкафов | 16.07 Клеммы силовые вводные | 16.07.01 Клеммы одинарные | Регулярная | PROxima | Нет | 0.07 | 0,00010114
plc-kvs-16-95-blue | Клемма силовая вводная КСВ 16-95 синяя EKF PROxima |  | шт | 229.75 | 142.445 | 172.3125 | 147.04 |  | 9 | 9 | 108 | 16 Элементы комплектации шкафов | 16.07 Клеммы силовые вводные | 16.07.01 Клеммы одинарные | Регулярная | PROxima | Нет | 0.07 | 0,00010114
plc-kvs-35-150-y-green | Клемма силовая вводная КСВ 35-150 желто-зеленая EKF PROxima |  | шт | 346.31 | 214.7122 | 259.7325 | 221.6384 |  | 10 | 10 | 160 | 16 Элементы комплектации шкафов | 16.07 Клеммы силовые вводные | 16.07.01 Клеммы одинарные | Регулярная | PROxima | Нет | 0.12 | 0,00016535
plc-kvs-35-150-gray | Клемма силовая вводная КСВ 35-150 серая EKF PROxima |  | шт | 346.31 | 214.7122 | 259.7325 | 221.6384 |  | 10 | 10 | 160 | 16 Элементы комплектации шкафов | 16.07 Клеммы силовые вводные | 16.07.01 Клеммы одинарные | Регулярная | PROxima | Нет | 0.12 | 0,00016535
plc-kvs-35-150-blue | Клемма силовая вводная КСВ 35-150 синяя EKF PROxima |  | шт | 346.31 | 214.7122 | 259.7325 | 221.6384 |  | 10 | 10 | 160 | 16 Элементы комплектации шкафов | 16.07 Клеммы силовые вводные | 16.07.01 Клеммы одинарные | Регулярная | PROxima | Нет | 0.12 | 0,00016535
plc-kvs-35-240-y-green | Клемма силовая вводная КСВ 35-240 желто-зеленая EKF PROxima |  | шт | 553.6 | 343.232 | 415.2 | 354.304 |  | 5 | 5 | 60 | 16 Элементы комплектации шкафов | 16.07 Клеммы силовые вводные | 16.07.01 Клеммы одинарные | Регулярная | PROxima | Нет | 0.25 | 0,00032663
plc-kvs-35-240-gray | Клемма силовая вводная КСВ 35-240 серая EKF PROxima |  | шт | 551.88 | 342.1656 | 413.91 | 353.2032 |  | 5 | 5 | 60 | 16 Элементы комплектации шкафов | 16.07 Клеммы силовые вводные | 16.07.01 Клеммы одинарные | Регулярная | PROxima | Нет | 0.25 | 0,00032663
plc-kvs-35-240-blue | Клемма силовая вводная КСВ 35-240 синяя EKF PROxima |  | шт | 551.88 | 342.1656 | 413.91 | 353.2032 |  | 5 | 5 | 60 | 16 Элементы комплектации шкафов | 16.07 Клеммы силовые вводные | 16.07.01 Клеммы одинарные | Регулярная | PROxima | Нет | 0.25 | 0,00032663
plc-kvs-16-50-y-green | Клемма силовая вводная КСВ 16-50 желто-зеленая EKF PROxima |  | шт | 123.39 | 76.5018 | 92.5425 | 78.9696 |  | 16 | 16 | 320 | 16 Элементы комплектации шкафов | 16.07 Клеммы силовые вводные | 16.07.01 Клеммы одинарные | Регулярная | PROxima | Нет | 0.03 | 0,0000375
plc-kvs-16-50-gray | Клемма силовая вводная КСВ 16-50 серая EKF PROxima |  | шт | 123.39 | 76.5018 | 92.5425 | 78.9696 |  | 16 | 16 | 320 | 16 Элементы комплектации шкафов | 16.07 Клеммы силовые вводные | 16.07.01 Клеммы одинарные | Регулярная | PROxima | Нет | 0.031 | 0,00003729
plc-kvs-16-50-blue | Клемма силовая вводная КСВ 16-50 синяя EKF PROxima |  | шт | 123.39 | 76.5018 | 92.5425 | 78.9696 |  | 16 | 16 | 320 | 16 Элементы комплектации шкафов | 16.07 Клеммы силовые вводные | 16.07.01 Клеммы одинарные | Регулярная | PROxima | Нет | 0.03 | 0,00003729
plc-kvs2-16-50-y-green | Клемма силовая вводная двойная КСВ 16-50 желто-зеленая EKF PROxima |  | шт | 246.78 | 153.0036 | 185.085 | 157.9392 |  | 16 | 16 | 320 | 16 Элементы комплектации шкафов | 16.07 Клеммы силовые вводные | 16.07.02 Клеммы двойные | Регулярная | PROxima | Нет | 0.06 | 0,00009072
plc-kvs2-16-50-grey | Клемма силовая вводная двойная КСВ 16-50 серая EKF PROxima |  | шт | 246.78 | 153.0036 | 185.085 | 157.9392 |  | 16 | 16 | 320 | 16 Элементы комплектации шкафов | 16.07 Клеммы силовые вводные | 16.07.02 Клеммы двойные | Регулярная | PROxima | Нет | 0.06 | 0,00009072
plc-kvs2-16-50-blue | Клемма силовая вводная двойная КСВ 16-50 синяя EKF PROxima |  | шт | 246.78 | 153.0036 | 185.085 | 157.9392 |  | 16 | 16 | 320 | 16 Элементы комплектации шкафов | 16.07 Клеммы силовые вводные | 16.07.02 Клеммы двойные | Регулярная | PROxima | Нет | 0.06 | 0,00009072
plc-kvs2-16-95-y-green | Клемма силовая вводная двойная КСВ 16-95 желто-зеленая EKF PROxima |  | шт | 459.51 | 284.8962 | 344.6325 | 294.0864 |  | 9 | 9 | 108 | 16 Элементы комплектации шкафов | 16.07 Клеммы силовые вводные | 16.07.02 Клеммы двойные | Регулярная | PROxima | Нет | 0.16 | 0,00021065
plc-kvs2-16-95-grey | Клемма силовая вводная двойная КСВ 16-95 серая EKF PROxima |  | шт | 459.51 | 284.8962 | 344.6325 | 294.0864 |  | 9 | 9 | 108 | 16 Элементы комплектации шкафов | 16.07 Клеммы силовые вводные | 16.07.02 Клеммы двойные | Регулярная | PROxima | Нет | 0.16 | 0,00021065
plc-kvs2-16-95-blue | Клемма силовая вводная двойная КСВ 16-95 синяя EKF PROxima |  | шт | 459.51 | 284.8962 | 344.6325 | 294.0864 |  | 9 | 9 | 108 | 16 Элементы комплектации шкафов | 16.07 Клеммы силовые вводные | 16.07.02 Клеммы двойные | Регулярная | PROxima | Нет | 0.16 | 0,00021065
bzd-2502 | Клеммный терминал БЗД-2 до 2,5 мм2 20A EKF PROxima |  | шт | 48.42 | 30.0204 | 36.315 | 30.9888 |  | 20 | 20 | 1000 | 16 Элементы комплектации шкафов | 16.08 Клеммные терминалы | 16.08.04 Клеммные терминалы БЗД EKF | Регулярная | PROxima | Нет | 0.014 | 0,00003
bzd-2503 | Клеммный терминал БЗД-3 до 2,5 мм2 20A EKF PROxima |  | шт | 54.46 | 33.7652 | 40.845 | 34.8544 |  | 20 | 20 | 1000 | 16 Элементы комплектации шкафов | 16.08 Клеммные терминалы | 16.08.04 Клеммные терминалы БЗД EKF | Регулярная | PROxima | Нет | 0.0188 | 0,00003
bzd-4003 | Клеммный терминал БЗД-3 до 4,0 мм2 30A EKF PROxima |  | шт | 82.42 | 51.1004 | 61.815 | 52.7488 |  | 12 | 12 | 600 | 16 Элементы комплектации шкафов | 16.08 Клеммные терминалы | 16.08.04 Клеммные терминалы БЗД EKF | Регулярная | PROxima | Нет | 0.0309 | 0,00005
bzd-10003 | Клеммный терминал БЗД-3 до 10,0 мм2 50A EKF PROxima |  | шт | 121.2 | 75.144 | 90.9 | 77.568 |  | 8 | 8 | 320 | 16 Элементы комплектации шкафов | 16.08 Клеммные терминалы | 16.08.04 Клеммные терминалы БЗД EKF | Регулярная | PROxima | Нет | 0.0533 | 0,00007
bzd-16001 | Клеммный терминал БЗД-1 до 16 мм2 60A EKF PROxima |  | шт | 67.68 | 41.9616 | 50.76 | 43.3152 |  | 20 | 20 | 1000 | 16 Элементы комплектации шкафов | 16.08 Клеммные терминалы | 16.08.04 Клеммные терминалы БЗД EKF | Регулярная | PROxima | Нет | 0.022 | 0,00003
bzd-25001 | Клеммный терминал БЗД-1 до 25 мм2 90A EKF PROxima |  | шт | 106.78 | 66.2036 | 80.085 | 68.3392 |  | 10 | 10 | 500 | 16 Элементы комплектации шкафов | 16.08 Клеммные терминалы | 16.08.04 Клеммные терминалы БЗД EKF | Регулярная | PROxima | Нет | 0.036 | 0,00005
tb-1504 | Терминал клеммный TB-1504 до 1,5 мм2 15A 4 клеммные пары EKF PROxima |  | шт | 23.77 | 14.7374 | 17.8275 | 15.2128 |  | 100 | 100 | 1000 | 16 Элементы комплектации шкафов | 16.08 Клеммные терминалы | 16.08.01 Клеммные терминалы TB EKF | Регулярная | PROxima | Нет | 0.02 | 0,00002277
tb-1506 | Терминал клеммный TB-1506 до 1,5 мм2 15A 6 клеммных пар EKF PROxima |  | шт | 33.63 | 20.8506 | 25.2225 | 21.5232 |  | 100 | 100 | 1000 | 16 Элементы комплектации шкафов | 16.08 Клеммные терминалы | 16.08.01 Клеммные терминалы TB EKF | Регулярная | PROxima | Нет | 0.027 | 0,00003022
tb-1512 | Терминал клеммный TB-1512 до 1,5 мм2 15A 12 клеммных пар EKF PROxima |  | шт | 59.86 | 37.1132 | 44.895 | 38.3104 |  | 50 | 50 | 500 | 16 Элементы комплектации шкафов | 16.08 Клеммные терминалы | 16.08.01 Клеммные терминалы TB EKF | Регулярная | PROxima | Нет | 0.044 | 0,00004471
tb-2504 | Терминал клеммный TB-2504 до 2,5 мм2 25A 4 клеммные пары EKF PROxima |  | шт | 38.29 | 23.7398 | 28.7175 | 24.5056 |  | 50 | 50 | 800 | 16 Элементы комплектации шкафов | 16.08 Клеммные терминалы | 16.08.01 Клеммные терминалы TB EKF | Регулярная | PROxima | Нет | 0.038 | 0,000076
tb-2506 | Терминал клеммный TB-2506 до 2,5 мм2 25A 6 клеммных пар EKF PROxima |  | шт | 50.82 | 31.5084 | 38.115 | 32.5248 |  | 50 | 50 | 600 | 16 Элементы комплектации шкафов | 16.08 Клеммные терминалы | 16.08.01 Клеммные терминалы TB EKF | Регулярная | PROxima | Нет | 0.053 | 0,000146
tb-2512 | Терминал клеммный TB-2512 до 2,5 мм2 25A 12 клеммных пар EKF PROxima |  | шт | 102.47 | 63.5314 | 76.8525 | 65.5808 |  | 25 | 25 | 300 | 16 Элементы комплектации шкафов | 16.08 Клеммные терминалы | 16.08.01 Клеммные терминалы TB EKF | Регулярная | PROxima | Нет | 0.097 | 0,0000996
tb-4504 | Терминал клеммный TB-4504 до 4,5 мм2 45A 4 клеммные пары EKF PROxima |  | шт | 128.03 | 79.3786 | 96.0225 | 81.9392 |  | 50 | 50 | 400 | 16 Элементы комплектации шкафов | 16.08 Клеммные терминалы | 16.08.01 Клеммные терминалы TB EKF | Регулярная | PROxima | Нет | 0.078 | 0,00007516
tb-4506 | Терминал клеммный TB-4506 до 4,5 мм2 45A 6 клеммных пар EKF PROxima |  | шт | 150.99 | 93.6138 | 113.2425 | 96.6336 |  | 25 | 25 | 200 | 16 Элементы комплектации шкафов | 16.08 Клеммные терминалы | 16.08.01 Клеммные терминалы TB EKF | Регулярная | PROxima | Нет | 0.112 | 0,00010488
tb-4512 | Терминал клеммный TB-4512 до 4,5 мм2 45A 12 клеммных пар EKF PROxima |  | шт | 302.02 | 187.2524 | 226.515 | 193.2928 |  | 20 | 20 | 160 | 16 Элементы комплектации шкафов | 16.08 Клеммные терминалы | 16.08.01 Клеммные терминалы TB EKF | Регулярная | PROxima | Нет | 0.218 | 0,00019228
tc-1003 | Терминал клеммный TC-1003 до 35 мм2 100A 3 клеммных пар EKF PROxima |  | шт | 216.84 | 134.4408 | 162.63 | 138.7776 |  | 1 | 100 | 100 | 16 Элементы комплектации шкафов | 16.08 Клеммные терминалы | 16.08.02 Клеммные терминалы TC EKF | Регулярная | PROxima | Нет | 0.177 | 0,0001749
tc-1004 | Терминал клеммный TC-1004 до 35 мм2 100A 4 клеммные пары EKF PROxima |  | шт | 303.43 | 188.1266 | 227.5725 | 194.1952 |  | 1 | 100 | 100 | 16 Элементы комплектации шкафов | 16.08 Клеммные терминалы | 16.08.02 Клеммные терминалы TC EKF | Регулярная | PROxima | Нет | 0.235 | 0,00023087
tc-1503 | Терминал клеммный TC-1503 до 70 мм2 150A 3 клеммные пары EKF PROxima |  | шт | 375.24 | 232.6488 | 281.43 | 240.1536 |  | 1 | 70 | 70 | 16 Элементы комплектации шкафов | 16.08 Клеммные терминалы | 16.08.02 Клеммные терминалы TC EKF | Регулярная | PROxima | Нет | 0.304 | 0,00027324
tc-1504 | Терминал клеммный TC-1504 до 70 мм2 150A 4 клеммные пары EKF PROxima |  | шт | 511.31 | 317.0122 | 383.4825 | 327.2384 |  | 1 | 60 | 60 | 16 Элементы комплектации шкафов | 16.08 Клеммные терминалы | 16.08.02 Клеммные терминалы TC EKF | Регулярная | PROxima | Нет | 0.402 | 0,00036353
tc-2003 | Терминал клеммный TC-2003 до 95 мм2 200A 3 клеммные пары EKF PROxima |  | шт | 478.35 | 296.577 | 358.7625 | 306.144 |  | 1 | 60 | 60 | 16 Элементы комплектации шкафов | 16.08 Клеммные терминалы | 16.08.02 Клеммные терминалы TC EKF | Регулярная | PROxima | Нет | 0.368 | 0,00037105
tc-2004 | Терминал клеммный TC-2004 до 95 мм2 200A 4 клеммные пары EKF PROxima |  | шт | 673.29 | 417.4398 | 504.9675 | 430.9056 |  | 1 | 50 | 50 | 16 Элементы комплектации шкафов | 16.08 Клеммные терминалы | 16.08.02 Клеммные терминалы TC EKF | Регулярная | PROxima | Нет | 0.489 | 0,00048458
tc-3003 | Терминал клеммный TC-3003 до 150 мм2 300A 3 клеммные пары EKF PROxima |  | шт | 946.34 | 586.7308 | 709.755 | 605.6576 |  | 1 | 30 | 30 | 16 Элементы комплектации шкафов | 16.08 Клеммные терминалы | 16.08.02 Клеммные терминалы TC EKF | Регулярная | PROxima | Нет | 0.737 | 0,0007735
tc-3004 | Терминал клеммный TC-3004 до 150 мм2 300A 4 клеммные пары EKF PROxima |  | шт | 1323.74 | 820.7188 | 992.805 | 847.1936 |  | 1 | 30 | 30 | 16 Элементы комплектации шкафов | 16.08 Клеммные терминалы | 16.08.02 Клеммные терминалы TC EKF | Регулярная | PROxima | Нет | 0.995 | 0,00097825
tc-603 | Терминал клеммный TC-603 до 16 мм2 60A 3 клеммные пары EKF PROxima |  | шт | 134.53 | 83.4086 | 100.8975 | 86.0992 |  | 1 | 200 | 200 | 16 Элементы комплектации шкафов | 16.08 Клеммные терминалы | 16.08.02 Клеммные терминалы TC EKF | Регулярная | PROxima | Нет | 0.121 | 0,00010676
tc-604 | Терминал клеммный TC-604 до 16 мм2 60A 4 клеммные пары EKF PROxima |  | шт | 179.69 | 111.4078 | 134.7675 | 115.0016 |  | 1 | 1 | 160 | 16 Элементы комплектации шкафов | 16.08 Клеммные терминалы | 16.08.02 Клеммные терминалы TC EKF | Регулярная | PROxima | Нет | 0.157 | 0,00013981
tk-0100 | Терминал клеммный TK-0100 до 25 мм2 100A 10 клеммных пар EKF PROxima |  | шт | 725.86 | 450.0332 | 544.395 | 464.5504 |  | 10 | 10 | 50 | 16 Элементы комплектации шкафов | 16.08 Клеммные терминалы | 16.08.03 Клеммные терминалы TK EKF | Регулярная | PROxima | Нет | 0.3 | 0,0001184
tk-020 | Терминал клеммный TK-020 до 2,5 мм2 20A 10 клеммных пар EKF PROxima |  | шт | 188.87 | 117.0994 | 141.6525 | 120.8768 |  | 10 | 10 | 160 | 16 Элементы комплектации шкафов | 16.08 Клеммные терминалы | 16.08.03 Клеммные терминалы TK EKF | Регулярная | PROxima | Нет | 0.099 | 0,00014606
tk-030 | Терминал клеммный TK-030 до 4 мм2 30A 10 клеммных пар EKF PROxima |  | шт | 247.32 | 153.3384 | 185.49 | 158.2848 |  | 10 | 10 | 120 | 16 Элементы комплектации шкафов | 16.08 Клеммные терминалы | 16.08.03 Клеммные терминалы TK EKF | Регулярная | PROxima | Нет | 0.128 | 0,00018326
tk-040 | Терминал клеммный TK-040 до 6 мм2 40A 10 клеммных пар EKF PROxima |  | шт | 326.59 | 202.4858 | 244.9425 | 209.0176 |  | 10 | 10 | 120 | 16 Элементы комплектации шкафов | 16.08 Клеммные терминалы | 16.08.03 Клеммные терминалы TK EKF | Регулярная | PROxima | Нет | 0.146 | 0,00020924
tk-060 | Терминал клеммный TK-060 до 10 мм2 60A 10 клеммных пар EKF PROxima |  | шт | 463.47 | 287.3514 | 347.6025 | 296.6208 |  | 10 | 10 | 60 | 16 Элементы комплектации шкафов | 16.08 Клеммные терминалы | 16.08.03 Клеммные терминалы TK EKF | Регулярная | PROxima | Нет | 0.238 | 0,00032144
plc-sak-s-2.5 | Заглушка для JXB-S-2.5 серая EKF PROxima |  | шт | 7.16 | 4.4392 | 5.37 | 4.5824 |  | 100 | 100 | 2000 | 16 Элементы комплектации шкафов | 16.10 Клеммные колодки JXB-S (самозажимные) | 16.10.01 Заглушки для JXB-S | Регулярная | PROxima | Нет | 0.004 | 0,00001
plc-sak-s-4 | Заглушка для JXB-S-4 серая EKF PROxima |  | шт | 7.23 | 4.4826 | 5.4225 | 4.6272 |  | 100 | 100 | 2000 | 16 Элементы комплектации шкафов | 16.10 Клеммные колодки JXB-S (самозажимные) | 16.10.01 Заглушки для JXB-S | Регулярная | PROxima | Нет | 0.004 | 0,00001
plc-sak-s-6 | Заглушка для JXB-S-6 серая EKF PROxima |  | шт | 18.66 | 11.5692 | 13.995 | 11.9424 |  | 100 | 100 | 2000 | 16 Элементы комплектации шкафов | 16.10 Клеммные колодки JXB-S (самозажимные) | 16.10.01 Заглушки для JXB-S | Регулярная | PROxima | Нет | 0.005 | 0,00001
plc-sak-s-10 | Заглушка для JXB-S-10 серая EKF PROxima |  | шт | 18.43 | 11.4266 | 13.8225 | 11.7952 |  | 100 | 100 | 1500 | 16 Элементы комплектации шкафов | 16.10 Клеммные колодки JXB-S (самозажимные) | 16.10.01 Заглушки для JXB-S | Регулярная | PROxima | Нет | 0.005 | 0,000014
plc-jxb-s-2.5pe | Колодка клеммная самозажимная JXB-S-2.5 24А земля EKF PROxima |  | шт | 171.34 | 106.2308 | 128.505 | 109.6576 |  | 50 | 50 | 2500 | 16 Элементы комплектации шкафов | 16.10 Клеммные колодки JXB-S (самозажимные) | 16.10.02 Земля | Регулярная | PROxima | Нет | 0.008 | 0,000016
plc-jxb-s-4pe | Колодка клеммная самозажимная JXB-S-4 32А земля EKF PROxima |  | шт | 189 | 117.18 | 141.75 | 120.96 |  | 50 | 50 | 2500 | 16 Элементы комплектации шкафов | 16.10 Клеммные колодки JXB-S (самозажимные) | 16.10.02 Земля | Регулярная | PROxima | Нет | 0.008 | 0,000019
plc-jxb-s-6pe | Колодка клеммная самозажимная JXB-S-6 41А земля EKF PROxima |  | шт | 326.41 | 202.3742 | 244.8075 | 208.9024 |  | 40 | 40 | 1200 | 16 Элементы комплектации шкафов | 16.10 Клеммные колодки JXB-S (самозажимные) | 16.10.02 Земля | Регулярная | PROxima | Нет | 0.011 | 0,000027
plc-per-2-2.5 | Перемычка для JXB-S-2.5 серая EKF PROxima |  | шт | 15.96 | 9.8952 | 11.97 | 10.2144 |  | 200 | 200 | 2000 | 16 Элементы комплектации шкафов | 16.10 Клеммные колодки JXB-S (самозажимные) | 16.10.03 Перемычки для JXB-S | Регулярная | PROxima | Нет | 0.006 | 0,000005
plc-per-2-4 | Перемычка для JXB-S-4 серая EKF PROxima |  | шт | 18.63 | 11.5506 | 13.9725 | 11.9232 |  | 200 | 200 | 2000 | 16 Элементы комплектации шкафов | 16.10 Клеммные колодки JXB-S (самозажимные) | 16.10.03 Перемычки для JXB-S | Заказная (16) | PROxima | Нет | 0.006 | 0,000005
plc-per-2-6 | Перемычка для JXB-S-6 серая EKF PROxima |  | шт | 24.23 | 15.0226 | 18.1725 | 15.5072 |  | 100 | 100 | 2000 | 16 Элементы комплектации шкафов | 16.10 Клеммные колодки JXB-S (самозажимные) | 16.10.03 Перемычки для JXB-S | Заказная (16) | PROxima | Нет | 0.009 | 0,000005
plc-per-2-10 | Перемычка для JXB-S-10 серая EKF PROxima |  | шт | 44.96 | 27.8752 | 33.72 | 28.7744 |  | 100 | 100 | 1500 | 16 Элементы комплектации шкафов | 16.10 Клеммные колодки JXB-S (самозажимные) | 16.10.03 Перемычки для JXB-S | Заказная (16) | PROxima | Нет | 0.009 | 0,000007
plc-per-3-2.5 | Перемычка через один для JXB-S-2.5 серая EKF PROxima |  | шт | 17.57 | 10.8934 | 13.1775 | 11.2448 |  | 100 | 100 | 1500 | 16 Элементы комплектации шкафов | 16.10 Клеммные колодки JXB-S (самозажимные) | 16.10.03 Перемычки для JXB-S | Заказная (16) | PROxima | Нет | 0.009 | 0,000007
plc-per-3-4 | Перемычка через один для JXB-S-4 серая EKF PROxima |  | шт | 24.89 | 15.4318 | 18.6675 | 15.9296 |  | 100 | 100 | 1500 | 16 Элементы комплектации шкафов | 16.10 Клеммные колодки JXB-S (самозажимные) | 16.10.03 Перемычки для JXB-S | Регулярная | PROxima | Нет | 0.009 | 0,000007
plc-per-3-6 | Перемычка через один для JXB-S-6 серая EKF PROxima |  | шт | 35.13 | 21.7806 | 26.3475 | 22.4832 |  | 200 | 200 | 1600 | 16 Элементы комплектации шкафов | 16.10 Клеммные колодки JXB-S (самозажимные) | 16.10.03 Перемычки для JXB-S | Регулярная | PROxima | Нет | 0.012 | 0,000007
plc-per-3-10 | Перемычка через один для JXB-S-10 серая EKF PROxima |  | шт | 58.56 | 36.3072 | 43.92 | 37.4784 |  | 200 | 200 | 1200 | 16 Элементы комплектации шкафов | 16.10 Клеммные колодки JXB-S (самозажимные) | 16.10.03 Перемычки для JXB-S | Регулярная | PROxima | Нет | 0.012 | 0,000009
plc-jxb-s-2.5g | Колодка клеммная самозажимная JXB-S-2.5 24А серая EKF PROxima |  | шт | 41.31 | 25.6122 | 30.9825 | 26.4384 |  | 50 | 50 | 2500 | 16 Элементы комплектации шкафов | 16.10 Клеммные колодки JXB-S (самозажимные) | 16.10.04 Цвет серый | Регулярная | PROxima | Нет | 0.006 | 0,000013
plc-jxb-s-4g | Колодка клеммная самозажимная JXB-S-4 32А серая EKF PROxima |  | шт | 45.24 | 28.0488 | 33.93 | 28.9536 |  | 50 | 50 | 2500 | 16 Элементы комплектации шкафов | 16.10 Клеммные колодки JXB-S (самозажимные) | 16.10.04 Цвет серый | Регулярная | PROxima | Нет | 0.006 | 0,000015
plc-jxb-s-6g | Колодка клеммная самозажимная JXB-S-6 41А серая EKF PROxima |  | шт | 91.63 | 56.8106 | 68.7225 | 58.6432 |  | 40 | 40 | 1600 | 16 Элементы комплектации шкафов | 16.10 Клеммные колодки JXB-S (самозажимные) | 16.10.04 Цвет серый | Регулярная | PROxima | Нет | 0.008 | 0,00002
plc-jxb-s-10g | Колодка клеммная самозажимная JXB-S-10 57А серая EKF PROxima |  | шт | 95.93 | 59.4766 | 71.9475 | 61.3952 |  | 40 | 40 | 1200 | 16 Элементы комплектации шкафов | 16.10 Клеммные колодки JXB-S (самозажимные) | 16.10.04 Цвет серый | Заказная (16) | PROxima | Нет | 0.015 | 0,000031
plc-jxb-s-2.5b | Колодка клеммная самозажимная JXB-S-2.5 24А синяя EKF PROxima |  | шт | 39.73 | 24.6326 | 29.7975 | 25.4272 |  | 50 | 50 | 2500 | 16 Элементы комплектации шкафов | 16.10 Клеммные колодки JXB-S (самозажимные) | 16.10.05 Цвет синий | Регулярная | PROxima | Нет | 0.006 | 0,000013
plc-jxb-s-4b | Колодка клеммная самозажимная JXB-S-4 32А синяя EKF PROxima |  | шт | 40.97 | 25.4014 | 30.7275 | 26.2208 |  | 50 | 50 | 2200 | 16 Элементы комплектации шкафов | 16.10 Клеммные колодки JXB-S (самозажимные) | 16.10.05 Цвет синий | Регулярная | PROxima | Нет | 0.006 | 0,000015
plc-jxb-s-6b | Колодка клеммная самозажимная JXB-S-6 41А синяя EKF PROxima |  | шт | 78.41 | 48.6142 | 58.8075 | 50.1824 |  | 40 | 40 | 1600 | 16 Элементы комплектации шкафов | 16.10 Клеммные колодки JXB-S (самозажимные) | 16.10.05 Цвет синий | Регулярная | PROxima | Нет | 0.008 | 0,00002
plc-jxb-s-10b | Колодка клеммная самозажимная JXB-S-10 57А синяя EKF PROxima |  | шт | 135.72 | 84.1464 | 101.79 | 86.8608 |  | 40 | 40 | 1200 | 16 Элементы комплектации шкафов | 16.10 Клеммные колодки JXB-S (самозажимные) | 16.10.05 Цвет синий | Регулярная | PROxima | Нет | 0.015 | 0,000031
SM-10x100 | Шина М1T 10х100х4000 мм EKF PROxima |  | шт | 59259.9 | 36741.138 | 44444.925 | 37926.336 |  | 1 | 1 | 1 | 16 Элементы комплектации шкафов | 16.14 Электротехнические шины | 16.14.01 Медные шины | Регулярная | PROxima | Нет | 35.8 | 0,004
SM-10x120 | Шина М1T 10х120х4000 мм EKF PROxima |  | шт | 71104.95 | 44085.069 | 53328.7125 | 45507.168 |  | 1 | 1 | 1 | 16 Элементы комплектации шкафов | 16.14 Электротехнические шины | 16.14.01 Медные шины | Регулярная | PROxima | Нет | 43 | 0,0048
SM-10x20 | Шина М1T 10х20х4000 мм EKF PROxima |  | шт | 21000 | 13020 | 15750 | 13440 |  | 1 | 1 | 1 | 16 Элементы комплектации шкафов | 16.14 Электротехнические шины | 16.14.01 Медные шины | Регулярная | PROxima | Нет | 7.14 | 0,0008
SM-10x30 | Шина М1T 10х30х4000 мм EKF PROxima |  | шт | 17784.9 | 11026.638 | 13338.675 | 11382.336 |  | 1 | 1 | 1 | 16 Элементы комплектации шкафов | 16.14 Электротехнические шины | 16.14.01 Медные шины | Регулярная | PROxima | Нет | 10.72 | 0,0012
SM-10x50 | Шина М1T 10х50х4000 мм EKF PROxima |  | шт | 31500 | 19530 | 23625 | 20160 |  | 1 | 1 | 1 | 16 Элементы комплектации шкафов | 16.14 Электротехнические шины | 16.14.01 Медные шины | Регулярная | PROxima | Нет | 17.86 | 0,002
SM-10x60 | Шина М1T 10х60х4000 мм EKF PROxima |  | шт | 35551.95 | 22042.209 | 26663.9625 | 22753.248 |  | 1 | 1 | 1 | 16 Элементы комплектации шкафов | 16.14 Электротехнические шины | 16.14.01 Медные шины | Регулярная | PROxima | Нет | 21.43 | 0,0024
SM-10x80 | Шина М1T 10х80х4000 мм EKF PROxima |  | шт | 47413.8 | 29396.556 | 35560.35 | 30344.832 |  | 1 | 1 | 1 | 16 Элементы комплектации шкафов | 16.14 Электротехнические шины | 16.14.01 Медные шины | Регулярная | PROxima | Нет | 28.58 | 0,0032
SM-3x15 | Шина М1T 3х15х4000 мм EKF PROxima |  | шт | 2671.2 | 1656.144 | 2003.4 | 1709.568 |  | 1 | 1 | 1 | 16 Элементы комплектации шкафов | 16.14 Электротехнические шины | 16.14.01 Медные шины | Регулярная | PROxima | Нет | 1.61 | 0,00018
SM-3x16 | Шина М1T 3х16х4000 мм EKF PROxima |  | шт | 2837.1 | 1759.002 | 2127.825 | 1815.744 |  | 1 | 1 | 1 | 16 Элементы комплектации шкафов | 16.14 Электротехнические шины | 16.14.01 Медные шины | Регулярная | PROxima | Нет | 1.71 | 0,000192
SM-3x20 | Шина М1T 3х20х4000 мм EKF PROxima |  | шт | 3885 | 2408.7 | 2913.75 | 2486.4 |  | 1 | 1 | 1 | 16 Элементы комплектации шкафов | 16.14 Электротехнические шины | 16.14.01 Медные шины | Регулярная | PROxima | Нет | 2.14 | 0,00024
SM-3x25 | Шина М1T 3х25х4000 мм EKF PROxima |  | шт | 4620 | 2864.4 | 3465 | 2956.8 |  | 1 | 1 | 1 | 16 Элементы комплектации шкафов | 16.14 Электротехнические шины | 16.14.01 Медные шины | Регулярная | PROxima | Нет | 2.68 | 0,0003
SM-3x30 | Шина М1T 3х30х4000 мм EKF PROxima |  | шт | 5325.6 | 3301.872 | 3994.2 | 3408.384 |  | 1 | 1 | 1 | 16 Элементы комплектации шкафов | 16.14 Электротехнические шины | 16.14.01 Медные шины | Регулярная | PROxima | Нет | 3.21 | 0,00036
SM-3x40 | Шина М1T 3х40х4000 мм EKF PROxima |  | шт | 7116.9 | 4412.478 | 5337.675 | 4554.816 |  | 1 | 1 | 1 | 16 Элементы комплектации шкафов | 16.14 Электротехнические шины | 16.14.01 Медные шины | Регулярная | PROxima | Нет | 4.29 | 0,00048
SM-4x20 | Шина М1T 4х20х4000 мм EKF PROxima |  | шт | 5145 | 3189.9 | 3858.75 | 3292.8 |  | 1 | 1 | 1 | 16 Элементы комплектации шкафов | 16.14 Электротехнические шины | 16.14.01 Медные шины | Регулярная | PROxima | Нет | 2.86 | 0,00032
SM-4x25 | Шина М1T 4х25х4000 мм EKF PROxima |  | шт | 5923.05 | 3672.291 | 4442.2875 | 3790.752 |  | 1 | 1 | 1 | 16 Элементы комплектации шкафов | 16.14 Электротехнические шины | 16.14.01 Медные шины | Регулярная | PROxima | Нет | 3.57 | 0,0004
SM-4x30 | Шина М1T 4х30х4000 мм EKF PROxima |  | шт | 7560 | 4687.2 | 5670 | 4838.4 |  | 1 | 1 | 1 | 16 Элементы комплектации шкафов | 16.14 Электротехнические шины | 16.14.01 Медные шины | Регулярная | PROxima | Нет | 4.29 | 0,00048
SM-4x40 | Шина М1T4х40х4000 мм EKF PROxima |  | шт | 9489.9 | 5883.738 | 7117.425 | 6073.536 |  | 1 | 1 | 1 | 16 Элементы комплектации шкафов | 16.14 Электротехнические шины | 16.14.01 Медные шины | Регулярная | PROxima | Нет | 5.72 | 0,00064
SM-5x20 | Шина М1T 5х20х4000 мм EKF PROxima |  | шт | 6090 | 3775.8 | 4567.5 | 3897.6 |  | 1 | 1 | 1 | 16 Элементы комплектации шкафов | 16.14 Электротехнические шины | 16.14.01 Медные шины | Регулярная | PROxima | Нет | 3.57 | 0,0004
SM-5x25 | Шина М1T 5х25х4000 мм EKF PROxima |  | шт | 7416.15 | 4598.013 | 5562.1125 | 4746.336 |  | 1 | 1 | 1 | 16 Элементы комплектации шкафов | 16.14 Электротехнические шины | 16.14.01 Медные шины | Регулярная | PROxima | Нет | 4.47 | 0,0005
SM-5x30 | Шина М1T 5х30х4000 мм EKF PROxima |  | шт | 8892.45 | 5513.319 | 6669.3375 | 5691.168 |  | 1 | 1 | 1 | 16 Элементы комплектации шкафов | 16.14 Электротехнические шины | 16.14.01 Медные шины | Регулярная | PROxima | Нет | 5.36 | 0,0006
SM-5x40 | Шина М1T 5х40х4000 мм EKF PROxima |  | шт | 12600 | 7812 | 9450 | 8064 |  | 1 | 1 | 1 | 16 Элементы комплектации шкафов | 16.14 Электротехнические шины | 16.14.01 Медные шины | Регулярная | PROxima | Нет | 7.14 | 0,0008
SM-5x50 | Шина М1T 5х50х4000 мм EKF PROxima |  | шт | 15540 | 9634.8 | 11655 | 9945.6 |  | 1 | 1 | 1 | 16 Элементы комплектации шкафов | 16.14 Электротехнические шины | 16.14.01 Медные шины | Регулярная | PROxima | Нет | 8.93 | 0,001
SM-6x50 | Шина М1T 6х50х4000 мм EKF PROxima |  | шт | 18900 | 11718 | 14175 | 12096 |  | 1 | 1 | 1 | 16 Элементы комплектации шкафов | 16.14 Электротехнические шины | 16.14.01 Медные шины | Регулярная | PROxima | Нет | 10.72 | 0,0012
SM-6x60 | Шина М1T 6х60х4000 мм EKF PROxima |  | шт | 21334.95 | 13227.669 | 16001.2125 | 13654.368 |  | 1 | 1 | 1 | 16 Элементы комплектации шкафов | 16.14 Электротехнические шины | 16.14.01 Медные шины | Регулярная | PROxima | Нет | 12.86 | 0,00144
SM-8x80 | Шина М1T 8х80х4000 мм EKF PROxima |  | шт | 37924.95 | 23513.469 | 28443.7125 | 24271.968 |  | 1 | 1 | 1 | 16 Элементы комплектации шкафов | 16.14 Электротехнические шины | 16.14.01 Медные шины | Регулярная | PROxima | Нет | 22.86 | 0,00256
SA-10x100 | Шина АД 31Т 10х100х4000 мм EKF PROxima |  | шт | 7035 | 4361.7 | 5276.25 | 4502.4 |  | 1 | 1 | 1 | 16 Элементы комплектации шкафов | 16.14 Электротехнические шины | 16.14.02 Алюминиевые шины | Регулярная | PROxima | Нет | 10.84 | 0,004
SA-10x120 | Шина АД 31Т 10х120х4000 мм EKF PROxima |  | шт | 8400 | 5208 | 6300 | 5376 |  | 1 | 1 | 1 | 16 Элементы комплектации шкафов | 16.14 Электротехнические шины | 16.14.02 Алюминиевые шины | Регулярная | PROxima | Нет | 13.01 | 0,0048
SA-10x60 | Шина АД 31Т 10х60х4000 мм EKF PROxima |  | шт | 3753.75 | 2327.325 | 2815.3125 | 2402.4 |  | 1 | 1 | 1 | 16 Элементы комплектации шкафов | 16.14 Электротехнические шины | 16.14.02 Алюминиевые шины | Регулярная | PROxima | Нет | 6.5 | 0,0024
SA-3x15 | Шина АД 31Т 3х15х4000 мм EKF PROxima |  | шт | 420 | 260.4 | 315 | 268.8 |  | 1 | 1 | 1 | 16 Элементы комплектации шкафов | 16.14 Электротехнические шины | 16.14.02 Алюминиевые шины | Регулярная | PROxima | Нет | 0.49 | 0,00018
SA-3x20 | Шина АД 31Т 3х20х4000 мм EKF PROxima |  | шт | 630 | 390.6 | 472.5 | 403.2 |  | 1 | 1 | 1 | 16 Элементы комплектации шкафов | 16.14 Электротехнические шины | 16.14.02 Алюминиевые шины | Регулярная | PROxima | Нет | 0.65 | 0,00024
SA-3x25 | Шина АД 31Т 3х25х4000 мм EKF PROxima |  | шт | 630 | 390.6 | 472.5 | 403.2 |  | 1 | 1 | 1 | 16 Элементы комплектации шкафов | 16.14 Электротехнические шины | 16.14.02 Алюминиевые шины | Регулярная | PROxima | Нет | 0.85 | 0,0003
SA-3x30 | Шина АД 31Т 3х30х4000 мм EKF PROxima |  | шт | 630 | 390.6 | 472.5 | 403.2 |  | 1 | 1 | 1 | 16 Элементы комплектации шкафов | 16.14 Электротехнические шины | 16.14.02 Алюминиевые шины | Регулярная | PROxima | Нет | 0.98 | 0,00036
SA-4x30 | Шина АД 31Т 4х30х4000 мм EKF PROxima |  | шт | 840 | 520.8 | 630 | 537.6 |  | 1 | 1 | 1 | 16 Элементы комплектации шкафов | 16.14 Электротехнические шины | 16.14.02 Алюминиевые шины | Регулярная | PROxima | Нет | 1.3 | 0,00048
SA-4x40 | Шина АД 31Т 4х40х4000 мм EKF PROxima |  | шт | 1155 | 716.1 | 866.25 | 739.2 |  | 1 | 1 | 1 | 16 Элементы комплектации шкафов | 16.14 Электротехнические шины | 16.14.02 Алюминиевые шины | Регулярная | PROxima | Нет | 1.73 | 0,00064
SA-5x25 | Шина АД 31Т 5х25х4000 мм EKF PROxima |  | шт | 892.5 | 553.35 | 669.375 | 571.2 |  | 1 | 1 | 1 | 16 Элементы комплектации шкафов | 16.14 Электротехнические шины | 16.14.02 Алюминиевые шины | Регулярная | PROxima | Нет | 1.36 | 0,0005
SA-5x40 | Шина АД 31Т 5х40х4000 мм EKF PROxima |  | шт | 1365 | 846.3 | 1023.75 | 873.6 |  | 1 | 1 | 1 | 16 Элементы комплектации шкафов | 16.14 Электротехнические шины | 16.14.02 Алюминиевые шины | Регулярная | PROxima | Нет | 2.17 | 0,0008
SA-5x50 | Шина АД 31Т 5х50х4000 мм EKF PROxima |  | шт | 1680 | 1041.6 | 1260 | 1075.2 |  | 1 | 1 | 1 | 16 Элементы комплектации шкафов | 16.14 Электротехнические шины | 16.14.02 Алюминиевые шины | Регулярная | PROxima | Нет | 2.71 | 0,001
SA-5x60 | Шина АД 31Т 5х60х4000 мм EKF PROxima |  | шт | 1877.4 | 1163.988 | 1408.05 | 1201.536 |  | 1 | 1 | 1 | 16 Элементы комплектации шкафов | 16.14 Электротехнические шины | 16.14.02 Алюминиевые шины | Регулярная | PROxima | Нет | 3.25 | 0,0012
SA-6x30 | Шина АД 31Т 6х30х4000 мм EKF PROxima |  | шт | 1260 | 781.2 | 945 | 806.4 |  | 1 | 1 | 1 | 16 Элементы комплектации шкафов | 16.14 Электротехнические шины | 16.14.02 Алюминиевые шины | Регулярная | PROxima | Нет | 1.95 | 0,00072
SA-6x40 | Шина АД 31Т 6х40х4000 мм EKF PROxima |  | шт | 1501.5 | 930.93 | 1126.125 | 960.96 |  | 1 | 1 | 1 | 16 Элементы комплектации шкафов | 16.14 Электротехнические шины | 16.14.02 Алюминиевые шины | Регулярная | PROxima | Нет | 2.6 | 0,00096
SA-6x50 | Шина АД 31Т 6х50х4000 мм EKF PROxima |  | шт | 1877.4 | 1163.988 | 1408.05 | 1201.536 |  | 1 | 1 | 1 | 16 Элементы комплектации шкафов | 16.14 Электротехнические шины | 16.14.02 Алюминиевые шины | Регулярная | PROxima | Нет | 3.25 | 0,0012
SA-6x60 | Шина АД 31Т 6х60х4000 мм EKF PROxima |  | шт | 2625 | 1627.5 | 1968.75 | 1680 |  | 1 | 1 | 1 | 16 Элементы комплектации шкафов | 16.14 Электротехнические шины | 16.14.02 Алюминиевые шины | Регулярная | PROxima | Нет | 3.9 | 0,00144
SA-6x80 | Шина АД 31Т 6х80х4000 мм EKF PROxima |  | шт | 3360 | 2083.2 | 2520 | 2150.4 |  | 1 | 1 | 1 | 16 Элементы комплектации шкафов | 16.14 Электротехнические шины | 16.14.02 Алюминиевые шины | Регулярная | PROxima | Нет | 8.1 | 0,00192
SA-8x100 | Шина АД 31Т 8х100х4000 мм EKF PROxima |  | шт | 5565 | 3450.3 | 4173.75 | 3561.6 |  | 1 | 1 | 1 | 16 Элементы комплектации шкафов | 16.14 Электротехнические шины | 16.14.02 Алюминиевые шины | Регулярная | PROxima | Нет | 8.67 | 0,0032
SA-8x60 | Шина АД 31Т 8х60х4000 мм EKF PROxima |  | шт | 3360 | 2083.2 | 2520 | 2150.4 |  | 1 | 1 | 1 | 16 Элементы комплектации шкафов | 16.14 Электротехнические шины | 16.14.02 Алюминиевые шины | Регулярная | PROxima | Нет | 5.2 | 0,00192
SA-8x80 | Шина АД 31Т 8х80х4000 мм EKF PROxima |  | шт | 4007.85 | 2484.867 | 3005.8875 | 2565.024 |  | 1 | 1 | 1 | 16 Элементы комплектации шкафов | 16.14 Электротехнические шины | 16.14.02 Алюминиевые шины | Регулярная | PROxima | Нет | 6.94 | 0,00256
SMG-1 | ШМГИ 3x9x0,8 EKF PROxima |  | шт | 3360 | 2083.2 | 2520 | 2150.4 |  | 1 | 1 | 1 | 16 Элементы комплектации шкафов | 16.14 Электротехнические шины | 16.14.03 Шины медные гибкие изолированные 2м | Новая | PROxima | Нет | 0.468 | 0,00432
SMG-2 | ШМГИ 6x9x0,8 EKF PROxima |  | шт | 5250 | 3255 | 3937.5 | 3360 |  | 1 | 1 | 1 | 16 Элементы комплектации шкафов | 16.14 Электротехнические шины | 16.14.03 Шины медные гибкие изолированные 2м | Новая | PROxima | Нет | 0.866 | 0,00864
SMG-3 | ШМГИ 2x15,5x0,8 EKF PROxima |  | шт | 3570 | 2213.4 | 2677.5 | 2284.8 |  | 1 | 1 | 1 | 16 Элементы комплектации шкафов | 16.14 Электротехнические шины | 16.14.03 Шины медные гибкие изолированные 2м | Регулярная | PROxima | Нет | 0.556 | 0,00496
SMG-4 | ШМГИ 9x9x0,8 EKF PROxima |  | шт | 7140 | 4426.8 | 5355 | 4569.6 |  | 1 | 1 | 1 | 16 Элементы комплектации шкафов | 16.14 Электротехнические шины | 16.14.03 Шины медные гибкие изолированные 2м | Новая | PROxima | Нет | 1.8 | 0,01296
SMG-5 | ШМГИ 4x15,5x0,8 EKF PROxima |  | шт | 5880 | 3645.6 | 4410 | 3763.2 |  | 1 | 1 | 1 | 16 Элементы комплектации шкафов | 16.14 Электротехнические шины | 16.14.03 Шины медные гибкие изолированные 2м | Новая | PROxima | Нет | 1 | 0,00992
SMG-6 | ШМГИ 2x20x1 EKF PROxima |  | шт | 4725 | 2929.5 | 3543.75 | 3024 |  | 1 | 1 | 1 | 16 Элементы комплектации шкафов | 16.14 Электротехнические шины | 16.14.03 Шины медные гибкие изолированные 2м | Регулярная | PROxima | Нет | 0.85 | 0,008
SMG-7 | ШМГИ 3x20x1 EKF PROxima |  | шт | 4830 | 2994.6 | 3622.5 | 3091.2 |  | 1 | 1 | 1 | 16 Элементы комплектации шкафов | 16.14 Электротехнические шины | 16.14.03 Шины медные гибкие изолированные 2м | Регулярная | PROxima | Нет | 1.2 | 0,012
SMG-8 | ШМГИ 2x24x1 EKF PROxima |  | шт | 3780 | 2343.6 | 2835 | 2419.2 |  | 1 | 1 | 1 | 16 Элементы комплектации шкафов | 16.14 Электротехнические шины | 16.14.03 Шины медные гибкие изолированные 2м | Новая | PROxima | Нет | 1 | 0,0096
SMG-9 | ШМГИ 6x15,5x0,8 EKF PROxima |  | шт | 8715 | 5403.3 | 6536.25 | 5577.6 |  | 1 | 1 | 1 | 16 Элементы комплектации шкафов | 16.14 Электротехнические шины | 16.14.03 Шины медные гибкие изолированные 2м | Регулярная | PROxima | Нет | 1.5 | 0,01488
SMG-10 | ШМГИ 10x15,5x0,8 EKF PROxima |  | шт | 12600 | 7812 | 9450 | 8064 |  | 1 | 1 | 1 | 16 Элементы комплектации шкафов | 16.14 Электротехнические шины | 16.14.03 Шины медные гибкие изолированные 2м | Новая | PROxima | Нет | 2.4 | 0,0248
SMG-11 | ШМГИ 4x20x1 EKF PROxima |  | шт | 6300 | 3906 | 4725 | 4032 |  | 1 | 1 | 1 | 16 Элементы комплектации шкафов | 16.14 Электротехнические шины | 16.14.03 Шины медные гибкие изолированные 2м | Регулярная | PROxima | Нет | 1.5 | 0,016
SMG-12 | ШМГИ 5x20x1 EKF PROxima |  | шт | 6930 | 4296.6 | 5197.5 | 4435.2 |  | 1 | 1 | 1 | 16 Элементы комплектации шкафов | 16.14 Электротехнические шины | 16.14.03 Шины медные гибкие изолированные 2м | Новая | PROxima | Нет | 2 | 0,02
SMG-13 | ШМГИ 6x20x1 EKF PROxima |  | шт | 8190 | 5077.8 | 6142.5 | 5241.6 |  | 1 | 1 | 1 | 16 Элементы комплектации шкафов | 16.14 Электротехнические шины | 16.14.03 Шины медные гибкие изолированные 2м | Новая | PROxima | Нет | 2.3 | 0,024
SMG-14 | ШМГИ 3x24x1 EKF PROxima |  | шт | 5250 | 3255 | 3937.5 | 3360 |  | 1 | 1 | 1 | 16 Элементы комплектации шкафов | 16.14 Электротехнические шины | 16.14.03 Шины медные гибкие изолированные 2м | Регулярная | PROxima | Нет | 1.45 | 0,0144
SMG-15 | ШМГИ 4x24x1 EKF PROxima |  | шт | 6930 | 4296.6 | 5197.5 | 4435.2 |  | 1 | 1 | 1 | 16 Элементы комплектации шкафов | 16.14 Электротехнические шины | 16.14.03 Шины медные гибкие изолированные 2м | Регулярная | PROxima | Нет | 1.9 | 0,0192
SMG-16 | ШМГИ 2x32x1 EKF PROxima |  | шт | 5460 | 3385.2 | 4095 | 3494.4 |  | 1 | 1 | 1 | 16 Элементы комплектации шкафов | 16.14 Электротехнические шины | 16.14.03 Шины медные гибкие изолированные 2м | Регулярная | PROxima | Нет | 1.35 | 0,0128
SMG-17 | ШМГИ 3x32x1 EKF PROxima |  | шт | 7140 | 4426.8 | 5355 | 4569.6 |  | 1 | 1 | 1 | 16 Элементы комплектации шкафов | 16.14 Электротехнические шины | 16.14.03 Шины медные гибкие изолированные 2м | Регулярная | PROxima | Нет | 1.92 | 0,0192
SMG-18 | ШМГИ 2x40x1 EKF PROxima |  | шт | 7980 | 4947.6 | 5985 | 5107.2 |  | 1 | 1 | 1 | 16 Элементы комплектации шкафов | 16.14 Электротехнические шины | 16.14.03 Шины медные гибкие изолированные 2м | Новая | PROxima | Нет | 1.7 | 0,016
SMG-19 | ШМГИ 5x24x1 EKF PROxima |  | шт | 7980 | 4947.6 | 5985 | 5107.2 |  | 1 | 1 | 1 | 16 Элементы комплектации шкафов | 16.14 Электротехнические шины | 16.14.03 Шины медные гибкие изолированные 2м | Регулярная | PROxima | Нет | 2.3 | 0,024
SMG-20 | ШМГИ 6x24x1 EKF PROxima |  | шт | 9660 | 5989.2 | 7245 | 6182.4 |  | 1 | 1 | 1 | 16 Элементы комплектации шкафов | 16.14 Электротехнические шины | 16.14.03 Шины медные гибкие изолированные 2м | Новая | PROxima | Нет | 2.75 | 0,0288
SMG-21 | ШМГИ 4x32x1 EKF PROxima |  | шт | 7980 | 4947.6 | 5985 | 5107.2 |  | 1 | 1 | 1 | 16 Элементы комплектации шкафов | 16.14 Электротехнические шины | 16.14.03 Шины медные гибкие изолированные 2м | Новая | PROxima | Нет | 2.5 | 0,0256
SMG-22 | ШМГИ 3x40x1 EKF PROxima |  | шт | 9660 | 5989.2 | 7245 | 6182.4 |  | 1 | 1 | 1 | 16 Элементы комплектации шкафов | 16.14 Электротехнические шины | 16.14.03 Шины медные гибкие изолированные 2м | Новая | PROxima | Нет | 2.4 | 0,024
SMG-23 | ШМГИ 4x40x1 EKF PROxima |  | шт | 13650 | 8463 | 10237.5 | 8736 |  | 1 | 1 | 1 | 16 Элементы комплектации шкафов | 16.14 Электротехнические шины | 16.14.03 Шины медные гибкие изолированные 2м | Регулярная | PROxima | Нет | 3.11 | 0,032
SMG-24 | ШМГИ 3x50x1 EKF PROxima |  | шт | 13230 | 8202.6 | 9922.5 | 8467.2 |  | 1 | 1 | 1 | 16 Элементы комплектации шкафов | 16.14 Электротехнические шины | 16.14.03 Шины медные гибкие изолированные 2м | Новая | PROxima | Нет | 3 | 0,03
SMG-25 | ШМГИ 10x20x1 EKF PROxima |  | шт | 11760 | 7291.2 | 8820 | 7526.4 |  | 1 | 1 | 1 | 16 Элементы комплектации шкафов | 16.14 Электротехнические шины | 16.14.03 Шины медные гибкие изолированные 2м | Новая | PROxima | Нет | 3.75 | 0,04
SMG-26 | ШМГИ 8x24x1 EKF PROxima |  | шт | 11550 | 7161 | 8662.5 | 7392 |  | 1 | 1 | 1 | 16 Элементы комплектации шкафов | 16.14 Электротехнические шины | 16.14.03 Шины медные гибкие изолированные 2м | Новая | PROxima | Нет | 3.6 | 0,0384
SMG-27 | ШМГИ 5x32x1 EKF PROxima |  | шт | 11025 | 6835.5 | 8268.75 | 7056 |  | 1 | 1 | 1 | 16 Элементы комплектации шкафов | 16.14 Электротехнические шины | 16.14.03 Шины медные гибкие изолированные 2м | Регулярная | PROxima | Нет | 3 | 0,032
SMG-28 | ШМГИ 6x32x1 EKF PROxima |  | шт | 11970 | 7421.4 | 8977.5 | 7660.8 |  | 1 | 1 | 1 | 16 Элементы комплектации шкафов | 16.14 Электротехнические шины | 16.14.03 Шины медные гибкие изолированные 2м | Регулярная | PROxima | Нет | 3.65 | 0,0384
SMG-29 | ШМГИ 5x40x1 EKF PROxima |  | шт | 16800 | 10416 | 12600 | 10752 |  | 1 | 1 | 1 | 16 Элементы комплектации шкафов | 16.14 Электротехнические шины | 16.14.03 Шины медные гибкие изолированные 2м | Регулярная | PROxima | Нет | 3.8 | 0,04
SMG-30 | ШМГИ 4x50x1 EKF PROxima |  | шт | 19950 | 12369 | 14962.5 | 12768 |  | 1 | 1 | 1 | 16 Элементы комплектации шкафов | 16.14 Электротехнические шины | 16.14.03 Шины медные гибкие изолированные 2м | Регулярная | PROxima | Нет | 3.9 | 0,04
SMG-31 | ШМГИ 3x63x1 EKF PROxima |  | шт | 16800 | 10416 | 12600 | 10752 |  | 1 | 1 | 1 | 16 Элементы комплектации шкафов | 16.14 Электротехнические шины | 16.14.03 Шины медные гибкие изолированные 2м | Новая | PROxima | Нет | 3.8 | 0,0378
SMG-32 | ШМГИ 10x24x1 EKF PROxima |  | шт | 13650 | 8463 | 10237.5 | 8736 |  | 1 | 1 | 1 | 16 Элементы комплектации шкафов | 16.14 Электротехнические шины | 16.14.03 Шины медные гибкие изолированные 2м | Новая | PROxima | Нет | 4.5 | 0,048
SMG-33 | ШМГИ 8x32x1 EKF PROxima |  | шт | 16380 | 10155.6 | 12285 | 10483.2 |  | 1 | 1 | 1 | 16 Элементы комплектации шкафов | 16.14 Электротехнические шины | 16.14.03 Шины медные гибкие изолированные 2м | Регулярная | PROxima | Нет | 4.8 | 0,0512
SMG-34 | ШМГИ 6x40x1 EKF PROxima |  | шт | 15750 | 9765 | 11812.5 | 10080 |  | 1 | 1 | 1 | 16 Элементы комплектации шкафов | 16.14 Электротехнические шины | 16.14.03 Шины медные гибкие изолированные 2м | Новая | PROxima | Нет | 4.5 | 0,048
SMG-35 | ШМГИ 5x50x1 EKF PROxima |  | шт | 18060 | 11197.2 | 13545 | 11558.4 |  | 1 | 1 | 1 | 16 Элементы комплектации шкафов | 16.14 Электротехнические шины | 16.14.03 Шины медные гибкие изолированные 2м | Новая | PROxima | Нет | 4.77 | 0,05
SMG-36 | ШМГИ 4x63x1 EKF PROxima |  | шт | 20160 | 12499.2 | 15120 | 12902.4 |  | 1 | 1 | 1 | 16 Элементы комплектации шкафов | 16.14 Электротехнические шины | 16.14.03 Шины медные гибкие изолированные 2м | Новая | PROxima | Нет | 4.9 | 0,0504
SMG-37 | ШМГИ 3x80x1 EKF PROxima |  | шт | 22050 | 13671 | 16537.5 | 14112 |  | 1 | 1 | 1 | 16 Элементы комплектации шкафов | 16.14 Электротехнические шины | 16.14.03 Шины медные гибкие изолированные 2м | Новая | PROxima | Нет | 4.8 | 0,048
SMG-38 | ШМГИ 10x32x1 EKF PROxima |  | шт | 17850 | 11067 | 13387.5 | 11424 |  | 1 | 1 | 1 | 16 Элементы комплектации шкафов | 16.14 Электротехнические шины | 16.14.03 Шины медные гибкие изолированные 2м | Новая | PROxima | Нет | 6 | 0,064
SMG-39 | ШМГИ 8x40x1 EKF PROxima |  | шт | 25200 | 15624 | 18900 | 16128 |  | 1 | 1 | 1 | 16 Элементы комплектации шкафов | 16.14 Электротехнические шины | 16.14.03 Шины медные гибкие изолированные 2м | Регулярная | PROxima | Нет | 6 | 0,064
SMG-40 | ШМГИ 10x40x1 EKF PROxima |  | шт | 24150 | 14973 | 18112.5 | 15456 |  | 1 | 1 | 1 | 16 Элементы комплектации шкафов | 16.14 Электротехнические шины | 16.14.03 Шины медные гибкие изолированные 2м | Новая | PROxima | Нет | 7.4 | 0,08
SMG-41 | ШМГИ 6x50x1 EKF PROxima |  | шт | 22050 | 13671 | 16537.5 | 14112 |  | 1 | 1 | 1 | 16 Элементы комплектации шкафов | 16.14 Электротехнические шины | 16.14.03 Шины медные гибкие изолированные 2м | Новая | PROxima | Нет | 5.6 | 0,06
SMG-42 | ШМГИ 8x50x1 EKF PROxima |  | шт | 31500 | 19530 | 23625 | 20160 |  | 1 | 1 | 1 | 16 Элементы комплектации шкафов | 16.14 Электротехнические шины | 16.14.03 Шины медные гибкие изолированные 2м | Регулярная | PROxima | Нет | 7.46 | 0,08
SMG-43 | ШМГИ 5x63x1 EKF PROxima |  | шт | 26250 | 16275 | 19687.5 | 16800 |  | 1 | 1 | 1 | 16 Элементы комплектации шкафов | 16.14 Электротехнические шины | 16.14.03 Шины медные гибкие изолированные 2м | Новая | PROxima | Нет | 6 | 0,063
SMG-44 | ШМГИ 6x63x1 EKF PROxima |  | шт | 30450 | 18879 | 22837.5 | 19488 |  | 1 | 1 | 1 | 16 Элементы комплектации шкафов | 16.14 Электротехнические шины | 16.14.03 Шины медные гибкие изолированные 2м | Новая | PROxima | Нет | 7.1 | 0,0756
SMG-45 | ШМГИ 4x80x1 EKF PROxima |  | шт | 29400 | 18228 | 22050 | 18816 |  | 1 | 1 | 1 | 16 Элементы комплектации шкафов | 16.14 Электротехнические шины | 16.14.03 Шины медные гибкие изолированные 2м | Новая | PROxima | Нет | 6.2 | 0,064
SMG-46 | ШМГИ 5x80x1 EKF PROxima |  | шт | 33600 | 20832 | 25200 | 21504 |  | 1 | 1 | 1 | 16 Элементы комплектации шкафов | 16.14 Электротехнические шины | 16.14.03 Шины медные гибкие изолированные 2м | Новая | PROxima | Нет | 7.6 | 0,08
SMG-47 | ШМГИ 4x100x1 EKF PROxima |  | шт | 37800 | 23436 | 28350 | 24192 |  | 1 | 1 | 1 | 16 Элементы комплектации шкафов | 16.14 Электротехнические шины | 16.14.03 Шины медные гибкие изолированные 2м | Новая | PROxima | Нет | 7.7 | 0,08
SMG-48 | ШМГИ 10x50x1 EKF PROxima |  | шт | 42000 | 26040 | 31500 | 26880 |  | 1 | 1 | 1 | 16 Элементы комплектации шкафов | 16.14 Электротехнические шины | 16.14.03 Шины медные гибкие изолированные 2м | Регулярная | PROxima | Нет | 9.2 | 0,1
SMG-49 | ШМГИ 8x63x1 EKF PROxima |  | шт | 35700 | 22134 | 26775 | 22848 |  | 1 | 1 | 1 | 16 Элементы комплектации шкафов | 16.14 Электротехнические шины | 16.14.03 Шины медные гибкие изолированные 2м | Новая | PROxima | Нет | 9.4 | 0,1008
SMG-50 | ШМГИ 6x80x1 EKF PROxima |  | шт | 35700 | 22134 | 26775 | 22848 |  | 1 | 1 | 1 | 16 Элементы комплектации шкафов | 16.14 Электротехнические шины | 16.14.03 Шины медные гибкие изолированные 2м | Новая | PROxima | Нет | 9 | 0,096
SMG-51 | ШМГИ 5x100x1 EKF PROxima |  | шт | 37800 | 23436 | 28350 | 24192 |  | 1 | 1 | 1 | 16 Элементы комплектации шкафов | 16.14 Электротехнические шины | 16.14.03 Шины медные гибкие изолированные 2м | Новая | PROxima | Нет | 9.5 | 0,1
SMG-52 | ШМГИ 6x100x1 EKF PROxima |  | шт | 44100 | 27342 | 33075 | 28224 |  | 1 | 1 | 1 | 16 Элементы комплектации шкафов | 16.14 Электротехнические шины | 16.14.03 Шины медные гибкие изолированные 2м | Новая | PROxima | Нет | 11.3 | 0,12
SMG-53 | ШМГИ 10x63x1 EKF PROxima |  | шт | 39900 | 24738 | 29925 | 25536 |  | 1 | 1 | 1 | 16 Элементы комплектации шкафов | 16.14 Электротехнические шины | 16.14.03 Шины медные гибкие изолированные 2м | Новая | PROxima | Нет | 11.6 | 0,126
SMG-54 | ШМГИ 8x80x1 EKF PROxima |  | шт | 44100 | 27342 | 33075 | 28224 |  | 1 | 1 | 1 | 16 Элементы комплектации шкафов | 16.14 Электротехнические шины | 16.14.03 Шины медные гибкие изолированные 2м | Новая | PROxima | Нет | 11.9 | 0,128
SMG-55 | ШМГИ 10x80x1 EKF PROxima |  | шт | 48300 | 29946 | 36225 | 30912 |  | 1 | 1 | 1 | 16 Элементы комплектации шкафов | 16.14 Электротехнические шины | 16.14.03 Шины медные гибкие изолированные 2м | Новая | PROxima | Нет | 14.7 | 0,16
SMG-56 | ШМГИ 8x100x1 EKF PROxima |  | шт | 54600 | 33852 | 40950 | 34944 |  | 1 | 1 | 1 | 16 Элементы комплектации шкафов | 16.14 Электротехнические шины | 16.14.03 Шины медные гибкие изолированные 2м | Новая | PROxima | Нет | 14.85 | 0,16
SMG-57 | ШМГИ 10x100x1 EKF PROxima |  | шт | 63000 | 39060 | 47250 | 40320 |  | 1 | 1 | 1 | 16 Элементы комплектации шкафов | 16.14 Электротехнические шины | 16.14.03 Шины медные гибкие изолированные 2м | Новая | PROxima | Нет | 18.42 | 0,2
SMG-58 | ШМГИ 12x100x1 EKF PROxima |  | шт | 73500 | 45570 | 55125 | 47040 |  | 1 | 1 | 1 | 16 Элементы комплектации шкафов | 16.14 Электротехнические шины | 16.14.03 Шины медные гибкие изолированные 2м | Новая | PROxima | Нет | 22.11 | 0,24
SMG-59 | ШМГИ 10x120x1 EKF PROxima |  | шт | 69300 | 42966 | 51975 | 44352 |  | 1 | 1 | 1 | 16 Элементы комплектации шкафов | 16.14 Электротехнические шины | 16.14.03 Шины медные гибкие изолированные 2м | Новая | PROxima | Нет | 23 | 0,24
SMG-60 | ШМГИ 12x120x1 EKF PROxima |  | шт | 84000 | 52080 | 63000 | 53760 |  | 1 | 1 | 1 | 16 Элементы комплектации шкафов | 16.14 Электротехнические шины | 16.14.03 Шины медные гибкие изолированные 2м | Новая | PROxima | Нет | 27.5 | 0,288
plc-shrb-160 | Шинный распределительный блок ШРБ-160 EKF PROxima |  | шт | 2169.39 | 1345.0218 | 1627.0425 | 1388.4096 |  | 1 | 1 | 20 | 16 Элементы комплектации шкафов | 16.18 Шинные распределительные блоки |  | Регулярная | PROxima | Нет | 0.95 | 0,00213568
plc-shrb-200 | Шинный распределительный блок ШРБ-200 EKF PROxima |  | шт | 4087.84 | 2534.4608 | 3065.88 | 2616.2176 |  | 1 | 1 | 8 | 16 Элементы комплектации шкафов | 16.18 Шинные распределительные блоки |  | Регулярная | PROxima | Нет | 1.2 | 0,00448875
plc-shrb-250 | Шинный распределительный блок ШРБ-250 EKF PROxima |  | шт | 4172.65 | 2587.043 | 3129.4875 | 2670.496 |  | 1 | 1 | 8 | 16 Элементы комплектации шкафов | 16.18 Шинные распределительные блоки |  | Регулярная | PROxima | Нет | 1.5 | 0,00448875
plc-shrb-400 | Шинный распределительный блок ШРБ-400 EKF PROxima |  | шт | 5457.52 | 3383.6624 | 4093.14 | 3492.8128 |  | 1 | 1 | 6 | 16 Элементы комплектации шкафов | 16.18 Шинные распределительные блоки |  | Регулярная | PROxima | Нет | 2 | 0,005985
BFS270 | Шинодержатель для плоских шин 5/10 мм 3Р EKF PROxima |  | шт | 529.5 | 328.29 | 397.125 | 338.88 |  | 2 | 2 | 36 | 16 Элементы комплектации шкафов | 16.19 Изоляторы | 16.19.06 Изоляторы для плоских шин | Регулярная | PROxima | Нет | 0.433 | 0,0003
BFS180 | Шинодержатель для плоских шин 5/10 мм 2Р EKF PROxima |  | шт | 366.87 | 227.4594 | 275.1525 | 234.7968 |  | 2 | 2 | 48 | 16 Элементы комплектации шкафов | 16.19 Изоляторы | 16.19.06 Изоляторы для плоских шин | Регулярная | PROxima | Нет | 0.323 | 0,0002
BFS400 | Шинодержатель для плоских шин 5/10 мм 4Р EKF PROxima |  | шт | 722.03 | 447.6586 | 541.5225 | 462.0992 |  | 2 | 2 | 30 | 16 Элементы комплектации шкафов | 16.19 Изоляторы | 16.19.06 Изоляторы для плоских шин | Регулярная | PROxima | Нет | 0.767 | 0,0005
BSK4P4X5 | Шинодержатель наборный 4Пх4х5 мм EKF PROxima |  | шт | 910.57 | 564.5534 | 682.9275 | 582.7648 |  | 1 | 1 | 24 | 16 Элементы комплектации шкафов | 16.19 Изоляторы | 16.19.07 Система наборных шинодержателей | Регулярная | PROxima | Нет | 0.57 | 0,00098
BSK4P2X10 | Шинодержатель наборный 4Пх2х10 мм EKF PROxima |  | шт | 939.45 | 582.459 | 704.5875 | 601.248 |  | 1 | 1 | 24 | 16 Элементы комплектации шкафов | 16.19 Изоляторы | 16.19.07 Система наборных шинодержателей | Регулярная | PROxima | Нет | 0.56 | 0,00098
BSK4P3X10 | Шинодержатель наборный 4Пх3х10 мм EKF PROxima |  | шт | 910.58 | 564.5596 | 682.935 | 582.7712 |  | 1 | 1 | 16 | 16 Элементы комплектации шкафов | 16.19 Изоляторы | 16.19.07 Система наборных шинодержателей | Регулярная | PROxima | Нет | 0.89 | 0,00128625
BSK3P4X5 | Шинодержатель наборный 3Пх4х5 мм EKF PROxima |  | шт | 606.26 | 375.8812 | 454.695 | 388.0064 |  | 1 | 1 | 32 | 16 Элементы комплектации шкафов | 16.19 Изоляторы | 16.19.07 Система наборных шинодержателей | Регулярная | PROxima | Нет | 0.42 | 0,00098
BSK3P2X10 | Шинодержатель наборный 3Пх2х10 мм EKF PROxima |  | шт | 603.13 | 373.9406 | 452.3475 | 386.0032 |  | 1 | 1 | 32 | 16 Элементы комплектации шкафов | 16.19 Изоляторы | 16.19.07 Система наборных шинодержателей | Регулярная | PROxima | Нет | 0.41 | 0,00098
BSK3P3X10 | Шинодержатель наборный 3Пх3х10 мм EKF PROxima |  | шт | 625.5 | 387.81 | 469.125 | 400.32 |  | 1 | 1 | 16 | 16 Элементы комплектации шкафов | 16.19 Изоляторы | 16.19.07 Система наборных шинодержателей | Регулярная | PROxima | Нет | 0.69 | 0,00128625
BSKFA | Комплект крепежа для профиля-основания ш/держателя наборного EKF PROxima |  | шт | 384.29 | 238.2598 | 288.2175 | 245.9456 |  | 1 | 1 | 24 | 16 Элементы комплектации шкафов | 16.19 Изоляторы | 16.19.07 Система наборных шинодержателей | Регулярная | PROxima | Нет | 0.56 | 0,0006125
BSKSM4 | Изолятор шпилек М4 EKF PROxima |  | м | 87.76 | 54.4112 | 65.82 | 56.1664 |  | 100 | 1 | 200 | 16 Элементы комплектации шкафов | 16.19 Изоляторы | 16.19.07 Система наборных шинодержателей | Регулярная | PROxima | Нет | 0 | 0,02
BSKP2 | Профиль-основание алюминиевый для установки наборных шинодержателей 2 м EKF PROxima |  | м | 648.28 | 401.9336 | 486.21 | 414.8992 |  | 2 | 2 | 32 | 16 Элементы комплектации шкафов | 16.19 Изоляторы | 16.19.07 Система наборных шинодержателей | Регулярная | PROxima | Нет | 2 | 0
plc-br-3p-1610 | Изолятор шинный "Мост" 3F 1610S EKF PROxima |  | шт | 1438.24 | 891.7088 | 1078.68 | 920.4736 |  | 1 | 4 | 16 | 16 Элементы комплектации шкафов | 16.19 Изоляторы | 16.19.03 Изоляторы шинные Мост | Регулярная | PROxima | Нет | 1.4 | 0,003
ak-1-1 | Изолятор угловой "Стойка" синий EKF PROxima |  | шт | 5.19 | 3.2178 | 3.8925 | 3.3216 |  | 100 | 100 | 1500 | 16 Элементы комплектации шкафов | 16.19 Изоляторы | 16.19.05 Изоляторы для шин N, PE (стойка и DIN-рейка) | Регулярная | PROxima | Нет | 0.004 | 0,000009
ak-1-3 | Изолятор на DIN-рейку синий EKF PROxima |  | шт | 12.11 | 7.5082 | 9.0825 | 7.7504 |  | 100 | 100 | 500 | 16 Элементы комплектации шкафов | 16.19 Изоляторы | 16.19.05 Изоляторы для шин N, PE (стойка и DIN-рейка) | Регулярная | PROxima | Нет | 0.01 | 0,00011008
ak-1-4-y | Изолятор на DIN-рейку желтый EKF PROxima |  | шт | 12.11 | 7.5082 | 9.0825 | 7.7504 |  | 100 | 100 | 500 | 16 Элементы комплектации шкафов | 16.19 Изоляторы | 16.19.05 Изоляторы для шин N, PE (стойка и DIN-рейка) | Регулярная | PROxima | Нет | 0.0041 | 0,00003027
ak-1-1-y | Изолятор угловой "Стойка" желтый EKF PROxima |  | шт | 5.19 | 3.2178 | 3.8925 | 3.3216 |  | 100 | 100 | 1500 | 16 Элементы комплектации шкафов | 16.19 Изоляторы | 16.19.05 Изоляторы для шин N, PE (стойка и DIN-рейка) | Регулярная | PROxima | Нет | 0.0017 | 0,000009
plc-sm-25 | Изолятор SM-25 275А 6кВ EKF PROxima |  | шт | 42.44 | 26.3128 | 31.83 | 27.1616 |  | 10 | 10 | 600 | 16 Элементы комплектации шкафов | 16.19 Изоляторы | 16.19.01 Изоляторы шинные SM бочонок | Регулярная | PROxima | Нет | 0.032 | 0,00002103
plc-sm-30 | Изолятор SM-30 380А 8кВ EKF PROxima |  | шт | 54.26 | 33.6412 | 40.695 | 34.7264 |  | 10 | 10 | 500 | 16 Элементы комплектации шкафов | 16.19 Изоляторы | 16.19.01 Изоляторы шинные SM бочонок | Регулярная | PROxima | Нет | 0.048 | 0,00003072
plc-sm-35 | Изолятор SM-35 380А 10кВ EKF PROxima |  | шт | 68.42 | 42.4204 | 51.315 | 43.7888 |  | 10 | 10 | 400 | 16 Элементы комплектации шкафов | 16.19 Изоляторы | 16.19.01 Изоляторы шинные SM бочонок | Регулярная | PROxima | Нет | 0.055 | 0,00003584
plc-sm-40 | Изолятор SM-40 475А 12кВ EKF PROxima |  | шт | 77.93 | 48.3166 | 58.4475 | 49.8752 |  | 10 | 10 | 300 | 16 Элементы комплектации шкафов | 16.19 Изоляторы | 16.19.01 Изоляторы шинные SM бочонок | Регулярная | PROxima | Нет | 0.093 | 0,000064
plc-sm-51 | Изолятор SM-51 680А 15кВ EKF PROxima |  | шт | 84.8 | 52.576 | 63.6 | 54.272 |  | 10 | 10 | 240 | 16 Элементы комплектации шкафов | 16.19 Изоляторы | 16.19.01 Изоляторы шинные SM бочонок | Регулярная | PROxima | Нет | 0.121 | 0,0000661
plc-sm-76 | Изолятор SM-76 1250А 25кВ EKF PROxima |  | шт | 201.07 | 124.6634 | 150.8025 | 128.6848 |  | 10 | 10 | 120 | 16 Элементы комплектации шкафов | 16.19 Изоляторы | 16.19.01 Изоляторы шинные SM бочонок | Регулярная | PROxima | Нет | 0.25 | 0,00019
plc-sm-60 | Изолятор SM-60 900А 20кВ EKF PROxima |  | шт | 133.47 | 82.7514 | 100.1025 | 85.4208 |  | 10 | 10 | 150 | 16 Элементы комплектации шкафов | 16.19 Изоляторы | 16.19.01 Изоляторы шинные SM бочонок | Регулярная | PROxima | Нет | 0.17 | 0,00013
plc-sl-300 | Изолятор шинный 300А 6кВ Лесенка EKF PROxima |  | шт. | 214 | 132.68 | 160.5 | 136.96 |  | 2 | 2 | 120 | 16 Элементы комплектации шкафов | 16.19 Изоляторы | 16.19.02 Изоляторы шинные Лесенка | Регулярная | PROxima | Нет | 0.192 | 0,00012
plc-sl-450 | Изолятор шинный 450А 9кВ Лесенка EKF PROxima |  | шт | 447.37 | 277.3694 | 335.5275 | 286.3168 |  | 2 | 2 | 40 | 16 Элементы комплектации шкафов | 16.19 Изоляторы | 16.19.02 Изоляторы шинные Лесенка | Регулярная | PROxima | Нет | 0.525 | 0,000488
plc-sl-600 | Изолятор шинный 600А 12кВ Лесенка EKF PROxima |  | шт | 505.95 | 313.689 | 379.4625 | 323.808 |  | 2 | 2 | 40 | 16 Элементы комплектации шкафов | 16.19 Изоляторы | 16.19.02 Изоляторы шинные Лесенка | Регулярная | PROxima | Нет | 0.675 | 0,000743
plc-sl-700 | Изолятор шинный 700А 15кВ Лесенка EKF PROxima |  | шт | 308.15 | 191.053 | 231.1125 | 197.216 |  | 2 | 2 | 40 | 16 Элементы комплектации шкафов | 16.19 Изоляторы | 16.19.02 Изоляторы шинные Лесенка | Регулярная | PROxima | Нет | 0.575 | 0,00069
plc-sl-900 | Изолятор шинный 900А 18кВ Лесенка EKF PROxima |  | шт | 514.12 | 318.7544 | 385.59 | 329.0368 |  | 2 | 2 | 40 | 16 Элементы комплектации шкафов | 16.19 Изоляторы | 16.19.02 Изоляторы шинные Лесенка | Регулярная | PROxima | Нет | 0.575 | 0,00069
plc-sm-25-wb | Изолятор SM-25 без болта 275А 6кВ EKF Basic |  | шт | 39.47 |  |  | 25.2608 |  | 10 | 10 | 500 | 16 Элементы комплектации шкафов | 16.19 Изоляторы | 16.19.04 Изоляторы шинные SM бочонок без болта Basic | Регулярная | Basic | Нет | 0.032 | 0,00002103
plc-sm-30-wb | Изолятор SM-30 без болта 380А 8кВ EKF Basic |  | шт | 46.93 |  |  | 30.0352 |  | 10 | 10 | 500 | 16 Элементы комплектации шкафов | 16.19 Изоляторы | 16.19.04 Изоляторы шинные SM бочонок без болта Basic | Регулярная | Basic | Нет | 0.048 | 0,00003072
plc-sm-35-wb | Изолятор SM-35 без болта 380А 10кВ EKF Basic |  | шт | 65 |  |  | 41.6 |  | 10 | 10 | 400 | 16 Элементы комплектации шкафов | 16.19 Изоляторы | 16.19.04 Изоляторы шинные SM бочонок без болта Basic | Регулярная | Basic | Нет | 0.032 | 0,00003584
plc-sm-40-wb | Изолятор SM-40 без болта 475А 12кВ EKF Basic |  | шт | 74.03 |  |  | 47.3792 |  | 10 | 10 | 300 | 16 Элементы комплектации шкафов | 16.19 Изоляторы | 16.19.04 Изоляторы шинные SM бочонок без болта Basic | Регулярная | Basic | Нет | 0.093 | 0,000064
plc-sm-51-wb | Изолятор SM-51 без болта 680А 15кВ EKF Basic |  | шт | 80.56 |  |  | 51.5584 |  | 10 | 10 | 320 | 16 Элементы комплектации шкафов | 16.19 Изоляторы | 16.19.04 Изоляторы шинные SM бочонок без болта Basic | Регулярная | Basic | Нет | 0.121 | 0,0000661
plc-sm-76-wb | Изолятор SM-76 без болта 1250А 25кВ EKF Basic |  | шт | 191.01 |  |  | 122.2464 |  | 10 | 10 | 120 | 16 Элементы комплектации шкафов | 16.19 Изоляторы | 16.19.04 Изоляторы шинные SM бочонок без болта Basic | Регулярная | Basic | Нет | 0.25 | 0,00019
plc-mgm-12 | Сальник металлический MGM12 IP68 d проводника 3-7 мм. PROxima |  | шт | 84.95 | 52.669 | 63.7125 | 54.368 |  | 50 | 50 | 1900 | 16 Элементы комплектации шкафов | 16.20 Кабельные вводы (сальники) и аксессуары к ним | 16.20.04 Сальники герметичные металлические MGM (IP68) | Регулярная | PROxima | Нет | 0.01 | 0,000001
plc-mgm-16 | Сальник металлический MGM16 IP68 d проводника 4-8 мм. PROxima |  | шт | 97.69 | 60.5678 | 73.2675 | 62.5216 |  | 50 | 50 | 900 | 16 Элементы комплектации шкафов | 16.20 Кабельные вводы (сальники) и аксессуары к ним | 16.20.04 Сальники герметичные металлические MGM (IP68) | Регулярная | PROxima | Нет | 0.0196 | 0,00000338
plc-mgm-19 | Сальник металлический MGM19 IP68 d проводника 6-10 мм. PROxima |  | шт | 127.02 | 78.7524 | 95.265 | 81.2928 |  | 20 | 20 | 760 | 16 Элементы комплектации шкафов | 16.20 Кабельные вводы (сальники) и аксессуары к ним | 16.20.04 Сальники герметичные металлические MGM (IP68) | Регулярная | PROxima | Нет | 0.0226 | 0,0000045
plc-mgm-20 | Сальник металлический MGM20 IP68 d проводника 8-12 мм. PROxima |  | шт | 128.83 | 79.8746 | 96.6225 | 82.4512 |  | 20 | 20 | 500 | 16 Элементы комплектации шкафов | 16.20 Кабельные вводы (сальники) и аксессуары к ним | 16.20.04 Сальники герметичные металлические MGM (IP68) | Регулярная | PROxima | Нет | 0.028 | 0,00001
plc-mgm-22 | Сальник металлический MGM22 IP68 d проводника 10-14 мм. PROxima |  | шт | 182.12 | 112.9144 | 136.59 | 116.5568 |  | 20 | 20 | 420 | 16 Элементы комплектации шкафов | 16.20 Кабельные вводы (сальники) и аксессуары к ним | 16.20.04 Сальники герметичные металлические MGM (IP68) | Регулярная | PROxima | Нет | 0.0316 | 0,00002
plc-mgm-25 | Сальник металлический MGM25 IP68 d проводника 10-14 мм. PROxima |  | шт | 207.61 | 128.7182 | 155.7075 | 132.8704 |  | 20 | 20 | 400 | 16 Элементы комплектации шкафов | 16.20 Кабельные вводы (сальники) и аксессуары к ним | 16.20.04 Сальники герметичные металлические MGM (IP68) | Регулярная | PROxima | Нет | 0.043 | 0,00002
plc-mgm-25-18 | Сальник металлический MGM25 IP68 d проводника 13-18 мм. PROxima |  | шт | 237.35 | 147.157 | 178.0125 | 151.904 |  | 10 | 10 | 320 | 16 Элементы комплектации шкафов | 16.20 Кабельные вводы (сальники) и аксессуары к ним | 16.20.04 Сальники герметичные металлические MGM (IP68) | Регулярная | PROxima | Нет | 0.0542 | 0,00002
plc-mgm-30 | Сальник металлический MGM30 IP68 d проводника 13-18 мм. PROxima |  | шт | 357.49 | 221.6438 | 268.1175 | 228.7936 |  | 10 | 10 | 270 | 16 Элементы комплектации шкафов | 16.20 Кабельные вводы (сальники) и аксессуары к ним | 16.20.04 Сальники герметичные металлические MGM (IP68) | Регулярная | PROxima | Нет | 0.0624 | 0,00003
plc-mgm-32 | Сальник металлический MGM32 IP68 d проводника 15-22 мм. PROxima |  | шт | 378.65 | 234.763 | 283.9875 | 242.336 |  | 10 | 10 | 220 | 16 Элементы комплектации шкафов | 16.20 Кабельные вводы (сальники) и аксессуары к ним | 16.20.04 Сальники герметичные металлические MGM (IP68) | Регулярная | PROxima | Нет | 0.0687 | 0,00004
plc-mgm-40 | Сальник металлический MGM40 IP68 d проводника 22-28 мм. PROxima |  | шт | 629.78 | 390.4636 | 472.335 | 403.0592 |  | 2 | 2 | 120 | 16 Элементы комплектации шкафов | 16.20 Кабельные вводы (сальники) и аксессуары к ним | 16.20.04 Сальники герметичные металлические MGM (IP68) | Регулярная | PROxima | Нет | 0.1312 | 0,00006
plc-mgm-48 | Сальник металлический MGM48 IP68 d проводника 25-32 мм. PROxima |  | шт | 910.19 | 564.3178 | 682.6425 | 582.5216 |  | 2 | 2 | 80 | 16 Элементы комплектации шкафов | 16.20 Кабельные вводы (сальники) и аксессуары к ним | 16.20.04 Сальники герметичные металлические MGM (IP68) | Регулярная | PROxima | Нет | 0.185 | 0,00008
plc-mgm-54 | Сальник металлический MGM54 IP68 d проводника 32-38 мм. PROxima |  | шт | 1225.33 | 759.7046 | 918.9975 | 784.2112 |  | 1 | 1 | 60 | 16 Элементы комплектации шкафов | 16.20 Кабельные вводы (сальники) и аксессуары к ним | 16.20.04 Сальники герметичные металлические MGM (IP68) | Регулярная | PROxima | Нет | 0.366 | 0,0001922
plc-mgm-63 | Сальник металлический MGM63 IP68 d проводника 37-44 мм. PROxima |  | шт | 1931.91 | 1197.7842 | 1448.9325 | 1236.4224 |  | 1 | 1 | 40 | 16 Элементы комплектации шкафов | 16.20 Кабельные вводы (сальники) и аксессуары к ним | 16.20.04 Сальники герметичные металлические MGM (IP68) | Регулярная | PROxima | Нет | 0.366 | 0,00015
plc-mgm-75 | Сальник металлический MGM75 IP68 d проводника 42-52 мм. PROxima |  | шт | 5219.71 | 3236.2202 | 3914.7825 | 3340.6144 |  | 1 | 1 | 30 | 16 Элементы комплектации шкафов | 16.20 Кабельные вводы (сальники) и аксессуары к ним | 16.20.04 Сальники герметичные металлические MGM (IP68) | Регулярная | PROxima | Нет | 0.575 | 0,00022
plc-pg-7 | Сальник PG7 IP54 d отверс. (11мм.) d проводника 3-6,5мм EKF PROxima |  | шт | 9.31 | 5.7722 | 6.9825 | 5.9584 |  | 100 | 100 | 3000 | 16 Элементы комплектации шкафов | 16.20 Кабельные вводы (сальники) и аксессуары к ним | 16.20.01 Сальники герметичные PG (IP54) серые | Регулярная | PROxima | Нет | 0.005 | 0,000013
plc-pg-9 | Сальник PG9 IP54 d отверс. (15мм.) d проводника 4-8мм EKF PROxima |  | шт | 13.78 | 8.5436 | 10.335 | 8.8192 |  | 100 | 100 | 2000 | 16 Элементы комплектации шкафов | 16.20 Кабельные вводы (сальники) и аксессуары к ним | 16.20.01 Сальники герметичные PG (IP54) серые | Регулярная | PROxima | Нет | 0.007 | 0,000019
plc-pg-11 | Сальник PG11 IP54 d отверс. (18мм.) d проводника 5-10мм EKF PROxima |  | шт | 16.21 | 10.0502 | 12.1575 | 10.3744 |  | 100 | 100 | 1500 | 16 Элементы комплектации шкафов | 16.20 Кабельные вводы (сальники) и аксессуары к ним | 16.20.01 Сальники герметичные PG (IP54) серые | Регулярная | PROxima | Нет | 0.009 | 0,000025
plc-pg-13.5 | Сальник PG13,5 IP54 d отверс. (20мм.) d проводника 6-12мм EKF PROxima |  | шт | 20.73 | 12.8526 | 15.5475 | 13.2672 |  | 100 | 100 | 1000 | 16 Элементы комплектации шкафов | 16.20 Кабельные вводы (сальники) и аксессуары к ним | 16.20.01 Сальники герметичные PG (IP54) серые | Регулярная | PROxima | Нет | 0.012 | 0,000038
plc-pg-16 | Сальник PG16 IP54 d отверс. (21мм.) d проводника 10-14мм EKF PROxima |  | шт | 25.22 | 15.6364 | 18.915 | 16.1408 |  | 100 | 100 | 800 | 16 Элементы комплектации шкафов | 16.20 Кабельные вводы (сальники) и аксессуары к ним | 16.20.01 Сальники герметичные PG (IP54) серые | Регулярная | PROxima | Нет | 0.015 | 0,000047
plc-pg-19 | Сальник PG19 IP54 d отверс. (24мм.) d проводника 12-15мм EKF PROxima |  | шт | 38.59 | 23.9258 | 28.9425 | 24.6976 |  | 100 | 100 | 800 | 16 Элементы комплектации шкафов | 16.20 Кабельные вводы (сальники) и аксессуары к ним | 16.20.01 Сальники герметичные PG (IP54) серые | Регулярная | PROxima | Нет | 0.014 | 0,000047
plc-pg-21 | Сальник PG21 IP54 d отверс. (27мм.) d проводника 13-18мм EKF PROxima |  | шт | 34.39 | 21.3218 | 25.7925 | 22.0096 |  | 100 | 100 | 1000 | 16 Элементы комплектации шкафов | 16.20 Кабельные вводы (сальники) и аксессуары к ним | 16.20.01 Сальники герметичные PG (IP54) серые | Регулярная | PROxima | Нет | 0.024 | 0,000068
plc-pg-25 | Сальник PG25 IP54 d отверс. (30мм.) d проводника 16-21мм EKF PROxima |  | шт | 66.23 | 41.0626 | 49.6725 | 42.3872 |  | 100 | 100 | 1000 | 16 Элементы комплектации шкафов | 16.20 Кабельные вводы (сальники) и аксессуары к ним | 16.20.01 Сальники герметичные PG (IP54) серые | Регулярная | PROxima | Нет | 0.029 | 0,000088
plc-pg-29 | Сальник PG29 IP54 d отверс. (36мм.) d проводника 18-25мм EKF PROxima |  | шт | 69.95 | 43.369 | 52.4625 | 44.768 |  | 50 | 50 | 500 | 16 Элементы комплектации шкафов | 16.20 Кабельные вводы (сальники) и аксессуары к ним | 16.20.01 Сальники герметичные PG (IP54) серые | Регулярная | PROxima | Нет | 0.043 | 0,000136
plc-pg-36 | Сальник PG36 IP54 d отверс. (46мм.) d проводника 22-32мм EKF PROxima |  | шт | 123.81 | 76.7622 | 92.8575 | 79.2384 |  | 20 | 20 | 160 | 16 Элементы комплектации шкафов | 16.20 Кабельные вводы (сальники) и аксессуары к ним | 16.20.01 Сальники герметичные PG (IP54) серые | Регулярная | PROxima | Нет | 0.076 | 0,000235
plc-pg-42 | Сальник PG42 IP54 d отверс. (53мм.) d проводника 32-38мм EKF PROxima |  | шт | 144.88 | 89.8256 | 108.66 | 92.7232 |  | 20 | 20 | 200 | 16 Элементы комплектации шкафов | 16.20 Кабельные вводы (сальники) и аксессуары к ним | 16.20.01 Сальники герметичные PG (IP54) серые | Регулярная | PROxima | Нет | 0.103 | 0,000303
plc-pg-48 | Сальник PG48 IP54 d отверс. (59мм.) d проводника 37-44мм EKF PROxima |  | шт | 155.33 | 96.3046 | 116.4975 | 99.4112 |  | 20 | 20 | 200 | 16 Элементы комплектации шкафов | 16.20 Кабельные вводы (сальники) и аксессуары к ним | 16.20.01 Сальники герметичные PG (IP54) серые | Регулярная | PROxima | Нет | 0.103 | 0,000339
plc-pg-7-g | Сальник PG7 IP54 черн. гибкий отвод d отверстия 11мм d проводника 3-6,5мм EKF PROxima |  | шт | 20.13 | 12.4806 | 15.0975 | 12.8832 |  | 100 | 100 | 1500 | 16 Элементы комплектации шкафов | 16.20 Кабельные вводы (сальники) и аксессуары к ним | 16.20.01 Сальники герметичные PG (IP54) серые | Регулярная | PROxima | Нет | 0.008 | 0,000025
plc-pg-9-g | Сальник PG9 черн. IP54 гибкий отвод d отверстия 15мм d проводника 4-8мм EKF PROxima |  | шт | 26.59 | 16.4858 | 19.9425 | 17.0176 |  | 100 | 100 | 1000 | 16 Элементы комплектации шкафов | 16.20 Кабельные вводы (сальники) и аксессуары к ним | 16.20.01 Сальники герметичные PG (IP54) серые | Регулярная | PROxima | Нет | 0.009 | 0,000038
plc-mg-12 | Сальник MG12 IP68 d отверстия 12мм d проводника 4 5-8мм EKF PROxima |  | шт | 17.89 | 11.0918 | 13.4175 | 11.4496 |  | 100 | 100 | 2000 | 16 Элементы комплектации шкафов | 16.20 Кабельные вводы (сальники) и аксессуары к ним | 16.20.02 Сальники герметичные MG (IP68) черные | Регулярная | PROxima | Нет | 0.007 | 0,000019
plc-mg-16 | Сальник MG16 IP68 d отверстия 16мм d проводника 6-10мм EKF PROxima |  | шт | 21.5 | 13.33 | 16.125 | 13.76 |  | 100 | 100 | 1200 | 16 Элементы комплектации шкафов | 16.20 Кабельные вводы (сальники) и аксессуары к ним | 16.20.02 Сальники герметичные MG (IP68) черные | Регулярная | PROxima | Нет | 0.01 | 0,000023
plc-mg-20 | Сальник MG20 IP68 d отверстия 20мм d проводника 9-14мм EKF PROxima |  | шт | 34.74 | 21.5388 | 26.055 | 22.2336 |  | 100 | 100 | 800 | 16 Элементы комплектации шкафов | 16.20 Кабельные вводы (сальники) и аксессуары к ним | 16.20.02 Сальники герметичные MG (IP68) черные | Регулярная | PROxima | Нет | 0.014 | 0,000047
plc-mg-25 | Сальник MG25 IP68 d отверстия 25мм d проводника 13-18мм EKF PROxima |  | шт | 45.45 | 28.179 | 34.0875 | 29.088 |  | 50 | 50 | 400 | 16 Элементы комплектации шкафов | 16.20 Кабельные вводы (сальники) и аксессуары к ним | 16.20.02 Сальники герметичные MG (IP68) черные | Регулярная | PROxima | Нет | 0.034 | 0,000094
plc-mg-32 | Сальник MG32 IP68 d отверстия 32мм d проводника 18-28мм EKF PROxima |  | шт | 80.28 | 49.7736 | 60.21 | 51.3792 |  | 50 | 50 | 250 | 16 Элементы комплектации шкафов | 16.20 Кабельные вводы (сальники) и аксессуары к ним | 16.20.02 Сальники герметичные MG (IP68) черные | Регулярная | PROxima | Нет | 0.037 | 0,000151
plc-mg-40 | Сальник MG40 IP68 d отверстия 40мм d проводника 24-32мм EKF PROxima |  | шт | 111.3 | 69.006 | 83.475 | 71.232 |  | 20 | 20 | 160 | 16 Элементы комплектации шкафов | 16.20 Кабельные вводы (сальники) и аксессуары к ним | 16.20.02 Сальники герметичные MG (IP68) черные | Регулярная | PROxima | Нет | 0.103 | 0,000235
plc-mg-50 | Сальник MG50 IP68 d отверстия 50мм d проводника 30-42мм EKF PROxima |  | шт | 173.48 | 107.5576 | 130.11 | 111.0272 |  | 10 | 10 | 200 | 16 Элементы комплектации шкафов | 16.20 Кабельные вводы (сальники) и аксессуары к ним | 16.20.02 Сальники герметичные MG (IP68) черные | Регулярная | PROxima | Нет | 0.103 | 0,000441
plc-mg-63 | Сальник MG63 IP68 d отверстия 63мм d проводника 40-52мм EKF PROxima |  | шт | 251.77 | 156.0974 | 188.8275 | 161.1328 |  | 4 | 4 | 96 | 16 Элементы комплектации шкафов | 16.20 Кабельные вводы (сальники) и аксессуары к ним | 16.20.02 Сальники герметичные MG (IP68) черные | Регулярная | PROxima | Нет | 0.115 | 0,000707
as-20 | Сальник d=20мм (Dотв.бокса 23мм) EKF Proxima |  | шт | 4.24 | 2.6288 | 3.18 | 2.7136 |  | 100 | 100 | 1000 | 16 Элементы комплектации шкафов | 16.20 Кабельные вводы (сальники) и аксессуары к ним | 16.20.03 Сальники ввода-вывода эластичные (IP54) серые | Регулярная | PROxima | Нет | 0.004 | 0,000014
as-25 | Сальник d=25мм (Dотв.бокса 28мм) EKF Proxima |  | шт | 4.67 | 2.8954 | 3.5025 | 2.9888 |  | 100 | 100 | 1000 | 16 Элементы комплектации шкафов | 16.20 Кабельные вводы (сальники) и аксессуары к ним | 16.20.03 Сальники ввода-вывода эластичные (IP54) серые | Регулярная | PROxima | Нет | 0.006 | 0,000025
as-32 | Сальник d=26мм (Dотв.бокса 32мм) EKF Proxima |  | шт | 7.85 | 4.867 | 5.8875 | 5.024 |  | 100 | 100 | 1000 | 16 Элементы комплектации шкафов | 16.20 Кабельные вводы (сальники) и аксессуары к ним | 16.20.03 Сальники ввода-вывода эластичные (IP54) серые | Регулярная | PROxima | Нет | 0.008 | 0,000046
as-40 | Сальник d=40мм (Dотв.бокса 49мм) EKF Proxima |  | шт | 13.15 | 8.153 | 9.8625 | 8.416 |  | 100 | 100 | 500 | 16 Элементы комплектации шкафов | 16.20 Кабельные вводы (сальники) и аксессуары к ним | 16.20.03 Сальники ввода-вывода эластичные (IP54) серые | Регулярная | PROxima | Нет | 0.017 | 0,000032
as-38 | Сальник d=32мм (Dотв.бокса 37мм) EKF Proxima |  | шт | 9.76 | 6.0512 | 7.32 | 6.2464 |  | 100 | 100 | 500 | 16 Элементы комплектации шкафов | 16.20 Кабельные вводы (сальники) и аксессуары к ним | 16.20.03 Сальники ввода-вывода эластичные (IP54) серые | Регулярная | PROxima | Нет | 0.011 | 0,000072
plc-swb-06 | Лента спиральная монтажная SWB-06 D6мм d4мм (10м.) EKF PROxima |  | упак | 109.77 | 68.0574 | 82.3275 | 70.2528 |  | 1 | 1 | 200 | 16 Элементы комплектации шкафов | 16.21 Лента спиральная монтажная SWB |  | Регулярная | PROxima | Нет | 0.085 | 0,00275
plc-swb-08 | Лента спиральная монтажная SWB-08 D8мм d6мм (10м.) EKF PROxima |  | упак | 142.65 | 88.443 | 106.9875 | 91.296 |  | 1 | 1 | 130 | 16 Элементы комплектации шкафов | 16.21 Лента спиральная монтажная SWB |  | Регулярная | PROxima | Нет | 0.146 | 0,00275
plc-swb-10 | Лента спиральная монтажная SWB-10 D10мм d7,5мм (10м.) EKF PROxima |  | упак | 183.07 | 113.5034 | 137.3025 | 117.1648 |  | 1 | 1 | 80 | 16 Элементы комплектации шкафов | 16.21 Лента спиральная монтажная SWB |  | Регулярная | PROxima | Нет | 0.16 | 0,00275
plc-swb-12 | Лента спиральная монтажная SWB-12 D12мм d9мм (10м.) EKF PROxima |  | упак | 248.97 | 154.3614 | 186.7275 | 159.3408 |  | 1 | 1 | 60 | 16 Элементы комплектации шкафов | 16.21 Лента спиральная монтажная SWB |  | Регулярная | PROxima | Нет | 0.171 | 0,00325
plc-swb-15 | Лента спиральная монтажная SWB-15 D15мм d12мм (10м.) EKF PROxima |  | упак | 349.78 | 216.8636 | 262.335 | 223.8592 |  | 1 | 1 | 50 | 16 Элементы комплектации шкафов | 16.21 Лента спиральная монтажная SWB |  | Регулярная | PROxima | Нет | 0.28 | 0,005577
plc-swb-19 | Лента спиральная монтажная SWB-19 D19мм d15мм (10м.) EKF PROxima |  | упак | 453.99 | 281.4738 | 340.4925 | 290.5536 | Хит-цена! | 1 | 1 | 30 | 16 Элементы комплектации шкафов | 16.21 Лента спиральная монтажная SWB |  | Регулярная | PROxima | Нет | 0.24 | 0,00868
plc-swb-24 | Лента спиральная монтажная SWB-24 D24мм d21мм (10м.) EKF PROxima |  | упак | 970.69 | 601.8278 | 728.0175 | 621.2416 |  | 1 | 1 | 20 | 16 Элементы комплектации шкафов | 16.21 Лента спиральная монтажная SWB |  | Регулярная | PROxima | Нет | 0.789 | 0,013243
us-12.5-10.30 | Шинодержатель универсальный US (12х5-10х30) EKF PROxima |  | шт | 595.91 | 369.4642 | 446.9325 | 381.3824 |  | 5 | 5 | 120 | 16 Элементы комплектации шкафов | 16.23 Универсальный шинодержатель |  | Регулярная | PROxima | Нет | 0.2 | 0,00018909
ut-1.4-10 | Терминал для проводников универсальный 1-4 мм2 на шину (10мм.) EKF PROxima |  | шт | 29.14 | 18.0668 | 21.855 | 18.6496 |  | 50 | 50 | 500 | 16 Элементы комплектации шкафов | 16.25 Универсальные терминалы для проводников |  | Регулярная | PROxima | Нет | 0.0106 | 0,00004
ut-1.4-5 | Терминал для проводников универсальный 1-4 мм2 на шину (5мм.) EKF PROxima |  | шт | 29.14 | 18.0668 | 21.855 | 18.6496 |  | 50 | 50 | 500 | 16 Элементы комплектации шкафов | 16.25 Универсальные терминалы для проводников |  | Регулярная | PROxima | Нет | 0.0339 | 0,00004
ut-16.50-10 | Терминал для проводников универсальный 16-50 мм2 на шину (10мм.) EKF PROxima |  | шт | 93.22 | 57.7964 | 69.915 | 59.6608 |  | 20 | 20 | 200 | 16 Элементы комплектации шкафов | 16.25 Универсальные терминалы для проводников |  | Регулярная | PROxima | Нет | 0.0303 | 0,0001
ut-16.50-5 | Терминал для проводников универсальный 16-50 мм2 на шину (5мм.) EKF PROxima |  | шт | 93.23 | 57.8026 | 69.9225 | 59.6672 |  | 20 | 20 | 200 | 16 Элементы комплектации шкафов | 16.25 Универсальные терминалы для проводников |  | Регулярная | PROxima | Нет | 0.0636 | 0,0001
ut-25.16-10 | Терминал для проводников универсальный 2.5-16 мм2 на шину (10мм.) EKF PROxima |  | шт | 39.63 | 24.5706 | 29.7225 | 25.3632 |  | 50 | 50 | 500 | 16 Элементы комплектации шкафов | 16.25 Универсальные терминалы для проводников |  | Регулярная | PROxima | Нет | 0.008 | 0,00004
ut-25.16-5 | Терминал для проводников универсальный 2.5-16 мм2 на шину (5мм.) EKF PROxima |  | шт | 39.63 | 24.5706 | 29.7225 | 25.3632 |  | 50 | 50 | 500 | 16 Элементы комплектации шкафов | 16.25 Универсальные терминалы для проводников |  | Регулярная | PROxima | Нет | 0.0254 | 0,00004
ut-35.70-10 | Терминал для проводников универсальный 35-70 мм2 на шину (10мм.) EKF PROxima |  | шт | 98.34 | 60.9708 | 73.755 | 62.9376 |  | 10 | 10 | 100 | 16 Элементы комплектации шкафов | 16.25 Универсальные терминалы для проводников |  | Регулярная | PROxima | Нет | 0.0959 | 0,0002
ut-35.70-5 | Терминал для проводников универсальный 35-70 мм2 на шину (5мм.) EKF PROxima |  | шт | 98.72 | 61.2064 | 74.04 | 63.1808 |  | 10 | 10 | 100 | 16 Элементы комплектации шкафов | 16.25 Универсальные терминалы для проводников |  | Регулярная | PROxima | Нет | 0.1018 | 0,0002
ut-70.185-10 | Терминал для проводников универсальный 70-185 мм2 на шину (10мм.) EKF PROxima |  | шт | 110.9 | 68.758 | 83.175 | 70.976 |  | 10 | 10 | 100 | 16 Элементы комплектации шкафов | 16.25 Универсальные терминалы для проводников |  | Регулярная | PROxima | Нет | 0.1145 | 0,0002
ut-70.185-5 | Терминал для проводников универсальный 70-185 мм2 на шину (5мм.) EKF PROxima |  | шт | 148.14 | 91.8468 | 111.105 | 94.8096 |  | 10 | 10 | 100 | 16 Элементы комплектации шкафов | 16.25 Универсальные терминалы для проводников |  | Регулярная | PROxima | Нет | 0.1188 | 0,0002
plc-jxb-st-1.5 | Колодка клеммная самозажимная JXB-ST-1.5 17.5А серая EKF PROxima |  | шт | 29.83 | 18.4946 | 22.3725 | 19.0912 |  | 60 | 60 | 2400 | 16 Элементы комплектации шкафов | 16.26 Клеммные колодки JXB-ST | 16.26.01 Клеммные колодки JXB-ST | Регулярная | PROxima | Нет | 0.006 | 0,00000024
plc-jxb-st-2.5 | Колодка клеммная самозажимная JXB-ST-2.5 31А серая EKF PROxima |  | шт | 31.86 | 19.7532 | 23.895 | 20.3904 |  | 50 | 50 | 2000 | 16 Элементы комплектации шкафов | 16.26 Клеммные колодки JXB-ST | 16.26.01 Клеммные колодки JXB-ST | Регулярная | PROxima | Нет | 0.007 | 0,00000034
plc-jxb-st-4 | Колодка клеммная самозажимная JXB-ST-4 41А серая EKF PROxima |  | шт | 41.14 | 25.5068 | 30.855 | 26.3296 |  | 40 | 40 | 1600 | 16 Элементы комплектации шкафов | 16.26 Клеммные колодки JXB-ST | 16.26.01 Клеммные колодки JXB-ST | Регулярная | PROxima | Нет | 0.009 | 0,00000053
plc-jxb-st-6 | Колодка клеммная самозажимная JXB-ST-6 57А серая EKF PROxima |  | шт | 66.29 | 41.0998 | 49.7175 | 42.4256 |  | 24 | 24 | 960 | 16 Элементы комплектации шкафов | 16.26 Клеммные колодки JXB-ST | 16.26.01 Клеммные колодки JXB-ST | Регулярная | PROxima | Нет | 0.019 | 0,00000148
plc-jxb-st-1.5-3 | Колодка клеммная самозажимная JXB-ST-1.5 17.5А 3 вывода серая EKF PROxima |  | шт | 49.55 | 30.721 | 37.1625 | 31.712 |  | 50 | 50 | 2000 | 16 Элементы комплектации шкафов | 16.26 Клеммные колодки JXB-ST | 16.26.01 Клеммные колодки JXB-ST | Регулярная | PROxima | Нет | 0.007 | 0,00000034
plc-jxb-st-2.5-3 | Колодка клеммная самозажимная JXB-ST-2.5 31А 3 вывода серая EKF PROxima |  | шт | 62.52 | 38.7624 | 46.89 | 40.0128 |  | 45 | 45 | 1800 | 16 Элементы комплектации шкафов | 16.26 Клеммные колодки JXB-ST | 16.26.01 Клеммные колодки JXB-ST | Регулярная | PROxima | Нет | 0.009 | 0,00000042
plc-jxb-st-1.5-4-2 | Колодка клеммная самозажимная двойная JXB-ST-1.5 17.5А серая EKF PROxima |  | шт | 65.07 | 40.3434 | 48.8025 | 41.6448 |  | 45 | 45 | 1800 | 16 Элементы комплектации шкафов | 16.26 Клеммные колодки JXB-ST | 16.26.01 Клеммные колодки JXB-ST | Регулярная | PROxima | Нет | 0.009 | 0,00000042
plc-jxb-st-2.5-4-2 | Колодка клеммная самозажимная двойная JXB-ST-2.5 24А серая EKF PROxima |  | шт | 84.02 | 52.0924 | 63.015 | 53.7728 |  | 37 | 37 | 1480 | 16 Элементы комплектации шкафов | 16.26 Клеммные колодки JXB-ST | 16.26.01 Клеммные колодки JXB-ST | Регулярная | PROxima | Нет | 0.011 | 0,00000062
plc-jxb-st-4-4-2 | Колодка клеммная самозажимная двойная JXB-ST-4 32А серая EKF PROxima |  | шт | 136.02 | 84.3324 | 102.015 | 87.0528 |  | 40 | 40 | 480 | 16 Элементы комплектации шкафов | 16.26 Клеммные колодки JXB-ST | 16.26.01 Клеммные колодки JXB-ST | Регулярная | PROxima | Нет | 0.018 | 0,00000083
plc-jxb-st-1.5-4 | Колодка клеммная самозажимная JXB-ST-1.5 17.5A 4 вывода серая PROxima |  | шт | 59.46 | 36.8652 | 44.595 | 38.0544 |  | 80 | 80 | 1600 | 16 Элементы комплектации шкафов | 16.26 Клеммные колодки JXB-ST | 16.26.01 Клеммные колодки JXB-ST | Регулярная | PROxima | Нет | 0.008 | 0,00000021
plc-jxb-st-2.5-4 | Колодка клеммная самозажимная JXB-ST-2.5 31А 4 вывода серая EKF PROxima |  | шт | 75.04 | 46.5248 | 56.28 | 48.0256 |  | 60 | 60 | 1200 | 16 Элементы комплектации шкафов | 16.26 Клеммные колодки JXB-ST | 16.26.01 Клеммные колодки JXB-ST | Регулярная | PROxima | Нет | 0.01 | 0,00000037
plc-jxb-st-4-4 | Колодка клеммная самозажимная JXB-ST-4 40А 4 вывода серая EKF PROxima |  | шт | 90.03 | 55.8186 | 67.5225 | 57.6192 |  | 24 | 24 | 960 | 16 Элементы комплектации шкафов | 16.26 Клеммные колодки JXB-ST | 16.26.01 Клеммные колодки JXB-ST | Регулярная | PROxima | Нет | 0.016 | 0,00000146
plc-jxb-st-1.5-pen | Колодка клеммная самозажимная JXB-ST-1.5 земля EKF PROxima |  | шт | 115.11 | 71.3682 | 86.3325 | 73.6704 |  | 60 | 60 | 2400 | 16 Элементы комплектации шкафов | 16.26 Клеммные колодки JXB-ST | 16.26.02 Клеммные колодки JXB-ST земля | Регулярная | PROxima | Нет | 0.009 | 0,00000024
plc-jxb-st-2.5-pen | Колодка клеммная самозажимная JXB-ST-2.5 земля EKF PROxima |  | шт | 113.27 | 70.2274 | 84.9525 | 72.4928 |  | 50 | 50 | 2000 | 16 Элементы комплектации шкафов | 16.26 Клеммные колодки JXB-ST | 16.26.02 Клеммные колодки JXB-ST земля | Регулярная | PROxima | Нет | 0.01 | 0,00000034
plc-jxb-st-4-pen | Колодка клеммная самозажимная JXB-ST-4 земля EKF PROxima |  | шт | 141.07 | 87.4634 | 105.8025 | 90.2848 |  | 40 | 40 | 1600 | 16 Элементы комплектации шкафов | 16.26 Клеммные колодки JXB-ST | 16.26.02 Клеммные колодки JXB-ST земля | Регулярная | PROxima | Нет | 0.013 | 0,00000053
plc-jxb-st-6-pen | Колодка клеммная самозажимная JXB-ST-6 земля EKF PROxima |  | шт | 167.63 | 103.9306 | 125.7225 | 107.2832 |  | 24 | 24 | 960 | 16 Элементы комплектации шкафов | 16.26 Клеммные колодки JXB-ST | 16.26.02 Клеммные колодки JXB-ST земля | Регулярная | PROxima | Нет | 0.025 | 0,00000148
plc-jxb-st-1.5-3-pen | Колодка клеммная самозажимная JXB-ST-1.5 3 вывода земля EKF PROxima |  | шт | 126.7 | 78.554 | 95.025 | 81.088 |  | 50 | 50 | 2000 | 16 Элементы комплектации шкафов | 16.26 Клеммные колодки JXB-ST | 16.26.02 Клеммные колодки JXB-ST земля | Регулярная | PROxima | Нет | 0.01 | 0,00000034
plc-jxb-st-2.5-3-pen | Колодка клеммная самозажимная JXB-ST-2.5 3 вывода земля EKF PROxima |  | шт | 143.78 | 89.1436 | 107.835 | 92.0192 |  | 45 | 45 | 1800 | 16 Элементы комплектации шкафов | 16.26 Клеммные колодки JXB-ST | 16.26.02 Клеммные колодки JXB-ST земля | Регулярная | PROxima | Нет | 0.012 | 0,00000042
sak-st-1.5/2.5 | Заглушка для JXB-ST-1.5/2.5 серая EKF PROxima |  | шт | 10.76 | 6.6712 | 8.07 | 6.8864 |  | 100 | 100 | 2500 | 16 Элементы комплектации шкафов | 16.26 Клеммные колодки JXB-ST | 16.26.03 Аксессуары для клеммных колодок JXB-ST | Регулярная | PROxima | Нет | 0.002 | 0,00000031
sak-st-4 | Заглушка для JXB-ST-4 серая EKF PROxima |  | шт | 12.06 | 7.4772 | 9.045 | 7.7184 |  | 100 | 100 | 2000 | 16 Элементы комплектации шкафов | 16.26 Клеммные колодки JXB-ST | 16.26.03 Аксессуары для клеммных колодок JXB-ST | Регулярная | PROxima | Нет | 0.002 | 0,00000031
sak-st-6 | Заглушка для JXB-ST-6 серая EKF PROxima |  | шт | 16.19 | 10.0378 | 12.1425 | 10.3616 |  | 50 | 50 | 1300 | 16 Элементы комплектации шкафов | 16.26 Клеммные колодки JXB-ST | 16.26.03 Аксессуары для клеммных колодок JXB-ST | Регулярная | PROxima | Нет | 0.004 | 0,00000125
sak-st-1.5/2.5-pen | Заглушка для JXB-ST-1.5/2.5 земля EKF PROxima |  | шт | 10.76 | 6.6712 | 8.07 | 6.8864 |  | 100 | 100 | 2500 | 16 Элементы комплектации шкафов | 16.26 Клеммные колодки JXB-ST | 16.26.03 Аксессуары для клеммных колодок JXB-ST | Регулярная | PROxima | Нет | 0.002 | 0,00000031
sak-st-4-pen | Заглушка для JXB-ST-4 земля EKF PROxima |  | шт | 12.06 | 7.4772 | 9.045 | 7.7184 |  | 100 | 100 | 2000 | 16 Элементы комплектации шкафов | 16.26 Клеммные колодки JXB-ST | 16.26.03 Аксессуары для клеммных колодок JXB-ST | Регулярная | PROxima | Нет | 0.002 | 0,00000031
sak-st-6-pen | Заглушка для JXB-ST-6 земля EKF PROxima |  | шт | 16.19 | 10.0378 | 12.1425 | 10.3616 |  | 50 | 50 | 1300 | 16 Элементы комплектации шкафов | 16.26 Клеммные колодки JXB-ST | 16.26.03 Аксессуары для клеммных колодок JXB-ST | Регулярная | PROxima | Нет | 0.004 | 0,00000125
sak-st-1.5/2.5-3 | Заглушка для JXB-ST-1.5/2.5 3 вывода серая EKF PROxima |  | шт | 18.79 | 11.6498 | 14.0925 | 12.0256 |  | 50 | 50 | 2000 | 16 Элементы комплектации шкафов | 16.26 Клеммные колодки JXB-ST | 16.26.03 Аксессуары для клеммных колодок JXB-ST | Регулярная | PROxima | Нет | 0.01 | 0,00000008
sak-st-1.5/2.5-3-pen | Заглушка для JXB-ST-1.5/2.5 3 земля EKF PROxima |  | шт | 18.79 | 11.6498 | 14.0925 | 12.0256 |  | 50 | 50 | 2000 | 16 Элементы комплектации шкафов | 16.26 Клеммные колодки JXB-ST | 16.26.03 Аксессуары для клеммных колодок JXB-ST | Регулярная | PROxima | Нет | 0.004 | 0,00000125
sak-st-1.5/2.5-4-2 | Заглушка для двойной JXB-ST-1.5/2.5 серая EKF PROxima |  | шт | 23.88 | 14.8056 | 17.91 | 15.2832 |  | 50 | 50 | 2000 | 16 Элементы комплектации шкафов | 16.26 Клеммные колодки JXB-ST | 16.26.03 Аксессуары для клеммных колодок JXB-ST | Регулярная | PROxima | Нет | 0.003 | 0,00000125
sak-st-4-4-2 | Заглушка для двойной JXB-ST-4 серая EKF PROxima |  | шт | 41.32 | 25.6184 | 30.99 | 26.4448 |  | 50 | 50 | 1000 | 16 Элементы комплектации шкафов | 16.26 Клеммные колодки JXB-ST | 16.26.03 Аксессуары для клеммных колодок JXB-ST | Регулярная | PROxima | Нет | 0.004 | 0,00000125
sak-st-1.5/2.5-4 | Заглушка для JXB-ST-1.5/2.5 4 вывода серая EKF PROxima |  | шт | 37.56 | 23.2872 | 28.17 | 24.0384 |  | 50 | 50 | 1500 | 16 Элементы комплектации шкафов | 16.26 Клеммные колодки JXB-ST | 16.26.03 Аксессуары для клеммных колодок JXB-ST | Регулярная | PROxima | Нет | 0.003 | 0,00000125
sak-st-4-4 | Заглушка для JXB-ST-4 4 вывода серая EKF PROxima |  | шт | 37.56 | 23.2872 | 28.17 | 24.0384 |  | 50 | 50 | 1000 | 16 Элементы комплектации шкафов | 16.26 Клеммные колодки JXB-ST | 16.26.03 Аксессуары для клеммных колодок JXB-ST | Регулярная | PROxima | Нет | 0.004 | 0,00000125
plc-per-st-2PIN-1.5 | Перемычка для JXB-ST 1,5 2PIN (20 шт.) EKF PROxima |  | упак. | 766.31 | 475.1122 | 574.7325 | 490.4384 |  | 1 | 90 | 540 | 16 Элементы комплектации шкафов | 16.26 Клеммные колодки JXB-ST | 16.26.03 Аксессуары для клеммных колодок JXB-ST | Регулярная | PROxima | Нет | 0.027 | 0,0000392
plc-per-st-3PIN-1.5 | Перемычка для JXB-ST 1,5 3PIN (20 шт.) EKF PROxima |  | упак. | 1148.56 | 712.1072 | 861.42 | 735.0784 |  | 1 | 40 | 240 | 16 Элементы комплектации шкафов | 16.26 Клеммные колодки JXB-ST | 16.26.03 Аксессуары для клеммных колодок JXB-ST | Регулярная | PROxima | Нет | 0.038 | 0,0000392
plc-per-st-2PIN-2.5 | Перемычка для JXB-ST 2,5 2PIN (20 шт.) EKF PROxima |  | упак. | 891 | 552.42 | 668.25 | 570.24 |  | 1 | 90 | 540 | 16 Элементы комплектации шкафов | 16.26 Клеммные колодки JXB-ST | 16.26.03 Аксессуары для клеммных колодок JXB-ST | Регулярная | PROxima | Нет | 0.038 | 0,0000392
plc-per-st-3PIN-2.5 | Перемычка для JXB-ST 2,5 3PIN (20 шт.) EKF PROxima |  | упак. | 1332.85 | 826.367 | 999.6375 | 853.024 |  | 1 | 40 | 240 | 16 Элементы комплектации шкафов | 16.26 Клеммные колодки JXB-ST | 16.26.03 Аксессуары для клеммных колодок JXB-ST | Регулярная | PROxima | Нет | 0.055 | 0,0000392
plc-per-st-2PIN-4 | Перемычка для JXB-ST 4 2PIN (20 шт.) EKF PROxima |  | упак. | 1015.7 | 629.734 | 761.775 | 650.048 |  | 1 | 70 | 420 | 16 Элементы комплектации шкафов | 16.26 Клеммные колодки JXB-ST | 16.26.03 Аксессуары для клеммных колодок JXB-ST | Регулярная | PROxima | Нет | 0.039 | 0,0000392
plc-per-st-3PIN-4 | Перемычка для JXB-ST 4 3PIN (20 шт.) EKF PROxima |  | упак. | 1517.13 | 940.6206 | 1137.8475 | 970.9632 |  | 1 | 40 | 240 | 16 Элементы комплектации шкафов | 16.26 Клеммные колодки JXB-ST | 16.26.03 Аксессуары для клеммных колодок JXB-ST | Регулярная | PROxima | Нет | 0.055 | 0,0000392
zb-st-1.5-0 | Маркеры для JXB-ST 1,5 без нумерации (50 шт.) EKF PROxima |  | упак. | 408.9 | 253.518 | 306.675 | 261.696 |  | 1 | 1 | 200 | 16 Элементы комплектации шкафов | 16.26 Клеммные колодки JXB-ST | 16.26.03 Аксессуары для клеммных колодок JXB-ST | Регулярная | PROxima | Нет | 0.033 | 0,00007752
zb-st-1.5-1-10 | Маркеры для JXB-ST 1,5 с нумерацией 1-10 (10 шт.) EKF PROxima |  | упак. | 134.44 | 83.3528 | 100.83 | 86.0416 |  | 1 | 1 | 900 | 16 Элементы комплектации шкафов | 16.26 Клеммные колодки JXB-ST | 16.26.03 Аксессуары для клеммных колодок JXB-ST | Регулярная | PROxima | Нет | 0.007 | 0,0000392
zb-st-1.5-1-50 | Маркеры для JXB-ST 1,5 с нумерацией 1-50 (10 шт.) EKF PROxima |  | упак. | 134.44 | 83.3528 | 100.83 | 86.0416 |  | 1 | 1 | 900 | 16 Элементы комплектации шкафов | 16.26 Клеммные колодки JXB-ST | 16.26.03 Аксессуары для клеммных колодок JXB-ST | Регулярная | PROxima | Нет | 0.007 | 0,0000392
zb-st-1.5-50-100 | Маркеры для JXB-ST 1,5 с нумерацией 50-100 (10 шт.) EKF PROxima |  | упак. | 134.44 | 83.3528 | 100.83 | 86.0416 |  | 1 | 1 | 900 | 16 Элементы комплектации шкафов | 16.26 Клеммные колодки JXB-ST | 16.26.03 Аксессуары для клеммных колодок JXB-ST | Регулярная | PROxima | Нет | 0.007 | 0,0000392
zb-st-1.5-100-150 | Маркеры для JXB-ST 1,5 с нумерацией 100-150 (10 шт.) EKF PROxima |  | упак. | 134.44 | 83.3528 | 100.83 | 86.0416 |  | 1 | 1 | 900 | 16 Элементы комплектации шкафов | 16.26 Клеммные колодки JXB-ST | 16.26.03 Аксессуары для клеммных колодок JXB-ST | Регулярная | PROxima | Нет | 0.007 | 0,0000392
zb-st-1.5-150-200 | Маркеры для JXB-ST 1,5 с нумерацией 150-200 (10 шт.) EKF PROxima |  | упак. | 134.44 | 83.3528 | 100.83 | 86.0416 |  | 1 | 1 | 900 | 16 Элементы комплектации шкафов | 16.26 Клеммные колодки JXB-ST | 16.26.03 Аксессуары для клеммных колодок JXB-ST | Регулярная | PROxima | Нет | 0.007 | 0,0000392
zb-st-1.5-A-PE | Маркеры для JXB-ST 1,5 с символами "A, B, C, N, PE" (10 шт.) EKF PROxima |  | упак. | 134.44 | 83.3528 | 100.83 | 86.0416 |  | 1 | 1 | 900 | 16 Элементы комплектации шкафов | 16.26 Клеммные колодки JXB-ST | 16.26.03 Аксессуары для клеммных колодок JXB-ST | Регулярная | PROxima | Нет | 0.007 | 0,0000392
zb-st-1.5-L-1-3 | Маркеры для JXB-ST 1,5 с символами "L1, L2, L3, N, PE" (10 шт.) EKF PROxima |  | упак. | 134.44 | 83.3528 | 100.83 | 86.0416 |  | 1 | 1 | 900 | 16 Элементы комплектации шкафов | 16.26 Клеммные колодки JXB-ST | 16.26.03 Аксессуары для клеммных колодок JXB-ST | Регулярная | PROxima | Нет | 0.007 | 0,0000392
zb-st-2.5-0 | Маркеры для JXB-ST 2,5 без нумерации (50 шт.) EKF PROxima |  | упак. | 413.6 | 256.432 | 310.2 | 264.704 |  | 1 | 1 | 160 | 16 Элементы комплектации шкафов | 16.26 Клеммные колодки JXB-ST | 16.26.03 Аксессуары для клеммных колодок JXB-ST | Регулярная | PROxima | Нет | 0.049 | 0,00007752
zb-st-2.5-1-10 | Маркеры для JXB-ST 2,5 с нумерацией 1-10 (10 шт.) EKF PROxima |  | упак. | 135.29 | 83.8798 | 101.4675 | 86.5856 |  | 1 | 1 | 700 | 16 Элементы комплектации шкафов | 16.26 Клеммные колодки JXB-ST | 16.26.03 Аксессуары для клеммных колодок JXB-ST | Регулярная | PROxima | Нет | 0.01 | 0,0000392
zb-st-2.5-1-50 | Маркеры для JXB-ST 2,5 с нумерацией 1-50 (10 шт.) EKF PROxima |  | упак. | 135.29 | 83.8798 | 101.4675 | 86.5856 |  | 1 | 1 | 700 | 16 Элементы комплектации шкафов | 16.26 Клеммные колодки JXB-ST | 16.26.03 Аксессуары для клеммных колодок JXB-ST | Регулярная | PROxima | Нет | 0.01 | 0,0000392
zb-st-2.5-50-100 | Маркеры для JXB-ST 2,5 с нумерацией 50-100 (10 шт.) EKF PROxima |  | упак. | 135.29 | 83.8798 | 101.4675 | 86.5856 |  | 1 | 1 | 700 | 16 Элементы комплектации шкафов | 16.26 Клеммные колодки JXB-ST | 16.26.03 Аксессуары для клеммных колодок JXB-ST | Регулярная | PROxima | Нет | 0.01 | 0,0000392
zb-st-2.5-100-150 | Маркеры для JXB-ST 2,5 с нумерацией 100-150 (10 шт.) EKF PROxima |  | упак. | 135.29 | 83.8798 | 101.4675 | 86.5856 |  | 1 | 1 | 700 | 16 Элементы комплектации шкафов | 16.26 Клеммные колодки JXB-ST | 16.26.03 Аксессуары для клеммных колодок JXB-ST | Регулярная | PROxima | Нет | 0.01 | 0,0000392
zb-st-2.5-150-200 | Маркеры для JXB-ST 2,5 с нумерацией 150-200 (10 шт.) EKF PROxima |  | упак. | 135.29 | 83.8798 | 101.4675 | 86.5856 |  | 1 | 1 | 700 | 16 Элементы комплектации шкафов | 16.26 Клеммные колодки JXB-ST | 16.26.03 Аксессуары для клеммных колодок JXB-ST | Регулярная | PROxima | Нет | 0.01 | 0,0000392
zb-st-2.5-A-PE | Маркеры для JXB-ST 2,5 с символами "A, B, C, N, PE" (10 шт.) EKF PROxima |  | упак. | 135.29 | 83.8798 | 101.4675 | 86.5856 |  | 1 | 1 | 700 | 16 Элементы комплектации шкафов | 16.26 Клеммные колодки JXB-ST | 16.26.03 Аксессуары для клеммных колодок JXB-ST | Регулярная | PROxima | Нет | 0.01 | 0,0000392
zb-st-2.5-L-1-3 | Маркеры для JXB-ST 2,5 с символами "L1, L2, L3, N, PE" (10 шт.) EKF PROxima |  | упак. | 135.29 | 83.8798 | 101.4675 | 86.5856 |  | 1 | 1 | 700 | 16 Элементы комплектации шкафов | 16.26 Клеммные колодки JXB-ST | 16.26.03 Аксессуары для клеммных колодок JXB-ST | Регулярная | PROxima | Нет | 0.01 | 0,0000392
zb-st-4-0 | Маркеры для JXB-ST 4 без нумерации (50 шт.) EKF PROxima |  | упак. | 545.23 | 338.0426 | 408.9225 | 348.9472 |  | 1 | 1 | 120 | 16 Элементы комплектации шкафов | 16.26 Клеммные колодки JXB-ST | 16.26.03 Аксессуары для клеммных колодок JXB-ST | Регулярная | PROxima | Нет | 0.061 | 0,00007752
zb-st-4-1-10 | Маркеры для JXB-ST 4 с нумерацией 1-10 (10 шт.) EKF PROxima |  | упак. | 162.11 | 100.5082 | 121.5825 | 103.7504 |  | 1 | 1 | 500 | 16 Элементы комплектации шкафов | 16.26 Клеммные колодки JXB-ST | 16.26.03 Аксессуары для клеммных колодок JXB-ST | Регулярная | PROxima | Нет | 0.012 | 0,0000392
zb-st-4-1-50 | Маркеры для JXB-ST 4 с нумерацией 1-50 (10 шт.) EKF PROxima |  | упак. | 162.11 | 100.5082 | 121.5825 | 103.7504 |  | 1 | 1 | 500 | 16 Элементы комплектации шкафов | 16.26 Клеммные колодки JXB-ST | 16.26.03 Аксессуары для клеммных колодок JXB-ST | Регулярная | PROxima | Нет | 0.012 | 0,0000392
zb-st-4-50-100 | Маркеры для JXB-ST 4 с нумерацией 50-100 (10 шт.) EKF PROxima |  | упак. | 162.11 | 100.5082 | 121.5825 | 103.7504 |  | 1 | 1 | 500 | 16 Элементы комплектации шкафов | 16.26 Клеммные колодки JXB-ST | 16.26.03 Аксессуары для клеммных колодок JXB-ST | Регулярная | PROxima | Нет | 0.012 | 0,0000392
zb-st-4-100-150 | Маркеры для JXB-ST 4 с нумерацией 100-150 (10 шт.) EKF PROxima |  | упак. | 162.11 | 100.5082 | 121.5825 | 103.7504 |  | 1 | 1 | 500 | 16 Элементы комплектации шкафов | 16.26 Клеммные колодки JXB-ST | 16.26.03 Аксессуары для клеммных колодок JXB-ST | Регулярная | PROxima | Нет | 0.012 | 0,0000392
zb-st-4-150-200 | Маркеры для JXB-ST 4 с нумерацией 150-200 (10 шт.) EKF PROxima |  | упак. | 162.11 | 100.5082 | 121.5825 | 103.7504 |  | 1 | 1 | 500 | 16 Элементы комплектации шкафов | 16.26 Клеммные колодки JXB-ST | 16.26.03 Аксессуары для клеммных колодок JXB-ST | Регулярная | PROxima | Нет | 0.012 | 0,0000392
zb-st-4-A-PE | Маркеры для JXB-ST 4 с символами "A, B, C, N, PE" (10 шт.) EKF PROxima |  | упак. | 162.11 | 100.5082 | 121.5825 | 103.7504 |  | 1 | 1 | 500 | 16 Элементы комплектации шкафов | 16.26 Клеммные колодки JXB-ST | 16.26.03 Аксессуары для клеммных колодок JXB-ST | Регулярная | PROxima | Нет | 0.012 | 0,0000392
zb-st-4-L-1-3 | Маркеры для JXB-ST 4 с символами "L1, L2, L3, N, PE" (10 шт.) EKF PROxima |  | упак. | 162.11 | 100.5082 | 121.5825 | 103.7504 |  | 1 | 1 | 500 | 16 Элементы комплектации шкафов | 16.26 Клеммные колодки JXB-ST | 16.26.03 Аксессуары для клеммных колодок JXB-ST | Регулярная | PROxima | Нет | 0.012 | 0,0000392
zb-st-6-0 | Маркеры для JXB-ST 6 без нумерации (50 шт.) EKF PROxima |  | упак. | 554.53 | 343.8086 | 415.8975 | 354.8992 |  | 1 | 1 | 80 | 16 Элементы комплектации шкафов | 16.26 Клеммные колодки JXB-ST | 16.26.03 Аксессуары для клеммных колодок JXB-ST | Регулярная | PROxima | Нет | 0.076 | 0,00007752
zb-st-6-1-10 | Маркеры для JXB-ST 6 с нумерацией 1-10 (10 шт.) EKF PROxima |  | упак. | 165.44 | 102.5728 | 124.08 | 105.8816 |  | 1 | 1 | 300 | 16 Элементы комплектации шкафов | 16.26 Клеммные колодки JXB-ST | 16.26.03 Аксессуары для клеммных колодок JXB-ST | Регулярная | PROxima | Нет | 0.015 | 0,0000392
zb-st-6-1-50 | Маркеры для JXB-ST 6 с нумерацией 1-50 (10 шт.) EKF PROxima |  | упак. | 165.44 | 102.5728 | 124.08 | 105.8816 |  | 1 | 1 | 300 | 16 Элементы комплектации шкафов | 16.26 Клеммные колодки JXB-ST | 16.26.03 Аксессуары для клеммных колодок JXB-ST | Регулярная | PROxima | Нет | 0.015 | 0,0000392
zb-st-6-50-100 | Маркеры для JXB-ST 6 с нумерацией 50-100 (10 шт.) EKF PROxima |  | упак. | 165.44 | 102.5728 | 124.08 | 105.8816 |  | 1 | 1 | 300 | 16 Элементы комплектации шкафов | 16.26 Клеммные колодки JXB-ST | 16.26.03 Аксессуары для клеммных колодок JXB-ST | Заказная | PROxima | Нет | 0.015 | 0,0000392
zb-st-6-100-150 | Маркеры для JXB-ST 6 с нумерацией 100-150 (10 шт.) EKF PROxima |  | упак. | 162.11 | 100.5082 | 121.5825 | 103.7504 |  | 1 | 1 | 300 | 16 Элементы комплектации шкафов | 16.26 Клеммные колодки JXB-ST | 16.26.03 Аксессуары для клеммных колодок JXB-ST | Заказная | PROxima | Нет | 0.015 | 0,0000392
zb-st-6-150-200 | Маркеры для JXB-ST 6 с нумерацией 150-200 (10 шт.) EKF PROxima |  | упак. | 165.44 | 102.5728 | 124.08 | 105.8816 |  | 1 | 1 | 300 | 16 Элементы комплектации шкафов | 16.26 Клеммные колодки JXB-ST | 16.26.03 Аксессуары для клеммных колодок JXB-ST | Заказная | PROxima | Нет | 0.015 | 0,0000392
zb-st-6-A-PE | Маркеры для JXB-ST 6 с символами "A, B, C, N, PE" (10 шт.) EKF PROxima |  | упак. | 165.44 | 102.5728 | 124.08 | 105.8816 |  | 1 | 1 | 300 | 16 Элементы комплектации шкафов | 16.26 Клеммные колодки JXB-ST | 16.26.03 Аксессуары для клеммных колодок JXB-ST | Заказная | PROxima | Нет | 0.015 | 0,0000392
zb-st-6-L-1-3 | Маркеры для JXB-ST 6 с символами "L1, L2, L3, N, PE" (10 шт.) EKF PROxima |  | упак. | 165.44 | 102.5728 | 124.08 | 105.8816 |  | 1 | 1 | 300 | 16 Элементы комплектации шкафов | 16.26 Клеммные колодки JXB-ST | 16.26.03 Аксессуары для клеммных колодок JXB-ST | Заказная | PROxima | Нет | 0.015 | 0,0000392
ck-s-r | Зажим под проводник для совместного подключения с шиной PIN под боковое соединение (20 шт./упак.) EKF PROxima |  | шт | 91.71 | 56.8602 | 68.7825 | 58.6944 |  | 20 | 20 | 2000 | 16 Элементы комплектации шкафов | 16.13 Шины соединительные (PIN, FORK) и аксессуары для шин | 16.13.02 Зажим для совместного подключения с шиной PIN | Регулярная | PROxima | Нет | 0.0105 | 0,00000847
ck-f-r | Зажим под проводник для совместного подключения с шиной PIN под переднее соединение (20 шт./упак.) EKF PROxima |  | шт | 91.71 | 56.8602 | 68.7825 | 58.6944 |  | 20 | 20 | 2000 | 16 Элементы комплектации шкафов | 16.13 Шины соединительные (PIN, FORK) и аксессуары для шин | 16.13.02 Зажим для совместного подключения с шиной PIN | Регулярная | PROxima | Нет | 0.0105 | 0,00000847
ck-f-hr | Зажим под проводник для совместного подключения с шиной PIN под переднее соединение, увеличенный штырь (20 шт/упак.) EKF PROxima |  | шт | 98.28 | 60.9336 | 73.71 | 62.8992 |  | 20 | 20 | 2000 | 16 Элементы комплектации шкафов | 16.13 Шины соединительные (PIN, FORK) и аксессуары для шин | 16.13.02 Зажим для совместного подключения с шиной PIN | Регулярная | PROxima | Нет | 0.0105 | 0,00000847
ck-s | Зажим под проводник для совместного подключения с шиной PIN под боковое соединение (100 шт/упак.) EKF PROxima |  | шт | 89.21 | 55.3102 | 66.9075 | 57.0944 |  | 100 | 100 | 2000 | 16 Элементы комплектации шкафов | 16.13 Шины соединительные (PIN, FORK) и аксессуары для шин | 16.13.02 Зажим для совместного подключения с шиной PIN | Регулярная | PROxima | Нет | 0.01 | 0,000027
ck-f | Зажим под проводник для совместного подключения с шиной PIN под переднее соединение (100 шт/упак.) EKF PROxima |  | шт | 98.13 | 60.8406 | 73.5975 | 62.8032 |  | 100 | 100 | 2000 | 16 Элементы комплектации шкафов | 16.13 Шины соединительные (PIN, FORK) и аксессуары для шин | 16.13.02 Зажим для совместного подключения с шиной PIN | Регулярная | PROxima | Нет | 0.01 | 0,000027
pin-01-100m | Шина соединительная типа PIN для 1-ф нагр. 100А (37x27мм) EKF PROxima |  | шт | 890.64 | 552.1968 | 667.98 | 570.0096 |  | 20 | 20 | 100 | 16 Элементы комплектации шкафов | 16.13 Шины соединительные (PIN, FORK) и аксессуары для шин | 16.13.05 Шина соединительная ("гребенка") типа PIN 1.5 модуля | Регулярная | PROxima | Нет | 0.245 | 0,000042
pin-02-100m | Шина соединительная типа PIN для 2-ф нагр. 100А (36x27мм) EKF PROxima |  | шт | 2612.55 | 1619.781 | 1959.4125 | 1672.032 |  | 10 | 10 | 50 | 16 Элементы комплектации шкафов | 16.13 Шины соединительные (PIN, FORK) и аксессуары для шин | 16.13.05 Шина соединительная ("гребенка") типа PIN 1.5 модуля | Регулярная | PROxima | Нет | 0.5 | 0,0000125
pin-03-100m | Шина соединительная типа PIN для 3-ф нагр. 100А (36x27мм) EKF PROxima |  | шт | 3030.52 | 1878.9224 | 2272.89 | 1939.5328 |  | 10 | 10 | 50 | 16 Элементы комплектации шкафов | 16.13 Шины соединительные (PIN, FORK) и аксессуары для шин | 16.13.05 Шина соединительная ("гребенка") типа PIN 1.5 модуля | Регулярная | PROxima | Нет | 0.76 | 0,0000375
pin-04-100m | Шина соединительная типа PIN для 4-ф нагр. 100А (36x27мм) EKF PROxima |  | шт | 3166.69 | 1963.3478 | 2375.0175 | 2026.6816 |  | 10 | 10 | 30 | 16 Элементы комплектации шкафов | 16.13 Шины соединительные (PIN, FORK) и аксессуары для шин | 16.13.05 Шина соединительная ("гребенка") типа PIN 1.5 модуля | Регулярная | PROxima | Нет | 1.05 | 0,00003915
pin-01-63-12 | Шина соединительная типа PIN для 1-ф нагр. 63А 12 мод. EKF PROxima |  | шт | 124.34 | 77.0908 | 93.255 | 79.5776 |  | 10 | 10 | 400 | 16 Элементы комплектации шкафов | 16.13 Шины соединительные (PIN, FORK) и аксессуары для шин | 16.13.06 Шина соединительная ("гребенка") типа PIN 12 модулей | Регулярная | PROxima | Нет | 0.0395 | 0,00000363
pin-03-63-12 | Шина соединительная типа PIN для 3-ф нагр. 63А 12 мод. EKF PROxima |  | шт | 317.57 | 196.8934 | 238.1775 | 203.2448 |  | 10 | 10 | 200 | 16 Элементы комплектации шкафов | 16.13 Шины соединительные (PIN, FORK) и аксессуары для шин | 16.13.06 Шина соединительная ("гребенка") типа PIN 12 модулей | Регулярная | PROxima | Нет | 0.095 | 0,00000501
dpn-02-63 | Шина соединительная типа PIN 63A 108 мод. для диф. автомтов EKF PROxima |  | шт | 1553.71 | 963.3002 | 1165.2825 | 994.3744 |  | 5 | 5 | 50 | 16 Элементы комплектации шкафов | 16.13 Шины соединительные (PIN, FORK) и аксессуары для шин | 16.13.07 Шина соединительная («гребенка») типа PIN для диф.автоматов | Регулярная | PROxima | Нет | 0.42 | 0,0004
dpn-le-02-63 | Шина соединительная типа PIN 63A 54 мод. для диф. автоматов EKF PROxima |  | шт | 876.43 | 543.3866 | 657.3225 | 560.9152 |  | 5 | 5 | 50 | 16 Элементы комплектации шкафов | 16.13 Шины соединительные (PIN, FORK) и аксессуары для шин | 16.13.07 Шина соединительная («гребенка») типа PIN для диф.автоматов | Регулярная | PROxima | Нет | 0.4 | 0,0004
pin-01-63 | Шина соединительная типа PIN для 1-ф нагр. 63А 54 мод. EKF PROxima |  | шт | 450.01 | 279.0062 | 337.5075 | 288.0064 |  | 1 | 20 | 100 | 16 Элементы комплектации шкафов | 16.13 Шины соединительные (PIN, FORK) и аксессуары для шин | 16.13.04 Шина соединительная ("гребенка") типа PIN | Регулярная | PROxima | Нет | 1.18 | 0,0000042
pin-01-100 | Шина соединительная типа PIN для 1-ф нагр. 100А 54 мод. EKF PROxima |  | шт | 898.34 | 556.9708 | 673.755 | 574.9376 |  | 1 | 20 | 100 | 16 Элементы комплектации шкафов | 16.13 Шины соединительные (PIN, FORK) и аксессуары для шин | 16.13.04 Шина соединительная ("гребенка") типа PIN | Регулярная | PROxima | Нет | 0.23 | 0,0000042
pin-02-63 | Шина соединительная типа PIN для 2-ф нагр. 63А 54 мод. EKF PROxima |  | шт | 858.01 | 531.9662 | 643.5075 | 549.1264 |  | 1 | 10 | 50 | 16 Элементы комплектации шкафов | 16.13 Шины соединительные (PIN, FORK) и аксессуары для шин | 16.13.04 Шина соединительная ("гребенка") типа PIN | Регулярная | PROxima | Нет | 0.358 | 0,0000125
pin-02-100 | Шина соединительная типа PIN для 2-ф нагр. 100А 54 мод. EKF PROxima |  | шт | 2165.75 | 1342.765 | 1624.3125 | 1386.08 |  | 1 | 10 | 50 | 16 Элементы комплектации шкафов | 16.13 Шины соединительные (PIN, FORK) и аксессуары для шин | 16.13.04 Шина соединительная ("гребенка") типа PIN | Регулярная | PROxima | Нет | 0.45 | 0,0000125
pin-03-63 | Шина соединительная типа PIN для 3-ф нагр. 63А 54 мод. EKF PROxima |  | шт | 1094.61 | 678.6582 | 820.9575 | 700.5504 |  | 1 | 10 | 50 | 16 Элементы комплектации шкафов | 16.13 Шины соединительные (PIN, FORK) и аксессуары для шин | 16.13.04 Шина соединительная ("гребенка") типа PIN | Регулярная | PROxima | Нет | 0.45 | 0,00002275
pin-03-100 | Шина соединительная типа PIN для 3-ф нагр. 100А 54 мод. EKF PROxima |  | шт | 2404.2 | 1490.604 | 1803.15 | 1538.688 |  | 1 | 10 | 50 | 16 Элементы комплектации шкафов | 16.13 Шины соединительные (PIN, FORK) и аксессуары для шин | 16.13.04 Шина соединительная ("гребенка") типа PIN | Регулярная | PROxima | Нет | 0.64 | 0,0000294
pin-04-63 | Шина соединительная типа PIN для 4-ф нагр. 63А 54 мод. EKF PROxima |  | шт | 2923.89 | 1812.8118 | 2192.9175 | 1871.2896 |  | 1 | 10 | 30 | 16 Элементы комплектации шкафов | 16.13 Шины соединительные (PIN, FORK) и аксессуары для шин | 16.13.04 Шина соединительная ("гребенка") типа PIN | Заказная (16) | PROxima | Нет | 0.38 | 0,0003915
pin-04-100 | Шина соединительная типа PIN для 4-ф нагр. 100А 54 мод. EKF PROxima |  | шт | 2392.97 | 1483.6414 | 1794.7275 | 1531.5008 |  | 1 | 10 | 30 | 16 Элементы комплектации шкафов | 16.13 Шины соединительные (PIN, FORK) и аксессуары для шин | 16.13.04 Шина соединительная ("гребенка") типа PIN | Заказная (16) | PROxima | Нет | 0.48 | 0,0003915
zh-1f | Заглушка на соединительную шину 1 фазную (50шт.) EKF PROxima |  | шт | 9.55 | 5.921 | 7.1625 | 6.112 |  | 50 | 50 | 8000 | 16 Элементы комплектации шкафов | 16.13 Шины соединительные (PIN, FORK) и аксессуары для шин | 16.13.01 Заглушки для шин PIN и FORK | Регулярная | PROxima | Нет | 0.0003 | 0,000001
zh-4f | Заглушка на соединительную шину 4-х фазную (50шт.) EKF PROxima |  | шт | 14.32 | 8.8784 | 10.74 | 9.1648 |  | 50 | 50 | 6000 | 16 Элементы комплектации шкафов | 16.13 Шины соединительные (PIN, FORK) и аксессуары для шин | 16.13.01 Заглушки для шин PIN и FORK | Регулярная | PROxima | Нет | 0.0007 | 0,0000018
zh-2f | Заглушка на соединительную шину 2-х фазную (50шт.) EKF PROxima |  | шт | 14.42 | 8.9404 | 10.815 | 9.2288 |  | 50 | 50 | 6000 | 16 Элементы комплектации шкафов | 16.13 Шины соединительные (PIN, FORK) и аксессуары для шин | 16.13.01 Заглушки для шин PIN и FORK | Регулярная | PROxima | Нет | 0.0003 | 0,000002
zh-3f | Заглушка на соединительную шину 3-х фазную (50шт.) EKF PROxima |  | шт | 13.53 | 8.3886 | 10.1475 | 8.6592 |  | 50 | 50 | 6000 | 16 Элементы комплектации шкафов | 16.13 Шины соединительные (PIN, FORK) и аксессуары для шин | 16.13.01 Заглушки для шин PIN и FORK | Регулярная | PROxima | Нет | 0.0005 | 0,000004
fork-01-100 | Шина соединительная типа FORK для 1-ф нагр. 100А 54 мод. EKF PROxima |  | шт | 865.57 | 536.6534 | 649.1775 | 553.9648 |  | 1 | 20 | 100 | 16 Элементы комплектации шкафов | 16.13 Шины соединительные (PIN, FORK) и аксессуары для шин | 16.13.03 Шина соединительная ("вилка") типа FORK | Регулярная | PROxima | Нет | 0.0028 | 0,0000042
fork-01-63 | Шина соединительная типа FORK для 1-ф нагр. 63А 54 мод. EKF PROxima |  | шт | 333.63 | 206.8506 | 250.2225 | 213.5232 |  | 1 | 20 | 100 | 16 Элементы комплектации шкафов | 16.13 Шины соединительные (PIN, FORK) и аксессуары для шин | 16.13.03 Шина соединительная ("вилка") типа FORK | Регулярная | PROxima | Нет | 0.27 | 0,0000042
fork-02-100 | Шина соединительная типа FORK для 2-ф нагр. 100А 54 мод. EKF PROxima |  | шт | 1224.85 | 759.407 | 918.6375 | 783.904 |  | 1 | 10 | 50 | 16 Элементы комплектации шкафов | 16.13 Шины соединительные (PIN, FORK) и аксессуары для шин | 16.13.03 Шина соединительная ("вилка") типа FORK | Регулярная | PROxima | Нет | 0.48 | 0,0000125
fork-02-63 | Шина соединительная типа FORK для 2-ф нагр. 63А 54 мод. EKF PROxima |  | шт | 1101.06 | 682.6572 | 825.795 | 704.6784 |  | 1 | 10 | 50 | 16 Элементы комплектации шкафов | 16.13 Шины соединительные (PIN, FORK) и аксессуары для шин | 16.13.03 Шина соединительная ("вилка") типа FORK | Регулярная | PROxima | Нет | 0.4 | 0,0000125
fork-03-100 | Шина соединительная типа FORK для 3-ф нагр. 100А 54 мод. EKF PROxima |  | шт | 1533.83 | 950.9746 | 1150.3725 | 981.6512 |  | 1 | 10 | 50 | 16 Элементы комплектации шкафов | 16.13 Шины соединительные (PIN, FORK) и аксессуары для шин | 16.13.03 Шина соединительная ("вилка") типа FORK | Регулярная | PROxima | Нет | 0.66 | 0,00002275
fork-03-63 | Шина соединительная типа FORK для 3-ф нагр. 63А 54 мод. EKF PROxima |  | шт | 1126.12 | 698.1944 | 844.59 | 720.7168 |  | 1 | 10 | 50 | 16 Элементы комплектации шкафов | 16.13 Шины соединительные (PIN, FORK) и аксессуары для шин | 16.13.03 Шина соединительная ("вилка") типа FORK | Регулярная | PROxima | Нет | 0.6 | 0,00002275
fork-04-100 | Шина соединительная типа FORK для 4-ф нагр. 100А 54 мод. EKF PROxima |  | шт | 2907.07 | 1802.3834 | 2180.3025 | 1860.5248 |  | 1 | 10 | 30 | 16 Элементы комплектации шкафов | 16.13 Шины соединительные (PIN, FORK) и аксессуары для шин | 16.13.03 Шина соединительная ("вилка") типа FORK | Заказная (16) | PROxima | Нет | 1 | 0,00003915
fork-04-63 | Шина соединительная типа FORK для 4-ф нагр. 63А 54 мод. EKF PROxima |  | шт | 1344.86 | 833.8132 | 1008.645 | 860.7104 |  | 1 | 10 | 30 | 16 Элементы комплектации шкафов | 16.13 Шины соединительные (PIN, FORK) и аксессуары для шин | 16.13.03 Шина соединительная ("вилка") типа FORK | Заказная (16) | PROxima | Нет | 0.67 | 0,00003915
FAN102F | Вентилятор с фильтром 102 м³/ч 176x176 мм 220В IP54 EKF PROxima |  | шт | 3965.5 | 2458.61 | 2974.125 | 2537.92 |  | 1 | 1 | 20 | 16 Элементы комплектации шкафов | 16.24 Системы поддержания микроклимата | 16.24.01 Вентиляторы и решетки | Новая | PROxima | Нет | 0.65 | 0,00333
EXF19 | Вентиляционная решётка с фильтром 92x92 мм IP54 EKF PROxima |  | шт | 978.5 | 606.67 | 733.875 | 626.24 |  | 1 | 1 | 100 | 16 Элементы комплектации шкафов | 16.24 Системы поддержания микроклимата | 16.24.01 Вентиляторы и решетки | Регулярная | PROxima | Нет | 0.09 | 0,00045
EXF52 | Вентиляционная решётка с фильтром 124x124 мм IP54 EKF PROxima |  | шт | 1122.7 | 696.074 | 842.025 | 718.528 |  | 1 | 1 | 94 | 16 Элементы комплектации шкафов | 16.24 Системы поддержания микроклимата | 16.24.01 Вентиляторы и решетки | Регулярная | PROxima | Нет | 0.12 | 0,00067
EXF170 | Вентиляционная решётка с фильтром 176x176 мм IP54 EKF PROxima |  | шт | 1493.5 | 925.97 | 1120.125 | 955.84 |  | 1 | 1 | 48 | 16 Элементы комплектации шкафов | 16.24 Системы поддержания микроклимата | 16.24.01 Вентиляторы и решетки | Регулярная | PROxima | Нет | 0.2 | 0,00125
EXF305 | Вентиляционная решётка с фильтром 223x223 мм IP54 EKF PROxima |  | шт | 1802.5 | 1117.55 | 1351.875 | 1153.6 |  | 1 | 1 | 40 | 16 Элементы комплектации шкафов | 16.24 Системы поддержания микроклимата | 16.24.01 Вентиляторы и решетки | Регулярная | PROxima | Нет | 0.3 | 0,00193
EXF433 | Вентиляционная решётка с фильтром 291x291 мм IP54 EKF PROxima |  | шт | 2358.7 | 1462.394 | 1769.025 | 1509.568 |  | 1 | 1 | 16 | 16 Элементы комплектации шкафов | 16.24 Системы поддержания микроклимата | 16.24.01 Вентиляторы и решетки | Регулярная | PROxima | Нет | 0.5 | 0,00304
FAN19F | Вентилятор с фильтром 19 м³/ч 92x92 мм IP54 EKF PROxima |  | шт | 2976.7 | 1845.554 | 2232.525 | 1905.088 |  | 1 | 1 | 30 | 16 Элементы комплектации шкафов | 16.24 Системы поддержания микроклимата | 16.24.01 Вентиляторы и решетки | Регулярная | PROxima | Нет | 0.4 | 0,00118
FAN52F | Вентилятор с фильтром 52 м³/ч 124x124 мм IP54 EKF PROxima |  | шт | 3182.7 | 1973.274 | 2387.025 | 2036.928 |  | 1 | 1 | 35 | 16 Элементы комплектации шкафов | 16.24 Системы поддержания микроклимата | 16.24.01 Вентиляторы и решетки | Регулярная | PROxima | Нет | 0.6 | 0,00178
FAN170F | Вентилятор с фильтром 170 м³/ч 176x176 мм 220В IP54 EKF PROxima |  | шт | 5201.5 | 3224.93 | 3901.125 | 3328.96 |  | 1 | 1 | 20 | 16 Элементы комплектации шкафов | 16.24 Системы поддержания микроклимата | 16.24.01 Вентиляторы и решетки | Регулярная | PROxima | Нет | 0.68 | 0,00333
FAN305F | Вентилятор с фильтром 305 м³/ч 223x223 мм 220В IP54 EKF PROxima |  | шт | 7302.7 | 4527.674 | 5477.025 | 4673.728 |  | 1 | 1 | 18 | 16 Элементы комплектации шкафов | 16.24 Системы поддержания микроклимата | 16.24.01 Вентиляторы и решетки | Регулярная | PROxima | Нет | 1.16 | 0,00533
FAN433F | Вентилятор с фильтром 433 м³/ч 291x291 мм IP54 EKF PROxima |  | шт | 9321.5 | 5779.33 | 6991.125 | 5965.76 |  | 1 | 1 | 5 | 16 Элементы комплектации шкафов | 16.24 Системы поддержания микроклимата | 16.24.01 Вентиляторы и решетки | Регулярная | PROxima | Нет | 1.81 | 0,00945
filter-21 | Выпускной фильтр 97x97 мм IP54 EKF PROxima |  | шт | 1366.4 | 847.168 | 1024.8 | 874.496 |  | 1 | 1 | 20 | 16 Элементы комплектации шкафов | 16.24 Системы поддержания микроклимата | 16.24.01 Вентиляторы и решетки | Выводимая из ассортимента | PROxima | Нет | 0.32 | 0,001547
filter-55 | Выпускной фильтр 125x125 мм IP54 EKF PROxima |  | шт | 1667 | 1033.54 | 1250.25 | 1066.88 |  | 1 | 1 | 12 | 16 Элементы комплектации шкафов | 16.24 Системы поддержания микроклимата | 16.24.01 Вентиляторы и решетки | Выводимая из ассортимента | PROxima | Нет | 0.62 | 0,0068
filter-102 | Выпускной фильтр 176x176 мм IP54 EKF PROxima |  | шт | 2138.41 | 1325.8142 | 1603.8075 | 1368.5824 |  | 1 | 1 | 8 | 16 Элементы комплектации шкафов | 16.24 Системы поддержания микроклимата | 16.24.01 Вентиляторы и решетки | Выводимая из ассортимента | PROxima | Нет | 0.67 | 0,007935
vent-filter-21 | Вентилятор с фильтром 21 м³/ч 97x97 мм IP54 EKF PROxima |  | шт | 3176.88 | 1969.6656 | 2382.66 | 2033.2032 |  | 1 | 1 | 20 | 16 Элементы комплектации шкафов | 16.24 Системы поддержания микроклимата | 16.24.01 Вентиляторы и решетки | Выводимая из ассортимента | PROxima | Нет | 0.62 | 0,00252
vent-filter-55 | Вентилятор с фильтром 55 м³/ч 125x125 мм IP54 EKF PROxima |  | шт | 3661.95 | 2270.409 | 2746.4625 | 2343.648 |  | 1 | 1 | 12 | 16 Элементы комплектации шкафов | 16.24 Системы поддержания микроклимата | 16.24.01 Вентиляторы и решетки | Выводимая из ассортимента | PROxima | Нет | 0.92 | 0,00782
vent-filter-102 | Вентилятор с фильтром 102 м³/ч 176x176 мм IP54 EKF PROxima |  | шт | 4112.86 | 2549.9732 | 3084.645 | 2632.2304 |  | 1 | 1 | 5 | 16 Элементы комплектации шкафов | 16.24 Системы поддержания микроклимата | 16.24.01 Вентиляторы и решетки | Выводимая из ассортимента | PROxima | Нет | 1.15 | 0,00759
vent-filter-170 | Вентилятор с фильтром 170 м³/ч 176x176 мм IP54 EKF PROxima |  | шт | 6241.8 | 3869.916 | 4681.35 | 3994.752 |  | 1 | 1 | 8 | 16 Элементы комплектации шкафов | 16.24 Системы поддержания микроклимата | 16.24.01 Вентиляторы и решетки | Выводимая из ассортимента | PROxima | Нет | 1.2 | 0,004851
vent-filter-305 | Вентилятор с фильтром 305 м³/ч 223x223 мм IP54 EKF PROxima |  | шт | 9053.7 | 5613.294 | 6790.275 | 5794.368 |  | 1 | 1 | 5 | 16 Элементы комплектации шкафов | 16.24 Системы поддержания микроклимата | 16.24.01 Вентиляторы и решетки | Выводимая из ассортимента | PROxima | Нет | 1.62 | 0,009464
filter-170 | Выпускной фильтр 170 м³/ч 176x176 мм IP54 EKF PROxima |  | шт | 1462.6 | 906.812 | 1096.95 | 936.064 |  | 1 | 1 | 16 | 16 Элементы комплектации шкафов | 16.24 Системы поддержания микроклимата | 16.24.01 Вентиляторы и решетки | Выводимая из ассортимента | PROxima | Нет | 0.44 | 0,003528
filter-305 | Выпускной фильтр 305 м³/ч 223x223 мм IP54 EKF PROxima |  | шт | 1946.7 | 1206.954 | 1460.025 | 1245.888 |  | 1 | 1 | 8 | 16 Элементы комплектации шкафов | 16.24 Системы поддержания микроклимата | 16.24.01 Вентиляторы и решетки | Выводимая из ассортимента | PROxima | Нет | 0.73 | 0,005408
HF200C | Обогреватель с вентилятором в защитном корпусе, 200 Вт EKF PROxima |  | шт | 7600 | 4712 | 5700 | 4864 |  | 1 | 1 | 16 | 16 Элементы комплектации шкафов | 16.24 Системы поддержания микроклимата | 16.24.02 Обогреватели | Новая | PROxima | Нет | 1.3 | 0,00191
HF300C | Обогреватель с вентилятором в защитном корпусе, 300 Вт EKF PROxima |  | шт | 8190 | 5077.8 | 6142.5 | 5241.6 |  | 1 | 1 | 16 | 16 Элементы комплектации шкафов | 16.24 Системы поддержания микроклимата | 16.24.02 Обогреватели | Новая | PROxima | Нет | 1.3 | 0,00191
HF400C | Обогреватель с вентилятором в защитном корпусе, 400 Вт EKF PROxima |  | шт | 8870 | 5499.4 | 6652.5 | 5676.8 |  | 1 | 1 | 16 | 16 Элементы комплектации шкафов | 16.24 Системы поддержания микроклимата | 16.24.02 Обогреватели | Новая | PROxima | Нет | 1.3 | 0,00191
HF500C | Обогреватель с вентилятором в защитном корпусе, 500 Вт EKF PROxima |  | шт | 10518.75 | 6521.625 | 7889.0625 | 6732 |  | 1 | 1 | 16 | 16 Элементы комплектации шкафов | 16.24 Системы поддержания микроклимата | 16.24.02 Обогреватели | Новая | PROxima | Нет | 1.3 | 0,00191
HFT800C | Обогреватель в изолирующем корпусе с вентилятором и термостатом 800Вт, 230В EKF PROxima |  | шт | 14606.44 | 9055.9928 | 10954.83 | 9348.1216 |  | 1 | 1 | 12 | 16 Элементы комплектации шкафов | 16.24 Системы поддержания микроклимата | 16.24.02 Обогреватели | Регулярная | PROxima | Нет | 1.5 | 0,004
heater-proof-50-65 | Обогреватель на DIN-рейку пыле и влаго-защищенный 50Вт 230В IP65 EKF PROxima |  | шт | 7622 | 4725.64 | 5716.5 | 4878.08 |  | 1 | 1 | 8 | 16 Элементы комплектации шкафов | 16.24 Системы поддержания микроклимата | 16.24.02 Обогреватели | Регулярная | PROxima | Нет | 1.3 | 0,002392
HFT900C | Обогреватель в изолирующем корпусе с вентилятором и термостатом 900Вт, 230В EKF PROxima |  | шт | 14839.9 | 9200.738 | 11129.925 | 9497.536 |  | 1 | 1 | 12 | 16 Элементы комплектации шкафов | 16.24 Системы поддержания микроклимата | 16.24.02 Обогреватели | Регулярная | PROxima | Нет | 1.5 | 0,004
heater-proof-100-65 | Обогреватель на DIN-рейку пыле и влаго-защищенный 100Вт 230В IP65 EKF PROxima |  | шт | 8034 | 4981.08 | 6025.5 | 5141.76 |  | 1 | 1 | 8 | 16 Элементы комплектации шкафов | 16.24 Системы поддержания микроклимата | 16.24.02 Обогреватели | Регулярная | PROxima | Нет | 1.5 | 0,002392
HFT1000C | Обогреватель в изолирующем корпусе с вентилятором и термостатом 1000Вт, 230В EKF PROxima |  | шт | 15073.37 | 9345.4894 | 11305.0275 | 9646.9568 |  | 1 | 1 | 12 | 16 Элементы комплектации шкафов | 16.24 Системы поддержания микроклимата | 16.24.02 Обогреватели | Регулярная | PROxima | Нет | 1.5 | 0,004
heater-proof-150-65 | Обогреватель на DIN-рейку пыле и влаго-защищенный 150Вт 230В IP65 EKF PROxima |  | шт | 9064 | 5619.68 | 6798 | 5800.96 |  | 1 | 1 | 8 | 16 Элементы комплектации шкафов | 16.24 Системы поддержания микроклимата | 16.24.02 Обогреватели | Регулярная | PROxima | Нет | 1.5 | 0,002392
HFT1200C | Обогреватель в изолирующем корпусе с вентилятором и термостатом 1200Вт, 230В EKF PROxima |  | шт | 15306.83 | 9490.2346 | 11480.1225 | 9796.3712 |  | 1 | 1 | 12 | 16 Элементы комплектации шкафов | 16.24 Системы поддержания микроклимата | 16.24.02 Обогреватели | Регулярная | PROxima | Нет | 1.5 | 0,004
heater-compact-8-54 | Обогреватель на монтажную панель компакт 8Вт 230В IP54 EKF PROxima |  | шт | 1380.07 | 855.6434 | 1035.0525 | 883.2448 |  | 1 | 1 | 50 | 16 Элементы комплектации шкафов | 16.24 Системы поддержания микроклимата | 16.24.02 Обогреватели | Регулярная | PROxima | Нет | 0.05 | 0,000448
heater-15-20 | Обогреватель на DIN-рейку 15Вт 230В IP20 EKF PROxima |  | шт | 1524.4 | 945.128 | 1143.3 | 975.616 |  | 1 | 1 | 50 | 16 Элементы комплектации шкафов | 16.24 Системы поддержания микроклимата | 16.24.02 Обогреватели | Регулярная | PROxima | Нет | 0.24 | 0,000576
heater-30-20 | Обогреватель на DIN-рейку 30Вт 230В IP20 EKF PROxima |  | шт | 1627.4 | 1008.988 | 1220.55 | 1041.536 |  | 1 | 1 | 50 | 16 Элементы комплектации шкафов | 16.24 Системы поддержания микроклимата | 16.24.02 Обогреватели | Регулярная | PROxima | Нет | 0.24 | 0,000576
heater-60-20 | Обогреватель на DIN-рейку 60Вт 230В IP20 EKF PROxima |  | шт | 2039.4 | 1264.428 | 1529.55 | 1305.216 |  | 1 | 1 | 50 | 16 Элементы комплектации шкафов | 16.24 Системы поддержания микроклимата | 16.24.02 Обогреватели | Регулярная | PROxima | Нет | 0.42 | 0,00096
heater-100-20 | Обогреватель на DIN-рейку 100Вт 230В IP20 EKF PROxima |  | шт | 2348.4 | 1456.008 | 1761.3 | 1502.976 |  | 1 | 1 | 20 | 16 Элементы комплектации шкафов | 16.24 Системы поддержания микроклимата | 16.24.02 Обогреватели | Регулярная | PROxima | Нет | 0.43 | 0,00096
heater-150-20 | Обогреватель на DIN-рейку 150Вт 230В IP20 EKF PROxima |  | шт | 3090 | 1915.8 | 2317.5 | 1977.6 |  | 1 | 1 | 20 | 16 Элементы комплектации шкафов | 16.24 Системы поддержания микроклимата | 16.24.02 Обогреватели | Регулярная | PROxima | Нет | 0.63 | 0,001344
heater-click-15-20 | Обогреватель на DIN-рейку клеммный 15Вт 230В IP20 EKF PROxima |  | шт | 1553.59 | 963.2258 | 1165.1925 | 994.2976 |  | 1 | 1 | 50 | 16 Элементы комплектации шкафов | 16.24 Системы поддержания микроклимата | 16.24.02 Обогреватели | Регулярная | PROxima | Нет | 0.24 | 0,000576
heater-click-30-20 | Обогреватель на DIN-рейку клеммный 30Вт 230В IP20 EKF PROxima |  | шт | 1612.35 | 999.657 | 1209.2625 | 1031.904 |  | 1 | 1 | 50 | 16 Элементы комплектации шкафов | 16.24 Системы поддержания микроклимата | 16.24.02 Обогреватели | Регулярная | PROxima | Нет | 0.24 | 0,000576
heater-click-45-20 | Обогреватель на DIN-рейку клеммный 45Вт 230В IP20 EKF PROxima |  | шт | 1667 | 1033.54 | 1250.25 | 1066.88 |  | 1 | 1 | 50 | 16 Элементы комплектации шкафов | 16.24 Системы поддержания микроклимата | 16.24.02 Обогреватели | Регулярная | PROxima | Нет | 0.24 | 0,000576
heater-click-60-20 | Обогреватель на DIN-рейку клеммный 60Вт 230В IP20 EKF PROxima |  | шт | 2322.88 | 1440.1856 | 1742.16 | 1486.6432 |  | 1 | 1 | 50 | 16 Элементы комплектации шкафов | 16.24 Системы поддержания микроклимата | 16.24.02 Обогреватели | Регулярная | PROxima | Нет | 0.42 | 0,00096
heater-click-75-20 | Обогреватель на DIN-рейку клеммный 75Вт 230В IP20 EKF PROxima |  | шт | 2350.2 | 1457.124 | 1762.65 | 1504.128 |  | 1 | 1 | 50 | 16 Элементы комплектации шкафов | 16.24 Системы поддержания микроклимата | 16.24.02 Обогреватели | Регулярная | PROxima | Нет | 0.42 | 0,00096
heater-click-100-20 | Обогреватель на DIN-рейку клеммный 100Вт 230В IP20 EKF PROxima |  | шт | 2486.84 | 1541.8408 | 1865.13 | 1591.5776 |  | 1 | 1 | 50 | 16 Элементы комплектации шкафов | 16.24 Системы поддержания микроклимата | 16.24.02 Обогреватели | Регулярная | PROxima | Нет | 0.43 | 0,00096
heater-click-150-20 | Обогреватель на DIN-рейку клеммный 150Вт 230В IP20 EKF PROxima |  | шт | 3293.02 | 2041.6724 | 2469.765 | 2107.5328 |  | 1 | 1 | 20 | 16 Элементы комплектации шкафов | 16.24 Системы поддержания микроклимата | 16.24.02 Обогреватели | Регулярная | PROxima | Нет | 0.63 | 0,001344
mk-heatfan-hgl-200 | Обогреватель с вентилятором 200Вт IP20 Tower EKF PROxima |  | шт | 7679.15 | 4761.073 | 5759.3625 | 4914.656 |  | 1 | 1 | 20 | 16 Элементы комплектации шкафов | 16.24 Системы поддержания микроклимата | 16.24.02 Обогреватели | Регулярная | PROxima | Нет | 0.5 | 0,024
heater-vent-q-100-20 | Обогреватель на DIN-рейку с вентилятором 100Вт 230В IP20 Quadro EKF PROxima |  | шт | 6489 | 4023.18 | 4866.75 | 4152.96 |  | 1 | 1 | 10 | 16 Элементы комплектации шкафов | 16.24 Системы поддержания микроклимата | 16.24.02 Обогреватели | Регулярная | PROxima | Нет | 0.53 | 0,000702
heater-vent-q-150-20 | Обогреватель на DIN-рейку с вентилятором 150Вт 230В IP20 Quadro EKF PROxima |  | шт | 6901 | 4278.62 | 5175.75 | 4416.64 |  | 1 | 1 | 10 | 16 Элементы комплектации шкафов | 16.24 Системы поддержания микроклимата | 16.24.02 Обогреватели | Регулярная | PROxima | Нет | 0.53 | 0,000702
heater-vent-q-200-20 | Обогреватель на DIN-рейку с вентилятором 200Вт 230В IP20 Quadro EKF PROxima |  | шт | 7622 | 4725.64 | 5716.5 | 4878.08 |  | 1 | 1 | 10 | 16 Элементы комплектации шкафов | 16.24 Системы поддержания микроклимата | 16.24.02 Обогреватели | Регулярная | PROxima | Нет | 0.86 | 0,001547
heater-vent-q-300-20 | Обогреватель на DIN-рейку с вентилятором 300Вт 230В IP20 Quadro EKF PROxima |  | шт | 8240 | 5108.8 | 6180 | 5273.6 |  | 1 | 1 | 10 | 16 Элементы комплектации шкафов | 16.24 Системы поддержания микроклимата | 16.24.02 Обогреватели | Регулярная | PROxima | Нет | 0.86 | 0,001547
heater-vent-q-400-20 | Обогреватель на DIN-рейку с вентилятором 400Вт 230В IP20 Quadro EKF PROxima |  | шт | 9064 | 5619.68 | 6798 | 5800.96 |  | 1 | 1 | 10 | 16 Элементы комплектации шкафов | 16.24 Системы поддержания микроклимата | 16.24.02 Обогреватели | Регулярная | PROxima | Нет | 0.86 | 0,001547
mk-heatfan-hgl-400 | Обогреватель с вентилятором 400Вт IP20 Tower EKF PROxima |  | шт | 8888.42 | 5510.8204 | 6666.315 | 5688.5888 |  | 1 | 1 | 20 | 16 Элементы комплектации шкафов | 16.24 Системы поддержания микроклимата | 16.24.02 Обогреватели | Регулярная | PROxima | Нет | 0.3 | 0,000016
TNC10M | Термостат NC (обогрев) на DIN-рейку 10А 230В IP20 EKF PROxima |  | шт | 463.5 | 287.37 | 347.625 | 296.64 |  | 1 | 1 | 200 | 16 Элементы комплектации шкафов | 16.24 Системы поддержания микроклимата | 16.24.03 Термостаты и гигростаты | Регулярная | PROxima | Нет | 0.05 | 0,00014
TNO10M | Термостат NO (охлаждение) на DIN-рейку 10А 230В IP20 EKF PROxima |  | шт | 463.5 | 287.37 | 347.625 | 296.64 |  | 1 | 1 | 200 | 16 Элементы комплектации шкафов | 16.24 Системы поддержания микроклимата | 16.24.03 Термостаты и гигростаты | Регулярная | PROxima | Нет | 0.05 | 0,00014
T2C10M | Термостат NO+NC (охлаждение и обогрев) на DIN-рейку 10A 230В IP20 EKF PROxima |  | шт | 1160.81 | 719.7022 | 870.6075 | 742.9184 |  | 1 | 1 | 100 | 16 Элементы комплектации шкафов | 16.24 Системы поддержания микроклимата | 16.24.03 Термостаты и гигростаты | Регулярная | PROxima | Нет | 0.1 | 0,00023
HCO5EM | Гигростат на DIN-рейку 5А 230В IP20 EKF PROxima |  | шт | 2470.97 | 1532.0014 | 1853.2275 | 1581.4208 |  | 1 | 1 | 100 | 16 Элементы комплектации шкафов | 16.24 Системы поддержания микроклимата | 16.24.03 Термостаты и гигростаты | Регулярная | PROxima | Нет | 0.07 | 0,00022
TCO10E | Термостат электронный на DIN-рейку 10 А 230 В IP20 EKF PROxima |  | шт | 1454.36 | 901.7032 | 1090.77 | 930.7904 |  | 1 | 1 | 100 | 16 Элементы комплектации шкафов | 16.24 Системы поддержания микроклимата | 16.24.03 Термостаты и гигростаты | Регулярная | PROxima | Нет | 0.07 | 0,00022
mk-elec-therm-higro | Термостат и гигростат электронный на дин-рейку EKF PROxima |  | шт | 6630.63 | 4110.9906 | 4972.9725 | 4243.6032 |  | 1 | 6 | 50 | 16 Элементы комплектации шкафов | 16.24 Системы поддержания микроклимата | 16.24.03 Термостаты и гигростаты | Заказная | PROxima | Нет | 0.06 | 0,000016
thermo-no-nc-wall | Термостат NO/NC (охлаждение/обогрев) накладной 16A 230В IP20 EKF PROxima |  | шт | 1215.4 | 753.548 | 911.55 | 777.856 |  | 1 | 1 | 50 | 16 Элементы комплектации шкафов | 16.24 Системы поддержания микроклимата | 16.24.03 Термостаты и гигростаты | Регулярная | PROxima | Нет | 0.12 | 0,000405
thermo-no-nc-din | Термостат NO/NC (охлаждение/обогрев) на DIN-рейку 5-10A 230В IP20 EKF PROxima |  | шт | 1524.4 | 945.128 | 1143.3 | 975.616 |  | 1 | 1 | 50 | 16 Элементы комплектации шкафов | 16.24 Системы поддержания микроклимата | 16.24.03 Термостаты и гигростаты | Регулярная | PROxima | Нет | 0.17 | 0,000405
thermo-nc-din | Термостат NC (обогрев) на DIN-рейку 10А 230В IP20 EKF PROxima |  | шт | 463.21 | 287.1902 | 347.4075 | 296.4544 |  | 1 | 1 | 100 | 16 Элементы комплектации шкафов | 16.24 Системы поддержания микроклимата | 16.24.03 Термостаты и гигростаты | Выводимая из ассортимента | PROxima | Нет | 0.05 | 0,000096
thermo-no-din | Термостат NO (охлаждение) на DIN-рейку 10А 230В IP20 EKF PROxima |  | шт | 463.21 | 287.1902 | 347.4075 | 296.4544 |  | 1 | 1 | 100 | 16 Элементы комплектации шкафов | 16.24 Системы поддержания микроклимата | 16.24.03 Термостаты и гигростаты | Выводимая из ассортимента | PROxima | Нет | 0.05 | 0,000096
thermo-no+nc-din | Термостат NO+NC (охлаждение и обогрев) на дин-рейку 10A 230В IP20 EKF PROxima |  | шт | 1161.44 | 720.0928 | 871.08 | 743.3216 |  | 1 | 1 | 50 | 16 Элементы комплектации шкафов | 16.24 Системы поддержания микроклимата | 16.24.03 Термостаты и гигростаты | Выводимая из ассортимента | PROxima | Нет | 0.1 | 0,000175
gigro-5 | Гигростат на DIN-рейку 5А 230В IP20 EKF PROxima |  | шт | 3378.4 | 2094.608 | 2533.8 | 2162.176 |  | 1 | 1 | 20 | 16 Элементы комплектации шкафов | 16.24 Системы поддержания микроклимата | 16.24.03 Термостаты и гигростаты | Выводимая из ассортимента | PROxima | Нет | 0.07 | 0,00021
adr-7.5 | DIN-рейка перфорированная ( 75мм.) EKF PROxima |  | шт | 9.36 | 5.8032 | 7.02 | 5.9904 |  | 100 | 1 | 100 | 16 Элементы комплектации шкафов | 16.01 DIN-рейки, кронштейны и зажимы |  | Регулярная | PROxima | Нет | 0.018 | 0,000045
din-k-1 | Кронштейн для установки DIN-рейки под углом EKF PROxima |  | шт | 49.44 | 30.6528 | 37.08 | 31.6416 |  | 10 | 10 | 100 | 16 Элементы комплектации шкафов | 16.01 DIN-рейки, кронштейны и зажимы |  | Регулярная | PROxima | Нет | 0 | 0,00006912
adr-10 | DIN-рейка перфорированная (100мм.) EKF PROxima |  | шт | 12.44 | 7.7128 | 9.33 | 7.9616 |  | 100 | 1 | 100 | 16 Элементы комплектации шкафов | 16.01 DIN-рейки, кронштейны и зажимы |  | Регулярная | PROxima | Нет | 0.024 | 0,0000245
din-k-20 | Кронштейн для установки DIN-рейки (H=20мм) EKF PROxima |  | шт | 45.32 | 28.0984 | 33.99 | 29.0048 |  | 10 | 10 | 100 | 16 Элементы комплектации шкафов | 16.01 DIN-рейки, кронштейны и зажимы |  | Регулярная | PROxima | Нет | 0 | 0,000032
adr-11 | DIN-рейка перфорированная (110мм.) EKF PROxima |  | шт | 13.09 | 8.1158 | 9.8175 | 8.3776 |  | 100 | 1 | 100 | 16 Элементы комплектации шкафов | 16.01 DIN-рейки, кронштейны и зажимы |  | Регулярная | PROxima | Нет | 0.027 | 0,00002695
din-k-30 | Кронштейн для установки DIN-рейки (H=30мм) EKF PROxima |  | шт | 51.5 | 31.93 | 38.625 | 32.96 |  | 10 | 10 | 100 | 16 Элементы комплектации шкафов | 16.01 DIN-рейки, кронштейны и зажимы |  | Регулярная | PROxima | Нет | 0 | 0,000048
adr-13 | DIN-рейка перфорированная (130мм.) EKF PROxima. |  | шт | 14.84 | 9.2008 | 11.13 | 9.4976 |  | 100 | 1 | 100 | 16 Элементы комплектации шкафов | 16.01 DIN-рейки, кронштейны и зажимы |  | Регулярная | PROxima | Нет | 0.032 | 0,00003185
din-k-50 | Кронштейн для установки DIN-рейки (H=50мм) EKF PROxima |  | шт | 57.68 | 35.7616 | 43.26 | 36.9152 |  | 10 | 10 | 100 | 16 Элементы комплектации шкафов | 16.01 DIN-рейки, кронштейны и зажимы |  | Регулярная | PROxima | Нет | 0 | 0,00008
adr-12.5 | DIN-рейка перфорированная (125мм.) EKF PROxima |  | шт | 14.2 | 8.804 | 10.65 | 9.088 |  | 100 | 1 | 100 | 16 Элементы комплектации шкафов | 16.01 DIN-рейки, кронштейны и зажимы |  | Регулярная | PROxima | Нет | 0.03 | 0,00003063
adr-20 | DIN-рейка перфорированная (200мм.) EKF PROxima. |  | шт | 21.32 | 13.2184 | 15.99 | 13.6448 |  | 100 | 1 | 100 | 16 Элементы комплектации шкафов | 16.01 DIN-рейки, кронштейны и зажимы |  | Регулярная | PROxima | Нет | 0.049 | 0,000049
adr-22.5 | DIN-рейка перфорированная (225мм.) EKF PROxima. |  | шт | 24.34 | 15.0908 | 18.255 | 15.5776 |  | 100 | 1 | 100 | 16 Элементы комплектации шкафов | 16.01 DIN-рейки, кронштейны и зажимы |  | Регулярная | PROxima | Нет | 0.055 | 0,00005513
adr-30 | DIN-рейка перфорированная (300мм.) EKF PROxima |  | шт | 29.29 | 18.1598 | 21.9675 | 18.7456 |  | 100 | 1 | 100 | 16 Элементы комплектации шкафов | 16.01 DIN-рейки, кронштейны и зажимы |  | Регулярная | PROxima | Нет | 0.073 | 0,0000735
adr-50 | DIN-рейка перфорированная (500мм.) EKF PROxima |  | шт | 56.78 | 35.2036 | 42.585 | 36.3392 |  | 100 | 1 | 100 | 16 Элементы комплектации шкафов | 16.01 DIN-рейки, кронштейны и зажимы |  | Регулярная | PROxima | Нет | 0.121 | 0,0001225
adr-80 | DIN-рейка перфорированная (800мм.) EKF PROxima |  | шт | 90.85 | 56.327 | 68.1375 | 58.144 |  | 100 | 1 | 100 | 16 Элементы комплектации шкафов | 16.01 DIN-рейки, кронштейны и зажимы |  | Регулярная | PROxima | Нет | 0.194 | 0,000196
adr-1.0 | DIN-рейка перфорированная (1000мм.) EKF PROxima. |  | шт | 113.56 | 70.4072 | 85.17 | 72.6784 |  | 100 | 1 | 100 | 16 Элементы комплектации шкафов | 16.01 DIN-рейки, кронштейны и зажимы |  | Регулярная | PROxima | Нет | 0.243 | 0,000245
adr-1.4 | DIN-рейка перфорированная (1400мм.) EKF PROxima |  | шт | 158.98 | 98.5676 | 119.235 | 101.7472 |  | 100 | 1 | 100 | 16 Элементы комплектации шкафов | 16.01 DIN-рейки, кронштейны и зажимы |  | Регулярная | PROxima | Нет | 0.34 | 0,0000343
ahdw-201 | Зажим на DIN-рейку 2 винта HDW-201 EKF PROxima |  | шт | 11.82 | 7.3284 | 8.865 | 7.5648 |  | 100 | 100 | 1000 | 16 Элементы комплектации шкафов | 16.01 DIN-рейки, кронштейны и зажимы |  | Регулярная | PROxima | Нет | 0.012 | 0,000015
ahdw-211 | Зажим на DIN-рейку 1 винт HDW-211 EKF PROxima |  | шт | 17.25 | 10.695 | 12.9375 | 11.04 |  | 100 | 100 | 1000 | 16 Элементы комплектации шкафов | 16.01 DIN-рейки, кронштейны и зажимы |  | Регулярная | PROxima | Нет | 0.015 | 0,000015
ahdw-ew | Зажим на DIN-рейку пластиковый 1 винт EW EKF PROxima |  | шт | 10.29 | 6.3798 | 7.7175 | 6.5856 |  | 200 | 200 | 2000 | 16 Элементы комплектации шкафов | 16.01 DIN-рейки, кронштейны и зажимы |  | Регулярная | PROxima | Нет | 0.006 | 0,000007
oreh-4-10 | Ответвительный сжим (орех) У731М (4-10 мм.кв.; 1,5-10 мм.кв.) EKF PROxima |  | шт | 32.65 | 20.243 | 24.4875 | 20.896 |  | 6 | 12 | 432 | 16 Элементы комплектации шкафов | 16.05 Ответвительный сжим (орех) | 16.05.01 Ответвительный сжим (орех) | Регулярная | PROxima | Нет | 0.1 | 0,000125
oreh-16-35-15 | Ответвительный сжим (орех) У733М (16-35 мм.кв.; 1,5-10 мм.кв.) EKF PROxima |  | шт | 32.65 | 20.243 | 24.4875 | 20.896 |  | 6 | 12 | 432 | 16 Элементы комплектации шкафов | 16.05 Ответвительный сжим (орех) | 16.05.01 Ответвительный сжим (орех) | Регулярная | PROxima | Нет | 0.056 | 0,000008
oreh-16-35-16 | Ответвительный сжим (орех) У734М (16-35 мм.кв.; 16-25 мм.кв.) EKF PROxima |  | шт | 32.65 | 20.243 | 24.4875 | 20.896 |  | 6 | 12 | 432 | 16 Элементы комплектации шкафов | 16.05 Ответвительный сжим (орех) | 16.05.01 Ответвительный сжим (орех) | Регулярная | PROxima | Нет | 0.056 | 0,000008
oreh-4-10-15 | Ответвительный сжим (орех) У739М (4-10 мм.кв.; 1,5-2,5 мм.кв.) EKF PROxima |  | шт | 37.1 | 23.002 | 27.825 | 23.744 |  | 4 | 12 | 432 | 16 Элементы комплектации шкафов | 16.05 Ответвительный сжим (орех) | 16.05.01 Ответвительный сжим (орех) | Регулярная | PROxima | Нет | 0.2 | 0,000008
oreh-50-70-4 | Ответвительный сжим (орех) У859М (50-70 мм.кв.; 4-35 мм.кв.) EKF PROxima |  | шт | 119.1 | 73.842 | 89.325 | 76.224 |  | 6 | 6 | 84 | 16 Элементы комплектации шкафов | 16.05 Ответвительный сжим (орех) | 16.05.01 Ответвительный сжим (орех) | Регулярная | PROxima | Нет | 0.1 | 0,000027
oreh-95-150-16 | Ответвительный сжим (орех) У870М (95-150 мм.кв.; 16-50 мм.кв.) EKF PROxima |  | шт | 278.59 | 172.7258 | 208.9425 | 178.2976 | Хит-цена! | 4 | 4 | 48 | 16 Элементы комплектации шкафов | 16.05 Ответвительный сжим (орех) | 16.05.01 Ответвительный сжим (орех) | Регулярная | PROxima | Нет | 0.2 | 0,000027
oreh-95-150-50 | Ответвительный сжим (орех) У871М (95-150 мм.кв.; 50-95 мм.кв.) EKF PROxima |  | шт | 280.95 | 174.189 | 210.7125 | 179.808 | Хит-цена! | 4 | 4 | 48 | 16 Элементы комплектации шкафов | 16.05 Ответвительный сжим (орех) | 16.05.01 Ответвительный сжим (орех) | Регулярная | PROxima | Нет | 0.2 | 0,000027
oreh-95-150-95 | Ответвительный сжим (орех) У872М (95-150 мм.кв.; 95-120 мм.кв.) EKF PROxima |  | шт | 273.51 | 169.5762 | 205.1325 | 175.0464 | Хит-цена! | 4 | 4 | 48 | 16 Элементы комплектации шкафов | 16.05 Ответвительный сжим (орех) | 16.05.01 Ответвительный сжим (орех) | Регулярная | PROxima | Нет | 0.1 | 0,000064
oreh-4-10-r | Ответвительный сжим (орех) У731М (4-10 мм2; 1,5-10 мм2) EKF розничный стикер |  | шт | 38.52 | 23.8824 | 28.89 | 24.6528 |  | 12 | 12 | 432 | 16 Элементы комплектации шкафов | 16.05 Ответвительный сжим (орех) | 16.05.01 Ответвительный сжим (орех) | Регулярная | PROxima | Нет | 0.0381 | 0,000062
oreh-16-35-15-r | Ответвительный сжим (орех) У733М (16-35 мм2; 1,5-10 мм2) EKF розничный стикер |  | шт | 38.52 | 23.8824 | 28.89 | 24.6528 |  | 12 | 12 | 432 | 16 Элементы комплектации шкафов | 16.05 Ответвительный сжим (орех) | 16.05.01 Ответвительный сжим (орех) | Регулярная | PROxima | Нет | 0.0381 | 0,000062
oreh-16-35-16-r | Ответвительный сжим (орех) У734М (16-35 мм2; 16-25 мм2) EKF розничный стикер |  | шт | 38.52 | 23.8824 | 28.89 | 24.6528 |  | 12 | 12 | 432 | 16 Элементы комплектации шкафов | 16.05 Ответвительный сжим (орех) | 16.05.01 Ответвительный сжим (орех) | Регулярная | PROxima | Нет | 0.0381 | 0,000062
oreh-4-10-15-r | Ответвительный сжим (орех) У739М (4-10 мм2; 1,5-2,5 мм2) EKF розничный стикер |  | шт | 43.76 | 27.1312 | 32.82 | 28.0064 |  | 12 | 12 | 432 | 16 Элементы комплектации шкафов | 16.05 Ответвительный сжим (орех) | 16.05.01 Ответвительный сжим (орех) | Регулярная | PROxima | Нет | 0.0381 | 0,000032
y731m | Ответвительный сжим (орех) У731М (4-10 мм2; 1,5-10 мм2) StreamLine |  | шт | 28.98 | 17.9676 | 21.735 | 18.5472 |  | 6 | 6 | 162 | 16 Элементы комплектации шкафов | 16.05 Ответвительный сжим (орех) | 16.05.02 Ответвительный сжим (орех) StreamLine | Регулярная | PROxima | Нет | 0.0587 | 0,000062
y733m | Ответвительный сжим (орех) У733М (16-35 мм2; 1,5-10 мм2) StreamLine |  | шт | 28.98 | 17.9676 | 21.735 | 18.5472 |  | 6 | 6 | 162 | 16 Элементы комплектации шкафов | 16.05 Ответвительный сжим (орех) | 16.05.02 Ответвительный сжим (орех) StreamLine | Регулярная | PROxima | Нет | 0.0587 | 0,000062
y734m | Ответвительный сжим (орех) У734М (16-35 мм2; 16-25 мм2) StreamLine |  | шт | 28.98 | 17.9676 | 21.735 | 18.5472 |  | 6 | 6 | 162 | 16 Элементы комплектации шкафов | 16.05 Ответвительный сжим (орех) | 16.05.02 Ответвительный сжим (орех) StreamLine | Регулярная | PROxima | Нет | 0.0587 | 0,000062
y739m | Ответвительный сжим (орех) У739М (4-10 мм2; 1,5-2,5 мм2) StreamLine |  | шт | 32.49 | 20.1438 | 24.3675 | 20.7936 |  | 4 | 4 | 96 | 16 Элементы комплектации шкафов | 16.05 Ответвительный сжим (орех) | 16.05.02 Ответвительный сжим (орех) StreamLine | Регулярная | PROxima | Нет | 0.0677 | 0,000062
y859m | Ответвительный сжим (орех) У859М (50-70 мм2; 4-35 мм2) StreamLine |  | шт | 106.78 | 66.2036 | 80.085 | 68.3392 |  | 6 | 6 | 72 | 16 Элементы комплектации шкафов | 16.05 Ответвительный сжим (орех) | 16.05.02 Ответвительный сжим (орех) StreamLine | Регулярная | PROxima | Нет | 0.1736 | 0,000218
y870m | Ответвительный сжим (орех) У870М (95-150 мм2; 16-50 мм2) StreamLine |  | шт | 246.53 | 152.8486 | 184.8975 | 157.7792 |  | 4 | 4 | 36 | 16 Элементы комплектации шкафов | 16.05 Ответвительный сжим (орех) | 16.05.02 Ответвительный сжим (орех) StreamLine | Регулярная | PROxima | Нет | 0.4445 | 0,000483
y871m | Ответвительный сжим (орех) У871М (95-150 мм2; 50-95 мм2) StreamLine |  | шт | 246.53 | 152.8486 | 184.8975 | 157.7792 |  | 4 | 4 | 36 | 16 Элементы комплектации шкафов | 16.05 Ответвительный сжим (орех) | 16.05.02 Ответвительный сжим (орех) StreamLine | Регулярная | PROxima | Нет | 0.4445 | 0,000483
y872m | Ответвительный сжим (орех) У872М (95-150 мм2; 95-120 мм2) StreamLine |  | шт | 246.53 | 152.8486 | 184.8975 | 157.7792 |  | 4 | 4 | 36 | 16 Элементы комплектации шкафов | 16.05 Ответвительный сжим (орех) | 16.05.02 Ответвительный сжим (орех) StreamLine | Регулярная | PROxima | Нет | 0.4445 | 0,000483
y731m-r | Ответвительный сжим (орех) У731М (4-10 мм2; 1,5-10 мм2) розничный стикер StreamLine |  | шт | 37.67 | 23.3554 | 28.2525 | 24.1088 |  | 6 | 6 | 162 | 16 Элементы комплектации шкафов | 16.05 Ответвительный сжим (орех) | 16.05.02 Ответвительный сжим (орех) StreamLine | Регулярная | PROxima | Нет | 0.0587 | 0,000062
y733m-r | Ответвительный сжим (орех) У733М (16-35 мм2; 1,5-10 мм2) розничный стикер StreamLine |  | шт | 37.67 | 23.3554 | 28.2525 | 24.1088 |  | 6 | 6 | 162 | 16 Элементы комплектации шкафов | 16.05 Ответвительный сжим (орех) | 16.05.02 Ответвительный сжим (орех) StreamLine | Регулярная | PROxima | Нет | 0.0587 | 0,000062
y734m-r | Ответвительный сжим (орех) У734М (16-35 мм2; 16-25 мм2) розничный стикер StreamLine |  | шт | 37.67 | 23.3554 | 28.2525 | 24.1088 |  | 6 | 6 | 162 | 16 Элементы комплектации шкафов | 16.05 Ответвительный сжим (орех) | 16.05.02 Ответвительный сжим (орех) StreamLine | Регулярная | PROxima | Нет | 0.0587 | 0,000062
y739m-r | Ответвительный сжим (орех) У739М (4-10 мм2; 1,5-2,5 мм2) розничный стикер StreamLine |  | шт | 42.24 | 26.1888 | 31.68 | 27.0336 |  | 4 | 4 | 96 | 16 Элементы комплектации шкафов | 16.05 Ответвительный сжим (орех) | 16.05.02 Ответвительный сжим (орех) StreamLine | Регулярная | PROxima | Нет | 0.0677 | 0,000062
18-16/38-ip31 | Замок металлический почтовый 18-16/38 IP31 EKF PROxima |  | шт | 79.71 | 49.4202 | 59.7825 | 51.0144 |  | 10 | 10 | 500 | 16 Элементы комплектации шкафов | 16.02 Замки для щитов и накладки |  | Регулярная | PROxima | Нет | 0.045 | 0,000025
18-20/38-ip31 | Замок металлический почтовый 18-20/38 IP31 EKF PROxima |  | шт | 79.71 | 49.4202 | 59.7825 | 51.0144 |  | 10 | 10 | 500 | 16 Элементы комплектации шкафов | 16.02 Замки для щитов и накладки |  | Регулярная | PROxima | Нет | 0.05 | 0,00002904
cover-1 | Накладка для замка защитная d=18мм IP65 EKF PROxima |  | шт | 27.3 | 16.926 | 20.475 | 17.472 |  | 20 | 20 | 1000 | 16 Элементы комплектации шкафов | 16.02 Замки для щитов и накладки |  | Регулярная | PROxima | Нет | 0.0065 | 0,00000484
22-20/46-ip54 | Замок металлический треугольник 22-20/46 IP54 EKF PROxima |  | шт | 128.55 | 79.701 | 96.4125 | 82.272 |  | 10 | 10 | 300 | 16 Элементы комплектации шкафов | 16.02 Замки для щитов и накладки |  | Регулярная | PROxima | Нет | 0.08 | 0,0000465
22-25/46-ip54 | Замок металлический треугольник 22-25/46 IP54 EKF PROxima |  | шт | 128.55 | 79.701 | 96.4125 | 82.272 |  | 10 | 10 | 300 | 16 Элементы комплектации шкафов | 16.02 Замки для щитов и накладки |  | Регулярная | PROxima | Нет | 0.085 | 0,000054
cover-2 | Накладка для замка защитная d=22мм IP65 EKF PROxima |  | шт | 32.75 | 20.305 | 24.5625 | 20.96 |  | 20 | 20 | 1000 | 16 Элементы комплектации шкафов | 16.02 Замки для щитов и накладки |  | Регулярная | PROxima | Нет | 0.0065 | 0,00000676
cover-3 | Накладка для навесного замка и опломбировки EKF PROxima |  | шт | 163.77 | 101.5374 | 122.8275 | 104.8128 |  | 10 | 10 | 100 | 16 Элементы комплектации шкафов | 16.02 Замки для щитов и накладки |  | Регулярная | PROxima | Нет | 0.055 | 0,00004895
lock-shrn-ip31 | Замок пластиковый черный 30/32-16/13 IP31 EKF PROxima |  | шт | 92.8 | 57.536 | 69.6 | 59.392 |  | 100 | 100 | 500 | 16 Элементы комплектации шкафов | 16.02 Замки для щитов и накладки |  | Регулярная | PROxima | Нет | 0.021 | 0,000044
key-1 | Ключ для замка (арт. 18-20/38-ip31) EKF PROxima |  | шт | 10.6 | 6.572 | 7.95 | 6.784 |  | 20 | 20 | 1000 | 16 Элементы комплектации шкафов | 16.02 Замки для щитов и накладки |  | Регулярная | PROxima | Нет | 0.009 | 0,0000024
key-2 | Ключ для замка (арт. 18-16/38-ip31) EKF PROxima |  | шт | 10.6 | 6.572 | 7.95 | 6.784 |  | 20 | 20 | 1000 | 16 Элементы комплектации шкафов | 16.02 Замки для щитов и накладки |  | Регулярная | PROxima | Нет | 0.009 | 0,0000024
key-3 | Ключ для замка треугольник (для замков IP54) EKF PROxima |  | шт | 49.09 | 30.4358 | 36.8175 | 31.4176 |  | 20 | 20 | 1000 | 16 Элементы комплектации шкафов | 16.02 Замки для щитов и накладки |  | Регулярная | PROxima | Нет | 0.02 | 0,000024
key-4 | Ключ для пластикового замка к ЩРН (арт. lock-shrn-ip31) EKF PROxima |  | шт | 10.6 | 6.572 | 7.95 | 6.784 |  | 10 | 10 | 1650 | 16 Элементы комплектации шкафов | 16.02 Замки для щитов и накладки |  | Регулярная | PROxima | Нет | 0.006 | 0,00000204
plc-kbr80 | Блок распределительный КБР на DIN-рейку и монтажную панель 80A EKF PROxima |  | шт | 286.81 | 177.8222 | 215.1075 | 183.5584 |  | 1 | 12 | 120 | 16 Элементы комплектации шкафов | 16.15 Блок распределительный (КБР) |  | Регулярная | PROxima | Нет | 0.2 | 0,0001155
plc-kbr125 | Блок распределительный КБР на DIN-рейку и монтажную панель 125A EKF PROxima |  | шт | 505.38 | 313.3356 | 379.035 | 323.4432 |  | 1 | 12 | 96 | 16 Элементы комплектации шкафов | 16.15 Блок распределительный (КБР) |  | Регулярная | PROxima | Нет | 0.2 | 0,000132
plc-kbr160 | Блок распределительный КБР на DIN-рейку и монтажную панель 160A EKF PROxima |  | шт | 621.71 | 385.4602 | 466.2825 | 397.8944 |  | 1 | 12 | 96 | 16 Элементы комплектации шкафов | 16.15 Блок распределительный (КБР) |  | Регулярная | PROxima | Нет | 0.2 | 0,000132
plc-kbr250 | Блок распределительный КБР на DIN-рейку и монтажную панель 250A EKF PROxima |  | шт | 1525.16 | 945.5992 | 1143.87 | 976.1024 |  | 1 | 4 | 40 | 16 Элементы комплектации шкафов | 16.15 Блок распределительный (КБР) |  | Регулярная | PROxima | Нет | 0.2 | 0,00027009
plc-kbr400 | Блок распределительный КБР на DIN-рейку и монтажную панель 400A EKF PROxima |  | шт | 1525.16 | 945.5992 | 1143.87 | 976.1024 |  | 1 | 4 | 40 | 16 Элементы комплектации шкафов | 16.15 Блок распределительный (КБР) |  | Регулярная | PROxima | Нет | 0.3 | 0,00027009
plc-kbr500 | Блок распределительный КБР на DIN-рейку и монтажную панель 500A EKF PROxima |  | шт | 1792.59 | 1111.4058 | 1344.4425 | 1147.2576 |  | 1 | 4 | 40 | 16 Элементы комплектации шкафов | 16.15 Блок распределительный (КБР) |  | Регулярная | PROxima | Нет | 0.3 | 0,00027009
ak-0-1 | Заглушка 12 модулей серая EKF PROxima |  | шт | 45.07 | 27.9434 | 33.8025 | 28.8448 |  | 600 | 1 | 600 | 16 Элементы комплектации шкафов | 16.04 Заглушки, поводки заземления, комплект монтажа, стекла для шкафов |  | Регулярная | PROxima | Нет | 0.01 | 0,000045
mb54-1k | Комплект для монтажа к столбу EKF PROxima |  | шт | 947.76 | 587.6112 | 710.82 | 606.5664 |  | 1 | 1 | 1 | 16 Элементы комплектации шкафов | 16.04 Заглушки, поводки заземления, комплект монтажа, стекла для шкафов |  | Регулярная | PROxima | Нет | 0.25 | 0,0024255
ak-3-5 | Поводок 1 наконечник (200мм.) EKF PROxima |  | шт | 36.37 | 22.5494 | 27.2775 | 23.2768 |  | 100 | 1 | 100 | 16 Элементы комплектации шкафов | 16.04 Заглушки, поводки заземления, комплект монтажа, стекла для шкафов |  | Регулярная | PROxima | Нет | 0.01 | 0,0000008
ak-3-6 | Поводок 2 наконечника (200мм) EKF PROxima |  | шт | 46.32 | 28.7184 | 34.74 | 29.6448 |  | 100 | 1 | 100 | 16 Элементы комплектации шкафов | 16.04 Заглушки, поводки заземления, комплект монтажа, стекла для шкафов |  | Регулярная | PROxima | Нет | 0.01 | 0,0000008
ak-4-1 | Стекло для электрощитов EKF PROxima |  | шт | 38.23 | 23.7026 | 28.6725 | 24.4672 |  | 200 | 1 | 200 | 16 Элементы комплектации шкафов | 16.04 Заглушки, поводки заземления, комплект монтажа, стекла для шкафов |  | Регулярная | PROxima | Нет | 0.01 | 0,000042
ak-0-2 | Заглушка 12 модулей белая EKF PROxima |  | шт | 45.07 | 27.9434 | 33.8025 | 28.8448 |  | 300 | 1 | 300 | 16 Элементы комплектации шкафов | 16.04 Заглушки, поводки заземления, комплект монтажа, стекла для шкафов |  | Регулярная | PROxima | Нет | 0.01 | 0,000045
plc-KM-1.5-0 | Маркер кабельный 1,5 мм2 "0" (1000 шт.) (ЕС-0) EKF PROxima |  | упак | 110.05 | 68.231 | 82.5375 | 70.432 |  | 1 | 1 | 200 | 16 Элементы комплектации шкафов | 16.11 Кабель-маркер | 16.11.01 1,5 мм2 | Регулярная | PROxima | Нет | 0.14 | 0,0003
plc-KM-1.5-1 | Маркер кабельный 1,5 мм2 "1" (1000 шт.) (ЕС-0) EKF PROxima |  | упак | 110.05 | 68.231 | 82.5375 | 70.432 |  | 1 | 1 | 200 | 16 Элементы комплектации шкафов | 16.11 Кабель-маркер | 16.11.01 1,5 мм2 | Регулярная | PROxima | Нет | 0.14 | 0,0003
plc-KM-1.5-2 | Маркер кабельный 1,5 мм2 "2" (1000 шт.) (ЕС-0) EKF PROxima |  | упак | 110.05 | 68.231 | 82.5375 | 70.432 |  | 1 | 1 | 200 | 16 Элементы комплектации шкафов | 16.11 Кабель-маркер | 16.11.01 1,5 мм2 | Регулярная | PROxima | Нет | 0.14 | 0,0003
plc-KM-1.5-3 | Маркер кабельный 1,5 мм2 "3" (1000 шт.) (ЕС-0) EKF PROxima |  | упак | 110.05 | 68.231 | 82.5375 | 70.432 |  | 1 | 1 | 200 | 16 Элементы комплектации шкафов | 16.11 Кабель-маркер | 16.11.01 1,5 мм2 | Регулярная | PROxima | Нет | 0.14 | 0,0003
plc-KM-1.5-4 | Маркер кабельный 1,5 мм2 "4" (1000 шт.) (ЕС-0) EKF PROxima |  | упак | 110.05 | 68.231 | 82.5375 | 70.432 |  | 1 | 1 | 200 | 16 Элементы комплектации шкафов | 16.11 Кабель-маркер | 16.11.01 1,5 мм2 | Регулярная | PROxima | Нет | 0.14 | 0,0003
plc-KM-1.5-5 | Маркер кабельный 1,5 мм2 "5" (1000 шт.) (ЕС-0) EKF PROxima |  | упак | 110.05 | 68.231 | 82.5375 | 70.432 |  | 1 | 1 | 200 | 16 Элементы комплектации шкафов | 16.11 Кабель-маркер | 16.11.01 1,5 мм2 | Регулярная | PROxima | Нет | 0.14 | 0,0003
plc-KM-1.5-6 | Маркер кабельный 1,5 мм2 "6" (1000 шт.) (ЕС-0) EKF PROxima |  | упак | 110.05 | 68.231 | 82.5375 | 70.432 |  | 1 | 1 | 200 | 16 Элементы комплектации шкафов | 16.11 Кабель-маркер | 16.11.01 1,5 мм2 | Регулярная | PROxima | Нет | 0.14 | 0,0003
plc-KM-1.5-7 | Маркер кабельный 1,5 мм2 "7" (1000 шт.) (ЕС-0) EKF PROxima |  | упак | 110.05 | 68.231 | 82.5375 | 70.432 |  | 1 | 1 | 200 | 16 Элементы комплектации шкафов | 16.11 Кабель-маркер | 16.11.01 1,5 мм2 | Регулярная | PROxima | Нет | 0.14 | 0,0003
plc-KM-1.5-8 | Маркер кабельный 1,5 мм2 "8" (1000 шт.) (ЕС-0) EKF PROxima |  | упак | 110.05 | 68.231 | 82.5375 | 70.432 |  | 1 | 1 | 200 | 16 Элементы комплектации шкафов | 16.11 Кабель-маркер | 16.11.01 1,5 мм2 | Регулярная | PROxima | Нет | 0.14 | 0,0003
plc-KM-1.5-9 | Маркер кабельный 1,5 мм2 "9" (1000 шт.) (ЕС-0) EKF PROxima |  | упак | 110.05 | 68.231 | 82.5375 | 70.432 |  | 1 | 1 | 200 | 16 Элементы комплектации шкафов | 16.11 Кабель-маркер | 16.11.01 1,5 мм2 | Регулярная | PROxima | Нет | 0.14 | 0,0003
plc-KM-1.5-B | Маркер кабельный 1,5 мм2 "B" (1000 шт.) (ЕС-0) EKF PROxima |  | упак | 110.05 | 68.231 | 82.5375 | 70.432 |  | 1 | 1 | 200 | 16 Элементы комплектации шкафов | 16.11 Кабель-маркер | 16.11.01 1,5 мм2 | Регулярная | PROxima | Нет | 0.14 | 0,0003
plc-KM-1.5-C | Маркер кабельный 1,5 мм2 "C" (1000 шт.) (ЕС-0) EKF PROxima |  | упак | 110.05 | 68.231 | 82.5375 | 70.432 |  | 1 | 1 | 200 | 16 Элементы комплектации шкафов | 16.11 Кабель-маркер | 16.11.01 1,5 мм2 | Регулярная | PROxima | Нет | 0.14 | 0,0003
plc-KM-1.5-N | Маркер кабельный 1,5 мм2 "N" (1000 шт.) (ЕС-0) EKF PROxima |  | упак | 110.05 | 68.231 | 82.5375 | 70.432 |  | 1 | 1 | 200 | 16 Элементы комплектации шкафов | 16.11 Кабель-маркер | 16.11.01 1,5 мм2 | Регулярная | PROxima | Нет | 0.14 | 0,0003
plc-KM-1.5-A | Маркер кабельный 1,5 мм2 "А" (1000 шт.) (ЕС-0) EKF PROxima |  | упак | 110.05 | 68.231 | 82.5375 | 70.432 |  | 1 | 1 | 200 | 16 Элементы комплектации шкафов | 16.11 Кабель-маркер | 16.11.01 1,5 мм2 | Регулярная | PROxima | Нет | 0.14 | 0,0003
plc-KM-2.5-0 | Маркер кабельный 2,5 мм2 "0" (1000 шт.) (ЕС-1) EKF PROxima |  | упак | 110.05 | 68.231 | 82.5375 | 70.432 |  | 1 | 1 | 200 | 16 Элементы комплектации шкафов | 16.11 Кабель-маркер | 16.11.02 2,5 мм2 | Регулярная | PROxima | Нет | 0.14 | 0,0003
plc-KM-2.5-1 | Маркер кабельный 2,5 мм2 "1" (1000 шт.) (ЕС-1) EKF PROxima |  | упак | 110.04 | 68.2248 | 82.53 | 70.4256 |  | 1 | 1 | 200 | 16 Элементы комплектации шкафов | 16.11 Кабель-маркер | 16.11.02 2,5 мм2 | Регулярная | PROxima | Нет | 0.14 | 0,0003
plc-KM-2.5-2 | Маркер кабельный 2,5 мм2 "2" (1000 шт.) (ЕС-1) EKF PROxima |  | упак | 110.04 | 68.2248 | 82.53 | 70.4256 |  | 1 | 1 | 200 | 16 Элементы комплектации шкафов | 16.11 Кабель-маркер | 16.11.02 2,5 мм2 | Регулярная | PROxima | Нет | 0.14 | 0,0003
plc-KM-2.5-3 | Маркер кабельный 2,5 мм2 "3" (1000 шт.) (ЕС-1) EKF PROxima |  | упак | 110.05 | 68.231 | 82.5375 | 70.432 |  | 1 | 1 | 200 | 16 Элементы комплектации шкафов | 16.11 Кабель-маркер | 16.11.02 2,5 мм2 | Регулярная | PROxima | Нет | 0.14 | 0,0003
plc-KM-2.5-4 | Маркер кабельный 2,5 мм2 "4" (1000 шт.) (ЕС-1) EKF PROxima |  | упак | 110.05 | 68.231 | 82.5375 | 70.432 |  | 1 | 1 | 200 | 16 Элементы комплектации шкафов | 16.11 Кабель-маркер | 16.11.02 2,5 мм2 | Регулярная | PROxima | Нет | 0.14 | 0,0003
plc-KM-2.5-5 | Маркер кабельный 2,5 мм2 "5" (1000 шт.) (ЕС-1) EKF PROxima |  | упак | 110.05 | 68.231 | 82.5375 | 70.432 |  | 1 | 1 | 200 | 16 Элементы комплектации шкафов | 16.11 Кабель-маркер | 16.11.02 2,5 мм2 | Регулярная | PROxima | Нет | 0.14 | 0,0003
plc-KM-2.5-6 | Маркер кабельный 2,5 мм2 "6" (1000 шт.) (ЕС-1) EKF PROxima |  | упак | 110.05 | 68.231 | 82.5375 | 70.432 |  | 1 | 1 | 200 | 16 Элементы комплектации шкафов | 16.11 Кабель-маркер | 16.11.02 2,5 мм2 | Регулярная | PROxima | Нет | 0.14 | 0,0003
plc-KM-2.5-7 | Маркер кабельный 2,5 мм2 "7" (1000 шт.) (ЕС-1) EKF PROxima |  | упак | 110.05 | 68.231 | 82.5375 | 70.432 |  | 1 | 1 | 200 | 16 Элементы комплектации шкафов | 16.11 Кабель-маркер | 16.11.02 2,5 мм2 | Регулярная | PROxima | Нет | 0.14 | 0,0003
plc-KM-2.5-8 | Маркер кабельный 2,5 мм2 "8" (1000 шт.) (ЕС-1) EKF PROxima |  | упак | 110.05 | 68.231 | 82.5375 | 70.432 |  | 1 | 1 | 200 | 16 Элементы комплектации шкафов | 16.11 Кабель-маркер | 16.11.02 2,5 мм2 | Регулярная | PROxima | Нет | 0.14 | 0,0003
plc-KM-2.5-9 | Маркер кабельный 2,5 мм2 "9" (1000 шт.) (ЕС-1) EKF PROxima |  | упак | 110.05 | 68.231 | 82.5375 | 70.432 |  | 1 | 1 | 200 | 16 Элементы комплектации шкафов | 16.11 Кабель-маркер | 16.11.02 2,5 мм2 | Регулярная | PROxima | Нет | 0.14 | 0,0003
plc-KM-2.5-A | Маркер кабельный 2,5 мм2 "A" (1000 шт.) (ЕС-1) EKF PROxima |  | упак | 110.05 | 68.231 | 82.5375 | 70.432 |  | 1 | 1 | 200 | 16 Элементы комплектации шкафов | 16.11 Кабель-маркер | 16.11.02 2,5 мм2 | Регулярная | PROxima | Нет | 0.14 | 0,0003
plc-KM-2.5-B | Маркер кабельный 2,5 мм2 "B" (1000 шт.) (ЕС-1) EKF PROxima |  | упак | 110.05 | 68.231 | 82.5375 | 70.432 |  | 1 | 1 | 200 | 16 Элементы комплектации шкафов | 16.11 Кабель-маркер | 16.11.02 2,5 мм2 | Регулярная | PROxima | Нет | 0.14 | 0,0003
plc-KM-2.5-C | Маркер кабельный 2,5 мм2 "C" (1000 шт.) (ЕС-1) EKF PROxima |  | упак | 110.05 | 68.231 | 82.5375 | 70.432 |  | 1 | 1 | 200 | 16 Элементы комплектации шкафов | 16.11 Кабель-маркер | 16.11.02 2,5 мм2 | Регулярная | PROxima | Нет | 0.14 | 0,0003
plc-KM-2.5-N | Маркер кабельный 2,5 мм2 "N" (1000 шт.) (ЕС-1) EKF PROxima |  | упак | 110.05 | 68.231 | 82.5375 | 70.432 |  | 1 | 1 | 200 | 16 Элементы комплектации шкафов | 16.11 Кабель-маркер | 16.11.02 2,5 мм2 | Заказная (16) | PROxima | Нет | 0.14 | 0,0003
plc-KM-4-0 | Маркер кабельный 4,0 мм2 "0" (500 шт.) (ЕС-2) EKF PROxima |  | упак | 110.04 | 68.2248 | 82.53 | 70.4256 |  | 50 | 1 | 200 | 16 Элементы комплектации шкафов | 16.11 Кабель-маркер | 16.11.03 4,0 мм2 | Заказная (16) | PROxima | Нет | 0.14 | 0,0003
plc-KM-4-1 | Маркер кабельный 4,0 мм2 "1" (500 шт.) (ЕС-2) EKF PROxima |  | упак | 110.04 | 68.2248 | 82.53 | 70.4256 |  | 50 | 1 | 200 | 16 Элементы комплектации шкафов | 16.11 Кабель-маркер | 16.11.03 4,0 мм2 | Заказная (16) | PROxima | Нет | 0.14 | 0,0003
plc-KM-4-2 | Маркер кабельный 4,0 мм2 "2" (500 шт.) (ЕС-2) EKF PROxima |  | упак | 110.05 | 68.231 | 82.5375 | 70.432 |  | 50 | 1 | 200 | 16 Элементы комплектации шкафов | 16.11 Кабель-маркер | 16.11.03 4,0 мм2 | Заказная (16) | PROxima | Нет | 0.14 | 0,0003
plc-KM-4-3 | Маркер кабельный 4,0 мм2 "3" (500 шт.) (ЕС-2) EKF PROxima |  | упак | 110.04 | 68.2248 | 82.53 | 70.4256 |  | 50 | 1 | 200 | 16 Элементы комплектации шкафов | 16.11 Кабель-маркер | 16.11.03 4,0 мм2 | Заказная (16) | PROxima | Нет | 0.14 | 0,0003
plc-KM-4-4 | Маркер кабельный 4,0 мм2 "4" (500 шт.) (ЕС-2) EKF PROxima |  | упак | 110.05 | 68.231 | 82.5375 | 70.432 |  | 50 | 1 | 200 | 16 Элементы комплектации шкафов | 16.11 Кабель-маркер | 16.11.03 4,0 мм2 | Заказная (16) | PROxima | Нет | 0.14 | 0,0003
plc-KM-4-5 | Маркер кабельный 4,0 мм2 "5" (500 шт.) (ЕС-2) EKF PROxima |  | упак | 110.05 | 68.231 | 82.5375 | 70.432 |  | 50 | 1 | 200 | 16 Элементы комплектации шкафов | 16.11 Кабель-маркер | 16.11.03 4,0 мм2 | Заказная (16) | PROxima | Нет | 0.14 | 0,0003
plc-KM-4-6 | Маркер кабельный 4,0 мм2 "6" (500 шт.) (ЕС-2) EKF PROxima |  | упак | 110.05 | 68.231 | 82.5375 | 70.432 |  | 50 | 1 | 200 | 16 Элементы комплектации шкафов | 16.11 Кабель-маркер | 16.11.03 4,0 мм2 | Заказная (16) | PROxima | Нет | 0.14 | 0,0003
plc-KM-4-7 | Маркер кабельный 4,0 мм2 "7" (500 шт.) (ЕС-2) EKF PROxima |  | упак | 110.05 | 68.231 | 82.5375 | 70.432 |  | 50 | 1 | 200 | 16 Элементы комплектации шкафов | 16.11 Кабель-маркер | 16.11.03 4,0 мм2 | Заказная (16) | PROxima | Нет | 0.14 | 0,0003
plc-KM-4-8 | Маркер кабельный 4,0 мм2 "8" (500 шт.) (ЕС-2) EKF PROxima |  | упак | 110.04 | 68.2248 | 82.53 | 70.4256 |  | 50 | 1 | 200 | 16 Элементы комплектации шкафов | 16.11 Кабель-маркер | 16.11.03 4,0 мм2 | Заказная (16) | PROxima | Нет | 0.14 | 0,0003
plc-KM-4-9 | Маркер кабельный 4,0 мм2 "9" (500 шт.) (ЕС-2) EKF PROxima |  | упак | 110.04 | 68.2248 | 82.53 | 70.4256 |  | 50 | 1 | 200 | 16 Элементы комплектации шкафов | 16.11 Кабель-маркер | 16.11.03 4,0 мм2 | Заказная (16) | PROxima | Нет | 0.14 | 0,0003
plc-KM-4-A | Маркер кабельный 4,0 мм2 "A" (500 шт.) (ЕС-2) EKF PROxima |  | упак | 110.04 | 68.2248 | 82.53 | 70.4256 |  | 1 | 1 | 200 | 16 Элементы комплектации шкафов | 16.11 Кабель-маркер | 16.11.03 4,0 мм2 | Заказная (16) | PROxima | Нет | 0.14 | 0,0003
plc-KM-4-B | Маркер кабельный 4,0 мм2 "B" (500 шт.) (ЕС-2) EKF PROxima |  | упак | 110.04 | 68.2248 | 82.53 | 70.4256 |  | 1 | 1 | 200 | 16 Элементы комплектации шкафов | 16.11 Кабель-маркер | 16.11.03 4,0 мм2 | Заказная (16) | PROxima | Нет | 0.14 | 0,0003
plc-KM-4-C | Маркер кабельный 4,0 мм2 "C" (500 шт.) (ЕС-2) EKF PROxima |  | упак | 110.05 | 68.231 | 82.5375 | 70.432 |  | 1 | 1 | 200 | 16 Элементы комплектации шкафов | 16.11 Кабель-маркер | 16.11.03 4,0 мм2 | Заказная (16) | PROxima | Нет | 0.14 | 0,0003
plc-KM-4-N | Маркер кабельный 4,0 мм2 "N" (500 шт.) (ЕС-2) EKF PROxima |  | упак | 110.05 | 68.231 | 82.5375 | 70.432 |  | 1 | 1 | 200 | 16 Элементы комплектации шкафов | 16.11 Кабель-маркер | 16.11.03 4,0 мм2 | Заказная (16) | PROxima | Нет | 0.14 | 0,0003
plc-KM-6-0 | Маркер кабельный 6,0 мм2 "0" (350 шт.) (ЕС-3) EKF PROxima |  | упак | 110.04 | 68.2248 | 82.53 | 70.4256 |  | 50 | 1 | 200 | 16 Элементы комплектации шкафов | 16.11 Кабель-маркер | 16.11.04 6,0 мм2 | Заказная (16) | PROxima | Нет | 0.14 | 0,0003
plc-KM-6-1 | Маркер кабельный 6,0 мм2 "1" (350 шт.) (ЕС-3) EKF PROxima |  | упак | 110.04 | 68.2248 | 82.53 | 70.4256 |  | 50 | 1 | 200 | 16 Элементы комплектации шкафов | 16.11 Кабель-маркер | 16.11.04 6,0 мм2 | Заказная (16) | PROxima | Нет | 0.14 | 0,0003
plc-KM-6-2 | Маркер кабельный 6,0 мм2 "2"(350 шт.) (ЕС-3) EKF PROxima |  | упак | 110.04 | 68.2248 | 82.53 | 70.4256 |  | 50 | 1 | 200 | 16 Элементы комплектации шкафов | 16.11 Кабель-маркер | 16.11.04 6,0 мм2 | Заказная (16) | PROxima | Нет | 0.14 | 0,0003
plc-KM-6-3 | Маркер кабельный 6,0 мм2 "3" (350 шт.) (ЕС-3) EKF PROxima |  | упак | 110.05 | 68.231 | 82.5375 | 70.432 |  | 50 | 1 | 200 | 16 Элементы комплектации шкафов | 16.11 Кабель-маркер | 16.11.04 6,0 мм2 | Заказная (16) | PROxima | Нет | 0.14 | 0,0003
plc-KM-6-4 | Маркер кабельный 6,0 мм2 "4" (350 шт.) (ЕС-3) EKF PROxima |  | упак | 110.04 | 68.2248 | 82.53 | 70.4256 |  | 50 | 1 | 200 | 16 Элементы комплектации шкафов | 16.11 Кабель-маркер | 16.11.04 6,0 мм2 | Заказная (16) | PROxima | Нет | 0.14 | 0,0003
plc-KM-6-5 | Маркер кабельный 6,0 мм2 "5" (350 шт.) (ЕС-3) EKF PROxima |  | упак | 110.04 | 68.2248 | 82.53 | 70.4256 |  | 50 | 1 | 200 | 16 Элементы комплектации шкафов | 16.11 Кабель-маркер | 16.11.04 6,0 мм2 | Заказная (16) | PROxima | Нет | 0.14 | 0,0003
plc-KM-6-6 | Маркер кабельный 6,0 мм2 "6" (350 шт.) (ЕС-3) EKF PROxima |  | упак | 110.04 | 68.2248 | 82.53 | 70.4256 |  | 50 | 1 | 200 | 16 Элементы комплектации шкафов | 16.11 Кабель-маркер | 16.11.04 6,0 мм2 | Заказная (16) | PROxima | Нет | 0.14 | 0,0003
plc-KM-6-7 | Маркер кабельный 6,0 мм2 "7" (350 шт.) (ЕС-3) EKF PROxima |  | упак | 110.04 | 68.2248 | 82.53 | 70.4256 |  | 50 | 1 | 200 | 16 Элементы комплектации шкафов | 16.11 Кабель-маркер | 16.11.04 6,0 мм2 | Заказная (16) | PROxima | Нет | 0.14 | 0,0003
plc-KM-6-8 | Маркер кабельный 6,0 мм2 "8" (350 шт.) (ЕС-3) EKF PROxima |  | упак | 110.04 | 68.2248 | 82.53 | 70.4256 |  | 50 | 1 | 200 | 16 Элементы комплектации шкафов | 16.11 Кабель-маркер | 16.11.04 6,0 мм2 | Заказная (16) | PROxima | Нет | 0.14 | 0,0003
plc-KM-6-9 | Маркер кабельный 6,0 мм2 "9" (350 шт.) (ЕС-3) EKF PROxima |  | упак | 110.04 | 68.2248 | 82.53 | 70.4256 |  | 50 | 1 | 200 | 16 Элементы комплектации шкафов | 16.11 Кабель-маркер | 16.11.04 6,0 мм2 | Заказная (16) | PROxima | Нет | 0.14 | 0,0003
plc-KM-6-A | Маркер кабельный 6,0 мм2 "A" (350 шт.) (ЕС-3) EKF PROxima |  | упак | 110.04 | 68.2248 | 82.53 | 70.4256 |  | 1 | 1 | 200 | 16 Элементы комплектации шкафов | 16.11 Кабель-маркер | 16.11.04 6,0 мм2 | Заказная (16) | PROxima | Нет | 0.14 | 0,0003
plc-KM-6-B | Маркер кабельный 6,0 мм2 "B" (350 шт.) (ЕС-3) EKF PROxima |  | упак | 110.04 | 68.2248 | 82.53 | 70.4256 |  | 1 | 1 | 200 | 16 Элементы комплектации шкафов | 16.11 Кабель-маркер | 16.11.04 6,0 мм2 | Заказная (16) | PROxima | Нет | 0.14 | 0,0003
plc-KM-6-C | Маркер кабельный 6,0 мм2 "C" (350 шт.) (ЕС-3) EKF PROxima |  | упак | 110.04 | 68.2248 | 82.53 | 70.4256 |  | 1 | 1 | 200 | 16 Элементы комплектации шкафов | 16.11 Кабель-маркер | 16.11.04 6,0 мм2 | Заказная (16) | PROxima | Нет | 0.14 | 0,0003
plc-KM-6-N | Маркер кабельный 6,0 мм2 "N" (350 шт.) (ЕС-3) EKF PROxima |  | упак | 110.04 | 68.2248 | 82.53 | 70.4256 |  | 1 | 1 | 200 | 16 Элементы комплектации шкафов | 16.11 Кабель-маркер | 16.11.04 6,0 мм2 | Заказная (16) | PROxima | Нет | 0.14 | 0,0003
sn1-63-08 | Шина PEN "ноль-земля" (6x9мм) 8 отв. никель крепеж по центру EKF PROxima |  | шт | 102.44 | 63.5128 | 76.83 | 65.5616 |  | 10 | 10 | 500 | 16 Элементы комплектации шкафов | 16.16 Нулевые шины | 16.16.01 Шины никелированные (N и PE) | Регулярная | PROxima | Нет | 0.018 | 0,000006
sn1-63-10 | Шина PEN "ноль-земля" (6x9мм) 10 отв. никель крепеж по центру EKF PROxima |  | шт | 129.36 | 80.2032 | 97.02 | 82.7904 |  | 10 | 10 | 500 | 16 Элементы комплектации шкафов | 16.16 Нулевые шины | 16.16.01 Шины никелированные (N и PE) | Регулярная | PROxima | Нет | 0.023 | 0,000007
sn1-63-12 | Шина PEN "ноль-земля" (6x9мм) 12 отв. никель крепеж по центру EKF PROxima |  | шт | 140.23 | 86.9426 | 105.1725 | 89.7472 |  | 10 | 10 | 500 | 16 Элементы комплектации шкафов | 16.16 Нулевые шины | 16.16.01 Шины никелированные (N и PE) | Регулярная | PROxima | Нет | 0.035 | 0,000008
sn1-63-14 | Шина PEN "ноль-земля" (6x9мм) 14 отв. никель крепеж по центру EKF PROxima |  | шт | 167.69 | 103.9678 | 125.7675 | 107.3216 |  | 10 | 10 | 500 | 16 Элементы комплектации шкафов | 16.16 Нулевые шины | 16.16.01 Шины никелированные (N и PE) | Регулярная | PROxima | Нет | 0.037 | 0,000009
sn1-63-20 | Шина PEN "ноль-земля" (6x9мм) 20 отв. никель крепеж по центру EKF PROxima |  | шт | 210.19 | 130.3178 | 157.6425 | 134.5216 |  | 10 | 10 | 500 | 16 Элементы комплектации шкафов | 16.16 Нулевые шины | 16.16.01 Шины никелированные (N и PE) | Регулярная | PROxima | Нет | 0.06 | 0,000013
sn1-63-24 | Шина PEN "ноль-земля" (6x9мм) 24 отв. никель крепеж по центру EKF PROxima |  | шт | 264.58 | 164.0396 | 198.435 | 169.3312 |  | 10 | 10 | 300 | 16 Элементы комплектации шкафов | 16.16 Нулевые шины | 16.16.01 Шины никелированные (N и PE) | Регулярная | PROxima | Нет | 0.066 | 0,000016
sn1-63-08-1 | Шина "0" N (6x9мм) 8 отв. никель синий угловой изолятор EKF PROxima |  | шт | 108.82 | 67.4684 | 81.615 | 69.6448 |  | 10 | 10 | 500 | 16 Элементы комплектации шкафов | 16.16 Нулевые шины | 16.16.01 Шины никелированные (N и PE) | Регулярная | PROxima | Нет | 0.05 | 0,000048
sn1-63-10-1 | Шина "0" N (6x9мм) 10 отв. никель синий угловой изолятор EKF PROxima |  | шт | 140.23 | 86.9426 | 105.1725 | 89.7472 |  | 10 | 10 | 500 | 16 Элементы комплектации шкафов | 16.16 Нулевые шины | 16.16.01 Шины никелированные (N и PE) | Регулярная | PROxima | Нет | 0.025 | 0,000051
sn1-63-12-1 | Шина "0" N (6x9мм) 12 отв. никель синий угловой изолятор EKF PROxima |  | шт | 170.17 | 105.5054 | 127.6275 | 108.9088 |  | 10 | 10 | 500 | 16 Элементы комплектации шкафов | 16.16 Нулевые шины | 16.16.01 Шины никелированные (N и PE) | Регулярная | PROxima | Нет | 0.063 | 0,000051
sn1-63-14-1 | Шина "0" N (6x9мм) 14 отв. никель синий угловой изолятор EKF PROxima |  | шт | 181.69 | 112.6478 | 136.2675 | 116.2816 |  | 10 | 10 | 500 | 16 Элементы комплектации шкафов | 16.16 Нулевые шины | 16.16.01 Шины никелированные (N и PE) | Регулярная | PROxima | Нет | 0.067 | 0,000051
sn1-63-12-2 | Шина "0" N (6x9мм) 12 отв. никель 2 синих угловых изолятора EKF PROxima |  | шт | 267.32 | 165.7384 | 200.49 | 171.0848 |  | 10 | 10 | 500 | 16 Элементы комплектации шкафов | 16.16 Нулевые шины | 16.16.01 Шины никелированные (N и PE) | Регулярная | PROxima | Нет | 0.063 | 0,000051
sn1-63-14-2 | Шина "0" N (6x9мм) 14 отв. никель 2 синих угловых изолятора EKF PROxima |  | шт | 287.8 | 178.436 | 215.85 | 184.192 |  | 10 | 10 | 500 | 16 Элементы комплектации шкафов | 16.16 Нулевые шины | 16.16.01 Шины никелированные (N и PE) | Регулярная | PROxima | Нет | 0.067 | 0,000051
sn1-63-20-2 | Шина "0" N (6x9мм) 20 отв. никель 2 синих угловых изолятора EKF PROxima |  | шт | 313.46 | 194.3452 | 235.095 | 200.6144 |  | 10 | 10 | 400 | 16 Элементы комплектации шкафов | 16.16 Нулевые шины | 16.16.01 Шины никелированные (N и PE) | Регулярная | PROxima | Нет | 0.068 | 0,000066
sn1-63-24-2 | Шина "0" N (6x9мм) 24 отв. никель 2 синих угловых изолятора EKF PROxima |  | шт | 288.14 | 178.6468 | 216.105 | 184.4096 |  | 10 | 10 | 300 | 16 Элементы комплектации шкафов | 16.16 Нулевые шины | 16.16.01 Шины никелированные (N и PE) | Регулярная | PROxima | Нет | 0.078 | 0,000088
sn1-63-08-d | Шина "0" N (6x9мм) 8 отв. никель синий изолятор на DIN-рейку EKF PROxima |  | шт | 120.45 | 74.679 | 90.3375 | 77.088 |  | 20 | 20 | 500 | 16 Элементы комплектации шкафов | 16.16 Нулевые шины | 16.16.01 Шины никелированные (N и PE) | Регулярная | PROxima | Нет | 0.044 | 0,000055
sn1-63-10-d | Шина "0" N (6x9мм) 10 отв. никель синий изолятор на DIN-рейку EKF PROxima |  | шт | 132.32 | 82.0384 | 99.24 | 84.6848 |  | 20 | 20 | 500 | 16 Элементы комплектации шкафов | 16.16 Нулевые шины | 16.16.01 Шины никелированные (N и PE) | Регулярная | PROxima | Нет | 0.039 | 0,000055
sn1-63-12-d | Шина "0" N (6x9мм) 12 отв. никель синий изолятор на DIN-рейку EKF PROxima |  | шт | 152.1 | 94.302 | 114.075 | 97.344 |  | 20 | 20 | 500 | 16 Элементы комплектации шкафов | 16.16 Нулевые шины | 16.16.01 Шины никелированные (N и PE) | Регулярная | PROxima | Нет | 0.046 | 0,000055
sn1-63-14-d | Шина "0" N (6x9мм) 14 отв. никель синий изолятор на DIN-рейку EKF PROxima |  | шт | 174.41 | 108.1342 | 130.8075 | 111.6224 |  | 20 | 20 | 500 | 16 Элементы комплектации шкафов | 16.16 Нулевые шины | 16.16.01 Шины никелированные (N и PE) | Регулярная | PROxima | Нет | 0.042 | 0,000062
sn1-63-20-d | Шина "0" N (6x9мм) 20 отв. никель синий изолятор на DIN-рейку EKF PROxima |  | шт | 242 | 150.04 | 181.5 | 154.88 |  | 20 | 20 | 400 | 16 Элементы комплектации шкафов | 16.16 Нулевые шины | 16.16.01 Шины никелированные (N и PE) | Регулярная | PROxima | Нет | 0.068 | 0,000086
sn1-63-24-d | Шина "0" N (6x9мм) 24 отв. никель синий изолятор на DIN-рейку EKF PROxima |  | шт | 275.71 | 170.9402 | 206.7825 | 176.4544 |  | 20 | 20 | 300 | 16 Элементы комплектации шкафов | 16.16 Нулевые шины | 16.16.01 Шины никелированные (N и PE) | Регулярная | PROxima | Нет | 0.078 | 0,000091
sn0-125-10-k | Шина PEN "ноль-земля" (8х12мм) 10 отверстий латунь крепеж по краям EKF PROxima |  | шт | 176.04 | 109.1448 | 132.03 | 112.6656 |  | 10 | 10 | 240 | 16 Элементы комплектации шкафов | 16.16 Нулевые шины | 16.16.02 Шины латунные (N и PE) | Регулярная | PROxima | Нет | 0.051 | 0,00000835
sn0-125-10-c | Шина PEN "ноль-земля" (8х12мм) 10 отверстий латунь крепеж по центру EKF PROxima |  | шт | 171.86 | 106.5532 | 128.895 | 109.9904 |  | 10 | 10 | 240 | 16 Элементы комплектации шкафов | 16.16 Нулевые шины | 16.16.02 Шины латунные (N и PE) | Регулярная | PROxima | Нет | 0.063 | 0,00012012
sn0-125-12-k | Шина PEN "ноль-земля" (8х12мм) 12 отверстий латунь крепеж по краям EKF PROxima |  | шт | 194.9 | 120.838 | 146.175 | 124.736 |  | 10 | 10 | 220 | 16 Элементы комплектации шкафов | 16.16 Нулевые шины | 16.16.02 Шины латунные (N и PE) | Регулярная | PROxima | Нет | 0.075 | 0,00000979
sn0-125-12-c | Шина PEN "ноль-земля" (8х12мм) 12 отверстий латунь крепеж по центру EKF PROxima |  | шт | 190.69 | 118.2278 | 143.0175 | 122.0416 |  | 10 | 10 | 220 | 16 Элементы комплектации шкафов | 16.16 Нулевые шины | 16.16.02 Шины латунные (N и PE) | Регулярная | PROxima | Нет | 0.075 | 0,00001008
sn0-125-14-k | Шина PEN "ноль-земля" (8х12мм) 14 отверстий латунь крепеж по краям EKF PROxima |  | шт | 224.48 | 139.1776 | 168.36 | 143.6672 |  | 10 | 10 | 200 | 16 Элементы комплектации шкафов | 16.16 Нулевые шины | 16.16.02 Шины латунные (N и PE) | Регулярная | PROxima | Нет | 0.085 | 0,00001123
sn0-125-14-c | Шина PEN "ноль-земля" (8х12мм) 14 отверстий латунь крепеж по центру EKF PROxima |  | шт | 221.31 | 137.2122 | 165.9825 | 141.6384 |  | 10 | 10 | 200 | 16 Элементы комплектации шкафов | 16.16 Нулевые шины | 16.16.02 Шины латунные (N и PE) | Регулярная | PROxima | Нет | 0.085 | 0,00001142
sn0-125-20-k | Шина PEN "ноль-земля" (8х12мм) 20 отверстий латунь крепеж по краям EKF PROxima |  | шт | 278.72 | 172.8064 | 209.04 | 178.3808 |  | 10 | 10 | 150 | 16 Элементы комплектации шкафов | 16.16 Нулевые шины | 16.16.02 Шины латунные (N и PE) | Регулярная | PROxima | Нет | 0.117 | 0,00001555
sn0-125-8-k | Шина PEN "ноль-земля" (8х12мм) 8 отверстий латунь крепеж по краям EKF PROxima |  | шт | 157.16 | 97.4392 | 117.87 | 100.5824 |  | 10 | 10 | 320 | 16 Элементы комплектации шкафов | 16.16 Нулевые шины | 16.16.02 Шины латунные (N и PE) | Регулярная | PROxima | Нет | 0.055 | 0,00000691
sn0-125-8-c | Шина PEN "ноль-земля" (8х12мм) 8 отверстий латунь крепеж по центру EKF PROxima |  | шт | 152.99 | 94.8538 | 114.7425 | 97.9136 |  | 10 | 10 | 340 | 16 Элементы комплектации шкафов | 16.16 Нулевые шины | 16.16.02 Шины латунные (N и PE) | Регулярная | PROxima | Нет | 0.05 | 0,00000739
sn0-63-04-k | Шина PEN "ноль-земля" (6х9мм) 4 отверстия латунь крепеж по краям EKF PROxima |  | шт | 52.34 | 32.4508 | 39.255 | 33.4976 |  | 10 | 10 | 900 | 16 Элементы комплектации шкафов | 16.16 Нулевые шины | 16.16.02 Шины латунные (N и PE) | Регулярная | PROxima | Нет | 0.016 | 0,00000205
sn0-63-04 | Шина PEN "ноль-земля" (6х9мм) 4 отверстия латунь крепеж по центру EKF PROxima |  | шт | 49.89 | 30.9318 | 37.4175 | 31.9296 |  | 10 | 10 | 500 | 16 Элементы комплектации шкафов | 16.16 Нулевые шины | 16.16.02 Шины латунные (N и PE) | Регулярная | PROxima | Нет | 0.014 | 0,00000184
sn0-63-04-r | Шина PEN "ноль-земля" (6х9мм) 4 отверстия латунь крепеж по центру розничный стикер EKF PROxima |  | шт | 51.96 | 32.2152 | 38.97 | 33.2544 |  | 10 | 10 | 500 | 16 Элементы комплектации шкафов | 16.16 Нулевые шины | 16.16.02 Шины латунные (N и PE) | Регулярная | PROxima | Нет | 0.014 | 0,00000184
sn0-63-08-k-r | Шина PEN "ноль-земля" (6х9мм) 8 отверстий латунь крепеж по краям розничный стикер EKF PROxima |  | шт | 65.95 | 40.889 | 49.4625 | 42.208 |  | 10 | 10 | 560 | 16 Элементы комплектации шкафов | 16.16 Нулевые шины | 16.16.02 Шины латунные (N и PE) | Регулярная | PROxima | Нет | 0.027 | 0,00000346
sn0-125-14-k-r | Шина PEN "ноль-земля" (8х12мм) 14 отверстий латунь крепеж по краям розничный стикер EKF PROxima |  | шт | 218.11 | 135.2282 | 163.5825 | 139.5904 |  | 10 | 10 | 200 | 16 Элементы комплектации шкафов | 16.16 Нулевые шины | 16.16.02 Шины латунные (N и PE) | Регулярная | PROxima | Нет | 0.085 | 0,00001123
sn0-125-14-c-r | Шина PEN "ноль-земля" (8х12мм) 14 отверстий латунь крепеж по центру розничный стикер EKF PROxima |  | шт | 215.15 | 133.393 | 161.3625 | 137.696 |  | 10 | 10 | 200 | 16 Элементы комплектации шкафов | 16.16 Нулевые шины | 16.16.02 Шины латунные (N и PE) | Регулярная | PROxima | Нет | 0.085 | 0,00001142
sn0-125-4-k | Шина PEN "ноль-земля" (8х12мм) 4 отверстия латунь крепеж по краям EKF PROxima |  | шт | 123.38 | 76.4956 | 92.535 | 78.9632 |  | 10 | 10 | 500 | 16 Элементы комплектации шкафов | 16.16 Нулевые шины | 16.16.02 Шины латунные (N и PE) | Регулярная | PROxima | Нет | 0.034 | 0,00000403
sn0-125-4-c | Шина PEN "ноль-земля" (8х12мм) 4 отверстия латунь крепеж по центру EKF PROxima |  | шт | 119.05 | 73.811 | 89.2875 | 76.192 |  | 10 | 10 | 560 | 16 Элементы комплектации шкафов | 16.16 Нулевые шины | 16.16.02 Шины латунные (N и PE) | Регулярная | PROxima | Нет | 0.029 | 0,0000047
sn0-63-14-k-r | Шина PEN "ноль-земля" (6х9мм) 14 отверстий латунь крепеж по краям розничный стикер EKF PROxima |  | шт | 109.46 | 67.8652 | 82.095 | 70.0544 |  | 10 | 10 | 420 | 16 Элементы комплектации шкафов | 16.16 Нулевые шины | 16.16.02 Шины латунные (N и PE) | Регулярная | PROxima | Нет | 0.042 | 0,00000556
sn0-63-06-k | Шина PEN "ноль-земля" (6х9мм) 6 отверстий латунь крепеж по краям EKF PROxima |  | шт | 57.65 | 35.743 | 43.2375 | 36.896 |  | 10 | 10 | 720 | 16 Элементы комплектации шкафов | 16.16 Нулевые шины | 16.16.02 Шины латунные (N и PE) | Регулярная | PROxima | Нет | 0.021 | 0,00000275
sn0-63-06 | Шина PEN "ноль-земля" (6x9мм) 6 отверстий латунь крепеж по центру EKF PROxima |  | шт | 59.39 | 36.8218 | 44.5425 | 38.0096 |  | 10 | 10 | 500 | 16 Элементы комплектации шкафов | 16.16 Нулевые шины | 16.16.02 Шины латунные (N и PE) | Регулярная | PROxima | Нет | 0.019 | 0,00000243
sn0-63-06-r | Шина PEN "ноль-земля" (6х9мм) 6 отверстий латунь крепеж по центру розничный стикер EKF PROxima |  | шт | 69.5 | 43.09 | 52.125 | 44.48 |  | 10 | 10 | 500 | 16 Элементы комплектации шкафов | 16.16 Нулевые шины | 16.16.02 Шины латунные (N и PE) | Регулярная | PROxima | Нет | 0.019 | 0,00000243
sn0-125-6-k | Шина PEN "ноль-земля" (8х12мм) 6 отверстий латунь крепеж по краям EKF PROxima |  | шт | 143.71 | 89.1002 | 107.7825 | 91.9744 |  | 10 | 10 | 380 | 16 Элементы комплектации шкафов | 16.16 Нулевые шины | 16.16.02 Шины латунные (N и PE) | Регулярная | PROxima | Нет | 0.045 | 0,00000547
sn0-125-6-c | Шина PEN "ноль-земля" (8х12мм) 6 отверстий латунь крепеж по центру EKF PROxima |  | шт | 138.55 | 85.901 | 103.9125 | 88.672 |  | 10 | 10 | 420 | 16 Элементы комплектации шкафов | 16.16 Нулевые шины | 16.16.02 Шины латунные (N и PE) | Регулярная | PROxima | Нет | 0.04 | 0,00000605
sn0-63-08-k | Шина PEN "ноль-земля" (6х9мм) 8 отверстий латунь крепеж по краям EKF PROxima |  | шт | 65.32 | 40.4984 | 48.99 | 41.8048 |  | 10 | 10 | 560 | 16 Элементы комплектации шкафов | 16.16 Нулевые шины | 16.16.02 Шины латунные (N и PE) | Регулярная | PROxima | Нет | 0.027 | 0,00000346
sn0-63-08 | Шина PEN "ноль-земля" (6x9мм) 8 отверстий латунь крепеж по центру EKF PROxima |  | шт | 62.08 | 38.4896 | 46.56 | 39.7312 |  | 10 | 10 | 500 | 16 Элементы комплектации шкафов | 16.16 Нулевые шины | 16.16.02 Шины латунные (N и PE) | Регулярная | PROxima | Нет | 0.024 | 0,00000319
sn0-63-08-r | Шина PEN "ноль-земля" (6х9мм) 8 отверстий латунь крепеж по центру розничный стикер EKF PROxima |  | шт | 83.06 | 51.4972 | 62.295 | 53.1584 |  | 10 | 10 | 500 | 16 Элементы комплектации шкафов | 16.16 Нулевые шины | 16.16.02 Шины латунные (N и PE) | Регулярная | PROxima | Нет | 0.024 | 0,00000319
sn0-63-10-k | Шина PEN "ноль-земля" (6х9мм) 10 отверстий латунь крепеж по краям EKF PROxima |  | шт | 78.76 | 48.8312 | 59.07 | 50.4064 |  | 10 | 10 | 500 | 16 Элементы комплектации шкафов | 16.16 Нулевые шины | 16.16.02 Шины латунные (N и PE) | Регулярная | PROxima | Нет | 0.032 | 0,00000416
sn0-63-10 | Шина PEN "ноль-земля" (6х9мм) 10 отверстий латунь крепеж по центру EKF PROxima |  | шт | 78.4 | 48.608 | 58.8 | 50.176 |  | 10 | 10 | 500 | 16 Элементы комплектации шкафов | 16.16 Нулевые шины | 16.16.02 Шины латунные (N и PE) | Регулярная | PROxima | Нет | 0.028 | 0,00000389
sn0-63-10-r | Шина PEN "ноль-земля" (6х9мм) 10 отверстий латунь крепеж по центру розничный стикер EKF PROxima |  | шт | 96.19 | 59.6378 | 72.1425 | 61.5616 |  | 10 | 10 | 500 | 16 Элементы комплектации шкафов | 16.16 Нулевые шины | 16.16.02 Шины латунные (N и PE) | Регулярная | PROxima | Нет | 0.028 | 0,00000389
sn0-63-12-k | Шина PEN "ноль-земля" (6х9мм) 12 отверстий латунь крепеж по краям EKF PROxima |  | шт | 85.17 | 52.8054 | 63.8775 | 54.5088 |  | 10 | 10 | 450 | 16 Элементы комплектации шкафов | 16.16 Нулевые шины | 16.16.02 Шины латунные (N и PE) | Регулярная | PROxima | Нет | 0.037 | 0,00000486
sn0-63-12 | Шина PEN "ноль-земля" (6х9мм) 12 отверстий латунь крепеж по центру EKF PROxima |  | шт | 84.99 | 52.6938 | 63.7425 | 54.3936 |  | 10 | 10 | 500 | 16 Элементы комплектации шкафов | 16.16 Нулевые шины | 16.16.02 Шины латунные (N и PE) | Регулярная | PROxima | Нет | 0.034 | 0,00000459
sn0-63-12-r | Шина PEN "ноль-земля" (6х9мм) 12 отверстий латунь крепеж по центру розничный стикер EKF PROxima |  | шт | 110.27 | 68.3674 | 82.7025 | 70.5728 |  | 10 | 10 | 500 | 16 Элементы комплектации шкафов | 16.16 Нулевые шины | 16.16.02 Шины латунные (N и PE) | Регулярная | PROxima | Нет | 0.034 | 0,00000459
sn0-63-14-k | Шина PEN "ноль-земля" (6х9мм) 14 отверстий латунь крепеж по краям EKF PROxima |  | шт | 101.15 | 62.713 | 75.8625 | 64.736 |  | 10 | 10 | 420 | 16 Элементы комплектации шкафов | 16.16 Нулевые шины | 16.16.02 Шины латунные (N и PE) | Регулярная | PROxima | Нет | 0.042 | 0,00000556
sn0-63-14 | Шина PEN "ноль-земля" (6х9мм) 14 отверстий латунь крепеж по центру EKF PROxima |  | шт | 101.62 | 63.0044 | 76.215 | 65.0368 |  | 10 | 10 | 500 | 16 Элементы комплектации шкафов | 16.16 Нулевые шины | 16.16.02 Шины латунные (N и PE) | Регулярная | PROxima | Нет | 0.04 | 0,00000529
sn0-63-14-r | Шина PEN "ноль-земля" (6х9мм) 14 отверстий латунь крепеж по центру розничный стикер EKF PROxima |  | шт | 122.03 | 75.6586 | 91.5225 | 78.0992 |  | 10 | 10 | 500 | 16 Элементы комплектации шкафов | 16.16 Нулевые шины | 16.16.02 Шины латунные (N и PE) | Регулярная | PROxima | Нет | 0.04 | 0,00000529
sn0-63-16-k | Шина PEN "ноль-земля" (6х9мм) 16 отверстий латунь крепеж по краям EKF PROxima |  | шт | 108.8 | 67.456 | 81.6 | 69.632 |  | 10 | 10 | 360 | 16 Элементы комплектации шкафов | 16.16 Нулевые шины | 16.16.02 Шины латунные (N и PE) | Регулярная | PROxima | Нет | 0.047 | 0,00000626
sn0-63-16 | Шина PEN "ноль-земля" (6х9мм) 16 отверстий латунь крепеж по центру EKF PROxima |  | шт | 104.67 | 64.8954 | 78.5025 | 66.9888 |  | 10 | 10 | 500 | 16 Элементы комплектации шкафов | 16.16 Нулевые шины | 16.16.02 Шины латунные (N и PE) | Регулярная | PROxima | Нет | 0.042 | 0,00000616
sn0-63-20 | Шина PEN "ноль-земля" (6х9мм) 20 отверстий латунь крепеж по центру EKF PROxima |  | шт | 127.38 | 78.9756 | 95.535 | 81.5232 |  | 10 | 10 | 500 | 16 Элементы комплектации шкафов | 16.16 Нулевые шины | 16.16.02 Шины латунные (N и PE) | Регулярная | PROxima | Нет | 0.056 | 0,00000713
sn0-63-20-r | Шина PEN "ноль-земля" (6х9мм) 20 отверстий латунь крепеж по центру розничный стикер EKF PROxima |  | шт | 163.44 | 101.3328 | 122.58 | 104.6016 |  | 10 | 10 | 500 | 16 Элементы комплектации шкафов | 16.16 Нулевые шины | 16.16.02 Шины латунные (N и PE) | Регулярная | PROxima | Нет | 0.056 | 0,00000713
sn0-125-16-k | Шина PEN "ноль-земля" (8х12мм) 16 отверстий латунь крепеж по краям EKF PROxima |  | шт | 244.19 | 151.3978 | 183.1425 | 156.2816 |  | 10 | 10 | 170 | 16 Элементы комплектации шкафов | 16.16 Нулевые шины | 16.16.02 Шины латунные (N и PE) | Регулярная | PROxima | Нет | 0.097 | 0,00001267
sn0-125-16-c | Шина PEN "ноль-земля" (8х12мм) 16 отверстий латунь крепеж по центру EKF PROxima |  | шт | 239.95 | 148.769 | 179.9625 | 153.568 |  | 10 | 10 | 170 | 16 Элементы комплектации шкафов | 16.16 Нулевые шины | 16.16.02 Шины латунные (N и PE) | Регулярная | PROxima | Нет | 0.097 | 0,00001277
sn0-63-18-k | Шина PEN "ноль-земля" (6х9мм) 18 отверстий латунь крепеж по краям EKF PROxima |  | шт | 121.69 | 75.4478 | 91.2675 | 77.8816 |  | 10 | 10 | 340 | 16 Элементы комплектации шкафов | 16.16 Нулевые шины | 16.16.02 Шины латунные (N и PE) | Регулярная | PROxima | Нет | 0.053 | 0,00000697
sn0-63-18 | Шина PEN "ноль-земля" (6х9мм) 18 отверстий латунь крепеж по центру EKF PROxima |  | шт | 115.9 | 71.858 | 86.925 | 74.176 |  | 10 | 10 | 500 | 16 Элементы комплектации шкафов | 16.16 Нулевые шины | 16.16.02 Шины латунные (N и PE) | Регулярная | PROxima | Нет | 0.05 | 0,0000068
sn0-125-18-k | Шина PEN "ноль-земля" (8х12мм) 18 отверстий латунь крепеж по краям EKF PROxima |  | шт | 255.65 | 158.503 | 191.7375 | 163.616 |  | 10 | 10 | 160 | 16 Элементы комплектации шкафов | 16.16 Нулевые шины | 16.16.02 Шины латунные (N и PE) | Регулярная | PROxima | Нет | 0.106 | 0,00001411
sn0-125-18-c | Шина PEN "ноль-земля" (8х12мм) 18 отверстий латунь крепеж по центру EKF PROxima |  | шт | 251.51 | 155.9362 | 188.6325 | 160.9664 |  | 10 | 10 | 160 | 16 Элементы комплектации шкафов | 16.16 Нулевые шины | 16.16.02 Шины латунные (N и PE) | Регулярная | PROxima | Нет | 0.109 | 0,00001411
sn0-63-20-k | Шина PEN "ноль-земля" (6х9мм) 20 отверстий латунь крепеж по краям EKF PROxima |  | шт | 126.4 | 78.368 | 94.8 | 80.896 |  | 10 | 10 | 300 | 16 Элементы комплектации шкафов | 16.16 Нулевые шины | 16.16.02 Шины латунные (N и PE) | Регулярная | PROxima | Нет | 0.058 | 0,00000767
sn0-125-20-c | Шина PEN "ноль-земля" (8х12мм) 20 отверстий латунь крепеж по центру EKF PROxima |  | шт | 256.56 | 159.0672 | 192.42 | 164.1984 |  | 10 | 10 | 150 | 16 Элементы комплектации шкафов | 16.16 Нулевые шины | 16.16.02 Шины латунные (N и PE) | Регулярная | PROxima | Нет | 0.12 | 0,00001546
sn0-63-22-k | Шина PEN "ноль-земля" (6х9мм) 22 отверстия латунь крепеж по краям EKF PROxima |  | шт | 133.7 | 82.894 | 100.275 | 85.568 |  | 10 | 10 | 290 | 16 Элементы комплектации шкафов | 16.16 Нулевые шины | 16.16.02 Шины латунные (N и PE) | Регулярная | PROxima | Нет | 0.064 | 0,00000837
sn0-63-22 | Шина PEN "ноль-земля" (6х9мм) 22 отверстия латунь крепеж по центру EKF PROxima |  | шт | 128.21 | 79.4902 | 96.1575 | 82.0544 |  | 10 | 10 | 350 | 16 Элементы комплектации шкафов | 16.16 Нулевые шины | 16.16.02 Шины латунные (N и PE) | Регулярная | PROxima | Нет | 0.063 | 0,00000783
sn0-125-22-k | Шина PEN "ноль-земля" (8х12мм) 22 отверстия латунь крепеж по краям EKF PROxima |  | шт | 305.23 | 189.2426 | 228.9225 | 195.3472 |  | 10 | 10 | 100 | 16 Элементы комплектации шкафов | 16.16 Нулевые шины | 16.16.02 Шины латунные (N и PE) | Регулярная | PROxima | Нет | 0.13 | 0,00001699
sn0-125-22-c | Шина PEN "ноль-земля" (8х12мм) 22 отверстия латунь крепеж по центру EKF PROxima |  | шт | 303.05 | 187.891 | 227.2875 | 193.952 |  | 10 | 10 | 100 | 16 Элементы комплектации шкафов | 16.16 Нулевые шины | 16.16.02 Шины латунные (N и PE) | Регулярная | PROxima | Нет | 0.135 | 0,0000168
sn0-63-24-k | Шина PEN "ноль-земля" (6х9мм) 24 отверстия латунь крепеж по краям EKF PROxima |  | шт | 155.87 | 96.6394 | 116.9025 | 99.7568 |  | 10 | 10 | 280 | 16 Элементы комплектации шкафов | 16.16 Нулевые шины | 16.16.02 Шины латунные (N и PE) | Регулярная | PROxima | Нет | 0.068 | 0,00000907
sn0-63-24 | Шина PEN "ноль-земля" (6х9мм) 24 отверстия латунь крепеж по центру EKF PROxima |  | шт | 149.87 | 92.9194 | 112.4025 | 95.9168 |  | 10 | 10 | 300 | 16 Элементы комплектации шкафов | 16.16 Нулевые шины | 16.16.02 Шины латунные (N и PE) | Регулярная | PROxima | Нет | 0.07 | 0,00000848
sn0-125-24-k | Шина PEN "ноль-земля" (8х12мм) 24 отверстия латунь крепеж по краям EKF PROxima |  | шт | 324.7 | 201.314 | 243.525 | 207.808 |  | 10 | 10 | 100 | 16 Элементы комплектации шкафов | 16.16 Нулевые шины | 16.16.02 Шины латунные (N и PE) | Регулярная | PROxima | Нет | 0.14 | 0,00001843
sn0-125-24-c | Шина PEN "ноль-земля" (8х12мм) 24 отверстия латунь крепеж по центру EKF PROxima |  | шт | 322.53 | 199.9686 | 241.8975 | 206.4192 |  | 10 | 10 | 100 | 16 Элементы комплектации шкафов | 16.16 Нулевые шины | 16.16.02 Шины латунные (N и PE) | Регулярная | PROxima | Нет | 0.145 | 0,00001814
sn0-125-10-2 | Шина "0" N (8х12мм) 10 отверстий латунь 2 синих угловых изолятора EKF PROxima |  | шт | 172.2 | 106.764 | 129.15 | 110.208 |  | 10 | 10 | 160 | 16 Элементы комплектации шкафов | 16.16 Нулевые шины | 16.16.02 Шины латунные (N и PE) | Регулярная | PROxima | Нет | 0.075 | 0,0000337
sn0-125-10-d | Шина "0" N (8х12мм) 10 отверстий латунь синий изолятор на DIN-рейку EKF PROxima |  | шт | 174.47 | 108.1714 | 130.8525 | 111.6608 |  | 20 | 20 | 160 | 16 Элементы комплектации шкафов | 16.16 Нулевые шины | 16.16.02 Шины латунные (N и PE) | Регулярная | PROxima | Нет | 0.0719 | 0,00005098
sn0-125-12-2 | Шина "0" N (8х12мм) 12 отверстий латунь 2 синих угловых изолятора EKF PROxima |  | шт | 201.33 | 124.8246 | 150.9975 | 128.8512 |  | 10 | 10 | 150 | 16 Элементы комплектации шкафов | 16.16 Нулевые шины | 16.16.02 Шины латунные (N и PE) | Регулярная | PROxima | Нет | 0.096 | 0,00004352
sn0-125-12-d | Шина "0" N (8х12мм) 12 отверстий латунь синий изолятор на DIN-рейку EKF PROxima |  | шт | 193.99 | 120.2738 | 145.4925 | 124.1536 |  | 20 | 20 | 120 | 16 Элементы комплектации шкафов | 16.16 Нулевые шины | 16.16.02 Шины латунные (N и PE) | Регулярная | PROxima | Нет | 0.0833 | 0,000008
sn0-125-14-2 | Шина "0" N (8х12мм) 14 отверстий латунь 2 синих угловых изолятора EKF PROxima |  | шт | 218.02 | 135.1724 | 163.515 | 139.5328 |  | 10 | 10 | 120 | 16 Элементы комплектации шкафов | 16.16 Нулевые шины | 16.16.02 Шины латунные (N и PE) | Регулярная | PROxima | Нет | 0.096 | 0,00004352
sn0-125-14-d | Шина "0" N (8х12мм) 14 отверстий латунь синий изолятор на DIN-рейку EKF PROxima |  | шт | 224.06 | 138.9172 | 168.045 | 143.3984 |  | 20 | 20 | 120 | 16 Элементы комплектации шкафов | 16.16 Нулевые шины | 16.16.02 Шины латунные (N и PE) | Регулярная | PROxima | Нет | 0.0958 | 0
sn0-125-20-2 | Шина "0" N (8х12мм) 20 отверстий латунь 2 синих угловых изолятора EKF PROxima |  | шт | 289.76 | 179.6512 | 217.32 | 185.4464 |  | 10 | 10 | 100 | 16 Элементы комплектации шкафов | 16.16 Нулевые шины | 16.16.02 Шины латунные (N и PE) | Регулярная | PROxima | Нет | 0.125 | 0,00005827
sn0-125-6-d | Шина "0" N (8х12мм) 6 отверстий латунь синий изолятор на DIN-рейку EKF PROxima |  | шт | 122.45 | 75.919 | 91.8375 | 78.368 |  | 20 | 20 | 160 | 16 Элементы комплектации шкафов | 16.16 Нулевые шины | 16.16.02 Шины латунные (N и PE) | Регулярная | PROxima | Нет | 0.05 | 0
sn0-125-08-2 | Шина "0" N (8х12мм) 8 отверстий латунь 2 синих угловых изолятора EKF PROxima |  | шт | 148.71 | 92.2002 | 111.5325 | 95.1744 |  | 10 | 10 | 200 | 16 Элементы комплектации шкафов | 16.16 Нулевые шины | 16.16.02 Шины латунные (N и PE) | Регулярная | PROxima | Нет | 0.0625 | 0,00002878
sn0-125-8-d | Шина "0" N (8х12мм) 8 отверстий латунь синий изолятор на DIN-рейку EKF PROxima |  | шт | 137.63 | 85.3306 | 103.2225 | 88.0832 |  | 20 | 20 | 160 | 16 Элементы комплектации шкафов | 16.16 Нулевые шины | 16.16.02 Шины латунные (N и PE) | Регулярная | PROxima | Нет | 0.0625 | 0
sn0-2-63-04 | Шина "0" N (6х9мм) 4 отверстия латунь 2 синих угловых изолятора EKF PROxima |  | шт | 52.5 | 32.55 | 39.375 | 33.6 |  | 10 | 10 | 500 | 16 Элементы комплектации шкафов | 16.16 Нулевые шины | 16.16.02 Шины латунные (N и PE) | Регулярная | PROxima | Нет | 0.022 | 0,00001466
sn0-63-04-dz | Шина "0" N (6х9мм) 4 отверстия латунь желтый изолятор на DIN-рейку EKF PROxima |  | шт | 54.32 | 33.6784 | 40.74 | 34.7648 |  | 20 | 20 | 500 | 16 Элементы комплектации шкафов | 16.16 Нулевые шины | 16.16.02 Шины латунные (N и PE) | Регулярная | PROxima | Нет | 0.022 | 0,00004779
sn0-63-04-d | Шина "0" N (6х9мм) 4 отверстия латунь синий изолятор на DIN-рейку EKF PROxima |  | шт | 58.12 | 36.0344 | 43.59 | 37.1968 |  | 20 | 20 | 500 | 16 Элементы комплектации шкафов | 16.16 Нулевые шины | 16.16.02 Шины латунные (N и PE) | Регулярная | PROxima | Нет | 0.022 | 0,000055
sn0-63-04-1 | Шина "0" N (6х9мм) 4 отверстия латунь синий угловой изолятор EKF PROxima |  | шт | 45.75 | 28.365 | 34.3125 | 29.28 |  | 10 | 10 | 500 | 16 Элементы комплектации шкафов | 16.16 Нулевые шины | 16.16.02 Шины латунные (N и PE) | Регулярная | PROxima | Нет | 0.016 | 0,00001061
sn0-63-06-dz-r | Шина "0" N (6х9мм) 6 отверстий латунь желтый изолятор на DIN-рейку розничный стикер EKF PROxima |  | шт | 65.62 | 40.6844 | 49.215 | 41.9968 |  | 20 | 20 | 500 | 16 Элементы комплектации шкафов | 16.16 Нулевые шины | 16.16.02 Шины латунные (N и PE) | Регулярная | PROxima | Нет | 0.026 | 0,00004779
sn0-63-06-d-r | Шина "0" N (6х9мм) 6 отверстий латунь синий изолятор на DIN-рейку розничный стикер EKF PROxima |  | шт | 65.62 | 40.6844 | 49.215 | 41.9968 |  | 20 | 20 | 500 | 16 Элементы комплектации шкафов | 16.16 Нулевые шины | 16.16.02 Шины латунные (N и PE) | Регулярная | PROxima | Нет | 0.026 | 0,00004779
sn0-63-08-2 | Шина "0" N (6х9мм) 8 отверстий латунь 2 синих угловых изолятора EKF PROxima |  | шт | 73.67 | 45.6754 | 55.2525 | 47.1488 |  | 10 | 10 | 500 | 16 Элементы комплектации шкафов | 16.16 Нулевые шины | 16.16.02 Шины латунные (N и PE) | Регулярная | PROxima | Нет | 0.034 | 0,00002215
sn0-63-08-2-r | Шина "0" N (6х9мм) 8 отверстий латунь 2 синих угловых изолятора розничный стикер EKF PROxima |  | шт | 91.1 | 56.482 | 68.325 | 58.304 |  | 10 | 10 | 500 | 16 Элементы комплектации шкафов | 16.16 Нулевые шины | 16.16.02 Шины латунные (N и PE) | Регулярная | PROxima | Нет | 0.034 | 0,00002215
sn0-63-8-sb | Шина "0" N (6х9мм) 8 отверстий латунь синий изолятор тип "Стойка" на DIN-рейку EKF PROxima |  | шт | 73.26 | 45.4212 | 54.945 | 46.8864 |  | 20 | 20 | 600 | 16 Элементы комплектации шкафов | 16.16 Нулевые шины | 16.16.02 Шины латунные (N и PE) | Регулярная | PROxima | Нет | 0.025 | 0,0000385
sn0-63-8-sb-r | Шина "0" N (6х9мм) 8 отверстий латунь синий изолятор тип "Стойка" на DIN-рейку розничный стикер EKF PROxima |  | шт | 85.16 | 52.7992 | 63.87 | 54.5024 |  | 20 | 20 | 600 | 16 Элементы комплектации шкафов | 16.16 Нулевые шины | 16.16.02 Шины латунные (N и PE) | Регулярная | PROxima | Нет | 0.025 | 0,0000385
sn0-63-08-1 | Шина "0" N (6х9мм) 8 отверстий латунь синий угловой изолятор EKF PROxima |  | шт | 65.95 | 40.889 | 49.4625 | 42.208 |  | 10 | 10 | 500 | 16 Элементы комплектации шкафов | 16.16 Нулевые шины | 16.16.02 Шины латунные (N и PE) | Регулярная | PROxima | Нет | 0.026 | 0,0000181
sn0-125-04-2 | Шина "0" N (8х12мм) 4 отверстия латунь 2 синих угловых изолятора EKF PROxima |  | шт | 118.55 | 73.501 | 88.9125 | 75.872 |  | 10 | 10 | 200 | 16 Элементы комплектации шкафов | 16.16 Нулевые шины | 16.16.02 Шины латунные (N и PE) | Регулярная | PROxima | Нет | 0.045 | 0,00001895
sn0-125-4-d | Шина "0" N (8х12мм) 4 отверстия латунь синий изолятор на DIN-рейку EKF PROxima |  | шт | 96.16 | 59.6192 | 72.12 | 61.5424 |  | 20 | 20 | 160 | 16 Элементы комплектации шкафов | 16.16 Нулевые шины | 16.16.02 Шины латунные (N и PE) | Регулярная | PROxima | Нет | 0.041 | 0,00005098
sn0-125-6-d-r | Шина "0" N (8х12мм) 6 отверстий латунь синий изолятор на DIN-рейку розничный стикер EKF PROxima |  | шт | 143.26 | 88.8212 | 107.445 | 91.6864 |  | 20 | 20 | 160 | 16 Элементы комплектации шкафов | 16.16 Нулевые шины | 16.16.02 Шины латунные (N и PE) | Регулярная | PROxima | Нет | 0.05 | 0,00005098
sn0-63-8-sy | Шина "0" PE (6х9мм) 8 отверстий латунь желтый изолятор тип "Стойка" на DIN-рейку EKF PROxima |  | шт | 73.26 | 45.4212 | 54.945 | 46.8864 |  | 20 | 20 | 600 | 16 Элементы комплектации шкафов | 16.16 Нулевые шины | 16.16.02 Шины латунные (N и PE) | Регулярная | PROxima | Нет | 0.025 | 0,0000385
sn0-63-04-2-pe | Шина "0" PE 6x9мм 4 отверстия латунь с контактной пластиной 2 зелёных угловых изолятора EKF PROxima |  | шт | 74.09 | 45.9358 | 55.5675 | 47.4176 |  | 20 | 20 | 720 | 16 Элементы комплектации шкафов | 16.16 Нулевые шины | 16.16.02 Шины латунные (N и PE) | Регулярная | PROxima | Нет | 0.023 | 0,0000169
sn0-63-10-sb | Шина "0" N (6х9мм) 10 отверстий латунь синий изолятор тип "Стойка" на DIN-рейку EKF PROxima |  | шт | 81.52 | 50.5424 | 61.14 | 52.1728 |  | 20 | 20 | 480 | 16 Элементы комплектации шкафов | 16.16 Нулевые шины | 16.16.02 Шины латунные (N и PE) | Регулярная | PROxima | Нет | 0.03 | 0,00004698
sn0-63-10-sb-r | Шина "0" N (6х9мм) 10 отверстий латунь синий изолятор тип "Стойка" на DIN-рейку розничный стикер EKF PROxima |  | шт | 97.66 | 60.5492 | 73.245 | 62.5024 |  | 20 | 20 | 480 | 16 Элементы комплектации шкафов | 16.16 Нулевые шины | 16.16.02 Шины латунные (N и PE) | Регулярная | PROxima | Нет | 0.03 | 0,00004698
sn0-63-12-2 | Шина "0" N (6х9мм) 12 отверстий латунь 2 синих угловых изолятора EKF PROxima |  | шт | 105.1 | 65.162 | 78.825 | 67.264 |  | 10 | 10 | 500 | 16 Элементы комплектации шкафов | 16.16 Нулевые шины | 16.16.02 Шины латунные (N и PE) | Регулярная | PROxima | Нет | 0.045 | 0,00002964
sn0-63-12-1 | Шина "0" N (6х9мм) 12 отверстий латунь синий угловой изолятор EKF PROxima |  | шт | 103.13 | 63.9406 | 77.3475 | 66.0032 |  | 10 | 10 | 500 | 16 Элементы комплектации шкафов | 16.16 Нулевые шины | 16.16.02 Шины латунные (N и PE) | Регулярная | PROxima | Нет | 0.037 | 0,00002558
sn0-63-14-2-r | Шина "0" N (6х9мм) 14 отверстий латунь 2 синих угловых изолятора розничный стикер EKF PROxima |  | шт | 125.41 | 77.7542 | 94.0575 | 80.2624 |  | 10 | 10 | 500 | 16 Элементы комплектации шкафов | 16.16 Нулевые шины | 16.16.02 Шины латунные (N и PE) | Регулярная | PROxima | Нет | 0.051 | 0,00003338
sn0-2-63-06 | Шина "0" N (6х9мм) 6 отверстий латунь 2 синих угловых изолятора EKF PROxima |  | шт | 59.31 | 36.7722 | 44.4825 | 37.9584 |  | 10 | 10 | 500 | 16 Элементы комплектации шкафов | 16.16 Нулевые шины | 16.16.02 Шины латунные (N и PE) | Регулярная | PROxima | Нет | 0.028 | 0,00001841
sn0-63-06-dz | Шина "0" N (6х9мм) 6 отверстий латунь желтый изолятор на DIN-рейку EKF PROxima |  | шт | 59.38 | 36.8156 | 44.535 | 38.0032 |  | 20 | 20 | 500 | 16 Элементы комплектации шкафов | 16.16 Нулевые шины | 16.16.02 Шины латунные (N и PE) | Регулярная | PROxima | Нет | 0.026 | 0,00004779
sn0-63-06-d | Шина "0" N (6х9мм) 6 отверстий латунь синий изолятор на DIN-рейку EKF PROxima |  | шт | 63.54 | 39.3948 | 47.655 | 40.6656 |  | 20 | 20 | 500 | 16 Элементы комплектации шкафов | 16.16 Нулевые шины | 16.16.02 Шины латунные (N и PE) | Регулярная | PROxima | Нет | 0.026 | 0,000055
sn0-63-06-1 | Шина "0" N (6х9мм) 6 отверстий латунь синий угловой изолятор EKF PROxima |  | шт | 50.18 | 31.1116 | 37.635 | 32.1152 |  | 10 | 10 | 500 | 16 Элементы комплектации шкафов | 16.16 Нулевые шины | 16.16.02 Шины латунные (N и PE) | Регулярная | PROxima | Нет | 0.021 | 0,00001404
sn0-63-08-dz-r | Шина "0" N (6х9мм) 8 отверстий латунь желтый изолятор на DIN-рейку розничный стикер EKF PROxima |  | шт | 78.63 | 48.7506 | 58.9725 | 50.3232 |  | 20 | 20 | 500 | 16 Элементы комплектации шкафов | 16.16 Нулевые шины | 16.16.02 Шины латунные (N и PE) | Регулярная | PROxima | Нет | 0.032 | 0,00004779
sn0-63-08-d-r | Шина "0" N (6х9мм) 8 отверстий латунь синий изолятор на DIN-рейку розничный стикер EKF PROxima |  | шт | 78.63 | 48.7506 | 58.9725 | 50.3232 |  | 20 | 20 | 500 | 16 Элементы комплектации шкафов | 16.16 Нулевые шины | 16.16.02 Шины латунные (N и PE) | Регулярная | PROxima | Нет | 0.032 | 0,00004779
sn0-125-06-2 | Шина "0" N (8х12мм) 6 отверстий латунь 2 синих угловых изолятора EKF PROxima |  | шт | 122.28 | 75.8136 | 91.71 | 78.2592 |  | 10 | 10 | 200 | 16 Элементы комплектации шкафов | 16.16 Нулевые шины | 16.16.02 Шины латунные (N и PE) | Регулярная | PROxima | Нет | 0.055 | 0,00002387
sn0-125-8-d-r | Шина "0" N (8х12мм) 8 отверстий латунь синий изолятор на DIN-рейку розничный стикер EKF PROxima |  | шт | 158.36 | 98.1832 | 118.77 | 101.3504 |  | 20 | 20 | 160 | 16 Элементы комплектации шкафов | 16.16 Нулевые шины | 16.16.02 Шины латунные (N и PE) | Регулярная | PROxima | Нет | 0.063 | 0,00005098
sn0-63-10-sy | Шина "0" PE (6х9мм) 10 отверстий латунь желтый изолятор тип "Стойка" на DIN-рейку EKF PROxima |  | шт | 81.52 | 50.5424 | 61.14 | 52.1728 |  | 20 | 20 | 480 | 16 Элементы комплектации шкафов | 16.16 Нулевые шины | 16.16.02 Шины латунные (N и PE) | Регулярная | PROxima | Нет | 0.03 | 0,00004698
sn0-63-06-2-pe | Шина "0" PE 6x9мм 6 отверстий латунь с контактной пластиной 2 зелёных угловых изолятора EKF PROxima |  | шт | 76 | 47.12 | 57 | 48.64 |  | 20 | 20 | 720 | 16 Элементы комплектации шкафов | 16.16 Нулевые шины | 16.16.02 Шины латунные (N и PE) | Регулярная | PROxima | Нет | 0.028 | 0,0000201
sn0-63-10-dz-r | Шина "0" N (6х9мм) 10 отверстий латунь желтый изолятор на DIN-рейку розничный стикер EKF PROxima |  | шт | 90.07 | 55.8434 | 67.5525 | 57.6448 |  | 20 | 20 | 500 | 16 Элементы комплектации шкафов | 16.16 Нулевые шины | 16.16.02 Шины латунные (N и PE) | Регулярная | PROxima | Нет | 0.036 | 0,00004779
sn0-63-10-d-r | Шина "0" N (6х9мм) 10 отверстий латунь синий изолятор на DIN-рейку розничный стикер EKF PROxima |  | шт | 90.07 | 55.8434 | 67.5525 | 57.6448 |  | 20 | 20 | 500 | 16 Элементы комплектации шкафов | 16.16 Нулевые шины | 16.16.02 Шины латунные (N и PE) | Регулярная | PROxima | Нет | 0.036 | 0,00004779
sn0-63-12-sb | Шина "0" N (6х9мм) 12 отверстий латунь синий изолятор тип "Стойка" на DIN-рейку EKF PROxima |  | шт | 91.96 | 57.0152 | 68.97 | 58.8544 |  | 20 | 20 | 420 | 16 Элементы комплектации шкафов | 16.16 Нулевые шины | 16.16.02 Шины латунные (N и PE) | Регулярная | PROxima | Нет | 0.036 | 0,00005546
sn0-63-12-sb-r | Шина "0" N (6х9мм) 12 отверстий латунь синий изолятор тип "Стойка" на DIN-рейку розничный стикер EKF PROxima |  | шт | 110.68 | 68.6216 | 83.01 | 70.8352 |  | 20 | 20 | 420 | 16 Элементы комплектации шкафов | 16.16 Нулевые шины | 16.16.02 Шины латунные (N и PE) | Регулярная | PROxima | Нет | 0.036 | 0,00005546
sn0-63-14-2 | Шина "0" N (6х9мм) 14 отверстий латунь 2 синих угловых изолятора EKF PROxima |  | шт | 125.3 | 77.686 | 93.975 | 80.192 |  | 10 | 10 | 500 | 16 Элементы комплектации шкафов | 16.16 Нулевые шины | 16.16.02 Шины латунные (N и PE) | Регулярная | PROxima | Нет | 0.051 | 0,00003338
sn0-63-14-1 | Шина "0" N (6х9мм) 14 отверстий латунь синий угловой изолятор EKF PROxima |  | шт | 110.12 | 68.2744 | 82.59 | 70.4768 |  | 10 | 10 | 500 | 16 Элементы комплектации шкафов | 16.16 Нулевые шины | 16.16.02 Шины латунные (N и PE) | Регулярная | PROxima | Нет | 0.042 | 0,00002964
sn0-125-10-d-r | Шина "0" N (8х12мм) 10 отверстий латунь синий изолятор на DIN-рейку розничный стикер EKF PROxima |  | шт | 198.46 | 123.0452 | 148.845 | 127.0144 |  | 20 | 20 | 160 | 16 Элементы комплектации шкафов | 16.16 Нулевые шины | 16.16.02 Шины латунные (N и PE) | Регулярная | PROxima | Нет | 0.072 | 0,00005098
sn0-63-12-sy | Шина "0" PE (6х9мм) 12 отверстий латунь желтый изолятор тип "Стойка" на DIN-рейку EKF PROxima |  | шт | 91.96 | 57.0152 | 68.97 | 58.8544 |  | 20 | 20 | 420 | 16 Элементы комплектации шкафов | 16.16 Нулевые шины | 16.16.02 Шины латунные (N и PE) | Регулярная | PROxima | Нет | 0.036 | 0,00005546
sn0-63-08-2-pe | Шина "0" PE 6x9мм 8 отверстий латунь с контактной пластиной 2 зелёных угловых изолятора EKF PROxima |  | шт | 80.86 | 50.1332 | 60.645 | 51.7504 |  | 20 | 20 | 540 | 16 Элементы комплектации шкафов | 16.16 Нулевые шины | 16.16.02 Шины латунные (N и PE) | Регулярная | PROxima | Нет | 0.033 | 0,0000232
sn0-2-63-10 | Шина "0" N (6х9мм) 10 отверстий латунь 2 синих угловых изолятора EKF PROxima |  | шт | 84.71 | 52.5202 | 63.5325 | 54.2144 |  | 10 | 10 | 500 | 16 Элементы комплектации шкафов | 16.16 Нулевые шины | 16.16.02 Шины латунные (N и PE) | Регулярная | PROxima | Нет | 0.038 | 0,0000259
sn0-63-10-1 | Шина "0" N (6х9мм) 10 отверстий латунь синий угловой изолятор EKF PROxima |  | шт | 79.42 | 49.2404 | 59.565 | 50.8288 |  | 10 | 10 | 500 | 16 Элементы комплектации шкафов | 16.16 Нулевые шины | 16.16.02 Шины латунные (N и PE) | Регулярная | PROxima | Нет | 0.031 | 0,00002184
sn0-63-12-dz-r | Шина "0" N (6х9мм) 12 отверстий латунь желтый изолятор на DIN-рейку розничный стикер EKF PROxima |  | шт | 101.99 | 63.2338 | 76.4925 | 65.2736 |  | 20 | 20 | 500 | 16 Элементы комплектации шкафов | 16.16 Нулевые шины | 16.16.02 Шины латунные (N и PE) | Регулярная | PROxima | Нет | 0.042 | 0,00004779
sn0-63-12-d-r | Шина "0" N (6х9мм) 12 отверстий латунь синий изолятор на DIN-рейку розничный стикер EKF PROxima |  | шт | 101.99 | 63.2338 | 76.4925 | 65.2736 |  | 20 | 20 | 500 | 16 Элементы комплектации шкафов | 16.16 Нулевые шины | 16.16.02 Шины латунные (N и PE) | Регулярная | PROxima | Нет | 0.042 | 0,00004779
sn0-63-14-sb | Шина "0" N (6х9мм) 14 отверстий латунь синий изолятор тип "Стойка" на DIN-рейку EKF PROxima |  | шт | 107.64 | 66.7368 | 80.73 | 68.8896 |  | 20 | 20 | 360 | 16 Элементы комплектации шкафов | 16.16 Нулевые шины | 16.16.02 Шины латунные (N и PE) | Регулярная | PROxima | Нет | 0.042 | 0,00006395
sn0-63-14-sb-r | Шина "0" N (6х9мм) 14 отверстий латунь синий изолятор тип "Стойка" на DIN-рейку розничный стикер EKF PROxima |  | шт | 144.28 | 89.4536 | 108.21 | 92.3392 |  | 20 | 20 | 360 | 16 Элементы комплектации шкафов | 16.16 Нулевые шины | 16.16.02 Шины латунные (N и PE) | Регулярная | PROxima | Нет | 0.042 | 0,00006395
sn0-63-08-dz | Шина "0" N (6х9мм) 8 отверстий латунь желтый изолятор на DIN-рейку EKF PROxima |  | шт | 68.22 | 42.2964 | 51.165 | 43.6608 |  | 20 | 20 | 500 | 16 Элементы комплектации шкафов | 16.16 Нулевые шины | 16.16.02 Шины латунные (N и PE) | Регулярная | PROxima | Нет | 0.032 | 0,00004779
sn0-63-08-d | Шина "0" N (6х9мм) 8 отверстий латунь синий изолятор на DIN-рейку EKF PROxima |  | шт | 73 | 45.26 | 54.75 | 46.72 |  | 20 | 20 | 500 | 16 Элементы комплектации шкафов | 16.16 Нулевые шины | 16.16.02 Шины латунные (N и PE) | Регулярная | PROxima | Нет | 0.032 | 0,000055
sn0-125-12-d-r | Шина "0" N (8х12мм) 12 отверстий латунь синий изолятор на DIN-рейку розничный стикер EKF PROxima |  | шт | 223.59 | 138.6258 | 167.6925 | 143.0976 |  | 20 | 20 | 120 | 16 Элементы комплектации шкафов | 16.16 Нулевые шины | 16.16.02 Шины латунные (N и PE) | Регулярная | PROxima | Нет | 0.083 | 0,00005098
sn0-63-14-sy | Шина "0" PE (6х9мм) 14 отверстий латунь желтый изолятор тип "Стойка" на DIN-рейку EKF PROxima |  | шт | 107.64 | 66.7368 | 80.73 | 68.8896 |  | 20 | 20 | 360 | 16 Элементы комплектации шкафов | 16.16 Нулевые шины | 16.16.02 Шины латунные (N и PE) | Регулярная | PROxima | Нет | 0.042 | 0,00006395
sn0-63-10-2-pe | Шина "0" PE 6x9мм 10 отверстий латунь с контактной пластиной 2 зелёных угловых изолятора EKF PROxima |  | шт | 105.79 | 65.5898 | 79.3425 | 67.7056 |  | 20 | 20 | 540 | 16 Элементы комплектации шкафов | 16.16 Нулевые шины | 16.16.02 Шины латунные (N и PE) | Регулярная | PROxima | Нет | 0.038 | 0,0000264
sn0-63-12-2-pe | Шина "0" PE 6x9мм 12 отверстий латунь с контактной пластиной 2 зелёных угловых изолятора EKF PROxima |  | шт | 110.21 | 68.3302 | 82.6575 | 70.5344 |  | 20 | 20 | 420 | 16 Элементы комплектации шкафов | 16.16 Нулевые шины | 16.16.02 Шины латунные (N и PE) | Регулярная | PROxima | Нет | 0.043 | 0,0000295
sn0-63-10-dz | Шина "0" N (6х9мм) 10 отверстий латунь желтый изолятор на DIN-рейку EKF PROxima |  | шт | 74.95 | 46.469 | 56.2125 | 47.968 |  | 20 | 20 | 500 | 16 Элементы комплектации шкафов | 16.16 Нулевые шины | 16.16.02 Шины латунные (N и PE) | Регулярная | PROxima | Нет | 0.036 | 0,00004779
sn0-63-10-d | Шина "0" N (6х9мм) 10 отверстий латунь синий изолятор на DIN-рейку EKF PROxima |  | шт | 80.2 | 49.724 | 60.15 | 51.328 |  | 20 | 20 | 500 | 16 Элементы комплектации шкафов | 16.16 Нулевые шины | 16.16.02 Шины латунные (N и PE) | Регулярная | PROxima | Нет | 0.036 | 0,000055
sn0-63-14-2-pe | Шина "0" PE 6x9мм 14 отверстий латунь с контактной пластиной 2 зелёных угловых изолятора EKF PROxima |  | шт | 127.95 | 79.329 | 95.9625 | 81.888 |  | 20 | 20 | 420 | 16 Элементы комплектации шкафов | 16.16 Нулевые шины | 16.16.02 Шины латунные (N и PE) | Регулярная | PROxima | Нет | 0.048 | 0,0000327
sn0-2-63-16 | Шина "0" N (6х9мм) 16 отверстий латунь 2 синих угловых изолятора EKF PROxima |  | шт | 132.85 | 82.367 | 99.6375 | 85.024 |  | 10 | 10 | 500 | 16 Элементы комплектации шкафов | 16.16 Нулевые шины | 16.16.02 Шины латунные (N и PE) | Регулярная | PROxima | Нет | 0.057 | 0,00003713
sn0-63-16-d | Шина "0" N (6х9мм) 16 отверстий латунь синий изолятор на DIN-рейку EKF PROxima |  | шт | 113.34 | 70.2708 | 85.005 | 72.5376 |  | 20 | 20 | 400 | 16 Элементы комплектации шкафов | 16.16 Нулевые шины | 16.16.02 Шины латунные (N и PE) | Регулярная | PROxima | Нет | 0.054 | 0,00006156
sn0-125-16-2 | Шина "0" N (8х12мм) 16 отверстий латунь 2 синих угловых изолятора EKF PROxima |  | шт | 227.98 | 141.3476 | 170.985 | 145.9072 |  | 10 | 10 | 100 | 16 Элементы комплектации шкафов | 16.16 Нулевые шины | 16.16.02 Шины латунные (N и PE) | Регулярная | PROxima | Нет | 0.105 | 0,00004844
sn0-63-16-2-pe | Шина "0" PE 6x9мм 16 отверстий латунь с контактной пластиной 2 зелёных угловых изолятора EKF PROxima |  | шт | 151.93 | 94.1966 | 113.9475 | 97.2352 |  | 20 | 20 | 360 | 16 Элементы комплектации шкафов | 16.16 Нулевые шины | 16.16.02 Шины латунные (N и PE) | Регулярная | PROxima | Нет | 0.053 | 0,0000358
sn0-63-12-dz | Шина "0" N (6х9мм) 12 отверстий латунь желтый изолятор на DIN-рейку EKF PROxima |  | шт | 86.15 | 53.413 | 64.6125 | 55.136 |  | 20 | 20 | 500 | 16 Элементы комплектации шкафов | 16.16 Нулевые шины | 16.16.02 Шины латунные (N и PE) | Регулярная | PROxima | Нет | 0.042 | 0,00004779
sn0-63-12-d | Шина "0" N (6х9мм) 12 отверстий латунь синий изолятор на DIN-рейку EKF PROxima |  | шт | 92.17 | 57.1454 | 69.1275 | 58.9888 |  | 10 | 20 | 500 | 16 Элементы комплектации шкафов | 16.16 Нулевые шины | 16.16.02 Шины латунные (N и PE) | Регулярная | PROxima | Нет | 0.042 | 0,000055
sn0-2-63-18 | Шина "0" N (6х9мм) 18 отверстий латунь 2 синих угловых изолятора EKF PROxima |  | шт | 141.11 | 87.4882 | 105.8325 | 90.3104 |  | 10 | 10 | 400 | 16 Элементы комплектации шкафов | 16.16 Нулевые шины | 16.16.02 Шины латунные (N и PE) | Регулярная | PROxima | Нет | 0.063 | 0,00004087
sn0-63-18-d | Шина "0" N (6х9мм) 18 отверстий латунь синий изолятор на DIN-рейку EKF PROxima |  | шт | 125.97 | 78.1014 | 94.4775 | 80.6208 |  | 20 | 20 | 400 | 16 Элементы комплектации шкафов | 16.16 Нулевые шины | 16.16.02 Шины латунные (N и PE) | Регулярная | PROxima | Нет | 0.059 | 0,00006804
sn0-125-18-2 | Шина "0" N (8х12мм) 18 отверстий латунь 2 синих угловых изолятора EKF PROxima |  | шт | 248.96 | 154.3552 | 186.72 | 159.3344 |  | 10 | 10 | 100 | 16 Элементы комплектации шкафов | 16.16 Нулевые шины | 16.16.02 Шины латунные (N и PE) | Регулярная | PROxima | Нет | 0.115 | 0,00005335
sn0-125-04-2-pe | Шина "0" PE 8x12мм 4 отверстия латунь с контактной пластиной 2 зелёных угловых изолятора EKF PROxima |  | шт | 127.95 | 79.329 | 95.9625 | 81.888 |  | 20 | 20 | 720 | 16 Элементы комплектации шкафов | 16.16 Нулевые шины | 16.16.02 Шины латунные (N и PE) | Регулярная | PROxima | Нет | 0.041 | 0,000025
sn0-2-63-20 | Шина "0" N (6х9мм) 20 отверстий латунь 2 синих угловых изолятора EKF PROxima |  | шт | 152.57 | 94.5934 | 114.4275 | 97.6448 |  | 10 | 10 | 400 | 16 Элементы комплектации шкафов | 16.16 Нулевые шины | 16.16.02 Шины латунные (N и PE) | Регулярная | PROxima | Нет | 0.068 | 0,00004462
sn0-125-06-2-pe | Шина "0" PE 8x12мм 6 отверстий латунь с контактной пластиной 2 зелёных угловых изолятора EKF PROxima |  | шт | 132.85 | 82.367 | 99.6375 | 85.024 |  | 20 | 20 | 540 | 16 Элементы комплектации шкафов | 16.16 Нулевые шины | 16.16.02 Шины латунные (N и PE) | Регулярная | PROxima | Нет | 0.051 | 0,0000297
sn0-63-14-dz | Шина "0" N (6х9мм) 14 отверстий латунь желтый изолятор на DIN-рейку EKF PROxima |  | шт | 98.79 | 61.2498 | 74.0925 | 63.2256 |  | 20 | 20 | 500 | 16 Элементы комплектации шкафов | 16.16 Нулевые шины | 16.16.02 Шины латунные (N и PE) | Регулярная | PROxima | Нет | 0.048 | 0,0000513
sn0-63-14-d | Шина "0" N (6х9мм) 14 отверстий латунь синий изолятор на DIN-рейку EKF PROxima |  | шт | 105.7 | 65.534 | 79.275 | 67.648 |  | 20 | 20 | 500 | 16 Элементы комплектации шкафов | 16.16 Нулевые шины | 16.16.02 Шины латунные (N и PE) | Регулярная | PROxima | Нет | 0.048 | 0,000062
sn0-125-08-2-pe | Шина "0" PE 8x12мм 8 отверстий латунь с контактной пластиной 2 зелёных угловых изолятора EKF PROxima |  | шт | 138.76 | 86.0312 | 104.07 | 88.8064 |  | 20 | 20 | 540 | 16 Элементы комплектации шкафов | 16.16 Нулевые шины | 16.16.02 Шины латунные (N и PE) | Регулярная | PROxima | Нет | 0.061 | 0,0000344
sn0-63-20-d | Шина "0" N (6х9мм) 20 отверстий латунь синий изолятор на DIN-рейку EKF PROxima |  | шт | 146.67 | 90.9354 | 110.0025 | 93.8688 |  | 10 | 20 | 400 | 16 Элементы комплектации шкафов | 16.16 Нулевые шины | 16.16.02 Шины латунные (N и PE) | Регулярная | PROxima | Нет | 0.0638 | 0,000086
sn0-63-24-d | Шина "0" N (6х9мм) 24 отверстия латунь синий изолятор на DIN-рейку EKF PROxima |  | шт | 156.17 | 96.8254 | 117.1275 | 99.9488 |  | 20 | 20 | 300 | 16 Элементы комплектации шкафов | 16.16 Нулевые шины | 16.16.02 Шины латунные (N и PE) | Регулярная | PROxima | Нет | 0.075 | 0,00008478
sn0-125-10-2-pe | Шина "0" PE 8x12мм 10 отверстий латунь с контактной пластиной 2 зелёных угловых изолятора EKF PROxima |  | шт | 183.23 | 113.6026 | 137.4225 | 117.2672 |  | 20 | 20 | 420 | 16 Элементы комплектации шкафов | 16.16 Нулевые шины | 16.16.02 Шины латунные (N и PE) | Регулярная | PROxima | Нет | 0.071 | 0,0000391
sn0-63-22-d | Шина "0" N (6х9мм) 22 отверстия латунь синий изолятор на DIN-рейку EKF PROxima |  | шт | 164.37 | 101.9094 | 123.2775 | 105.1968 |  | 10 | 20 | 400 | 16 Элементы комплектации шкафов | 16.16 Нулевые шины | 16.16.02 Шины латунные (N и PE) | Регулярная | PROxima | Нет | 0.0688 | 0,000091
sn0-125-12-2-pe | Шина "0" PE 8x12мм 12 отверстий латунь с контактной пластиной 2 зелёных угловых изолятора EKF PROxima |  | шт | 193.45 | 119.939 | 145.0875 | 123.808 |  | 20 | 20 | 420 | 16 Элементы комплектации шкафов | 16.16 Нулевые шины | 16.16.02 Шины латунные (N и PE) | Регулярная | PROxima | Нет | 0.081 | 0,0000438
sn0-125-14-2-pe | Шина "0" PE 8x12мм 14 отверстий латунь с контактной пластиной 2 зелёных угловых изолятора EKF PROxima |  | шт | 226.58 | 140.4796 | 169.935 | 145.0112 |  | 20 | 20 | 360 | 16 Элементы комплектации шкафов | 16.16 Нулевые шины | 16.16.02 Шины латунные (N и PE) | Регулярная | PROxima | Нет | 0.091 | 0,0000484
sn0-125-16-2-pe | Шина "0" PE 8x12мм 16 отверстий латунь с контактной пластиной 2 зелёных угловых изолятора EKF PROxima |  | шт | 270.73 | 167.8526 | 203.0475 | 173.2672 |  | 20 | 20 | 360 | 16 Элементы комплектации шкафов | 16.16 Нулевые шины | 16.16.02 Шины латунные (N и PE) | Регулярная | PROxima | Нет | 0.101 | 0,0000531
sn0-125-10-dn | Шина "0" N (8х12мм) 10 отверстий латунь синий нейлоновый корпус комбинированный EKF PROxima |  | шт | 156.02 | 96.7324 | 117.015 | 99.8528 |  | 20 | 20 | 240 | 16 Элементы комплектации шкафов | 16.16 Нулевые шины | 16.16.02 Шины латунные (N и PE) | Регулярная | PROxima | Нет | 0.0708 | 0
sn0-125-12-dn | Шина "0" N (8х12мм) 12 отверстий латунь синий нейлоновый корпус комбинированный EKF PROxima |  | шт | 186.39 | 115.5618 | 139.7925 | 119.2896 |  | 20 | 20 | 200 | 16 Элементы комплектации шкафов | 16.16 Нулевые шины | 16.16.02 Шины латунные (N и PE) | Регулярная | PROxima | Нет | 0.0825 | 0
sn0-125-14-dn | Шина "0" N (8х12мм) 14 отверстий латунь синий нейлоновый корпус комбинированный EKF PROxima |  | шт | 216.71 | 134.3602 | 162.5325 | 138.6944 |  | 20 | 20 | 160 | 16 Элементы комплектации шкафов | 16.16 Нулевые шины | 16.16.02 Шины латунные (N и PE) | Регулярная | PROxima | Нет | 0.0938 | 0
sn0-125-6-dn | Шина "0" N (8х12мм) 6 отверстий латунь синий нейлоновый корпус комбинированный EKF PROxima |  | шт | 112.72 | 69.8864 | 84.54 | 72.1408 |  | 20 | 20 | 320 | 16 Элементы комплектации шкафов | 16.16 Нулевые шины | 16.16.02 Шины латунные (N и PE) | Регулярная | PROxima | Нет | 0.0438 | 0,000008
sn0-125-8-dn | Шина "0" N (8х12мм) 8 отверстий латунь синий нейлоновый корпус комбинированный EKF PROxima |  | шт | 130.09 | 80.6558 | 97.5675 | 83.2576 |  | 20 | 20 | 240 | 16 Элементы комплектации шкафов | 16.16 Нулевые шины | 16.16.02 Шины латунные (N и PE) | Регулярная | PROxima | Нет | 0.0583 | 0
sn0-63-8-ib | Шина "0" N (6х9мм) 8 отверстий латунь синий изолированный корпус на DIN-рейку EKF PROxima |  | шт | 83.04 | 51.4848 | 62.28 | 53.1456 |  | 20 | 20 | 600 | 16 Элементы комплектации шкафов | 16.16 Нулевые шины | 16.16.02 Шины латунные (N и PE) | Новая | PROxima | Нет | 0.032 | 0,00002678
sn0-125-6-dn-r | Шина "0" N (8х12мм) 6 отверстий латунь синий нейлоновый корпус комбинированный розничный стикер EKF PROxima |  | шт | 149.48 | 92.6776 | 112.11 | 95.6672 |  | 20 | 20 | 320 | 16 Элементы комплектации шкафов | 16.16 Нулевые шины | 16.16.02 Шины латунные (N и PE) | Регулярная | PROxima | Нет | 0.044 | 0,00003364
sn0-63-8-ig | Шина "0" PE (6х9мм) 8 отверстий латунь зеленый изолированный корпус на DIN-рейку EKF PROxima |  | шт | 83.04 | 51.4848 | 62.28 | 53.1456 |  | 20 | 20 | 600 | 16 Элементы комплектации шкафов | 16.16 Нулевые шины | 16.16.02 Шины латунные (N и PE) | Новая | PROxima | Нет | 0.032 | 0,00002678
sn0-63-8-ig-r | Шина "0" PE (6х9мм) 8 отверстий латунь зеленый изолированный корпус на DIN-рейку розничный стикер EKF PROxima |  | шт | 91.34 | 56.6308 | 68.505 | 58.4576 |  | 20 | 20 | 600 | 16 Элементы комплектации шкафов | 16.16 Нулевые шины | 16.16.02 Шины латунные (N и PE) | Новая | PROxima | Нет | 0.032 | 0,00002678
sn0-125-6-dpe | Шина "0" РЕ (8х12мм) 6 отверстий латунь желтый нейлоновый корпус комбинированный EKF PROxima |  | шт | 105.35 | 65.317 | 79.0125 | 67.424 |  | 20 | 20 | 320 | 16 Элементы комплектации шкафов | 16.16 Нулевые шины | 16.16.02 Шины латунные (N и PE) | Регулярная | PROxima | Нет | 0.044 | 0,00003364
sn0-63-8-is | Шина "фаза" L (6х9мм) 8 отверстий латунь серый изолированный корпус на DIN-рейку EKF PROxima |  | шт | 83.04 | 51.4848 | 62.28 | 53.1456 |  | 20 | 20 | 600 | 16 Элементы комплектации шкафов | 16.16 Нулевые шины | 16.16.02 Шины латунные (N и PE) | Новая | PROxima | Нет | 0.032 | 0,00002678
sn0-63-10-ib | Шина "0" N (6х9мм) 10 отверстий латунь синий изолированный корпус на DIN-рейку EKF PROxima |  | шт | 98.85 | 61.287 | 74.1375 | 63.264 |  | 20 | 20 | 480 | 16 Элементы комплектации шкафов | 16.16 Нулевые шины | 16.16.02 Шины латунные (N и PE) | Регулярная | PROxima | Нет | 0.04 | 0,0000324
sn0-125-8-dn-r | Шина "0" N (8х12мм) 8 отверстий латунь синий нейлоновый корпус комбинированный розничный стикер EKF PROxima |  | шт | 171.21 | 106.1502 | 128.4075 | 109.5744 |  | 20 | 20 | 240 | 16 Элементы комплектации шкафов | 16.16 Нулевые шины | 16.16.02 Шины латунные (N и PE) | Регулярная | PROxima | Нет | 0.058 | 0,00004097
sn0-63-10-ig | Шина "0" PE (6х9мм) 10 отверстий латунь зеленый изолированный корпус на DIN-рейку EKF PROxima |  | шт | 98.85 | 61.287 | 74.1375 | 63.264 |  | 20 | 20 | 480 | 16 Элементы комплектации шкафов | 16.16 Нулевые шины | 16.16.02 Шины латунные (N и PE) | Регулярная | PROxima | Нет | 0.04 | 0,0000324
sn0-63-12-ig-r | Шина "0" PE (6х9мм) 12 отверстий латунь зеленый изолированный корпус на DIN-рейку розничный стикер EKF PROxima |  | шт | 110.03 | 68.2186 | 82.5225 | 70.4192 |  | 20 | 20 | 420 | 16 Элементы комплектации шкафов | 16.16 Нулевые шины | 16.16.02 Шины латунные (N и PE) | Регулярная | PROxima | Нет | 0.048 | 0,0000324
sn0-125-8-dpe | Шина "0" РЕ (8х12мм) 8 отверстий латунь желтый нейлоновый корпус комбинированный EKF PROxima |  | шт | 121.58 | 75.3796 | 91.185 | 77.8112 |  | 20 | 20 | 240 | 16 Элементы комплектации шкафов | 16.16 Нулевые шины | 16.16.02 Шины латунные (N и PE) | Регулярная | PROxima | Нет | 0.058 | 0,00004097
sn0-63-10-is | Шина "фаза" L (6х9мм) 10 отверстий латунь серый изолированный корпус на DIN-рейку EKF PROxima |  | шт | 98.85 | 61.287 | 74.1375 | 63.264 |  | 20 | 20 | 480 | 16 Элементы комплектации шкафов | 16.16 Нулевые шины | 16.16.02 Шины латунные (N и PE) | Регулярная | PROxima | Нет | 0.04 | 0,0000324
sn0-63-12-ib | Шина "0" N (6х9мм) 12 отверстий латунь синий изолированный корпус на DIN-рейку EKF PROxima |  | шт | 101.71 | 63.0602 | 76.2825 | 65.0944 |  | 20 | 20 | 420 | 16 Элементы комплектации шкафов | 16.16 Нулевые шины | 16.16.02 Шины латунные (N и PE) | Регулярная | PROxima | Нет | 0.048 | 0,00003802
sn0-63-06-dn | Шина "0" N (6х9мм) 6 отверстий латунь синий нейлоновый корпус комбинированный EKF PROxima |  | шт | 70.34 | 43.6108 | 52.755 | 45.0176 |  | 10 | 20 | 500 | 16 Элементы комплектации шкафов | 16.16 Нулевые шины | 16.16.02 Шины латунные (N и PE) | Регулярная | PROxima | Нет | 0.023 | 0,000055
sn0-125-10-dn-r | Шина "0" N (8х12мм) 10 отверстий латунь синий нейлоновый корпус комбинированный розничный стикер EKF PROxima |  | шт | 203.79 | 126.3498 | 152.8425 | 130.4256 |  | 20 | 20 | 240 | 16 Элементы комплектации шкафов | 16.16 Нулевые шины | 16.16.02 Шины латунные (N и PE) | Регулярная | PROxima | Нет | 0.071 | 0,0000483
sn0-63-12-ig | Шина "0" PE (6х9мм) 12 отверстий латунь зеленый изолированный корпус на DIN-рейку EKF PROxima |  | шт | 101.71 | 63.0602 | 76.2825 | 65.0944 |  | 20 | 20 | 420 | 16 Элементы комплектации шкафов | 16.16 Нулевые шины | 16.16.02 Шины латунные (N и PE) | Регулярная | PROxima | Нет | 0.048 | 0,00003802
sn0-125-10-dpe | Шина "0" РЕ (8х12мм) 10 отверстий латунь желтый нейлоновый корпус комбинированный EKF PROxima |  | шт | 145.82 | 90.4084 | 109.365 | 93.3248 |  | 20 | 20 | 240 | 16 Элементы комплектации шкафов | 16.16 Нулевые шины | 16.16.02 Шины латунные (N и PE) | Регулярная | PROxima | Нет | 0.071 | 0,0000483
sn0-63-12-is | Шина "фаза" L (6х9мм) 12 отверстий латунь серый изолированный корпус на DIN-рейку EKF PROxima |  | шт | 101.71 | 63.0602 | 76.2825 | 65.0944 |  | 20 | 20 | 420 | 16 Элементы комплектации шкафов | 16.16 Нулевые шины | 16.16.02 Шины латунные (N и PE) | Регулярная | PROxima | Нет | 0.048 | 0,00003802
sn0-125-12-dn-r | Шина "0" N (8х12мм) 12 отверстий латунь синий нейлоновый корпус комбинированный розничный стикер EKF PROxima |  | шт | 241.79 | 149.9098 | 181.3425 | 154.7456 |  | 20 | 20 | 200 | 16 Элементы комплектации шкафов | 16.16 Нулевые шины | 16.16.02 Шины латунные (N и PE) | Регулярная | PROxima | Нет | 0.083 | 0,00005563
sn0-125-12-dpe | Шина "0" РЕ (8х12мм) 12 отверстий латунь желтый нейлоновый корпус комбинированный EKF PROxima |  | шт | 174.19 | 107.9978 | 130.6425 | 111.4816 |  | 20 | 20 | 200 | 16 Элементы комплектации шкафов | 16.16 Нулевые шины | 16.16.02 Шины латунные (N и PE) | Регулярная | PROxima | Нет | 0.083 | 0,00005563
sn0-63-08-dn | Шина "0" N (6х9мм) 8 отверстий латунь синий нейлоновый корпус комбинированный EKF PROxima |  | шт | 86.61 | 53.6982 | 64.9575 | 55.4304 |  | 10 | 20 | 500 | 16 Элементы комплектации шкафов | 16.16 Нулевые шины | 16.16.02 Шины латунные (N и PE) | Регулярная | PROxima | Нет | 0.031 | 0,000055
sn0-125-14-dpe | Шина "0" РЕ (8х12мм) 14 отверстий латунь желтый нейлоновый корпус комбинированный EKF PROxima |  | шт | 202.54 | 125.5748 | 151.905 | 129.6256 |  | 20 | 20 | 160 | 16 Элементы комплектации шкафов | 16.16 Нулевые шины | 16.16.02 Шины латунные (N и PE) | Регулярная | PROxima | Нет | 0.094 | 0,00006296
sn0-125-16-dn | Шина "0" N (8х12мм) 16 отверстий латунь синий нейлоновый корпус комбинированный EKF PROxima |  | шт | 262.16 | 162.5392 | 196.62 | 167.7824 |  | 20 | 20 | 160 | 16 Элементы комплектации шкафов | 16.16 Нулевые шины | 16.16.02 Шины латунные (N и PE) | Регулярная | PROxima | Нет | 0.103 | 0,00007029
sn0-125-16-dpe | Шина "0" РЕ (8х12мм) 16 отверстий латунь желтый нейлоновый корпус комбинированный EKF PROxima |  | шт | 262.16 | 162.5392 | 196.62 | 167.7824 |  | 20 | 20 | 160 | 16 Элементы комплектации шкафов | 16.16 Нулевые шины | 16.16.02 Шины латунные (N и PE) | Новая | PROxima | Нет | 0.103 | 0,00007029
sn0-63-10-dn | Шина "0" N (6х9мм) 10 отверстий латунь синий нейлоновый корпус комбинированный EKF PROxima |  | шт | 114.33 | 70.8846 | 85.7475 | 73.1712 |  | 10 | 20 | 500 | 16 Элементы комплектации шкафов | 16.16 Нулевые шины | 16.16.02 Шины латунные (N и PE) | Регулярная | PROxima | Нет | 0.037 | 0,000043
sn0-63-12-dn | Шина "0" N (6х9мм) 12 отверстий латунь синий нейлоновый корпус комбинированный EKF PROxima |  | шт | 132.66 | 82.2492 | 99.495 | 84.9024 |  | 10 | 20 | 500 | 16 Элементы комплектации шкафов | 16.16 Нулевые шины | 16.16.02 Шины латунные (N и PE) | Регулярная | PROxima | Нет | 0.044 | 0,000059
sn0-2x7 | Шина нулевая в корпусе (2х7) EKF PROxima |  | шт | 458.7 | 284.394 | 344.025 | 293.568 |  | 10 | 10 | 100 | 16 Элементы комплектации шкафов | 16.17 Нулевые шины в корпусе |  | Регулярная | PROxima | Нет | 0.13 | 0,000146
sn0-2x11 | Шина нулевая в корпусе (2х11) EKF PROxima |  | шт | 809.29 | 501.7598 | 606.9675 | 517.9456 |  | 10 | 10 | 100 | 16 Элементы комплектации шкафов | 16.17 Нулевые шины в корпусе |  | Регулярная | PROxima | Нет | 0.24 | 0,000377
sn0-2x15 | Шина нулевая в корпусе (2х15) EKF PROxima |  | шт | 800.5 | 496.31 | 600.375 | 512.32 |  | 10 | 10 | 80 | 16 Элементы комплектации шкафов | 16.17 Нулевые шины в корпусе |  | Регулярная | PROxima | Нет | 0.26 | 0,000436
sn0-4x7 | Шина нулевая в корпусе (4х7) EKF PROxima |  | шт | 816.43 | 506.1866 | 612.3225 | 522.5152 |  | 10 | 10 | 80 | 16 Элементы комплектации шкафов | 16.17 Нулевые шины в корпусе |  | Регулярная | PROxima | Нет | 0.24 | 0,000442
sn0-4x11 | Шина нулевая в корпусе (4х11) EKF PROxima |  | шт | 1042.25 | 646.195 | 781.6875 | 667.04 |  | 5 | 5 | 50 | 16 Элементы комплектации шкафов | 16.17 Нулевые шины в корпусе |  | Регулярная | PROxima | Нет | 0.36 | 0,000648
sn0-4x15 | Шина нулевая в корпусе (4х15) EKF PROxima |  | шт | 1298.28 | 804.9336 | 973.71 | 830.8992 |  | 5 | 5 | 50 | 16 Элементы комплектации шкафов | 16.17 Нулевые шины в корпусе |  | Регулярная | PROxima | Нет | 0.48 | 0,00084
an-1-05 | Наклейка "Молния" (130х130х130мм.) EKF PROxima |  | шт | 20.6 | 12.772 | 15.45 | 13.184 |  | 100 | 100 | 2000 | 16 Элементы комплектации шкафов | 16.03 Знаки безопасности | 16.03.01 Знаки безопасности (наклейки на пленке) | Регулярная | PROxima | Нет | 0.003 | 0,00000169
an-1-00 | Наклейка "Молния" (150х150х150мм.) EKF PROxima |  | шт | 34.96 | 21.6752 | 26.22 | 22.3744 |  | 100 | 100 | 1500 | 16 Элементы комплектации шкафов | 16.03 Знаки безопасности | 16.03.01 Знаки безопасности (наклейки на пленке) | Регулярная | PROxima | Нет | 0.002 | 0,000001
an-2-18 | Наклейка "220В" (20х40мм.) EKF PROxima |  | шт | 2.88 | 1.7856 | 2.16 | 1.8432 |  | 100 | 100 | 2000 | 16 Элементы комплектации шкафов | 16.03 Знаки безопасности | 16.03.01 Знаки безопасности (наклейки на пленке) | Регулярная | PROxima | Нет | 0.001 | 0,00000008
an-1-01 | Наклейка "Молния" (100х100х100мм.) EKF PROxima |  | шт | 12.55 | 7.781 | 9.4125 | 8.032 |  | 96 | 96 | 1920 | 16 Элементы комплектации шкафов | 16.03 Знаки безопасности | 16.03.01 Знаки безопасности (наклейки на пленке) | Регулярная | PROxima | Нет | 0.002 | 0,000001
an-2-16 | Наклейка "380В" (20х40мм.) EKF PROxima |  | шт | 2.88 | 1.7856 | 2.16 | 1.8432 |  | 100 | 100 | 2000 | 16 Элементы комплектации шкафов | 16.03 Знаки безопасности | 16.03.01 Знаки безопасности (наклейки на пленке) | Регулярная | PROxima | Нет | 0.001 | 0,00000008
an-1-03-2 | Наклейка "Молния" (85х85х85мм.) EKF PROxima |  | шт | 12.15 | 7.533 | 9.1125 | 7.776 |  | 96 | 96 | 1728 | 16 Элементы комплектации шкафов | 16.03 Знаки безопасности | 16.03.01 Знаки безопасности (наклейки на пленке) | Регулярная | PROxima | Нет | 0.001 | 0,000001
an-1-06 | Наклейка "Земля" (d30мм.) EKF PROxima |  | шт | 1.85 | 1.147 | 1.3875 | 1.184 |  | 96 | 96 | 2000 | 16 Элементы комплектации шкафов | 16.03 Знаки безопасности | 16.03.01 Знаки безопасности (наклейки на пленке) | Регулярная | PROxima | Нет | 0.001 | 0,00000009
an-1-03 | Наклейка "Молния" (50х50х50мм.) EKF PROxima |  | шт | 3.96 | 2.4552 | 2.97 | 2.5344 |  | 110 | 110 | 4400 | 16 Элементы комплектации шкафов | 16.03 Знаки безопасности | 16.03.01 Знаки безопасности (наклейки на пленке) | Регулярная | PROxima | Нет | 0.001 | 0,000001
an-3-07 | Наклейка "Заземлено" (100х200мм.) EKF PROxima |  | шт | 53.16 | 32.9592 | 39.87 | 34.0224 |  | 10 | 10 | 500 | 16 Элементы комплектации шкафов | 16.03 Знаки безопасности | 16.03.01 Знаки безопасности (наклейки на пленке) | Регулярная | PROxima | Нет | 0.005 | 0,000002
an-1-02 | Наклейка "Молния" (25х25х25мм.) EKF PROxima |  | шт | 1.97 | 1.2214 | 1.4775 | 1.2608 |  | 100 | 100 | 4000 | 16 Элементы комплектации шкафов | 16.03 Знаки безопасности | 16.03.01 Знаки безопасности (наклейки на пленке) | Регулярная | PROxima | Нет | 0.001 | 0,000001
an-1-04 | Наклейка "Земля" (d20мм.) EKF PROxima |  | шт | 1.37 | 0.8494 | 1.0275 | 0.8768 |  | 100 | 100 | 4000 | 16 Элементы комплектации шкафов | 16.03 Знаки безопасности | 16.03.01 Знаки безопасности (наклейки на пленке) | Регулярная | PROxima | Нет | 0.001 | 0,000001
an-2-01 | Наклейка "12В" (10х15мм.) EKF PROxima |  | шт | 1.96 | 1.2152 | 1.47 | 1.2544 |  | 100 | 100 | 2000 | 16 Элементы комплектации шкафов | 16.03 Знаки безопасности | 16.03.01 Знаки безопасности (наклейки на пленке) | Регулярная | PROxima | Нет | 0.001 | 0,000001
an-2-03 | Наклейка "24В" (10х15мм.) EKF PROxima |  | шт | 1.96 | 1.2152 | 1.47 | 1.2544 |  | 100 | 100 | 2000 | 16 Элементы комплектации шкафов | 16.03 Знаки безопасности | 16.03.01 Знаки безопасности (наклейки на пленке) | Регулярная | PROxima | Нет | 0.001 | 0,000001
an-2-04 | Наклейка "36В" (10х15мм.) EKF PROxima |  | шт | 1.96 | 1.2152 | 1.47 | 1.2544 |  | 100 | 100 | 2000 | 16 Элементы комплектации шкафов | 16.03 Знаки безопасности | 16.03.01 Знаки безопасности (наклейки на пленке) | Регулярная | PROxima | Нет | 0.001 | 0,000001
an-2-06 | Наклейка "42В" (10х15мм.) EKF PROxima |  | шт | 2.65 | 1.643 | 1.9875 | 1.696 |  | 100 | 100 | 2000 | 16 Элементы комплектации шкафов | 16.03 Знаки безопасности | 16.03.01 Знаки безопасности (наклейки на пленке) | Заказная (3) | PROxima | Нет | 0.001 | 0,000001
an-2-02 | Наклейка "220В" (10х15мм.) EKF PROxima |  | шт | 1.96 | 1.2152 | 1.47 | 1.2544 |  | 100 | 100 | 2000 | 16 Элементы комплектации шкафов | 16.03 Знаки безопасности | 16.03.01 Знаки безопасности (наклейки на пленке) | Регулярная | PROxima | Нет | 0.001 | 0,000001
an-2-05 | Наклейка "380В" (10х15мм.) EKF PROxima |  | шт | 1.96 | 1.2152 | 1.47 | 1.2544 |  | 100 | 100 | 2000 | 16 Элементы комплектации шкафов | 16.03 Знаки безопасности | 16.03.01 Знаки безопасности (наклейки на пленке) | Регулярная | PROxima | Нет | 0.001 | 0,000001
an-2-07 | Наклейка "N" (d20мм.) EKF PROxima |  | шт | 1.96 | 1.2152 | 1.47 | 1.2544 |  | 100 | 100 | 4000 | 16 Элементы комплектации шкафов | 16.03 Знаки безопасности | 16.03.01 Знаки безопасности (наклейки на пленке) | Регулярная | PROxima | Нет | 0.001 | 0,000001
an-2-08 | Наклейка "PE" (d20мм.) EKF PROxima |  | шт | 1.96 | 1.2152 | 1.47 | 1.2544 |  | 100 | 100 | 4000 | 16 Элементы комплектации шкафов | 16.03 Знаки безопасности | 16.03.01 Знаки безопасности (наклейки на пленке) | Регулярная | PROxima | Нет | 0.001 | 0,000001
an-2-13 | Наклейка "12 модулей" EKF PROxima |  | шт | 4.42 | 2.7404 | 3.315 | 2.8288 |  | 50 | 1 | 2500 | 16 Элементы комплектации шкафов | 16.03 Знаки безопасности | 16.03.01 Знаки безопасности (наклейки на пленке) | Регулярная | PROxima | Нет | 0.002 | 0,000021
an-3-01 | Наклейка "Не включать! Работа на линии" (100х200мм.) EKF PROxima |  | шт | 45.19 | 28.0178 | 33.8925 | 28.9216 |  | 10 | 10 | 500 | 16 Элементы комплектации шкафов | 16.03 Знаки безопасности | 16.03.01 Знаки безопасности (наклейки на пленке) | Регулярная | PROxima | Нет | 0.002 | 0,000001
an-3-02 | Наклейка "Не включать! Работают люди" (100х200мм.) EKF PROxima |  | шт | 45.19 | 28.0178 | 33.8925 | 28.9216 |  | 10 | 10 | 500 | 16 Элементы комплектации шкафов | 16.03 Знаки безопасности | 16.03.01 Знаки безопасности (наклейки на пленке) | Регулярная | PROxima | Нет | 0.002 | 0,000001
an-3-03 | Наклейка "Не влезай убьет" (100х200мм.) EKF PROxima |  | шт | 45.19 | 28.0178 | 33.8925 | 28.9216 |  | 10 | 10 | 500 | 16 Элементы комплектации шкафов | 16.03 Знаки безопасности | 16.03.01 Знаки безопасности (наклейки на пленке) | Регулярная | PROxima | Нет | 0.002 | 0,000001
an-3-04 | Наклейка "Опасно" (100х200мм.) EKF PROxima |  | шт | 50.23 | 31.1426 | 37.6725 | 32.1472 |  | 10 | 10 | 500 | 16 Элементы комплектации шкафов | 16.03 Знаки безопасности | 16.03.01 Знаки безопасности (наклейки на пленке) | Регулярная | PROxima | Нет | 0.002 | 0,000001
an-3-05 | Наклейка "Стой! Напряжение" (100х200мм.) EKF PROxima |  | шт | 45.19 | 28.0178 | 33.8925 | 28.9216 |  | 10 | 10 | 500 | 16 Элементы комплектации шкафов | 16.03 Знаки безопасности | 16.03.01 Знаки безопасности (наклейки на пленке) | Регулярная | PROxima | Нет | 0.002 | 0,000001
an-3-06 | Наклейка "Стой! Опасно для жизни" (100х200мм.) EKF PROxima.. |  | шт | 50.23 | 31.1426 | 37.6725 | 32.1472 |  | 10 | 10 | 500 | 16 Элементы комплектации шкафов | 16.03 Знаки безопасности | 16.03.01 Знаки безопасности (наклейки на пленке) | Регулярная | PROxima | Нет | 0.002 | 0,000001
an-3-08 | Наклейка "Запрещается пользоваться открытым огнем и курить" Р02 (200х200мм.) EKF PROxima |  | шт | 60.77 | 37.6774 | 45.5775 | 38.8928 |  | 10 | 10 | 200 | 16 Элементы комплектации шкафов | 16.03 Знаки безопасности | 16.03.01 Знаки безопасности (наклейки на пленке) | Регулярная | PROxima | Нет | 0.01 | 0,000008
an-3-09 | Наклейка "Запрещается курить" P01 (200х200мм.) EKF PROxima |  | шт | 60.77 | 37.6774 | 45.5775 | 38.8928 |  | 10 | 10 | 200 | 16 Элементы комплектации шкафов | 16.03 Знаки безопасности | 16.03.01 Знаки безопасности (наклейки на пленке) | Регулярная | PROxima | Нет | 0.01 | 0,000008
an-4-01 | Наклейка "Пожарный кран" F02 (200х200мм.) EKF PROxima |  | шт | 60.77 | 37.6774 | 45.5775 | 38.8928 |  | 10 | 10 | 200 | 16 Элементы комплектации шкафов | 16.03 Знаки безопасности | 16.03.01 Знаки безопасности (наклейки на пленке) | Регулярная | PROxima | Нет | 0.01 | 0,000008
an-4-02 | Наклейка "Огнетушитель" F04 (200х200мм.) EKF PROxima |  | шт | 60.77 | 37.6774 | 45.5775 | 38.8928 |  | 10 | 10 | 200 | 16 Элементы комплектации шкафов | 16.03 Знаки безопасности | 16.03.01 Знаки безопасности (наклейки на пленке) | Регулярная | PROxima | Нет | 0.01 | 0,000008
an-4-03 | Наклейка "Аптечка первой медицинской помощи" EC01 (200х200мм.) EKF PROxima |  | шт | 60.77 | 37.6774 | 45.5775 | 38.8928 |  | 10 | 10 | 200 | 16 Элементы комплектации шкафов | 16.03 Знаки безопасности | 16.03.01 Знаки безопасности (наклейки на пленке) | Регулярная | PROxima | Нет | 0.01 | 0,000008
an-4-04 | Наклейка "Место курения" D03 (200х200мм.) EKF PROxima |  | шт | 60.77 | 37.6774 | 45.5775 | 38.8928 |  | 10 | 10 | 200 | 16 Элементы комплектации шкафов | 16.03 Знаки безопасности | 16.03.01 Знаки безопасности (наклейки на пленке) | Регулярная | PROxima | Нет | 0.01 | 0,000008
an-4-05 | Наклейка "Ответственный за пожарную безопасность" B03 (100х200мм.) EKF PROxima |  | шт | 45.19 | 28.0178 | 33.8925 | 28.9216 |  | 10 | 10 | 200 | 16 Элементы комплектации шкафов | 16.03 Знаки безопасности | 16.03.01 Знаки безопасности (наклейки на пленке) | Регулярная | PROxima | Нет | 0.005 | 0,000004
pn-1-01 | Знак пластик "Опасность поражения электрическим током" (Молния) W08 (100х100мм.) EKF PROxima |  | шт | 69.44 | 43.0528 | 52.08 | 44.4416 |  | 10 | 10 | 100 | 16 Элементы комплектации шкафов | 16.03 Знаки безопасности | 16.03.02 Знаки безопасности (пластиковые таблички) | Регулярная | PROxima | Нет | 0.0105 | 0,00002
pn-1-02 | Знак пластик "Опасность поражения электрическим током" (Молния) W08 (150х150мм.) EKF PROxima |  | шт | 98.56 | 61.1072 | 73.92 | 63.0784 |  | 10 | 10 | 100 | 16 Элементы комплектации шкафов | 16.03 Знаки безопасности | 16.03.02 Знаки безопасности (пластиковые таблички) | Регулярная | PROxima | Нет | 0.0158 | 0,000045
pn-2-01 | Знак пластик "Работать здесь" S15 (250х250мм.) EKF PROxima |  | шт | 188.16 | 116.6592 | 141.12 | 120.4224 |  | 10 | 10 | 100 | 16 Элементы комплектации шкафов | 16.03 Знаки безопасности | 16.03.02 Знаки безопасности (пластиковые таблички) | Регулярная | PROxima | Нет | 0.073 | 0,000125
pn-2-02 | Знак пластик "Влезать здесь" S14 (250х250мм.) EKF PROxima |  | шт | 188.16 | 116.6592 | 141.12 | 120.4224 |  | 10 | 10 | 100 | 16 Элементы комплектации шкафов | 16.03 Знаки безопасности | 16.03.02 Знаки безопасности (пластиковые таблички) | Регулярная | PROxima | Нет | 0.073 | 0,000125
pn-2-03 | Знак пластик "Заземлено" S05 (100х200мм.) EKF PROxima |  | шт | 80.64 | 49.9968 | 60.48 | 51.6096 |  | 10 | 10 | 100 | 16 Элементы комплектации шкафов | 16.03 Знаки безопасности | 16.03.02 Знаки безопасности (пластиковые таблички) | Регулярная | PROxima | Нет | 0.021 | 0,00004
pn-2-04 | Знак пластик "Не включать! Работа на линии" S01 (100х200мм.) EKF PROxima |  | шт | 80.64 | 49.9968 | 60.48 | 51.6096 |  | 10 | 10 | 100 | 16 Элементы комплектации шкафов | 16.03 Знаки безопасности | 16.03.02 Знаки безопасности (пластиковые таблички) | Регулярная | PROxima | Нет | 0.021 | 0,00004
pn-2-05 | Знак пластик "Не включать! Работают люди" S02 (100х200мм.) EKF PROxima |  | шт | 80.64 | 49.9968 | 60.48 | 51.6096 |  | 10 | 10 | 100 | 16 Элементы комплектации шкафов | 16.03 Знаки безопасности | 16.03.02 Знаки безопасности (пластиковые таблички) | Регулярная | PROxima | Нет | 0.021 | 0,00004
pn-2-06 | Знак пластик "Стой! напряжение" S06 (150х300мм.) EKF PROxima |  | шт | 132.16 | 81.9392 | 99.12 | 84.5824 |  | 10 | 10 | 100 | 16 Элементы комплектации шкафов | 16.03 Знаки безопасности | 16.03.02 Знаки безопасности (пластиковые таблички) | Регулярная | PROxima | Нет | 0.05 | 0,00009
pn-2-07 | Знак пластик "Не влезай убьет" S07 (150х300мм.) EKF PROxima |  | шт | 132.16 | 81.9392 | 99.12 | 84.5824 |  | 10 | 10 | 100 | 16 Элементы комплектации шкафов | 16.03 Знаки безопасности | 16.03.02 Знаки безопасности (пластиковые таблички) | Регулярная | PROxima | Нет | 0.05 | 0,00009
mm-134-bs | Бирка маркировочная мягкая У-134М (100 шт.) большой квадрат EKF PROxima |  | упак. | 200 | 124 | 150 | 128 |  | 1 | 1 | 30 | 16 Элементы комплектации шкафов | 16.12 Бирка кабельная маркировочная |  | Новая | PROxima | Нет | 0.31 | 0,00052
mm-135-r | Бирка маркировочная мягкая У-135М (100 шт.) круг EKF PROxima |  | упак. | 200 | 124 | 150 | 128 |  | 1 | 1 | 30 | 16 Элементы комплектации шкафов | 16.12 Бирка кабельная маркировочная |  | Новая | PROxima | Нет | 0.29 | 0,00052
mm-136-t | Бирка маркировочная мягкая У-136М (100 шт.) треугольник EKF PROxima |  | упак. | 200 | 124 | 150 | 128 |  | 1 | 1 | 30 | 16 Элементы комплектации шкафов | 16.12 Бирка кабельная маркировочная |  | Новая | PROxima | Нет | 0.22 | 0,00052
mt-134-bs | Бирка кабельная маркировочная У-134 большой квадрат EKF PROxima |  | упак. | 193.57 | 120.0134 | 145.1775 | 123.8848 |  | 1 | 30 | 30 | 16 Элементы комплектации шкафов | 16.12 Бирка кабельная маркировочная |  | Регулярная | PROxima | Нет | 0.13 | 0,00000069
mt-135-r | Бирка кабельная маркировочная У-135 (100шт.) круг EKF PROxima |  | упак. | 179.15 | 111.073 | 134.3625 | 114.656 |  | 1 | 30 | 30 | 16 Элементы комплектации шкафов | 16.12 Бирка кабельная маркировочная |  | Регулярная | PROxima | Нет | 0.13 | 0,00000069
mt-136-t | Бирка кабельная маркировочная У-136 (100шт.) треугольник EKF PROxima |  | упак. | 171.94 | 106.6028 | 128.955 | 110.0416 |  | 1 | 30 | 30 | 16 Элементы комплектации шкафов | 16.12 Бирка кабельная маркировочная |  | Регулярная | PROxima | Нет | 0.13 | 0,00000069
mt-153-ss | Бирка кабельная маркировочная У-153 (250шт.) малый квадрат EKF PROxima |  | упак. | 238.48 | 147.8576 | 178.86 | 152.6272 |  | 1 | 40 | 40 | 16 Элементы комплектации шкафов | 16.12 Бирка кабельная маркировочная |  | Регулярная | PROxima | Нет | 0.13 | 0,00000007
plc-20x20 | Площадка самоклеящаяся (20х20мм.) белая (100шт.) EKF PROxima |  | упак | 182.05 | 112.871 | 136.5375 | 116.512 |  | 10 | 10 | 200 | 16 Элементы комплектации шкафов | 16.22 Площадка самоклеящаяся |  | Регулярная | PROxima | Нет | 0.136 | 0,000392
plc-20x20-b | Площадка самоклеящаяся (20х20мм.) черная (100шт.) EKF |  | упак. | 182.05 | 112.871 | 136.5375 | 116.512 |  | 10 | 1 | 200 | 16 Элементы комплектации шкафов | 16.22 Площадка самоклеящаяся |  | Новая | PROxima | Нет | 0.08 | 0,00031161
plc-25x25 | Площадка самоклеящаяся (25х25мм.) белая (100шт.) EKF PROxima |  | упак | 269.41 | 167.0342 | 202.0575 | 172.4224 |  | 10 | 10 | 100 | 16 Элементы комплектации шкафов | 16.22 Площадка самоклеящаяся |  | Регулярная | PROxima | Нет | 0.38 | 0,0008
plc-25x25-b | Площадка самоклеящаяся (25х25мм.) черная (100шт.) EKF |  | упак. | 269.41 | 167.0342 | 202.0575 | 172.4224 |  | 10 | 1 | 100 | 16 Элементы комплектации шкафов | 16.22 Площадка самоклеящаяся |  | Новая | PROxima | Нет | 0.13 | 0,000624
plc-30x30 | Площадка самоклеящаяся (30х30мм.) белая (100шт.) EKF PROxima |  | упак | 354.24 | 219.6288 | 265.68 | 226.7136 |  | 10 | 10 | 100 | 16 Элементы комплектации шкафов | 16.22 Площадка самоклеящаяся |  | Регулярная | PROxima | Нет | 0.4 | 0,00096
plc-30x30-b | Площадка самоклеящаяся (30х30мм.) черная (100шт.) EKF |  | упак. | 354.24 | 219.6288 | 265.68 | 226.7136 |  | 10 | 1 | 100 | 16 Элементы комплектации шкафов | 16.22 Площадка самоклеящаяся |  | Новая | PROxima | Нет | 0.19 | 0,000756
plc-40x40 | Площадка самоклеящаяся (40х40мм.) белая (100шт.) EKF PROxima |  | упак | 561.91 | 348.3842 | 421.4325 | 359.6224 |  | 10 | 10 | 50 | 16 Элементы комплектации шкафов | 16.22 Площадка самоклеящаяся |  | Регулярная | PROxima | Нет | 0.5 | 0,00128
plc-40x40-b | Площадка самоклеящаяся (40х40мм.) черная (100шт.) EKF |  | упак. | 561.91 | 348.3842 | 421.4325 | 359.6224 |  | 10 | 1 | 50 | 16 Элементы комплектации шкафов | 16.22 Площадка самоклеящаяся |  | Новая | PROxima | Нет | 0.38 | 0,0015147
ahdw-2-38 | Держатель для маркировки клеммных групп PROxima |  | шт | 26.42 | 16.3804 | 19.815 | 16.9088 |  | 30 | 30 | 1200 | 16 Элементы комплектации шкафов | 16.09 Клеммные колодки JXB | 16.09.08 Специальные клеммы | Регулярная | PROxima | Нет | 0.0061 | 0,00207
plc-jxb-2-4/35gy | Колодка клеммная двойная JXB-4/35 серая EKF PROxima |  | шт | 97.96 | 60.7352 | 73.47 | 62.6944 |  | 55 | 55 | 1100 | 16 Элементы комплектации шкафов | 16.09 Клеммные колодки JXB | 16.09.08 Специальные клеммы | Регулярная | PROxima | Нет | 0.0155 | 0,00002009
sak-2-4-35 | Заглушка для двойной JXB-4/35 EKF PROxima |  | шт | 24.19 | 14.9978 | 18.1425 | 15.4816 |  | 50 | 50 | 1500 | 16 Элементы комплектации шкафов | 16.09 Клеммные колодки JXB | 16.09.08 Специальные клеммы | Регулярная | PROxima | Нет | 0.0035 | 0,00373
plc-jxb-2-4/35L-gy | Колодка клеммная двойная JXB-4/35 тип L серая EKF PROxima |  | шт | 140.5 | 87.11 | 105.375 | 89.92 |  | 55 | 55 | 1100 | 16 Элементы комплектации шкафов | 16.09 Клеммные колодки JXB | 16.09.08 Специальные клеммы | Регулярная | PROxima | Нет | 0.0151 | 0,00002009
plc-jxb-6S1/35gy | Колодка клеммная измерительная JXB-6S1/35 серая EKF PROxima |  | шт | 107.61 | 66.7182 | 80.7075 | 68.8704 |  | 25 | 25 | 1000 | 16 Элементы комплектации шкафов | 16.09 Клеммные колодки JXB | 16.09.08 Специальные клеммы | Регулярная | PROxima | Нет | 0.0266 | 0,0000257
sak-6S1-35 | Заглушка для измерительной JXB-6S1/35 EKF PROxima |  | шт | 14.96 | 9.2752 | 11.22 | 9.5744 |  | 50 | 50 | 1500 | 16 Элементы комплектации шкафов | 16.09 Клеммные колодки JXB | 16.09.08 Специальные клеммы | Регулярная | PROxima | Нет | 0.0037 | 0,00347
plc-jxb-4/35K | Колодка клеммная измерительная JXB-4/35 тип K серая EKF PROxima |  | шт | 134.72 | 83.5264 | 101.04 | 86.2208 |  | 50 | 50 | 2000 | 16 Элементы комплектации шкафов | 16.09 Клеммные колодки JXB | 16.09.08 Специальные клеммы | Регулярная | PROxima | Нет | 0.0099 | 0,0000116
sak-4/35K-gy | Заглушка для клеммы измерительной JXB-4/35 тип K серая EKF PROxima |  | шт | 23.41 | 14.5142 | 17.5575 | 14.9824 |  | 100 | 100 | 3000 | 16 Элементы комплектации шкафов | 16.09 Клеммные колодки JXB | 16.09.08 Специальные клеммы | Регулярная | PROxima | Нет | 0.0019 | 0,00175
plc-jxb-2-4/35K-gy | Колодка клеммная двойная измерительная JXB-4/35 тип K серая EKF PROxima |  | шт | 140.2 | 86.924 | 105.15 | 89.728 |  | 33 | 33 | 1320 | 16 Элементы комплектации шкафов | 16.09 Клеммные колодки JXB | 16.09.08 Специальные клеммы | Регулярная | PROxima | Нет | 0.0172 | 0,00001894
sak-2-4-35K | Заглушка для двойной измерительной JXB-4/35 тип K EKF PROxima |  | шт | 15.14 | 9.3868 | 11.355 | 9.6896 |  | 50 | 50 | 2000 | 16 Элементы комплектации шкафов | 16.09 Клеммные колодки JXB | 16.09.08 Специальные клеммы | Регулярная | PROxima | Нет | 0.0037 | 0,00735
sak-2.5-35 | Заглушка для JXB-2,5/35 EKF PROxima |  | шт | 7.61 | 4.7182 | 5.7075 | 4.8704 |  | 100 | 100 | 2000 | 16 Элементы комплектации шкафов | 16.09 Клеммные колодки JXB | 16.09.01 Аксессуары для JXB | Регулярная | PROxima | Нет | 0.003 | 0,000014
sak-2.5-35b | Заглушка для JXB-2,5/35 синяя EKF PROxima |  | шт | 7.13 | 4.4206 | 5.3475 | 4.5632 |  | 100 | 100 | 2000 | 16 Элементы комплектации шкафов | 16.09 Клеммные колодки JXB | 16.09.01 Аксессуары для JXB | Регулярная | PROxima | Нет | 0.003 | 0,00001
dek-35-0 | Маркеры для JXB без нумерации (50 шт.) EKF PROxima |  | упак. | 428.41 | 265.6142 | 321.3075 | 274.1824 |  | 1 | 1 | 130 | 16 Элементы комплектации шкафов | 16.09 Клеммные колодки JXB | 16.09.01 Аксессуары для JXB | Регулярная | PROxima | Нет | 0.0338 | 0,00015
sak-4-35 | Заглушка для JXB-4/35 EKF PROxima |  | шт | 10.42 | 6.4604 | 7.815 | 6.6688 |  | 100 | 100 | 2000 | 16 Элементы комплектации шкафов | 16.09 Клеммные колодки JXB | 16.09.01 Аксессуары для JXB | Регулярная | PROxima | Нет | 0.003 | 0,000014
sak-4-35b | Заглушка для JXB-4/35 синяя EKF PROxima |  | шт | 9.74 | 6.0388 | 7.305 | 6.2336 |  | 100 | 100 | 2000 | 16 Элементы комплектации шкафов | 16.09 Клеммные колодки JXB | 16.09.01 Аксессуары для JXB | Регулярная | PROxima | Нет | 0.003 | 0,00002
dek-35-1-10 | Маркеры для JXB с нумерацией 1-10 (10 шт.) EKF PROxima |  | упак. | 166.6 | 103.292 | 124.95 | 106.624 |  | 1 | 1 | 650 | 16 Элементы комплектации шкафов | 16.09 Клеммные колодки JXB | 16.09.01 Аксессуары для JXB | Регулярная | PROxima | Нет | 0.0034 | 0,00015
sak-16-35 | Заглушка для JXB-16/35 EKF PROxima |  | шт | 14.71 | 9.1202 | 11.0325 | 9.4144 |  | 100 | 100 | 2000 | 16 Элементы комплектации шкафов | 16.09 Клеммные колодки JXB | 16.09.01 Аксессуары для JXB | Регулярная | PROxima | Нет | 0.003 | 0,000014
sak-16-35b | Заглушка для JXB-16/35 синяя EKF PROxima |  | шт | 13.75 | 8.525 | 10.3125 | 8.8 |  | 100 | 100 | 2000 | 16 Элементы комплектации шкафов | 16.09 Клеммные колодки JXB | 16.09.01 Аксессуары для JXB | Регулярная | PROxima | Нет | 0.003 | 0,00002
dek-35-1-50 | Маркеры для JXB с нумерацией 1-50 (10 шт.) EKF PROxima |  | упак. | 166.6 | 103.292 | 124.95 | 106.624 |  | 1 | 1 | 650 | 16 Элементы комплектации шкафов | 16.09 Клеммные колодки JXB | 16.09.01 Аксессуары для JXB | Регулярная | PROxima | Нет | 0.0034 | 0,00015
sak-35-35 | Заглушка для JXB-35/35 EKF PROxima |  | шт | 16.34 | 10.1308 | 12.255 | 10.4576 |  | 100 | 100 | 1000 | 16 Элементы комплектации шкафов | 16.09 Клеммные колодки JXB | 16.09.01 Аксессуары для JXB | Регулярная | PROxima | Нет | 0.006 | 0,000027
sak-35-35b | Заглушка для JXB-35/35 синяя EKF PROxima |  | шт | 15.27 | 9.4674 | 11.4525 | 9.7728 |  | 100 | 100 | 1000 | 16 Элементы комплектации шкафов | 16.09 Клеммные колодки JXB | 16.09.01 Аксессуары для JXB | Регулярная | PROxima | Нет | 0.006 | 0,00002
dek-35-A-PE | Маркеры для JXB с символами "A, B, C, N, PE" (10 шт.) EKF PROxima |  | упак. | 166.6 | 103.292 | 124.95 | 106.624 |  | 1 | 1 | 650 | 16 Элементы комплектации шкафов | 16.09 Клеммные колодки JXB | 16.09.01 Аксессуары для JXB | Регулярная | PROxima | Нет | 0.0034 | 0,00015
sak-70-35 | Заглушка для JXB-70/35 EKF PROxima |  | шт | 29.18 | 18.0916 | 21.885 | 18.6752 |  | 50 | 50 | 1000 | 16 Элементы комплектации шкафов | 16.09 Клеммные колодки JXB | 16.09.01 Аксессуары для JXB | Регулярная | PROxima | Нет | 0.006 | 0,000027
sak-70-35b | Заглушка для JXB-70/35 синяя EKF PROxima |  | шт | 27.28 | 16.9136 | 20.46 | 17.4592 |  | 50 | 50 | 1000 | 16 Элементы комплектации шкафов | 16.09 Клеммные колодки JXB | 16.09.01 Аксессуары для JXB | Регулярная | PROxima | Нет | 0.006 | 0,00002
dek-35-L-1-3 | Маркеры для JXB с символами "L1, L2, L3, N, PE" (10 шт.) EKF PROxima |  | упак. | 166.6 | 103.292 | 124.95 | 106.624 |  | 1 | 1 | 650 | 16 Элементы комплектации шкафов | 16.09 Клеммные колодки JXB | 16.09.01 Аксессуары для JXB | Регулярная | PROxima | Нет | 0.0034 | 0,00015
plc-per-2PIN-2,5 | Перемычка тип 2PIN для 2,5 мм2 (20 шт.) EKF PROxima |  | упак. | 329.04 | 204.0048 | 246.78 | 210.5856 |  | 1 | 70 | 420 | 16 Элементы комплектации шкафов | 16.09 Клеммные колодки JXB | 16.09.01 Аксессуары для JXB | Регулярная | PROxima | Нет | 0.06 | 0,00007
plc-per-3PIN-2,5 | Перемычка тип 3PIN для 2,5 мм2 (20 шт.) EKF PROxima |  | упак. | 471.45 | 292.299 | 353.5875 | 301.728 |  | 1 | 50 | 300 | 16 Элементы комплектации шкафов | 16.09 Клеммные колодки JXB | 16.09.01 Аксессуары для JXB | Регулярная | PROxima | Нет | 0.092 | 0,00007
plc-per-10PIN-2,5 | Перемычка тип 10PIN для 2,5 мм2 (10 шт.) EKF PROxima |  | упак. | 750.97 | 465.6014 | 563.2275 | 480.6208 |  | 1 | 28 | 168 | 16 Элементы комплектации шкафов | 16.09 Клеммные колодки JXB | 16.09.01 Аксессуары для JXB | Регулярная | PROxima | Нет | 0.152 | 0,00007
plc-per-2PIN-4 | Перемычка тип 2PIN для 4,0 мм2 (20 шт.) EKF PROxima |  | упак. | 641.44 | 397.6928 | 481.08 | 410.5216 |  | 1 | 40 | 240 | 16 Элементы комплектации шкафов | 16.09 Клеммные колодки JXB | 16.09.01 Аксессуары для JXB | Регулярная | PROxima | Нет | 0.096 | 0,0001
plc-per-3PIN-4 | Перемычка тип 3PIN для 4,0 мм2 (20 шт.) EKF PROxima |  | упак. | 957.16 | 593.4392 | 717.87 | 612.5824 |  | 1 | 20 | 120 | 16 Элементы комплектации шкафов | 16.09 Клеммные колодки JXB | 16.09.01 Аксессуары для JXB | Регулярная | PROxima | Нет | 0.148 | 0,0001
plc-per-10PIN-4 | Перемычка тип 10PIN для 4,0 мм2 (10 шт.) EKF PROxima |  | упак. | 1571.17 | 974.1254 | 1178.3775 | 1005.5488 |  | 1 | 20 | 120 | 16 Элементы комплектации шкафов | 16.09 Клеммные колодки JXB | 16.09.01 Аксессуары для JXB | Регулярная | PROxima | Нет | 0.246 | 0,0001
plc-per-2PIN-6 | Перемычка тип 2PIN для 6,0 мм2 (20 шт.) EKF PROxima |  | упак. | 679.61 | 421.3582 | 509.7075 | 434.9504 |  | 1 | 40 | 240 | 16 Элементы комплектации шкафов | 16.09 Клеммные колодки JXB | 16.09.01 Аксессуары для JXB | Регулярная | PROxima | Нет | 0.1 | 0,0001
plc-per-3PIN-6 | Перемычка тип 3PIN для 6,0 мм2 (20 шт.) EKF PROxima |  | упак. | 964.12 | 597.7544 | 723.09 | 617.0368 |  | 1 | 20 | 120 | 16 Элементы комплектации шкафов | 16.09 Клеммные колодки JXB | 16.09.01 Аксессуары для JXB | Регулярная | PROxima | Нет | 0.144 | 0,0001
plc-per-2PIN-10 | Перемычка тип 2PIN для 10,0 мм2 (20 шт.) EKF PROxima |  | упак. | 662.65 | 410.843 | 496.9875 | 424.096 |  | 1 | 30 | 180 | 16 Элементы комплектации шкафов | 16.09 Клеммные колодки JXB | 16.09.01 Аксессуары для JXB | Регулярная | PROxima | Нет | 0.104 | 0,0001
plc-per-3PIN-10 | Перемычка тип 3PIN для 10,0 мм2 (20 шт.) EKF PROxima |  | упак. | 998.97 | 619.3614 | 749.2275 | 639.3408 |  | 1 | 20 | 120 | 16 Элементы комплектации шкафов | 16.09 Клеммные колодки JXB | 16.09.01 Аксессуары для JXB | Регулярная | PROxima | Нет | 0.154 | 0,0001
plc-per-10PIN-10 | Перемычка тип 10PIN для 10,0 мм2 (10 шт.) EKF PROxima |  | упак. | 1607.38 | 996.5756 | 1205.535 | 1028.7232 |  | 1 | 15 | 90 | 16 Элементы комплектации шкафов | 16.09 Клеммные колодки JXB | 16.09.01 Аксессуары для JXB | Регулярная | PROxima | Нет | 0.265 | 0,00016
plc-per-2PIN-16 | Перемычка тип 2PIN для 16,0 мм2 (20 шт.) EKF PROxima |  | упак. | 1376.2 | 853.244 | 1032.15 | 880.768 |  | 1 | 20 | 120 | 16 Элементы комплектации шкафов | 16.09 Клеммные колодки JXB | 16.09.01 Аксессуары для JXB | Регулярная | PROxima | Нет | 0.142 | 0,0001
plc-per-3PIN-16 | Перемычка тип 3PIN для 16,0 мм2 (20 шт.) EKF PROxima |  | упак. | 1697.07 | 1052.1834 | 1272.8025 | 1086.1248 |  | 1 | 10 | 60 | 16 Элементы комплектации шкафов | 16.09 Клеммные колодки JXB | 16.09.01 Аксессуары для JXB | Регулярная | PROxima | Нет | 0.222 | 0,0001
plc-per-10PIN-16 | Перемычка тип 10PIN для 16,0 мм2 (20 шт.) EKF PROxima |  | упак. | 4968.17 | 3080.2654 | 3726.1275 | 3179.6288 |  | 1 | 10 | 60 | 16 Элементы комплектации шкафов | 16.09 Клеммные колодки JXB | 16.09.01 Аксессуары для JXB | Регулярная | PROxima | Нет | 0.362 | 0,0002
plc-per-2PIN-35 | Перемычка тип 2PIN для 35,0 мм2 (10 шт.) EKF PROxima |  | упак. | 820.2 | 508.524 | 615.15 | 524.928 |  | 1 | 20 | 120 | 16 Элементы комплектации шкафов | 16.09 Клеммные колодки JXB | 16.09.01 Аксессуары для JXB | Регулярная | PROxima | Нет | 0.139 | 0,00016
plc-per-3PIN-35 | Перемычка тип 3PIN для 35,0 мм2 (10 шт.) EKF PROxima |  | упак. | 1244.39 | 771.5218 | 933.2925 | 796.4096 |  | 1 | 15 | 90 | 16 Элементы комплектации шкафов | 16.09 Клеммные колодки JXB | 16.09.01 Аксессуары для JXB | Регулярная | PROxima | Нет | 0.211 | 0,00016
plc-per-10PIN-35 | Перемычка тип 10PIN для 35,0 мм2 (10 шт.) EKF PROxima |  | упак. | 4100.38 | 2542.2356 | 3075.285 | 2624.2432 |  | 1 | 2 | 12 | 16 Элементы комплектации шкафов | 16.09 Клеммные колодки JXB | 16.09.01 Аксессуары для JXB | Регулярная | PROxima | Нет | 0.689 | 0,0003
plc-jxb-2.5/35y | Колодка клеммная JXB-2.5/35 желтая EKF PROxima |  | шт | 27.51 | 17.0562 | 20.6325 | 17.6064 |  | 50 | 50 | 2500 | 16 Элементы комплектации шкафов | 16.09 Клеммные колодки JXB | 16.09.03 Цвет желтый | Регулярная | PROxima | Нет | 0.007 | 0,000016
plc-jxb-4/35y | Колодка клеммная JXB-4/35 желтая EKF PROxima |  | шт | 21.24 | 13.1688 | 15.93 | 13.5936 |  | 50 | 50 | 2000 | 16 Элементы комплектации шкафов | 16.09 Клеммные колодки JXB | 16.09.03 Цвет желтый | Регулярная | PROxima | Нет | 0.013 | 0,000013
plc-jxb-6/35y | Колодка клеммная JXB-6/35 желтая EKF PROxima |  | шт | 24.06 | 14.9172 | 18.045 | 15.3984 |  | 50 | 50 | 1500 | 16 Элементы комплектации шкафов | 16.09 Клеммные колодки JXB | 16.09.03 Цвет желтый | Регулярная | PROxima | Нет | 0.015 | 0,000021
plc-jxb-10/35y | Колодка клеммная JXB-10/35 желтая EKF PROxima |  | шт | 37.97 | 23.5414 | 28.4775 | 24.3008 |  | 50 | 50 | 1000 | 16 Элементы комплектации шкафов | 16.09 Клеммные колодки JXB | 16.09.03 Цвет желтый | Регулярная | PROxima | Нет | 0.019 | 0,000026
plc-jxb-16/35y | Колодка клеммная JXB-16/35 желтая EKF PROxima |  | шт | 111.78 | 69.3036 | 83.835 | 71.5392 |  | 50 | 50 | 1000 | 16 Элементы комплектации шкафов | 16.09 Клеммные колодки JXB | 16.09.03 Цвет желтый | Заказная (16) | PROxima | Нет | 0.028 | 0,000042
plc-jxb-2.5/35gn | Колодка клеммная JXB-2.5/35 зеленая EKF PROxima |  | шт | 27.74 | 17.1988 | 20.805 | 17.7536 |  | 50 | 50 | 2500 | 16 Элементы комплектации шкафов | 16.09 Клеммные колодки JXB | 16.09.04 Цвет зеленый | Регулярная | PROxima | Нет | 0.007 | 0,000016
plc-jxb-4/35gn | Колодка клеммная JXB-4/35 зеленая EKF PROxima |  | шт | 21.13 | 13.1006 | 15.8475 | 13.5232 |  | 50 | 50 | 2000 | 16 Элементы комплектации шкафов | 16.09 Клеммные колодки JXB | 16.09.04 Цвет зеленый | Регулярная | PROxima | Нет | 0.013 | 0,000013
plc-jxb-6/35gn | Колодка клеммная JXB-6/35 зеленая EKF PROxima |  | шт | 24.18 | 14.9916 | 18.135 | 15.4752 |  | 50 | 50 | 1500 | 16 Элементы комплектации шкафов | 16.09 Клеммные колодки JXB | 16.09.04 Цвет зеленый | Регулярная | PROxima | Нет | 0.015 | 0,00002
plc-jxb-10/35gn | Колодка клеммная JXB-10/35 зеленая EKF PROxima |  | шт | 36.4 | 22.568 | 27.3 | 23.296 |  | 50 | 50 | 1000 | 16 Элементы комплектации шкафов | 16.09 Клеммные колодки JXB | 16.09.04 Цвет зеленый | Регулярная | PROxima | Нет | 0.019 | 0,000026
plc-jxb-16/35gn | Колодка клеммная JXB-16/35 зеленая EKF PROxima |  | шт | 112.08 | 69.4896 | 84.06 | 71.7312 |  | 50 | 50 | 1000 | 16 Элементы комплектации шкафов | 16.09 Клеммные колодки JXB | 16.09.04 Цвет зеленый | Заказная (16) | PROxima | Нет | 0.028 | 0,000042
plc-jxb-2.5/35r | Колодка клеммная JXB-2.5/35 красная EKF PROxima |  | шт | 27.84 | 17.2608 | 20.88 | 17.8176 |  | 50 | 50 | 2500 | 16 Элементы комплектации шкафов | 16.09 Клеммные колодки JXB | 16.09.05 Цвет красный | Регулярная | PROxima | Нет | 0.007 | 0,000016
plc-jxb-4/35r | Колодка клеммная JXB-4/35 красная EKF PROxima |  | шт | 21.22 | 13.1564 | 15.915 | 13.5808 |  | 50 | 50 | 2000 | 16 Элементы комплектации шкафов | 16.09 Клеммные колодки JXB | 16.09.05 Цвет красный | Регулярная | PROxima | Нет | 0.013 | 0,000013
plc-jxb-6/35r | Колодка клеммная JXB-6/35 красная EKF PROxima |  | шт | 24.14 | 14.9668 | 18.105 | 15.4496 |  | 50 | 50 | 1500 | 16 Элементы комплектации шкафов | 16.09 Клеммные колодки JXB | 16.09.05 Цвет красный | Регулярная | PROxima | Нет | 0.015 | 0,000021
plc-jxb-10/35r | Колодка клеммная JXB-10/35 красная EKF PROxima |  | шт | 38 | 23.56 | 28.5 | 24.32 |  | 50 | 50 | 1000 | 16 Элементы комплектации шкафов | 16.09 Клеммные колодки JXB | 16.09.05 Цвет красный | Регулярная | PROxima | Нет | 0.019 | 0,000026
plc-jxb-16/35r | Колодка клеммная JXB-16/35 красная EKF PROxima |  | шт | 112.08 | 69.4896 | 84.06 | 71.7312 |  | 50 | 50 | 1000 | 16 Элементы комплектации шкафов | 16.09 Клеммные колодки JXB | 16.09.05 Цвет красный | Регулярная | PROxima | Нет | 0.028 | 0,000042
plc-jxb-2.4/35gy | Колодка клеммная JXB-2.5/35 серая EKF PROxima |  | шт | 19.04 | 11.8048 | 14.28 | 12.1856 |  | 50 | 50 | 2500 | 16 Элементы комплектации шкафов | 16.09 Клеммные колодки JXB | 16.09.06 Цвет серый | Регулярная | PROxima | Нет | 0.007 | 0,000016
plc-jxb-4/35gy | Колодка клеммная JXB-4/35 серая EKF PROxima |  | шт | 21.26 | 13.1812 | 15.945 | 13.6064 |  | 50 | 50 | 2000 | 16 Элементы комплектации шкафов | 16.09 Клеммные колодки JXB | 16.09.06 Цвет серый | Регулярная | PROxima | Нет | 0.013 | 0,000013
plc-jxb-6/35gy | Колодка клеммная JXB-6/35 серая EKF PROxima |  | шт | 24.25 | 15.035 | 18.1875 | 15.52 |  | 50 | 50 | 1500 | 16 Элементы комплектации шкафов | 16.09 Клеммные колодки JXB | 16.09.06 Цвет серый | Регулярная | PROxima | Нет | 0.015 | 0,00002
plc-jxb-10/35gy | Колодка клеммная JXB-10/35 серая EKF PROxima |  | шт | 38.23 | 23.7026 | 28.6725 | 24.4672 |  | 50 | 50 | 1000 | 16 Элементы комплектации шкафов | 16.09 Клеммные колодки JXB | 16.09.06 Цвет серый | Регулярная | PROxima | Нет | 0.019 | 0,000026
plc-jxb-16/35gy | Колодка клеммная JXB-16/35 серая EKF PROxima |  | шт | 66.94 | 41.5028 | 50.205 | 42.8416 |  | 50 | 50 | 1000 | 16 Элементы комплектации шкафов | 16.09 Клеммные колодки JXB | 16.09.06 Цвет серый | Регулярная | PROxima | Нет | 0.028 | 0,000042
plc-jxb-35/35gy | Колодка клеммная JXB-35/35 серая EKF PROxima |  | шт | 86.79 | 53.8098 | 65.0925 | 55.5456 |  | 40 | 40 | 600 | 16 Элементы комплектации шкафов | 16.09 Клеммные колодки JXB | 16.09.06 Цвет серый | Регулярная | PROxima | Нет | 0.048 | 0,000059
plc-jxb-70/35gy | Колодка клеммная JXB-70/35 серая EKF PROxima |  | шт | 289.98 | 179.7876 | 217.485 | 185.5872 |  | 10 | 10 | 120 | 16 Элементы комплектации шкафов | 16.09 Клеммные колодки JXB | 16.09.06 Цвет серый | Регулярная | PROxima | Нет | 0.233 | 0,00028
plc-jxb-95/35gy | Колодка клеммная JXB-95/35 серая EKF PROxima |  | шт | 663.4 | 411.308 | 497.55 | 424.576 |  | 10 | 10 | 100 | 16 Элементы комплектации шкафов | 16.09 Клеммные колодки JXB | 16.09.06 Цвет серый | Регулярная | PROxima | Нет | 0.21 | 0,000187
plc-jxb-2.5/35b | Колодка клеммная JXB-2.5/35 синяя EKF PROxima |  | шт | 18.99 | 11.7738 | 14.2425 | 12.1536 |  | 50 | 50 | 2500 | 16 Элементы комплектации шкафов | 16.09 Клеммные колодки JXB | 16.09.07 Цвет синий | Регулярная | PROxima | Нет | 0.007 | 0,000016
plc-jxb-4/35b | Колодка клеммная JXB-4/35 синяя EKF PROxima |  | шт | 21.04 | 13.0448 | 15.78 | 13.4656 |  | 50 | 50 | 2000 | 16 Элементы комплектации шкафов | 16.09 Клеммные колодки JXB | 16.09.07 Цвет синий | Регулярная | PROxima | Нет | 0.013 | 0,000013
plc-jxb-6/35b | Колодка клеммная JXB-6/35 синяя EKF PROxima |  | шт | 25.52 | 15.8224 | 19.14 | 16.3328 |  | 50 | 50 | 1500 | 16 Элементы комплектации шкафов | 16.09 Клеммные колодки JXB | 16.09.07 Цвет синий | Регулярная | PROxima | Нет | 0.015 | 0,00002
plc-jxb-10/35b | Колодка клеммная JXB-10/35 синяя EKF PROxima |  | шт | 37.96 | 23.5352 | 28.47 | 24.2944 |  | 50 | 50 | 1000 | 16 Элементы комплектации шкафов | 16.09 Клеммные колодки JXB | 16.09.07 Цвет синий | Регулярная | PROxima | Нет | 0.019 | 0,000026
plc-jxb-16/35b | Колодка клеммная JXB-16/35 синяя EKF PROxima |  | шт | 67.14 | 41.6268 | 50.355 | 42.9696 |  | 50 | 50 | 1000 | 16 Элементы комплектации шкафов | 16.09 Клеммные колодки JXB | 16.09.07 Цвет синий | Регулярная | PROxima | Нет | 0.028 | 0,000042
plc-jxb-35/35b | Колодка клеммная JXB-35/35 синяя EKF PROxima |  | шт | 81.11 | 50.2882 | 60.8325 | 51.9104 |  | 40 | 40 | 600 | 16 Элементы комплектации шкафов | 16.09 Клеммные колодки JXB | 16.09.07 Цвет синий | Регулярная | PROxima | Нет | 0.048 | 0,00006
plc-jxb-70/35b | Колодка клеммная JXB-70/35 синяя EKF PROxima |  | шт | 271.01 | 168.0262 | 203.2575 | 173.4464 |  | 10 | 10 | 120 | 16 Элементы комплектации шкафов | 16.09 Клеммные колодки JXB | 16.09.07 Цвет синий | Регулярная | PROxima | Нет | 0.233 | 0,00012
plc-jxb-95/35b | Колодка клеммная JXB-95/35 синяя EKF PROxima |  | шт | 620.01 | 384.4062 | 465.0075 | 396.8064 |  | 10 | 10 | 100 | 16 Элементы комплектации шкафов | 16.09 Клеммные колодки JXB | 16.09.07 Цвет синий | Регулярная | PROxima | Нет | 0.21 | 0,00019
plc-ek-2.5/25 | Колодка клеммная ЕК-2,5/25 JXB земля (аналог БЗН) EKF PROxima |  | шт | 61.92 | 38.3904 | 46.44 | 39.6288 |  | 40 | 40 | 800 | 16 Элементы комплектации шкафов | 16.09 Клеммные колодки JXB | 16.09.02 Клеммные колодки ЕК- JXB земля (аналог БЗН) | Регулярная | PROxima | Нет | 0.007 | 0,000013
plc-ek-4/32 | Колодка клеммная ЕК-4/32 JXB земля (аналог БЗН) EKF PROxima |  | шт | 60.39 | 37.4418 | 45.2925 | 38.6496 |  | 40 | 40 | 800 | 16 Элементы комплектации шкафов | 16.09 Клеммные колодки JXB | 16.09.02 Клеммные колодки ЕК- JXB земля (аналог БЗН) | Регулярная | PROxima | Нет | 0.013 | 0,000013
plc-ek-6/40 | Колодка клеммная ЕК-6/40 JXB земля (аналог БЗН) EKF PROxima |  | шт | 65.08 | 40.3496 | 48.81 | 41.6512 |  | 40 | 40 | 1200 | 16 Элементы комплектации шкафов | 16.09 Клеммные колодки JXB | 16.09.02 Клеммные колодки ЕК- JXB земля (аналог БЗН) | Регулярная | PROxima | Нет | 0.015 | 0,000022
plc-ek-10/63 | Колодка клеммная ЕК-10/63 JXB земля (аналог БЗН) EKF PROxima |  | шт | 78.16 | 48.4592 | 58.62 | 50.0224 |  | 40 | 40 | 800 | 16 Элементы комплектации шкафов | 16.09 Клеммные колодки JXB | 16.09.02 Клеммные колодки ЕК- JXB земля (аналог БЗН) | Регулярная | PROxima | Нет | 0.019 | 0,000042
plc-ek-16/80 | Колодка клеммная ЕК-16/80 JXB земля (аналог БЗН) EKF PROxima |  | шт | 120 | 74.4 | 90 | 76.8 |  | 50 | 50 | 800 | 16 Элементы комплектации шкафов | 16.09 Клеммные колодки JXB | 16.09.02 Клеммные колодки ЕК- JXB земля (аналог БЗН) | Регулярная | PROxima | Нет | 0.028 | 0,000066
plc-ek-35/125 | Колодка клеммная ЕК-35/125 JXB земля (аналог БЗН) EKF PROxima |  | шт | 234.7 | 145.514 | 176.025 | 150.208 |  | 16 | 16 | 192 | 16 Элементы комплектации шкафов | 16.09 Клеммные колодки JXB | 16.09.02 Клеммные колодки ЕК- JXB земля (аналог БЗН) | Регулярная | PROxima | Нет | 0.048 | 0,00006
plc-ek-70/200 | Колодка клеммная ЕК-70/200 JXB земля (аналог БЗН) EKF PROxima |  | шт | 720.73 | 446.8526 | 540.5475 | 461.2672 |  | 9 | 9 | 108 | 16 Элементы комплектации шкафов | 16.09 Клеммные колодки JXB | 16.09.02 Клеммные колодки ЕК- JXB земля (аналог БЗН) | Регулярная | PROxima | Нет | 0.233 | 0,00012
rpim-1,25-5-0,8 | Разъем плоский РпИм 1,25-5-0,8 (100шт.) EKF PROxima |  | упак. | 169.32 |  |  | 108.3648 |  | 1 | 10 | 200 | 17 Изделия для электромонтажа | 17.03 Разъемы изолированные | 17.03.01 Разъемы плоские серии Рп | Регулярная | PROxima | Нет | 0.0443 | 0,000099
rpim-2-5-0,8 | Разъем плоский РпИм 2-5-0,8 (100шт.) EKF PROxima |  | упак. | 188.13 |  |  | 120.4032 |  | 1 | 10 | 200 | 17 Изделия для электромонтажа | 17.03 Разъемы изолированные | 17.03.01 Разъемы плоские серии Рп | Регулярная | PROxima | Нет | 0.0595 | 0,000099
rpim-5,5-6-0,5 | Разъем плоский РпИм 5,5-6-0,5 (100шт.) EKF PROxima |  | упак. | 283.84 |  |  | 181.6576 |  | 1 | 10 | 200 | 17 Изделия для электромонтажа | 17.03 Разъемы изолированные | 17.03.01 Разъемы плоские серии Рп | Регулярная | PROxima | Нет | 0.0502 | 0,000099
rpim-1,25-250 | Разъем плоский РпИм 1,25-250 (100шт.) EKF PROxima |  | упак. | 203.81 |  |  | 130.4384 |  | 1 | 10 | 200 | 17 Изделия для электромонтажа | 17.03 Разъемы изолированные | 17.03.01 Разъемы плоские серии Рп | Регулярная | PROxima | Нет | 0.0615 | 0,000099
rpim-2-250 | Разъем плоский РпИм 2-250 (100шт.) EKF PROxima |  | упак. | 219.47 |  |  | 140.4608 |  | 1 | 10 | 200 | 17 Изделия для электромонтажа | 17.03 Разъемы изолированные | 17.03.01 Разъемы плоские серии Рп | Регулярная | PROxima | Нет | 0.072 | 0
rpio-1,5-7-0,8 | Разъем плоский изолированный ответвительный РпИо 1,5-7-0,8 (100шт.) EKF PROxima |  | упак. | 384.62 |  |  | 246.1568 |  | 1 | 10 | 200 | 17 Изделия для электромонтажа | 17.03 Разъемы изолированные | 17.03.01 Разъемы плоские серии Рп | Регулярная | PROxima | Нет | 0.1004 | 0,000165
rpio-2,5-7-0,8 | Разъем плоский изолированный ответвительный РпИо 2,5-7-0,8 (100шт.) EKF PROxima |  | упак. | 384.62 |  |  | 246.1568 |  | 1 | 5 | 100 | 17 Изделия для электромонтажа | 17.03 Разъемы изолированные | 17.03.01 Разъемы плоские серии Рп | Регулярная | PROxima | Нет | 0.111 | 0,000165
rpio-6,0-7-0,8 | Разъем плоский изолированный ответвительный РпИо 6,0-7-0,8 (100шт.) EKF PROxima |  | упак. | 507.91 |  |  | 325.0624 |  | 1 | 5 | 100 | 17 Изделия для электромонтажа | 17.03 Разъемы изолированные | 17.03.01 Разъемы плоские серии Рп | Регулярная | PROxima | Нет | 0.1387 | 0,000165
rpip-1,25-5-0,8 | Разъем плоский РпИп 1,25-5-0,8 (100шт.) EKF PROxima |  | упак. | 187.18 |  |  | 119.7952 |  | 1 | 10 | 200 | 17 Изделия для электромонтажа | 17.03 Разъемы изолированные | 17.03.01 Разъемы плоские серии Рп | Регулярная | PROxima | Нет | 0.0692 | 0,000121
rpip-2-5-0,8 | Разъем плоский РпИп 2-5-0,8 (100шт.) EKF PROxima |  | упак. | 197.04 |  |  | 126.1056 |  | 1 | 10 | 200 | 17 Изделия для электромонтажа | 17.03 Разъемы изолированные | 17.03.01 Разъемы плоские серии Рп | Регулярная | PROxima | Нет | 0.0712 | 0,000121
rpip-5-6-0,8 | Разъем плоский РпИп 5-6-0,8 (100шт.) EKF PROxima |  | упак. | 290.44 |  |  | 185.8816 |  | 1 | 10 | 200 | 17 Изделия для электромонтажа | 17.03 Разъемы изолированные | 17.03.01 Разъемы плоские серии Рп | Регулярная | PROxima | Нет | 0.0762 | 0,000165
rhim-1,25-5-4 | Разъем-штекер РшИм 1,25-5-4 (100шт.) EKF PROxima |  | упак. | 333.35 |  |  | 213.344 |  | 1 | 5 | 100 | 17 Изделия для электромонтажа | 17.03 Разъемы изолированные | 17.03.02 Разъемы штыревые серии Рш | Регулярная | PROxima | Нет | 0.0989 | 0,000165
rhim-2-5-4 | Разъем-штекер РшИм 2-5-4 (100шт.) EKF PROxima |  | упак. | 355.82 |  |  | 227.7248 |  | 1 | 5 | 100 | 17 Изделия для электромонтажа | 17.03 Разъемы изолированные | 17.03.02 Разъемы штыревые серии Рш | Регулярная | PROxima | Нет | 0.0907 | 0,000165
rhim-5,5-6-4 | Разъем-штекер РшИм 5,5-6-4 (100шт.) EKF PROxima |  | упак. | 440.11 |  |  | 281.6704 |  | 1 | 5 | 100 | 17 Изделия для электромонтажа | 17.03 Разъемы изолированные | 17.03.02 Разъемы штыревые серии Рш | Регулярная | PROxima | Нет | 0.1296 | 0,000165
rhip-1,25-4 | Разъем-штекер РшИп 1,25-4 (100шт.) EKF PROxima |  | упак. | 296.11 |  |  | 189.5104 |  | 1 | 10 | 200 | 17 Изделия для электромонтажа | 17.03 Разъемы изолированные | 17.03.02 Разъемы штыревые серии Рш | Регулярная | PROxima | Нет | 0.0495 | 0,000099
rhip-2-5-4 | Разъем-штекер РшИп 2-5-4 (100шт.) EKF PROxima |  | упак. | 322.57 |  |  | 206.4448 |  | 1 | 10 | 200 | 17 Изделия для электромонтажа | 17.03 Разъемы изолированные | 17.03.02 Разъемы штыревые серии Рш | Регулярная | PROxima | Нет | 0.0552 | 0,000099
rhip-5,5-4 | Разъем-штекер РшИп 5,5-4 (100шт.) EKF PROxima |  | упак. | 311.39 |  |  | 199.2896 |  | 1 | 10 | 200 | 17 Изделия для электромонтажа | 17.03 Разъемы изолированные | 17.03.02 Разъемы штыревые серии Рш | Регулярная | PROxima | Нет | 0.0828 | 0,000165
gsi-1.5 | Гильза соединительная изолированная ГСИ 1.5 (уп.50шт) EKF PROxima |  | упак. | 204.48 |  |  | 130.8672 |  | 1 | 20 | 240 | 17 Изделия для электромонтажа | 17.04 Гильзы соединительные изолированные | 17.04.01 Гильзы соединительные изолированные ГСИ | Регулярная | PROxima | Нет | 0.0625 | 0,000096
gsi2.5 | Гильза соединительная изолированная ГСИ 2.5 (уп.50шт) EKF PROxima |  | упак. | 231.5 |  |  | 148.16 |  | 1 | 16 | 192 | 17 Изделия для электромонтажа | 17.04 Гильзы соединительные изолированные | 17.04.01 Гильзы соединительные изолированные ГСИ | Регулярная | PROxima | Нет | 0.0625 | 0,000096
gsi--6.0 | Гильза соединительная изолированная ГСИ 6.0 (уп.50шт) EKF PROxima |  | упак. | 407.73 |  |  | 260.9472 |  | 1 | 6 | 72 | 17 Изделия для электромонтажа | 17.04 Гильзы соединительные изолированные | 17.04.01 Гильзы соединительные изолированные ГСИ | Регулярная | PROxima | Нет | 0.125 | 0,00018
gsi-10 | Гильза соединительная изолированная ГСИ 10 (уп.50шт) EKF PROxima |  | упак. | 868.5 |  |  | 555.84 |  | 1 | 3 | 36 | 17 Изделия для электромонтажа | 17.04 Гильзы соединительные изолированные | 17.04.01 Гильзы соединительные изолированные ГСИ | Регулярная | PROxima | Нет | 0.3056 | 0,00018
gsi-16 | Гильза соединительная изолированная ГСИ 16 (уп.50шт) EKF PROxima |  | упак. | 1572.97 |  |  | 1006.7008 |  | 1 | 2 | 24 | 17 Изделия для электромонтажа | 17.04 Гильзы соединительные изолированные | 17.04.01 Гильзы соединительные изолированные ГСИ | Регулярная | PROxima | Нет | 0.5208 | 0,00032
gsi-25 | Гильза соединительная изолированная ГСИ 25 (уп.10шт) EKF PROxima |  | упак. | 2982.34 |  |  | 1908.6976 |  | 1 | 5 | 60 | 17 Изделия для электромонтажа | 17.04 Гильзы соединительные изолированные | 17.04.01 Гильзы соединительные изолированные ГСИ | Регулярная | PROxima | Нет | 0.875 | 0,000019
plc-smk-412 | Строительно-монтажная клемма СМК 222-412 с рычагом 2 отверстия 0,08-2,5мм2 (100шт.) EKF PROxima |  | шт | 18.95 |  |  | 12.128 |  | 100 | 100 | 3000 | 17 Изделия для электромонтажа | 17.05 Клеммы СМК | 17.05.01 Строительно-монтажные клеммы СМК-222, 224 многоразовые | Регулярная | PROxima | Нет | 0.0035 | 0,00000369
plc-smk-413 | Строительно-монтажная клемма СМК 222-413 с рычагом 3 отверстия 0,08-2,5мм2 (100шт.) EKF PROxima |  | шт | 25.31 |  |  | 16.1984 |  | 100 | 100 | 3000 | 17 Изделия для электромонтажа | 17.05 Клеммы СМК | 17.05.01 Строительно-монтажные клеммы СМК-222, 224 многоразовые | Регулярная | PROxima | Нет | 0.005 | 0,00000505
plc-smk-415 | Строительно-монтажная клемма СМК 222-415 с рычагом 5 отверстий 0,08-2,5мм2 (100шт.) EKF PROxima |  | шт | 40.41 |  |  | 25.8624 |  | 100 | 100 | 2400 | 17 Изделия для электромонтажа | 17.05 Клеммы СМК | 17.05.01 Строительно-монтажные клеммы СМК-222, 224 многоразовые | Регулярная | PROxima | Нет | 0.008 | 0,00000791
plc-smk-111 | Строительно-монтажная клемма СМК 224-111 проходная на 1 проводник 1,0-2,5мм2 (100шт.) EKF PROxima |  | шт | 21.71 |  |  | 13.8944 |  | 100 | 100 | 3000 | 17 Изделия для электромонтажа | 17.05 Клеммы СМК | 17.05.01 Строительно-монтажные клеммы СМК-222, 224 многоразовые | Регулярная | PROxima | Нет | 0.0022 | 0,00000253
plc-smk-773-173 | Клемма СМК 773-173 (с пастой), 3 отверстия, 2,5-6,0 мм2 (уп.50шт.) EKF PROxima |  | шт | 24.4 |  |  | 15.616 |  | 50 | 50 | 3600 | 17 Изделия для электромонтажа | 17.05 Клеммы СМК | 17.05.02 Строительно-монтажные клеммы СМК-773 (с пастой) | Регулярная | PROxima | Нет | 0.007 | 0,00000731
plc-smk-773-174 | Клемма СМК 773-174 (с пастой), 4 отверстия, 2,5-6,0 мм2 (уп.50шт.) EKF PROxima |  | шт | 30.19 |  |  | 19.3216 |  | 50 | 50 | 3600 | 17 Изделия для электромонтажа | 17.05 Клеммы СМК | 17.05.02 Строительно-монтажные клеммы СМК-773 (с пастой) | Регулярная | PROxima | Нет | 0.009 | 0,00000973
plc-smk-102 | Строительно-монтажная клемма СМК 773-102 2 отверстия 1,0-2,5мм2 (100шт.) EKF PROxima |  | шт | 8.16 |  |  | 5.2224 |  | 100 | 100 | 6000 | 17 Изделия для электромонтажа | 17.05 Клеммы СМК | 17.05.02 Строительно-монтажные клеммы СМК-773 (с пастой) | Регулярная | PROxima | Нет | 0.002 | 0,00000235
plc-smk-104 | Строительно-монтажная клемма СМК 773-104 4 отверстия 1,0-2,5мм2 (100шт.) EKF PROxima |  | шт | 10.36 |  |  | 6.6304 |  | 100 | 100 | 6000 | 17 Изделия для электромонтажа | 17.05 Клеммы СМК | 17.05.02 Строительно-монтажные клеммы СМК-773 (с пастой) | Регулярная | PROxima | Нет | 0.003 | 0,00000332
plc-smk-106 | Строительно-монтажная клемма СМК 773-106 6 отверстий 1,0-2,5мм2 (50шт.) EKF PROxima |  | шт | 15.21 |  |  | 9.7344 |  | 50 | 50 | 3000 | 17 Изделия для электромонтажа | 17.05 Клеммы СМК | 17.05.02 Строительно-монтажные клеммы СМК-773 (с пастой) | Регулярная | PROxima | Нет | 0.005 | 0,00000591
plc-smk-108 | Строительно-монтажная клемма СМК 773-108 8 отверстий 1,0-2,5мм2 (50шт.) EKF PROxima |  | шт | 15.41 |  |  | 9.8624 | Хит-цена! | 50 | 50 | 3000 | 17 Изделия для электромонтажа | 17.05 Клеммы СМК | 17.05.02 Строительно-монтажные клеммы СМК-773 (с пастой) | Регулярная | PROxima | Нет | 0.006 | 0,00000613
plc-smk-221-415r | Клемма СМК 221-415 5 отверстий 0.2-4.0 мм2 (4шт.) EKF PROxima |  | упак. | 225.48 | 139.7976 | 169.11 | 144.3072 |  | 20 | 10 | 240 | 17 Изделия для электромонтажа | 17.05 Клеммы СМК | 17.05.03 Строительно-монтажные клеммы СМК в розничной упаковке | Новая | PROxima | Нет | 0.025 | 0,000324
plc-smk-2273-242r | Клемма СМК 2273-242 (с пастой) 2 отверстия 0,5-2.5мм2 (4шт.) EKF PROxima |  | упак. | 35.48 |  |  | 22.7072 |  | 20 | 20 | 480 | 17 Изделия для электромонтажа | 17.05 Клеммы СМК | 17.05.03 Строительно-монтажные клеммы СМК в розничной упаковке | Регулярная | PROxima | Нет | 0.0072 | 0,000324
plc-smk-102r | Строительно-монтажная клемма СМК 773-102 2 отверстия 1,0-2,5мм2 (4шт.) EKF PROxima |  | упак. | 37.22 |  |  | 23.8208 |  | 20 | 20 | 480 | 17 Изделия для электромонтажа | 17.05 Клеммы СМК | 17.05.03 Строительно-монтажные клеммы СМК в розничной упаковке | Регулярная | PROxima | Нет | 0.008 | 0,00000235
plc-smk-773-173r | Клемма СМК 773-173 (с пастой), 3 отверстия, 2,5-6,0 мм2 (уп.4шт.) EKF PROxima |  | упак. | 89.26 |  |  | 57.1264 |  | 10 | 10 | 720 | 17 Изделия для электромонтажа | 17.05 Клеммы СМК | 17.05.03 Строительно-монтажные клеммы СМК в розничной упаковке | Регулярная | PROxima | Нет | 0.0306 | 0,000162
plc-smk-221-413r | Клемма СМК 221-413 3 отверстия 0.2-4.0 мм2 (4шт.) EKF PROxima |  | упак. | 148.71 | 92.2002 | 111.5325 | 95.1744 |  | 20 | 20 | 480 | 17 Изделия для электромонтажа | 17.05 Клеммы СМК | 17.05.03 Строительно-монтажные клеммы СМК в розничной упаковке | Новая | PROxima | Нет | 0.0145 | 0,000324
plc-smk-2273-243r | Клемма СМК 2273-243 (с пастой) 3 отверстия 0,5-2.5мм2 (4шт.) EKF PROxima |  | упак. | 41.47 |  |  | 26.5408 |  | 20 | 20 | 480 | 17 Изделия для электромонтажа | 17.05 Клеммы СМК | 17.05.03 Строительно-монтажные клеммы СМК в розничной упаковке | Регулярная | PROxima | Нет | 0.0083 | 0,000324
plc-smk-104r | Строительно-монтажная клемма СМК 773-104 4 отверстия 1,0-2,5мм2 (4шт.) EKF PROxima |  | упак. | 42.98 |  |  | 27.5072 |  | 20 | 20 | 480 | 17 Изделия для электромонтажа | 17.05 Клеммы СМК | 17.05.03 Строительно-монтажные клеммы СМК в розничной упаковке | Регулярная | PROxima | Нет | 0.011 | 0,00000498
plc-smk-773-174r | Клемма СМК 773-174 (с пастой), 4 отверстия, 2,5-6,0 мм2 (уп.4шт.) EKF PROxima |  | упак. | 107.73 |  |  | 68.9472 |  | 10 | 10 | 720 | 17 Изделия для электромонтажа | 17.05 Клеммы СМК | 17.05.03 Строительно-монтажные клеммы СМК в розничной упаковке | Регулярная | PROxima | Нет | 0.0375 | 0,000162
plc-smk-221-412r | Клемма СМК 221-412 2 отверстия 0.2-4.0 мм2 (4шт.) EKF PROxima |  | упак. | 118.92 | 73.7304 | 89.19 | 76.1088 |  | 20 | 20 | 480 | 17 Изделия для электромонтажа | 17.05 Клеммы СМК | 17.05.03 Строительно-монтажные клеммы СМК в розничной упаковке | Новая | PROxima | Нет | 0.0117 | 0,000324
plc-smk-2273-244r | Клемма СМК 2273-244 (с пастой) 4 отверстия 0,5-2.5мм2 (4шт.) EKF PROxima |  | упак. | 44.76 |  |  | 28.6464 |  | 20 | 20 | 480 | 17 Изделия для электромонтажа | 17.05 Клеммы СМК | 17.05.03 Строительно-монтажные клеммы СМК в розничной упаковке | Регулярная | PROxima | Нет | 0.0094 | 0,000324
plc-smk-106r | Строительно-монтажная клемма СМК 773-106 6 отверстий 1,0-2,5мм2 (4шт.) EKF PROxima |  | упак. | 73.91 |  |  | 47.3024 |  | 10 | 10 | 300 | 17 Изделия для электромонтажа | 17.05 Клеммы СМК | 17.05.03 Строительно-монтажные клеммы СМК в розничной упаковке | Регулярная | PROxima | Нет | 0.016 | 0,00000591
plc-smk-2273-245r | Клемма СМК 2273-245 (с пастой) 5 отверстий 0,5-2.5мм2 (4шт.) EKF PROxima |  | упак. | 51.83 |  |  | 33.1712 |  | 20 | 20 | 480 | 17 Изделия для электромонтажа | 17.05 Клеммы СМК | 17.05.03 Строительно-монтажные клеммы СМК в розничной упаковке | Регулярная | PROxima | Нет | 0.0106 | 0,000324
plc-smk-108r | Строительно-монтажная клемма СМК 773-108 8 отверстий 1,0-2,5мм2 (4шт.) EKF PROxima |  | упак. | 48.63 |  |  | 31.1232 | Хит-цена! | 10 | 10 | 300 | 17 Изделия для электромонтажа | 17.05 Клеммы СМК | 17.05.03 Строительно-монтажные клеммы СМК в розничной упаковке | Регулярная | PROxima | Нет | 0.021 | 0,00000613
plc-smk-412r | Строительно-монтажная клемма СМК 222-412 с рычагом 2 отверстия 0,08-2,5мм2 (2шт.) EKF PROxima |  | упак. | 40.85 |  |  | 26.144 |  | 30 | 30 | 720 | 17 Изделия для электромонтажа | 17.05 Клеммы СМК | 17.05.03 Строительно-монтажные клеммы СМК в розничной упаковке | Регулярная | PROxima | Нет | 0.007 | 0,00000369
plc-smk-2273-246r | Клемма СМК 2273-246 (с пастой) 6 отверстий 0,5-2.5мм2 (4шт.) EKF PROxima |  | упак. | 51.87 |  |  | 33.1968 |  | 20 | 20 | 480 | 17 Изделия для электромонтажа | 17.05 Клеммы СМК | 17.05.03 Строительно-монтажные клеммы СМК в розничной упаковке | Регулярная | PROxima | Нет | 0.0121 | 0,000324
plc-smk-413r | Строительно-монтажная клемма СМК 222-413 с рычагом 3 отверстия 0,08-2,5мм2 (2шт.) EKF PROxima |  | упак. | 52.46 |  |  | 33.5744 |  | 30 | 30 | 720 | 17 Изделия для электромонтажа | 17.05 Клеммы СМК | 17.05.03 Строительно-монтажные клеммы СМК в розничной упаковке | Регулярная | PROxima | Нет | 0.009 | 0,00000505
plc-smk-2273-248r | Клемма СМК 2273-248 (с пастой) 8 отверстий 0,5-2.5мм2 (4шт.) EKF PROxima |  | упак. | 57.09 |  |  | 36.5376 |  | 20 | 20 | 480 | 17 Изделия для электромонтажа | 17.05 Клеммы СМК | 17.05.03 Строительно-монтажные клеммы СМК в розничной упаковке | Регулярная | PROxima | Нет | 0.0139 | 0,000324
plc-smk-415r | Строительно-монтажная клемма СМК 222-415 с рычагом 5 отверстий 0,08-2,5мм2 (2шт.) EKF PROxima |  | упак. | 89.73 |  |  | 57.4272 |  | 20 | 20 | 480 | 17 Изделия для электромонтажа | 17.05 Клеммы СМК | 17.05.03 Строительно-монтажные клеммы СМК в розничной упаковке | Регулярная | PROxima | Нет | 0.015 | 0,00000791
plc-smk-111r | Строительно-монтажная клемма СМК 224-111 проходная на 1 проводник 1,0-2,5мм2 (4шт.) EKF PROxima |  | упак. | 45.67 |  |  | 29.2288 | Хит-цена! | 20 | 20 | 480 | 17 Изделия для электромонтажа | 17.05 Клеммы СМК | 17.05.03 Строительно-монтажные клеммы СМК в розничной упаковке | Регулярная | PROxima | Нет | 0.009 | 0,00000253
plc-smk-112 | Строительно-монтажная клемма СМК-112 компактная 2 отверстия 0,5-2,5мм2 (100шт.) EKF |  | шт | 6.83 |  |  | 4.3712 |  | 100 | 100 | 6000 | 17 Изделия для электромонтажа | 17.05 Клеммы СМК | 17.05.04 Строительно-монтажные клеммы СМК компактные | Выводимая из ассортимента | PROxima | Нет | 0.0009 | 0,000008
plc-smk-113 | Строительно-монтажная клемма СМК-113 компактная 3 отверстия 0,5-2,5мм2 (100шт.) EKF |  | шт | 9.69 |  |  | 6.2016 |  | 100 | 100 | 6000 | 17 Изделия для электромонтажа | 17.05 Клеммы СМК | 17.05.04 Строительно-монтажные клеммы СМК компактные | Выводимая из ассортимента | PROxima | Нет | 0.0012 | 0,00000112
plc-smk-114 | Строительно-монтажная клемма СМК-114 компактная 4 отверстия 0,5-2.5мм2 (100шт.) EKF |  | шт | 12.35 |  |  | 7.904 |  | 100 | 100 | 6000 | 17 Изделия для электромонтажа | 17.05 Клеммы СМК | 17.05.04 Строительно-монтажные клеммы СМК компактные | Выводимая из ассортимента | PROxima | Нет | 0.0013 | 0,0000144
plc-smk-115 | Строительно-монтажная клемма СМК-115 компактная 5 отверстий 0,5-2.5мм2 (100шт.) EKF |  | шт | 13.49 |  |  | 8.6336 |  | 100 | 100 | 6000 | 17 Изделия для электромонтажа | 17.05 Клеммы СМК | 17.05.04 Строительно-монтажные клеммы СМК компактные | Выводимая из ассортимента | PROxima | Нет | 0.0017 | 0,00000176
plc-smk-126 | Строительно-монтажная клемма СМК-126 компактная 6 отверстий 0,5-2.5мм2 (50шт.) EKF |  | шт | 13.93 |  |  | 8.9152 |  | 50 | 50 | 3000 | 17 Изделия для электромонтажа | 17.05 Клеммы СМК | 17.05.04 Строительно-монтажные клеммы СМК компактные | Выводимая из ассортимента | PROxima | Нет | 0.0022 | 0,00000266
plc-smk-128 | Строительно-монтажная клемма СМК-128 компактная 8 отверстий 0,5-2.5мм2 (50шт.) EKF |  | шт | 18.08 |  |  | 11.5712 |  | 50 | 50 | 3000 | 17 Изделия для электромонтажа | 17.05 Клеммы СМК | 17.05.04 Строительно-монтажные клеммы СМК компактные | Выводимая из ассортимента | PROxima | Нет | 0.0027 | 0,000003
plc-smk-2273-242 | Строительно-монтажная клемма СМК 2273-242 (с пастой) 2 отверстия 0,5-2.5мм2 (100шт.) EKF PROxima |  | шт | 6.83 |  |  | 4.3712 |  | 100 | 100 | 6000 | 17 Изделия для электромонтажа | 17.05 Клеммы СМК | 17.05.05 Строительно-монтажные клеммы СМК-2273 компактные (с пастой) | Регулярная | PROxima | Нет | 0.0007 | 0,00000097
plc-smk-2273-243 | Строительно-монтажная клемма СМК 2273-243 (с пастой) 3 отверстия 0,5-2.5мм2 (100шт.) EKF PROxima |  | шт | 9.69 |  |  | 6.2016 |  | 100 | 100 | 6000 | 17 Изделия для электромонтажа | 17.05 Клеммы СМК | 17.05.05 Строительно-монтажные клеммы СМК-2273 компактные (с пастой) | Регулярная | PROxima | Нет | 0.001 | 0,00000136
plc-smk-2273-244 | Строительно-монтажная клемма СМК 2273-244 (с пастой) 4 отверстия 0,5-2.5мм2 (100шт.) EKF PROxima |  | шт | 12.35 |  |  | 7.904 |  | 100 | 100 | 6000 | 17 Изделия для электромонтажа | 17.05 Клеммы СМК | 17.05.05 Строительно-монтажные клеммы СМК-2273 компактные (с пастой) | Регулярная | PROxima | Нет | 0.0013 | 0,00000174
plc-smk-2273-245 | Строительно-монтажная клемма СМК 2273-245 (с пастой) 5 отверстий 0,5-2.5мм2 (100шт.) EKF PROxima |  | шт | 13.49 |  |  | 8.6336 |  | 100 | 100 | 6000 | 17 Изделия для электромонтажа | 17.05 Клеммы СМК | 17.05.05 Строительно-монтажные клеммы СМК-2273 компактные (с пастой) | Регулярная | PROxima | Нет | 0.0016 | 0,00000213
plc-smk-2273-246 | Строительно-монтажная клемма СМК 2273-246 (с пастой) 6 отверстий 0,5-2.5мм2 (50шт.) EKF PROxima |  | шт | 13.93 |  |  | 8.9152 |  | 50 | 50 | 3000 | 17 Изделия для электромонтажа | 17.05 Клеммы СМК | 17.05.05 Строительно-монтажные клеммы СМК-2273 компактные (с пастой) | Регулярная | PROxima | Нет | 0.002 | 0,00000243
plc-smk-2273-248 | Строительно-монтажная клемма СМК 2273-248 (с пастой) 8 отверстий 0,5-2.5мм2 (50шт.) EKF PROxima |  | шт | 18.08 |  |  | 11.5712 |  | 50 | 50 | 3000 | 17 Изделия для электромонтажа | 17.05 Клеммы СМК | 17.05.05 Строительно-монтажные клеммы СМК-2273 компактные (с пастой) | Регулярная | PROxima | Нет | 0.0022 | 0,00000313
plc-smk-221-415 | Клемма СМК 221-415 5 отверстий 0.2-4.0 мм2 (50шт.) EKF PROxima |  | шт | 43.41 |  |  | 27.7824 |  | 50 | 50 | 1200 | 17 Изделия для электромонтажа | 17.05 Клеммы СМК | 17.05.06 Строительно-монтажные клеммы СМК-221 многоразовые компактные | Новая | PROxima | Нет | 0.0057 | 0,00007785
plc-smk-221-413 | Клемма СМК 221-413 3 отверстия 0.2-4.0 мм2 (100шт.) EKF PROxima |  | шт | 28.63 |  |  | 18.3232 |  | 100 | 100 | 2400 | 17 Изделия для электромонтажа | 17.05 Клеммы СМК | 17.05.06 Строительно-монтажные клеммы СМК-221 многоразовые компактные | Новая | PROxima | Нет | 0.0035 | 0,00000494
plc-smk-221-412 | Клемма СМК 221-412 2 отверстия 0.2-4.0 мм2 (100шт.) EKF PROxima |  | шт | 22.9 |  |  | 14.656 |  | 100 | 100 | 2400 | 17 Изделия для электромонтажа | 17.05 Клеммы СМК | 17.05.06 Строительно-монтажные клеммы СМК-221 многоразовые компактные | Новая | PROxima | Нет | 0.0027 | 0,00000355
plc-smk-412b | Клемма СМК 222-412 блистер (5шт) |  | упак. | 116.41 |  |  | 74.5024 |  | 1 | 1 | 400 | 17 Изделия для электромонтажа | 17.05 Клеммы СМК | 17.05.07 Строительно-монтажные клеммы СМК-222 в блистерной упаковке | Новая | PROxima | Нет | 0.018 | 0,00013
plc-smk-413b | Клемма СМК 222-413 блистер (5шт) |  | упак. | 137.01 |  |  | 87.6864 |  | 1 | 1 | 400 | 17 Изделия для электромонтажа | 17.05 Клеммы СМК | 17.05.07 Строительно-монтажные клеммы СМК-222 в блистерной упаковке | Новая | PROxima | Нет | 0.028 | 0,00013
plc-smk-415b | Клемма СМК 222-415 блистер (5шт) |  | упак. | 199.95 |  |  | 127.968 |  | 1 | 1 | 400 | 17 Изделия для электромонтажа | 17.05 Клеммы СМК | 17.05.07 Строительно-монтажные клеммы СМК-222 в блистерной упаковке | Новая | PROxima | Нет | 0.038 | 0,00013
plc-KK-4-3-ps-w | Колодка клеммная (4мм.) 3А полистирол белая (10шт.) EKF PROxima |  | шт | 37.23 |  |  | 23.8272 |  | 10 | 10 | 1000 | 17 Изделия для электромонтажа | 17.06 Клеммные колодки (зажим клеммный 12 секций) | 17.06.02 Клеммные колодки (полистирол) | Регулярная | PROxima | Нет | 0.015 | 0,00002011
plc-KK-6-5-ps-w | Колодка клеммная (6мм.) 5А полистирол белая (10шт.) EKF PROxima |  | шт | 47.08 |  |  | 30.1312 |  | 10 | 10 | 1000 | 17 Изделия для электромонтажа | 17.06 Клеммные колодки (зажим клеммный 12 секций) | 17.06.02 Клеммные колодки (полистирол) | Регулярная | PROxima | Нет | 0.019 | 0,00002087
plc-KK-10-10-ps-w | Колодка клеммная (10мм.) 10А полистирол белая (10шт.) EKF PROxima |  | шт | 60.96 |  |  | 39.0144 |  | 10 | 10 | 500 | 17 Изделия для электромонтажа | 17.06 Клеммные колодки (зажим клеммный 12 секций) | 17.06.02 Клеммные колодки (полистирол) | Регулярная | PROxima | Нет | 0.028 | 0,00004182
plc-KK-12-16-ps-w | Колодка клеммная (12мм.) 16А полистирол белая (10шт.) EKF PROxima |  | шт | 77.1 |  |  | 49.344 |  | 10 | 10 | 500 | 17 Изделия для электромонтажа | 17.06 Клеммные колодки (зажим клеммный 12 секций) | 17.06.02 Клеммные колодки (полистирол) | Регулярная | PROxima | Нет | 0.038 | 0,00005386
plc-KK-14-20-ps-w | Колодка клеммная (14мм.) 20А полистирол белая (10шт.) EKF PROxima |  | шт | 83.22 |  |  | 53.2608 |  | 10 | 10 | 500 | 17 Изделия для электромонтажа | 17.06 Клеммные колодки (зажим клеммный 12 секций) | 17.06.02 Клеммные колодки (полистирол) | Регулярная | PROxima | Нет | 0.038 | 0,00004998
plc-KK-16-30-ps-w | Колодка клеммная (16мм.) 30А полистирол белая (10шт.) EKF PROxima |  | шт | 112.5 |  |  | 72 |  | 10 | 10 | 300 | 17 Изделия для электромонтажа | 17.06 Клеммные колодки (зажим клеммный 12 секций) | 17.06.02 Клеммные колодки (полистирол) | Регулярная | PROxima | Нет | 0.06 | 0,00008
plc-KK-25-60-ps-w | Колодка клеммная (25мм.) 60А полистирол белая (10шт.) EKF PROxima |  | шт | 173.2 |  |  | 110.848 |  | 10 | 10 | 200 | 17 Изделия для электромонтажа | 17.06 Клеммные колодки (зажим клеммный 12 секций) | 17.06.02 Клеммные колодки (полистирол) | Регулярная | PROxima | Нет | 0.105 | 0,0001425
plc-KK-35-80-ps-w | Колодка клеммная (35мм.) 80А полистирол белая (10шт.) EKF PROxima |  | шт | 322.2 |  |  | 206.208 |  | 10 | 10 | 100 | 17 Изделия для электромонтажа | 17.06 Клеммные колодки (зажим клеммный 12 секций) | 17.06.02 Клеммные колодки (полистирол) | Регулярная | PROxima | Нет | 0.175 | 0,00018444
plc-KK-40-100-ps-w | Колодка клеммная (40мм.) 100А полистирол белая (10шт.) EKF PROxima |  | шт | 606.44 |  |  | 388.1216 |  | 10 | 10 | 100 | 17 Изделия для электромонтажа | 17.06 Клеммные колодки (зажим клеммный 12 секций) | 17.06.02 Клеммные колодки (полистирол) | Регулярная | PROxima | Нет | 0.225 | 0,00028527
plc-KK-60-150-ps-w | Колодка клеммная (60мм.) 150А полистирол белая (10шт.) EKF PROxima |  | шт | 659.26 |  |  | 421.9264 |  | 10 | 10 | 50 | 17 Изделия для электромонтажа | 17.06 Клеммные колодки (зажим клеммный 12 секций) | 17.06.02 Клеммные колодки (полистирол) | Регулярная | PROxima | Нет | 0.37 | 0,00040478
plc-KK-4-3-ps-y | Колодка клеммная (4мм.) 3А полистирол желтая (10шт.) EKF PROxima |  | шт | 44.32 |  |  | 28.3648 |  | 10 | 10 | 1000 | 17 Изделия для электромонтажа | 17.06 Клеммные колодки (зажим клеммный 12 секций) | 17.06.02 Клеммные колодки (полистирол) | Регулярная | PROxima | Нет | 0.015 | 0,00001856
plc-KK-6-5-ps-y | Колодка клеммная (6мм.) 5А полистирол желтая (10шт.) EKF PROxima |  | шт | 56.04 |  |  | 35.8656 |  | 10 | 10 | 1000 | 17 Изделия для электромонтажа | 17.06 Клеммные колодки (зажим клеммный 12 секций) | 17.06.02 Клеммные колодки (полистирол) | Регулярная | PROxima | Нет | 0.019 | 0,000022
plc-KK-10-10-ps-y | Колодка клеммная (10мм.) 10А полистирол желтая (10шт.) EKF PROxima |  | шт | 81.29 |  |  | 52.0256 |  | 10 | 10 | 500 | 17 Изделия для электромонтажа | 17.06 Клеммные колодки (зажим клеммный 12 секций) | 17.06.02 Клеммные колодки (полистирол) | Регулярная | PROxima | Нет | 0.032 | 0,00004128
plc-KK-12-16-ps-y | Колодка клеммная (12мм.) 16А полистирол желтая (10шт.) EKF PROxima |  | шт | 110.16 |  |  | 70.5024 |  | 10 | 10 | 500 | 17 Изделия для электромонтажа | 17.06 Клеммные колодки (зажим клеммный 12 секций) | 17.06.02 Клеммные колодки (полистирол) | Регулярная | PROxima | Нет | 0.038 | 0,0000482
plc-KK-14-20-ps-y | Колодка клеммная (14мм.) 20А полистирол желтая (10шт.) EKF PROxima |  | шт | 125.1 |  |  | 80.064 |  | 10 | 10 | 500 | 17 Изделия для электромонтажа | 17.06 Клеммные колодки (зажим клеммный 12 секций) | 17.06.02 Клеммные колодки (полистирол) | Регулярная | PROxima | Нет | 0.04 | 0,00005544
plc-KK-16-30-ps-y | Колодка клеммная (16мм.) 30А полистирол желтая (10шт.) EKF PROxima |  | шт | 160.71 |  |  | 102.8544 |  | 10 | 10 | 300 | 17 Изделия для электромонтажа | 17.06 Клеммные колодки (зажим клеммный 12 секций) | 17.06.02 Клеммные колодки (полистирол) | Регулярная | PROxima | Нет | 0.06 | 0,00007776
plc-KK-25-60-ps-y | Колодка клеммная (25мм.) 60А полистирол желтая (10шт.) EKF PROxima |  | шт | 129.15 |  |  | 82.656 | Хит-цена! | 10 | 10 | 200 | 17 Изделия для электромонтажа | 17.06 Клеммные колодки (зажим клеммный 12 секций) | 17.06.02 Клеммные колодки (полистирол) | Регулярная | PROxima | Нет | 0.105 | 0,000144
plc-KK-35-80-ps-y | Колодка клеммная (35мм.) 80А полистирол желтая (10шт.) EKF PROxima |  | шт | 402.76 |  |  | 257.7664 |  | 10 | 10 | 100 | 17 Изделия для электромонтажа | 17.06 Клеммные колодки (зажим клеммный 12 секций) | 17.06.02 Клеммные колодки (полистирол) | Регулярная | PROxima | Нет | 0.175 | 0,00017998
plc-KK-40-100-ps-y | Колодка клеммная (40мм.) 100А полистирол желтая (10шт.) EKF PROxima |  | шт | 390.13 |  |  | 249.6832 |  | 10 | 10 | 100 | 17 Изделия для электромонтажа | 17.06 Клеммные колодки (зажим клеммный 12 секций) | 17.06.02 Клеммные колодки (полистирол) | Регулярная | PROxima | Нет | 0.195 | 0,0002538
plc-KK-60-150-ps-y | Колодка клеммная (60мм.) 150А полистирол желтая (5шт.) EKF PROxima |  | шт | 414.51 |  |  | 265.2864 |  | 10 | 10 | 50 | 17 Изделия для электромонтажа | 17.06 Клеммные колодки (зажим клеммный 12 секций) | 17.06.02 Клеммные колодки (полистирол) | Регулярная | PROxima | Нет | 0.37 | 0,00040163
plc-KK-4-3-ps-s | Колодка клеммная (4мм.) 3А полистирол синяя (10шт.) EKF PROxima |  | шт | 45.24 |  |  | 28.9536 |  | 10 | 10 | 1000 | 17 Изделия для электромонтажа | 17.06 Клеммные колодки (зажим клеммный 12 секций) | 17.06.02 Клеммные колодки (полистирол) | Регулярная | PROxima | Нет | 0.015 | 0,00002011
plc-KK-6-5-ps-s | Колодка клеммная (6мм.) 5А полистирол синяя (10шт.) EKF PROxima |  | шт | 56.04 |  |  | 35.8656 |  | 10 | 10 | 1000 | 17 Изделия для электромонтажа | 17.06 Клеммные колодки (зажим клеммный 12 секций) | 17.06.02 Клеммные колодки (полистирол) | Регулярная | PROxima | Нет | 0.019 | 0,00002016
plc-KK-10-10-ps-s | Колодка клеммная (10мм.) 10А полистирол синяя (10шт.) EKF PROxima |  | шт | 81.29 |  |  | 52.0256 |  | 10 | 10 | 500 | 17 Изделия для электромонтажа | 17.06 Клеммные колодки (зажим клеммный 12 секций) | 17.06.02 Клеммные колодки (полистирол) | Регулярная | PROxima | Нет | 0.032 | 0,0000384
plc-KK-12-16-ps-s | Колодка клеммная (12мм.) 16А полистирол синяя (10шт.) EKF PROxima |  | шт | 101.64 |  |  | 65.0496 |  | 10 | 10 | 500 | 17 Изделия для электромонтажа | 17.06 Клеммные колодки (зажим клеммный 12 секций) | 17.06.02 Клеммные колодки (полистирол) | Регулярная | PROxima | Нет | 0.038 | 0,00004855
plc-KK-14-20-ps-s | Колодка клеммная (14мм.) 20А полистирол синяя (10шт.) EKF PROxima |  | шт | 125.1 |  |  | 80.064 |  | 10 | 10 | 500 | 17 Изделия для электромонтажа | 17.06 Клеммные колодки (зажим клеммный 12 секций) | 17.06.02 Клеммные колодки (полистирол) | Регулярная | PROxima | Нет | 0.04 | 0,00005236
plc-KK-16-30-ps-s | Колодка клеммная (16мм.) 30А полистирол синяя (10шт.) EKF PROxima |  | шт | 160.71 |  |  | 102.8544 |  | 10 | 10 | 300 | 17 Изделия для электромонтажа | 17.06 Клеммные колодки (зажим клеммный 12 секций) | 17.06.02 Клеммные колодки (полистирол) | Регулярная | PROxima | Нет | 0.06 | 0,0000805
plc-KK-25-60-ps-s | Колодка клеммная (25мм.) 60А полистирол синяя (10шт.) EKF PROxima |  | шт | 247.44 |  |  | 158.3616 |  | 10 | 10 | 200 | 17 Изделия для электромонтажа | 17.06 Клеммные колодки (зажим клеммный 12 секций) | 17.06.02 Клеммные колодки (полистирол) | Регулярная | PROxima | Нет | 0.105 | 0,00014625
plc-KK-35-80-ps-s | Колодка клеммная (35мм.) 80А полистирол синяя (10шт.) EKF PROxima |  | шт | 210.86 |  |  | 134.9504 | Хит-цена! | 10 | 10 | 100 | 17 Изделия для электромонтажа | 17.06 Клеммные колодки (зажим клеммный 12 секций) | 17.06.02 Клеммные колодки (полистирол) | Регулярная | PROxima | Нет | 0.175 | 0,00019562
plc-KK-40-100-ps-s | Колодка клеммная (40мм.) 100А полистирол синяя (10шт.) EKF PROxima |  | шт | 390.13 |  |  | 249.6832 |  | 10 | 10 | 100 | 17 Изделия для электромонтажа | 17.06 Клеммные колодки (зажим клеммный 12 секций) | 17.06.02 Клеммные колодки (полистирол) | Регулярная | PROxima | Нет | 0.195 | 0,00025752
plc-KK-60-150-ps-s | Колодка клеммная (60мм.) 150А полистирол синяя (5шт.) EKF PROxima |  | шт | 414.51 |  |  | 265.2864 |  | 10 | 10 | 50 | 17 Изделия для электромонтажа | 17.06 Клеммные колодки (зажим клеммный 12 секций) | 17.06.02 Клеммные колодки (полистирол) | Регулярная | PROxima | Нет | 0.37 | 0,00040163
plc-KK-4-3-ps-b | Колодка клеммная (4мм.) 3А полистирол черная (10шт.) EKF PROxima |  | шт | 44.32 |  |  | 28.3648 |  | 10 | 10 | 1000 | 17 Изделия для электромонтажа | 17.06 Клеммные колодки (зажим клеммный 12 секций) | 17.06.02 Клеммные колодки (полистирол) | Регулярная | PROxima | Нет | 0.015 | 0,00001856
plc-KK-6-5-ps-b | Колодка клеммная (6мм.) 5А полистирол черная (10шт.) EKF PROxima |  | шт | 39.24 |  |  | 25.1136 |  | 10 | 10 | 1000 | 17 Изделия для электромонтажа | 17.06 Клеммные колодки (зажим клеммный 12 секций) | 17.06.02 Клеммные колодки (полистирол) | Регулярная | PROxima | Нет | 0.019 | 0,00001926
plc-KK-10-10-ps-b | Колодка клеммная (10мм.) 10А полистирол черная (10шт.) EKF PROxima |  | шт | 56.9 |  |  | 36.416 |  | 10 | 10 | 500 | 17 Изделия для электромонтажа | 17.06 Клеммные колодки (зажим клеммный 12 секций) | 17.06.02 Клеммные колодки (полистирол) | Регулярная | PROxima | Нет | 0.032 | 0,0000384
plc-KK-12-16-ps-b | Колодка клеммная (12мм.) 16А полистирол черная (10шт.) EKF PROxima |  | шт | 77.1 |  |  | 49.344 |  | 10 | 10 | 500 | 17 Изделия для электромонтажа | 17.06 Клеммные колодки (зажим клеммный 12 секций) | 17.06.02 Клеммные колодки (полистирол) | Регулярная | PROxima | Нет | 0.038 | 0,00005086
plc-KK-14-20-ps-b | Колодка клеммная (14мм.) 20А полистирол черная (10шт.) EKF PROxima |  | шт | 83.22 |  |  | 53.2608 |  | 10 | 10 | 500 | 17 Изделия для электромонтажа | 17.06 Клеммные колодки (зажим клеммный 12 секций) | 17.06.02 Клеммные колодки (полистирол) | Регулярная | PROxima | Нет | 0.04 | 0,00005236
plc-KK-16-30-ps-b | Колодка клеммная (16мм.) 30А полистирол черная (10шт.) EKF PROxima |  | шт | 112.5 |  |  | 72 |  | 10 | 10 | 300 | 17 Изделия для электромонтажа | 17.06 Клеммные колодки (зажим клеммный 12 секций) | 17.06.02 Клеммные колодки (полистирол) | Регулярная | PROxima | Нет | 0.06 | 0,000081
plc-KK-25-60-ps-b | Колодка клеммная (25мм.) 60А полистирол черная (10шт.) EKF PROxima |  | шт | 173.2 |  |  | 110.848 |  | 10 | 10 | 200 | 17 Изделия для электромонтажа | 17.06 Клеммные колодки (зажим клеммный 12 секций) | 17.06.02 Клеммные колодки (полистирол) | Регулярная | PROxima | Нет | 0.105 | 0,000144
plc-KK-35-80-ps-b | Колодка клеммная (35мм.) 80А полистирол черная (10шт.) EKF PROxima |  | шт | 210.86 |  |  | 134.9504 | Хит-цена! | 10 | 10 | 100 | 17 Изделия для электромонтажа | 17.06 Клеммные колодки (зажим клеммный 12 секций) | 17.06.02 Клеммные колодки (полистирол) | Регулярная | PROxima | Нет | 0.175 | 0,00019186
plc-KK-40-100-ps-b | Колодка клеммная (40мм.) 100А полистирол черная (10шт.) EKF PROxima |  | шт | 390.13 |  |  | 249.6832 |  | 10 | 10 | 100 | 17 Изделия для электромонтажа | 17.06 Клеммные колодки (зажим клеммный 12 секций) | 17.06.02 Клеммные колодки (полистирол) | Регулярная | PROxima | Нет | 0.195 | 0,00025108
plc-KK-60-150-ps-b | Колодка клеммная (60мм.) 150А полистирол черная (10шт.) EKF PROxima |  | шт | 386.93 |  |  | 247.6352 | Хит-цена! | 10 | 10 | 50 | 17 Изделия для электромонтажа | 17.06 Клеммные колодки (зажим клеммный 12 секций) | 17.06.02 Клеммные колодки (полистирол) | Регулярная | PROxima | Нет | 0.37 | 0,0004032
plc-KK-4-3 | Колодка клеммная (4мм) 3А (10шт.) EKF PROxima |  | шт | 38 |  |  | 24.32 |  | 10 | 10 | 1000 | 17 Изделия для электромонтажа | 17.06 Клеммные колодки (зажим клеммный 12 секций) | 17.06.01 Клеммные колодки (полиэтилен) | Регулярная | PROxima | Нет | 0.016 | 0,00001836
plc-KK-6-6 | Колодка клеммная (6мм) 6А (10шт.) EKF PROxima |  | шт | 44.73 |  |  | 28.6272 |  | 10 | 10 | 1000 | 17 Изделия для электромонтажа | 17.06 Клеммные колодки (зажим клеммный 12 секций) | 17.06.01 Клеммные колодки (полиэтилен) | Регулярная | PROxima | Нет | 0.021 | 0,00002652
plc-KK-10-10 | Колодка клеммная (10мм) 10А (10шт.) EKF PROxima |  | шт | 55.75 |  |  | 35.68 |  | 10 | 10 | 500 | 17 Изделия для электромонтажа | 17.06 Клеммные колодки (зажим клеммный 12 секций) | 17.06.01 Клеммные колодки (полиэтилен) | Регулярная | PROxima | Нет | 0.028 | 0,000035
plc-KK-12-15 | Колодка клеммная (12мм) 15А (10шт.) EKF PROxima |  | шт | 77.1 |  |  | 49.344 |  | 10 | 10 | 500 | 17 Изделия для электромонтажа | 17.06 Клеммные колодки (зажим клеммный 12 секций) | 17.06.01 Клеммные колодки (полиэтилен) | Регулярная | PROxima | Нет | 0.046 | 0,00004368
plc-KK-16-30 | Колодка клеммная (16мм) 30А (10шт.) EKF PROxima |  | шт | 108.01 |  |  | 69.1264 |  | 10 | 10 | 300 | 17 Изделия для электромонтажа | 17.06 Клеммные колодки (зажим клеммный 12 секций) | 17.06.01 Клеммные колодки (полиэтилен) | Регулярная | PROxima | Нет | 0.06 | 0,00007022
plc-KK-25-60 | Колодка клеммная (25мм) 60А (10шт.) EKF PROxima |  | шт | 164.55 |  |  | 105.312 |  | 10 | 10 | 200 | 17 Изделия для электромонтажа | 17.06 Клеммные колодки (зажим клеммный 12 секций) | 17.06.01 Клеммные колодки (полиэтилен) | Регулярная | PROxima | Нет | 0.115 | 0,0001425
plc-KK-30-80 | Колодка клеммная (30мм.) 80А (10шт.) EKF PROxima |  | шт | 267.84 |  |  | 171.4176 |  | 10 | 10 | 100 | 17 Изделия для электромонтажа | 17.06 Клеммные колодки (зажим клеммный 12 секций) | 17.06.01 Клеммные колодки (полиэтилен) | Регулярная | PROxima | Нет | 0.13 | 0,00016723
plc-KK-35-100 | Колодка клеммная (35мм.) 100А (10шт.) EKF PROxima |  | шт | 478.03 |  |  | 305.9392 |  | 10 | 10 | 100 | 17 Изделия для электромонтажа | 17.06 Клеммные колодки (зажим клеммный 12 секций) | 17.06.01 Клеммные колодки (полиэтилен) | Регулярная | PROxima | Нет | 0.19 | 0,00022977
plc-KK-35-80 | Колодка клеммная (35мм) 80А (10шт.) EKF PROxima |  | шт | 345.23 |  |  | 220.9472 | Хит-цена! | 10 | 10 | 100 | 17 Изделия для электромонтажа | 17.06 Клеммные колодки (зажим клеммный 12 секций) | 17.06.01 Клеммные колодки (полиэтилен) | Регулярная | PROxima | Нет | 0.19 | 0,0002484
plc-KK-40-100 | Колодка клеммная (40мм) 100А (10шт.) EKF PROxima |  | шт | 331.62 |  |  | 212.2368 | Хит-цена! | 10 | 10 | 100 | 17 Изделия для электромонтажа | 17.06 Клеммные колодки (зажим клеммный 12 секций) | 17.06.01 Клеммные колодки (полиэтилен) | Регулярная | PROxima | Нет | 0.36 | 0,00034155
plc-KK-40-150 | Колодка клеммная (40мм.) 150А (10шт.) EKF PROxima |  | шт | 414.51 |  |  | 265.2864 | Хит-цена! | 10 | 10 | 50 | 17 Изделия для электромонтажа | 17.06 Клеммные колодки (зажим клеммный 12 секций) | 17.06.01 Клеммные колодки (полиэтилен) | Регулярная | PROxima | Нет | 0.36 | 0,0003969
plc-ov-0.5-1.5 | Ответвитель прокалывающий ОВ-1 0,5-1,5 мм2 красный (50шт.) EKF PROxima |  | упак. | 297.73 |  |  | 190.5472 |  | 10 | 10 | 100 | 17 Изделия для электромонтажа | 17.08 Ответвители прокалывающие | 17.08.01 Ответвители прокалывающие | Регулярная | PROxima | Нет | 0.37 | 0
plc-ov-1.0-2.5 | Ответвитель прокалывающий ОВ-2 1,0-2,5 мм2 синий (50 шт.) EKF PROxima |  | упак. | 297.73 |  |  | 190.5472 |  | 10 | 10 | 100 | 17 Изделия для электромонтажа | 17.08 Ответвители прокалывающие | 17.08.01 Ответвители прокалывающие | Регулярная | PROxima | Нет | 0.0828 | 0
plc-ov-2.5-6.0 | Ответвитель прокалывающий ОВ-3 2,5-6,0 мм2 желтый (25 шт.) EKF PROxima |  | упак. | 292.54 |  |  | 187.2256 |  | 10 | 10 | 100 | 17 Изделия для электромонтажа | 17.08 Ответвители прокалывающие | 17.08.01 Ответвители прокалывающие | Регулярная | PROxima | Нет | 0.072 | 0
plc-ovt-0.25-1.0 | Ответвитель прокалывающий ОВ-T 1 0.25-1.0 мм2 красный (50шт) EKF PROxima |  | упак. | 393.86 |  |  | 252.0704 |  | 1 | 6 | 72 | 17 Изделия для электромонтажа | 17.08 Ответвители прокалывающие | 17.08.01 Ответвители прокалывающие | Регулярная | PROxima | Нет | 0.0903 | 0,00027
plc-ovt-1.5-2.5 | Ответвитель прокалывающий ОВ-Т 2 1.5-2.5 мм2 синий (50 шт) EKF PROxima |  | упак. | 393.86 |  |  | 252.0704 |  | 1 | 6 | 72 | 17 Изделия для электромонтажа | 17.08 Ответвители прокалывающие | 17.08.01 Ответвители прокалывающие | Регулярная | PROxima | Нет | 0.0903 | 0,00027
plc-ovt-4.0-6.0 | Ответвитель прокалывающий ОВ-Т 3 4.0-6.0 мм2 желтый (50 шт) EKF PROxima |  | упак. | 393.86 |  |  | 252.0704 |  | 1 | 6 | 72 | 17 Изделия для электромонтажа | 17.08 Ответвители прокалывающие | 17.08.01 Ответвители прокалывающие | Регулярная | PROxima | Нет | 0.0903 | 0,00027
plc-ovt-0.25-1.0r | Ответвитель прокалывающий ОВ-T 1 0.25-1.0 мм2 красный (5шт) EKF PROxima |  | упак. | 45.74 |  |  | 29.2736 |  | 20 | 20 | 480 | 17 Изделия для электромонтажа | 17.08 Ответвители прокалывающие | 17.08.02 Ответвители прокалывающие розничная кратность | Регулярная | PROxima | Нет | 0.0104 | 0,000162
plc-ovt-1.5-2.5r | Ответвитель прокалывающий ОВ-Т 2 1.5-2.5 мм2 синий (5 шт) EKF PROxima |  | упак. | 45.74 |  |  | 29.2736 |  | 20 | 20 | 480 | 17 Изделия для электромонтажа | 17.08 Ответвители прокалывающие | 17.08.02 Ответвители прокалывающие розничная кратность | Регулярная | PROxima | Нет | 0.0104 | 0,000162
plc-ovt-4.0-6.0r | Ответвитель прокалывающий ОВ-Т 3 4.0-6.0 мм2 желтый (5 шт) EKF PROxima |  | упак. | 45.74 |  |  | 29.2736 |  | 20 | 20 | 480 | 17 Изделия для электромонтажа | 17.08 Ответвители прокалывающие | 17.08.02 Ответвители прокалывающие розничная кратность | Регулярная | PROxima | Нет | 0.0104 | 0,000162
plc-iz-a-w | Изолента класс А (профессиональная) (0,18х19мм) (20м.) белая EKF PROxima |  | шт | 62.82 |  |  | 40.2048 |  | 10 | 10 | 200 | 17 Изделия для электромонтажа | 17.09 Изолента | 17.09.01 Изолента ПВХ | Регулярная | PROxima | Нет | 0.095 | 0,00010125
plc-iz-a-r | Изолента класс А (профессиональная) (0,18х19мм) (20м.) красная EKF PROxima |  | шт | 62.82 |  |  | 40.2048 |  | 10 | 10 | 200 | 17 Изделия для электромонтажа | 17.09 Изолента | 17.09.01 Изолента ПВХ | Регулярная | PROxima | Нет | 0.105 | 0,00010125
plc-iz-a-s | Изолента класс А (профессиональная) (0,18х19мм) (20м.) синяя EKF PROxima |  | шт | 62.82 |  |  | 40.2048 |  | 10 | 10 | 200 | 17 Изделия для электромонтажа | 17.09 Изолента | 17.09.01 Изолента ПВХ | Регулярная | PROxima | Нет | 0.105 | 0,00010404
plc-iz-a-y | Изолента класс А (профессиональная) (0,18х19мм) (20м.) желтая EKF PROxima |  | шт | 62.82 |  |  | 40.2048 |  | 10 | 10 | 200 | 17 Изделия для электромонтажа | 17.09 Изолента | 17.09.01 Изолента ПВХ | Регулярная | PROxima | Нет | 0.105 | 0,00010688
plc-iz-a-g | Изолента класс А (профессиональная) (0,18х19мм) (20м.) зеленая EKF PROxima |  | шт | 62.16 |  |  | 39.7824 |  | 10 | 10 | 200 | 17 Изделия для электромонтажа | 17.09 Изолента | 17.09.01 Изолента ПВХ | Регулярная | PROxima | Нет | 0.095 | 0,0000985
plc-iz-a-b | Изолента класс А (профессиональная) (0,18х19мм) (20м.) черная EKF PROxima |  | шт | 62.82 |  |  | 40.2048 |  | 10 | 10 | 200 | 17 Изделия для электромонтажа | 17.09 Изолента | 17.09.01 Изолента ПВХ | Регулярная | PROxima | Нет | 0.095 | 0,00010125
plc-iz-a-yg | Изолента класс А (профессиональная) (0,18х19мм) (20м.) желто-зеленая EKF PROxima |  | шт | 75.01 |  |  | 48.0064 |  | 10 | 10 | 200 | 17 Изделия для электромонтажа | 17.09 Изолента | 17.09.01 Изолента ПВХ | Регулярная | PROxima | Нет | 0.105 | 0,00010688
plc-iz-b-w | Изолента класс В (общего применения) (0,13х15мм) (20м.) белая EKF PROxima |  | шт | 37.75 |  |  | 24.16 |  | 10 | 10 | 200 | 17 Изделия для электромонтажа | 17.09 Изолента | 17.09.01 Изолента ПВХ | Регулярная | PROxima | Нет | 0.06 | 0,00006338
plc-iz-b-r | Изолента класс В (общего применения) (0,13х15мм) (20м.) красная EKF PROxima |  | шт | 39.73 |  |  | 25.4272 |  | 10 | 10 | 200 | 17 Изделия для электромонтажа | 17.09 Изолента | 17.09.01 Изолента ПВХ | Регулярная | PROxima | Нет | 0.06 | 0,00006338
plc-iz-b-s | Изолента класс В (общего применения) (0,13х15мм) (20м.) синяя EKF PROxima |  | шт | 39.73 |  |  | 25.4272 |  | 10 | 10 | 200 | 17 Изделия для электромонтажа | 17.09 Изолента | 17.09.01 Изолента ПВХ | Регулярная | PROxima | Нет | 0.055 | 0,00006338
plc-iz-b-y | Изолента класс В (общего применения) (0,13х15мм) (20м.) желтая EKF PROxima |  | шт | 39.73 |  |  | 25.4272 |  | 10 | 10 | 200 | 17 Изделия для электромонтажа | 17.09 Изолента | 17.09.01 Изолента ПВХ | Регулярная | PROxima | Нет | 0.06 | 0,00006338
plc-iz-b-g | Изолента класс В (общего применения) (0,13х15мм) (20м.) зеленая EKF PROxima |  | шт | 39.73 |  |  | 25.4272 |  | 10 | 10 | 200 | 17 Изделия для электромонтажа | 17.09 Изолента | 17.09.01 Изолента ПВХ | Регулярная | PROxima | Нет | 0.055 | 0,00006338
plc-iz-b-b | Изолента класс В (общего применения) (0,13х15мм) (20м.) черная EKF PROxima |  | шт | 39.73 |  |  | 25.4272 |  | 10 | 10 | 200 | 17 Изделия для электромонтажа | 17.09 Изолента | 17.09.01 Изолента ПВХ | Регулярная | PROxima | Нет | 0.055 | 0,00006338
plc-iz-b-yg | Изолента класс В (общего применения) (0,13х15мм) (20м.) желто-зеленая EKF PROxima |  | шт | 46.89 |  |  | 30.0096 |  | 10 | 10 | 200 | 17 Изделия для электромонтажа | 17.09 Изолента | 17.09.01 Изолента ПВХ | Регулярная | PROxima | Нет | 0.055 | 0,00006338
plc-hb-pol1-1 | Изолента ХБ 1-ПОЛ 15мм/10м (100г) EKF PROxima |  | шт | 58.8 |  |  | 37.632 |  | 1 | 1 | 180 | 17 Изделия для электромонтажа | 17.09 Изолента | 17.09.02 Изолента ХБ | Регулярная | PROxima | Нет | 0.1 | 0,000288
plc-hb-pol1-2 | Изолента ХБ 1-ПОЛ 15мм/20м (200г) EKF PROxima |  | шт | 119.64 |  |  | 76.5696 |  | 1 | 1 | 90 | 17 Изделия для электромонтажа | 17.09 Изолента | 17.09.02 Изолента ХБ | Регулярная | PROxima | Нет | 0.2 | 0,00045
plc-hb-pol1-3 | Изолента ХБ 1-ПОЛ 15мм/30м (300г) EKF PROxima |  | шт | 177.3 |  |  | 113.472 |  | 1 | 1 | 60 | 17 Изделия для электромонтажа | 17.09 Изолента | 17.09.02 Изолента ХБ | Регулярная | PROxima | Нет | 0.3 | 0,000621
nshml-6-5.5-12 | Наконечник штифтовой медный луженый НШМЛ-6-5.5-12 |  | шт | 9.76 |  |  | 6.2464 |  | 50 | 50 | 3500 | 17 Изделия для электромонтажа | 17.01 Наконечники и гильзы силовые | 17.01.13 Наконечники штифтовые медные луженые НШМЛ | Регулярная | PROxima | Нет | 0.0021 | 0,00000072
nshml-10-5.5-13 | Наконечник штифтовой медный луженый НШМЛ-10-5.5-13 |  | шт | 18.42 |  |  | 11.7888 |  | 50 | 50 | 1800 | 17 Изделия для электромонтажа | 17.01 Наконечники и гильзы силовые | 17.01.13 Наконечники штифтовые медные луженые НШМЛ | Регулярная | PROxima | Нет | 0.0022 | 0,00000075
nshml-10-7-13 | Наконечник штифтовой медный луженый НШМЛ-10-7-13 |  | шт | 18.42 |  |  | 11.7888 |  | 50 | 50 | 1800 | 17 Изделия для электромонтажа | 17.01 Наконечники и гильзы силовые | 17.01.13 Наконечники штифтовые медные луженые НШМЛ | Регулярная | PROxima | Нет | 0.0024 | 0,00000122
nshml-16-5.5-14 | Наконечник штифтовой медный луженый НШМЛ-16-5.5-14 |  | шт | 22.37 |  |  | 14.3168 |  | 50 | 50 | 1500 | 17 Изделия для электромонтажа | 17.01 Наконечники и гильзы силовые | 17.01.13 Наконечники штифтовые медные луженые НШМЛ | Регулярная | PROxima | Нет | 0.0037 | 0,00000094
nshml-16-7-14 | Наконечник штифтовой медный луженый НШМЛ-16-7-14 |  | шт | 22.37 |  |  | 14.3168 |  | 50 | 50 | 1500 | 17 Изделия для электромонтажа | 17.01 Наконечники и гильзы силовые | 17.01.13 Наконечники штифтовые медные луженые НШМЛ | Регулярная | PROxima | Нет | 0.004 | 0,00000152
nshml-25-7-15 | Наконечник штифтовой медный луженый НШМЛ-25-7-15 |  | шт | 34.05 |  |  | 21.792 |  | 25 | 25 | 1200 | 17 Изделия для электромонтажа | 17.01 Наконечники и гильзы силовые | 17.01.13 Наконечники штифтовые медные луженые НШМЛ | Регулярная | PROxima | Нет | 0.0051 | 0,00000186
nshml-35-7-20 | Наконечник штифтовой медный луженый НШМЛ-35-7-20 |  | шт | 59.73 |  |  | 38.2272 |  | 25 | 25 | 1000 | 17 Изделия для электромонтажа | 17.01 Наконечники и гильзы силовые | 17.01.13 Наконечники штифтовые медные луженые НШМЛ | Регулярная | PROxima | Нет | 0.0094 | 0,00000211
nshml-50-7-20 | Наконечник штифтовой медный луженый НШМЛ-50-7-20 |  | шт | 86.53 |  |  | 55.3792 |  | 10 | 10 | 800 | 17 Изделия для электромонтажа | 17.01 Наконечники и гильзы силовые | 17.01.13 Наконечники штифтовые медные луженые НШМЛ | Регулярная | PROxima | Нет | 0.0147 | 0,0000025
nshml-70-7-25 | Наконечник штифтовой медный луженый НШМЛ-70-7-25 |  | шт | 124.23 |  |  | 79.5072 |  | 10 | 10 | 500 | 17 Изделия для электромонтажа | 17.01 Наконечники и гильзы силовые | 17.01.13 Наконечники штифтовые медные луженые НШМЛ | Регулярная | PROxima | Нет | 0.0182 | 0,00000289
nshml-95-9-25 | Наконечник штифтовой медный луженый НШМЛ-95-9-25 |  | шт | 175.32 |  |  | 112.2048 |  | 10 | 10 | 300 | 17 Изделия для электромонтажа | 17.01 Наконечники и гильзы силовые | 17.01.13 Наконечники штифтовые медные луженые НШМЛ | Регулярная | PROxima | Нет | 0.0302 | 0,00000314
nshal-16-14 | Наконечник штифтовой алюминиевый луженый НШАЛ 16-14 |  | шт | 20.13 |  |  | 12.8832 |  | 50 | 50 | 1000 | 17 Изделия для электромонтажа | 17.01 Наконечники и гильзы силовые | 17.01.14 Наконечники штифтовые алюминиевые луженые НШАЛ | Регулярная | PROxima | Нет | 0.0053 | 0,00000235
nshal-25-15 | Наконечник штифтовой алюминиевый луженый НШАЛ 25-15 |  | шт | 30.63 |  |  | 19.6032 |  | 50 | 50 | 800 | 17 Изделия для электромонтажа | 17.01 Наконечники и гильзы силовые | 17.01.14 Наконечники штифтовые алюминиевые луженые НШАЛ | Регулярная | PROxima | Нет | 0.0085 | 0,00000265
nshal-35-20 | Наконечник штифтовой алюминиевый луженый НШАЛ 35-20 |  | шт | 53.75 |  |  | 34.4 |  | 30 | 30 | 600 | 17 Изделия для электромонтажа | 17.01 Наконечники и гильзы силовые | 17.01.14 Наконечники штифтовые алюминиевые луженые НШАЛ | Регулярная | PROxima | Нет | 0.012 | 0,00000284
nsha-16-14 | Наконечник штифтовой алюминиевый НША 16-14 |  | шт | 18.11 |  |  | 11.5904 |  | 50 | 50 | 1000 | 17 Изделия для электромонтажа | 17.01 Наконечники и гильзы силовые | 17.01.15 Наконечники штифтовые алюминиевые НША | Регулярная | PROxima | Нет | 0.0053 | 0,00000235
nsha-25-15 | Наконечник штифтовой алюминиевый НША 25-15 |  | шт | 27.56 |  |  | 17.6384 |  | 50 | 50 | 800 | 17 Изделия для электромонтажа | 17.01 Наконечники и гильзы силовые | 17.01.15 Наконечники штифтовые алюминиевые НША | Регулярная | PROxima | Нет | 0.0085 | 0,00000265
nsha-35-20 | Наконечник штифтовой алюминиевый НША 35-20 |  | шт | 48.37 |  |  | 30.9568 |  | 30 | 30 | 600 | 17 Изделия для электромонтажа | 17.01 Наконечники и гильзы силовые | 17.01.15 Наконечники штифтовые алюминиевые НША | Регулярная | PROxima | Нет | 0.012 | 0,00000284
jg-6-6-4 | Наконечник силовой медный луженый JG-6-6-4 (ТМЛ) EKF PROxima |  | шт | 9.95 |  |  | 6.368 |  | 100 | 100 | 3500 | 17 Изделия для электромонтажа | 17.01 Наконечники и гильзы силовые | 17.01.01 Наконечники медные луженые JG (ТМЛ) стандарт EKF | Регулярная | PROxima | Нет | 0.0031 | 0,00004998
jg-10-6-5 | Наконечник силовой медный луженый JG-10-6-5 (ТМЛ) EKF PROxima |  | шт | 17.58 |  |  | 11.2512 |  | 100 | 100 | 1800 | 17 Изделия для электромонтажа | 17.01 Наконечники и гильзы силовые | 17.01.01 Наконечники медные луженые JG (ТМЛ) стандарт EKF | Регулярная | PROxima | Нет | 0.0064 | 0,00004998
jg-16-8-6 | Наконечник силовой медный луженый JG-16-8-6 (ТМЛ) EKF PROxima |  | шт | 20.96 |  |  | 13.4144 |  | 100 | 100 | 1500 | 17 Изделия для электромонтажа | 17.01 Наконечники и гильзы силовые | 17.01.01 Наконечники медные луженые JG (ТМЛ) стандарт EKF | Регулярная | PROxima | Нет | 0.0083 | 0,00004998
jg-25-8-7 | Наконечник силовой медный луженый JG-25-8-7 (ТМЛ) EKF PROxima |  | шт | 31.61 |  |  | 20.2304 |  | 100 | 100 | 1200 | 17 Изделия для электромонтажа | 17.01 Наконечники и гильзы силовые | 17.01.01 Наконечники медные луженые JG (ТМЛ) стандарт EKF | Регулярная | PROxima | Нет | 0.0106 | 0,00004998
jg-35-8-9 | Наконечник силовой медный луженый JG-35-8-9 (ТМЛ) EKF PROxima |  | шт | 39.19 |  |  | 25.0816 |  | 100 | 100 | 1000 | 17 Изделия для электромонтажа | 17.01 Наконечники и гильзы силовые | 17.01.01 Наконечники медные луженые JG (ТМЛ) стандарт EKF | Регулярная | PROxima | Нет | 0.0134 | 0,00004998
jg-50-10-11 | Наконечник силовой медный луженый JG-50-10-11 (ТМЛ) EKF PROxima |  | шт | 53.24 |  |  | 34.0736 |  | 50 | 50 | 800 | 17 Изделия для электромонтажа | 17.01 Наконечники и гильзы силовые | 17.01.01 Наконечники медные луженые JG (ТМЛ) стандарт EKF | Регулярная | PROxima | Нет | 0.0168 | 0,00004998
jg-70-12-13 | Наконечник силовой медный луженый JG-70-12-13 (ТМЛ) EKF PROxima |  | шт | 71.81 |  |  | 45.9584 |  | 50 | 50 | 500 | 17 Изделия для электромонтажа | 17.01 Наконечники и гильзы силовые | 17.01.01 Наконечники медные луженые JG (ТМЛ) стандарт EKF | Регулярная | PROxima | Нет | 0.0228 | 0,00004998
jg-95-12-15 | Наконечник силовой медный луженый JG-95-12-15 (ТМЛ) EKF PROxima |  | шт | 121.77 |  |  | 77.9328 |  | 25 | 25 | 300 | 17 Изделия для электромонтажа | 17.01 Наконечники и гильзы силовые | 17.01.01 Наконечники медные луженые JG (ТМЛ) стандарт EKF | Регулярная | PROxima | Нет | 0.0397 | 0,00004998
jg-120-14-16 | Наконечник силовой медный луженый JG-120-14-16 (ТМЛ) EKF PROxima |  | шт | 163.17 |  |  | 104.4288 |  | 25 | 25 | 300 | 17 Изделия для электромонтажа | 17.01 Наконечники и гильзы силовые | 17.01.01 Наконечники медные луженые JG (ТМЛ) стандарт EKF | Регулярная | PROxima | Нет | 0.045 | 0,00004998
jg-150-14-17 | Наконечник силовой медный луженый JG-150-14-17 (ТМЛ) EKF PROxima |  | шт | 223.79 |  |  | 143.2256 |  | 10 | 10 | 180 | 17 Изделия для электромонтажа | 17.01 Наконечники и гильзы силовые | 17.01.01 Наконечники медные луженые JG (ТМЛ) стандарт EKF | Регулярная | PROxima | Нет | 0.0725 | 0,00004998
jg-185-16-19 | Наконечник силовой медный луженый JG-185-16-19 (ТМЛ) EKF PROxima |  | шт | 299.47 |  |  | 191.6608 |  | 10 | 10 | 130 | 17 Изделия для электромонтажа | 17.01 Наконечники и гильзы силовые | 17.01.01 Наконечники медные луженые JG (ТМЛ) стандарт EKF | Регулярная | PROxima | Нет | 0.0991 | 0,00004998
jg-240-16-21 | Наконечник силовой медный луженый JG-240-16-21 (ТМЛ) EKF PROxima |  | шт | 378.65 |  |  | 242.336 |  | 10 | 10 | 100 | 17 Изделия для электромонтажа | 17.01 Наконечники и гильзы силовые | 17.01.01 Наконечники медные луженые JG (ТМЛ) стандарт EKF | Регулярная | PROxima | Нет | 0.122 | 0,0002
jg-300-16-24 | Наконечник силовой медный луженый JG-300-16-24 (ТМЛ) EKF PROxima |  | шт | 679.65 |  |  | 434.976 |  | 5 | 5 | 70 | 17 Изделия для электромонтажа | 17.01 Наконечники и гильзы силовые | 17.01.01 Наконечники медные луженые JG (ТМЛ) стандарт EKF | Регулярная | PROxima | Нет | 0.212 | 0,0004
jg-400-16-26 | Наконечник силовой медный луженый JG-400-16-26 (ТМЛ) EKF PROxima |  | шт | 861.99 |  |  | 551.6736 |  | 5 | 5 | 50 | 17 Изделия для электромонтажа | 17.01 Наконечники и гильзы силовые | 17.01.01 Наконечники медные луженые JG (ТМЛ) стандарт EKF | Заказная (1) | PROxima | Нет | 0.28 | 0,0004
tml-2.5-4-2.6 | Наконечник медный луженый ТМЛ 2,5-4-2,6 EKF PROxima |  | шт | 7.98 |  |  | 5.1072 |  | 100 | 100 | 4000 | 17 Изделия для электромонтажа | 17.01 Наконечники и гильзы силовые | 17.01.02 Наконечники медные луженые ТМЛ ГОСТ 7386-80 | Регулярная | PROxima | Нет | 0.0031 | 0,000004
tml-2.5-5-2.6-g | Наконечник медный луженый ТМЛ 2,5-5-2,6 EKF PROxima |  | шт | 7.98 |  |  | 5.1072 |  | 100 | 100 | 4000 | 17 Изделия для электромонтажа | 17.01 Наконечники и гильзы силовые | 17.01.02 Наконечники медные луженые ТМЛ ГОСТ 7386-80 | Регулярная | PROxima | Нет | 0.0031 | 0,000004
tml-2.5-6-2.6-g | Наконечник медный луженый ТМЛ 2,5-6-2,6 EKF PROxima |  | шт | 7.98 |  |  | 5.1072 |  | 100 | 100 | 4000 | 17 Изделия для электромонтажа | 17.01 Наконечники и гильзы силовые | 17.01.02 Наконечники медные луженые ТМЛ ГОСТ 7386-80 | Регулярная | PROxima | Нет | 0.0031 | 0,000004
tml-4-4-3-g | Наконечник медный луженый ТМЛ 4-4-3 EKF PROxima |  | шт | 8.38 |  |  | 5.3632 |  | 100 | 100 | 3500 | 17 Изделия для электромонтажа | 17.01 Наконечники и гильзы силовые | 17.01.02 Наконечники медные луженые ТМЛ ГОСТ 7386-80 | Заказная (1) | PROxima | Нет | 0.0036 | 0,000004
tml-4-5-3-g | Наконечник медный луженый ТМЛ 4-5-3 EKF PROxima |  | шт | 8.38 |  |  | 5.3632 |  | 100 | 100 | 3500 | 17 Изделия для электромонтажа | 17.01 Наконечники и гильзы силовые | 17.01.02 Наконечники медные луженые ТМЛ ГОСТ 7386-80 | Регулярная | PROxima | Нет | 0.0036 | 0,000004
tml-4-6-3-g | Наконечник медный луженый ТМЛ 4-6-3 EKF PROxima |  | шт | 8.38 |  |  | 5.3632 |  | 100 | 100 | 3500 | 17 Изделия для электромонтажа | 17.01 Наконечники и гильзы силовые | 17.01.02 Наконечники медные луженые ТМЛ ГОСТ 7386-80 | Регулярная | PROxima | Нет | 0.0036 | 0,000004
tml-6-4-4-g | Наконечник медный луженый ТМЛ 6-4-4 EKF PROxima |  | шт | 9.99 |  |  | 6.3936 |  | 100 | 100 | 3500 | 17 Изделия для электромонтажа | 17.01 Наконечники и гильзы силовые | 17.01.02 Наконечники медные луженые ТМЛ ГОСТ 7386-80 | Регулярная | PROxima | Нет | 0.0039 | 0,000004
tml-6-5-4-g | Наконечник медный луженый ТМЛ 6-5-4 EKF PROxima |  | шт | 9.99 |  |  | 6.3936 |  | 100 | 100 | 3500 | 17 Изделия для электромонтажа | 17.01 Наконечники и гильзы силовые | 17.01.02 Наконечники медные луженые ТМЛ ГОСТ 7386-80 | Регулярная | PROxima | Нет | 0.0039 | 0,000004
tml-6-6-4-g | Наконечник медный луженый ТМЛ 6-6-4 EKF PROxima |  | шт | 9.99 |  |  | 6.3936 |  | 100 | 100 | 3500 | 17 Изделия для электромонтажа | 17.01 Наконечники и гильзы силовые | 17.01.02 Наконечники медные луженые ТМЛ ГОСТ 7386-80 | Регулярная | PROxima | Нет | 0.0039 | 0,000004
tml-10-5-5-g | Наконечник медный луженый ТМЛ 10-5-5 EKF PROxima |  | шт | 21.3 |  |  | 13.632 |  | 100 | 100 | 1300 | 17 Изделия для электромонтажа | 17.01 Наконечники и гильзы силовые | 17.01.02 Наконечники медные луженые ТМЛ ГОСТ 7386-80 | Регулярная | PROxima | Нет | 0.0098 | 0,000004
tml-10-6-5-g | Наконечник медный луженый ТМЛ 10-6-5 EKF PROxima |  | шт | 21.3 |  |  | 13.632 |  | 100 | 100 | 1300 | 17 Изделия для электромонтажа | 17.01 Наконечники и гильзы силовые | 17.01.02 Наконечники медные луженые ТМЛ ГОСТ 7386-80 | Регулярная | PROxima | Нет | 0.0098 | 0,000004
tml-10-8-5-g | Наконечник медный луженый ТМЛ 10-8-5 EKF PROxima |  | шт | 21.3 |  |  | 13.632 |  | 100 | 100 | 1300 | 17 Изделия для электромонтажа | 17.01 Наконечники и гильзы силовые | 17.01.02 Наконечники медные луженые ТМЛ ГОСТ 7386-80 | Регулярная | PROxima | Нет | 0.0098 | 0,000004
tml-16-6-6-g | Наконечник медный луженый ТМЛ 16-6-6 EKF PROxima |  | шт | 24.64 |  |  | 15.7696 |  | 100 | 100 | 1100 | 17 Изделия для электромонтажа | 17.01 Наконечники и гильзы силовые | 17.01.02 Наконечники медные луженые ТМЛ ГОСТ 7386-80 | Регулярная | PROxima | Нет | 0.0116 | 0,000008
tml-16-8-6-g | Наконечник медный луженый ТМЛ 16-8-6 EKF PROxima |  | шт | 24.64 |  |  | 15.7696 |  | 100 | 100 | 1100 | 17 Изделия для электромонтажа | 17.01 Наконечники и гильзы силовые | 17.01.02 Наконечники медные луженые ТМЛ ГОСТ 7386-80 | Регулярная | PROxima | Нет | 0.0116 | 0,000008
tml-25-6-7-g | Наконечник медный луженый ТМЛ 25-6-7 EKF PROxima |  | шт | 30.19 |  |  | 19.3216 |  | 100 | 100 | 700 | 17 Изделия для электромонтажа | 17.01 Наконечники и гильзы силовые | 17.01.02 Наконечники медные луженые ТМЛ ГОСТ 7386-80 | Заказная (1) | PROxima | Нет | 0.0179 | 0,000008
tml-25-8-7-g | Наконечник медный луженый ТМЛ 25-8-7 EKF PROxima |  | шт | 30.19 |  |  | 19.3216 |  | 100 | 100 | 700 | 17 Изделия для электромонтажа | 17.01 Наконечники и гильзы силовые | 17.01.02 Наконечники медные луженые ТМЛ ГОСТ 7386-80 | Заказная (1) | PROxima | Нет | 0.0179 | 0,000008
tml-25-6-8-g | Наконечник медный луженый ТМЛ 25-6-8 EKF PROxima |  | шт | 36.85 |  |  | 23.584 |  | 100 | 100 | 700 | 17 Изделия для электромонтажа | 17.01 Наконечники и гильзы силовые | 17.01.02 Наконечники медные луженые ТМЛ ГОСТ 7386-80 | Заказная (1) | PROxima | Нет | 0.0189 | 0,000008
tml-25-8-8-g | Наконечник медный луженый ТМЛ 25-8-8 EKF PROxima |  | шт | 36.85 |  |  | 23.584 |  | 100 | 100 | 700 | 17 Изделия для электромонтажа | 17.01 Наконечники и гильзы силовые | 17.01.02 Наконечники медные луженые ТМЛ ГОСТ 7386-80 | Регулярная | PROxima | Нет | 0.0189 | 0,000008
tml-25-10-8-g | Наконечник медный луженый ТМЛ 25-10-8 EKF PROxima |  | шт | 36.85 |  |  | 23.584 |  | 100 | 100 | 700 | 17 Изделия для электромонтажа | 17.01 Наконечники и гильзы силовые | 17.01.02 Наконечники медные луженые ТМЛ ГОСТ 7386-80 | Регулярная | PROxima | Нет | 0.0189 | 0,000008
tml-35-8-9-g | Наконечник медный луженый ТМЛ 35-8-9 EKF PROxima |  | шт | 49.8 |  |  | 31.872 |  | 50 | 50 | 500 | 17 Изделия для электромонтажа | 17.01 Наконечники и гильзы силовые | 17.01.02 Наконечники медные луженые ТМЛ ГОСТ 7386-80 | Регулярная | PROxima | Нет | 0.0273 | 0,000016
tml-35-10-9-g | Наконечник медный луженый ТМЛ 35-10-9 EKF PROxima |  | шт | 49.8 |  |  | 31.872 |  | 50 | 50 | 500 | 17 Изделия для электромонтажа | 17.01 Наконечники и гильзы силовые | 17.01.02 Наконечники медные луженые ТМЛ ГОСТ 7386-80 | Регулярная | PROxima | Нет | 0.0273 | 0,000016
tml-35-12-9-g | Наконечник медный луженый ТМЛ 35-12-9 EKF PROxima |  | шт | 49.8 |  |  | 31.872 |  | 50 | 50 | 500 | 17 Изделия для электромонтажа | 17.01 Наконечники и гильзы силовые | 17.01.02 Наконечники медные луженые ТМЛ ГОСТ 7386-80 | Заказная (1) | PROxima | Нет | 0.0273 | 0,000016
tml-35-8-10-g | Наконечник медный луженый ТМЛ 35-8-10 EKF PROxima |  | шт | 56.99 |  |  | 36.4736 |  | 50 | 50 | 500 | 17 Изделия для электромонтажа | 17.01 Наконечники и гильзы силовые | 17.01.02 Наконечники медные луженые ТМЛ ГОСТ 7386-80 | Регулярная | PROxima | Нет | 0.0276 | 0,000016
tml-35-10-10-g | Наконечник медный луженый ТМЛ 35-10-10 EKF PROxima |  | шт | 56.99 |  |  | 36.4736 |  | 50 | 50 | 500 | 17 Изделия для электромонтажа | 17.01 Наконечники и гильзы силовые | 17.01.02 Наконечники медные луженые ТМЛ ГОСТ 7386-80 | Регулярная | PROxima | Нет | 0.0276 | 0,000016
tml-35-12-10-g | Наконечник медный луженый ТМЛ 35-12-10 EKF PROxima |  | шт | 56.99 |  |  | 36.4736 |  | 50 | 50 | 500 | 17 Изделия для электромонтажа | 17.01 Наконечники и гильзы силовые | 17.01.02 Наконечники медные луженые ТМЛ ГОСТ 7386-80 | Заказная (1) | PROxima | Нет | 0.0276 | 0,000016
tml-50-8-11-g | Наконечник медный луженый ТМЛ 50-8-11 EKF PROxima |  | шт | 62.27 |  |  | 39.8528 |  | 50 | 50 | 400 | 17 Изделия для электромонтажа | 17.01 Наконечники и гильзы силовые | 17.01.02 Наконечники медные луженые ТМЛ ГОСТ 7386-80 | Регулярная | PROxima | Нет | 0.0314 | 0,000016
tml-50-10-11-g | Наконечник медный луженый ТМЛ 50-10-11 EKF PROxima |  | шт | 62.27 |  |  | 39.8528 |  | 50 | 50 | 400 | 17 Изделия для электромонтажа | 17.01 Наконечники и гильзы силовые | 17.01.02 Наконечники медные луженые ТМЛ ГОСТ 7386-80 | Регулярная | PROxima | Нет | 0.0314 | 0,000016
tml-50-12-11-g | Наконечник медный луженый ТМЛ 50-12-11 EKF PROxima |  | шт | 62.27 |  |  | 39.8528 |  | 50 | 50 | 400 | 17 Изделия для электромонтажа | 17.01 Наконечники и гильзы силовые | 17.01.02 Наконечники медные луженые ТМЛ ГОСТ 7386-80 | Заказная (1) | PROxima | Нет | 0.0314 | 0,000016
tml-70-10-13-g | Наконечник медный луженый ТМЛ 70-10-13 EKF PROxima |  | шт | 71.92 |  |  | 46.0288 |  | 25 | 25 | 350 | 17 Изделия для электромонтажа | 17.01 Наконечники и гильзы силовые | 17.01.02 Наконечники медные луженые ТМЛ ГОСТ 7386-80 | Регулярная | PROxima | Нет | 0.0374 | 0,00008
tml-70-12-13-g | Наконечник медный луженый ТМЛ 70-12-13 EKF PROxima |  | шт | 71.92 |  |  | 46.0288 |  | 25 | 25 | 350 | 17 Изделия для электромонтажа | 17.01 Наконечники и гильзы силовые | 17.01.02 Наконечники медные луженые ТМЛ ГОСТ 7386-80 | Регулярная | PROxima | Нет | 0.0374 | 0,00008
tml-95-10-15-g | Наконечник медный луженый ТМЛ 95-10-15 EKF PROxima |  | шт | 124.66 |  |  | 79.7824 |  | 25 | 25 | 200 | 17 Изделия для электромонтажа | 17.01 Наконечники и гильзы силовые | 17.01.02 Наконечники медные луженые ТМЛ ГОСТ 7386-80 | Регулярная | PROxima | Нет | 0.0654 | 0,00008
tml-95-12-15-g | Наконечник медный луженый ТМЛ 95-12-15 EKF PROxima |  | шт | 124.66 |  |  | 79.7824 |  | 25 | 25 | 200 | 17 Изделия для электромонтажа | 17.01 Наконечники и гильзы силовые | 17.01.02 Наконечники медные луженые ТМЛ ГОСТ 7386-80 | Регулярная | PROxima | Нет | 0.0654 | 0,00008
tml-120-12-17-g | Наконечник медный луженый ТМЛ 120-12-17 EKF PROxima |  | шт | 194.82 |  |  | 124.6848 |  | 10 | 10 | 120 | 17 Изделия для электромонтажа | 17.01 Наконечники и гильзы силовые | 17.01.02 Наконечники медные луженые ТМЛ ГОСТ 7386-80 | Регулярная | PROxima | Нет | 0.1045 | 0,0002
tml-120-16-17-g | Наконечник медный луженый ТМЛ 120-16-17 EKF PROxima |  | шт | 194.82 |  |  | 124.6848 |  | 10 | 10 | 120 | 17 Изделия для электромонтажа | 17.01 Наконечники и гильзы силовые | 17.01.02 Наконечники медные луженые ТМЛ ГОСТ 7386-80 | Регулярная | PROxima | Нет | 0.1045 | 0,0002
tml-150-12-19-g | Наконечник медный луженый ТМЛ 150-12-19 EKF PROxima |  | шт | 277.94 |  |  | 177.8816 |  | 10 | 10 | 90 | 17 Изделия для электромонтажа | 17.01 Наконечники и гильзы силовые | 17.01.02 Наконечники медные луженые ТМЛ ГОСТ 7386-80 | Регулярная | PROxima | Нет | 0.1538 | 0,0002
tml-150-16-19-g | Наконечник медный луженый ТМЛ 150-16-19 EKF PROxima |  | шт | 277.94 |  |  | 177.8816 |  | 10 | 10 | 90 | 17 Изделия для электромонтажа | 17.01 Наконечники и гильзы силовые | 17.01.02 Наконечники медные луженые ТМЛ ГОСТ 7386-80 | Регулярная | PROxima | Нет | 0.1538 | 0,0002
tml-185-12-21-g | Наконечник медный луженый ТМЛ 185-12-21 EKF PROxima |  | шт | 313.58 |  |  | 200.6912 |  | 10 | 10 | 70 | 17 Изделия для электромонтажа | 17.01 Наконечники и гильзы силовые | 17.01.02 Наконечники медные луженые ТМЛ ГОСТ 7386-80 | Заказная (1) | PROxima | Нет | 0.181 | 0,0002
tml-185-16-21-g | Наконечник медный луженый ТМЛ 185-16-21 EKF PROxima |  | шт | 313.58 |  |  | 200.6912 |  | 10 | 10 | 70 | 17 Изделия для электромонтажа | 17.01 Наконечники и гильзы силовые | 17.01.02 Наконечники медные луженые ТМЛ ГОСТ 7386-80 | Регулярная | PROxima | Нет | 0.181 | 0,0002
tml-185-20-21-g | Наконечник медный луженый ТМЛ 185-20-21 EKF PROxima |  | шт | 313.58 |  |  | 200.6912 |  | 10 | 10 | 70 | 17 Изделия для электромонтажа | 17.01 Наконечники и гильзы силовые | 17.01.02 Наконечники медные луженые ТМЛ ГОСТ 7386-80 | Заказная (1) | PROxima | Нет | 0.181 | 0,0002
tml-240-16-24-g | Наконечник медный луженый ТМЛ 240-16-24 EKF PROxima |  | шт | 534.03 |  |  | 341.7792 |  | 5 | 5 | 50 | 17 Изделия для электромонтажа | 17.01 Наконечники и гильзы силовые | 17.01.02 Наконечники медные луженые ТМЛ ГОСТ 7386-80 | Регулярная | PROxima | Нет | 0.2726 | 0,0004
tml-240-20-24-g | Наконечник медный луженый ТМЛ 240-20-24 EKF PROxima |  | шт | 534.03 |  |  | 341.7792 |  | 5 | 5 | 50 | 17 Изделия для электромонтажа | 17.01 Наконечники и гильзы силовые | 17.01.02 Наконечники медные луженые ТМЛ ГОСТ 7386-80 | Заказная (1) | PROxima | Нет | 0.2726 | 0,0004
tml-300-16-27-g | Наконечник медный луженый ТМЛ 300-16-27 EKF PROxima |  | шт | 701.89 |  |  | 449.2096 |  | 5 | 5 | 50 | 17 Изделия для электромонтажа | 17.01 Наконечники и гильзы силовые | 17.01.02 Наконечники медные луженые ТМЛ ГОСТ 7386-80 | Заказная (1) | PROxima | Нет | 0.28 | 0,0004
dt-185-16-19 | Наконечник DT-185-16-19 (ТМ) EKF PROxima |  | шт | 479.74 |  |  | 307.0336 |  | 10 | 10 | 130 | 17 Изделия для электромонтажа | 17.01 Наконечники и гильзы силовые | 17.01.03 Наконечники медные DT (ТМ) стандарт EKF | Заказная (1) | PROxima | Нет | 0.0991 | 0,0002
dt-6-6-4 | Наконечник DT 6-6-4 (ТМ) EKF PROxima |  | шт | 15.97 |  |  | 10.2208 |  | 100 | 100 | 3500 | 17 Изделия для электромонтажа | 17.01 Наконечники и гильзы силовые | 17.01.03 Наконечники медные DT (ТМ) стандарт EKF | Регулярная | PROxima | Нет | 0.0031 | 0,000004
dt-10-8-5 | Наконечник силовой медный DT-10-6-5 (ТМ) EKF PROxima |  | шт | 23.12 |  |  | 14.7968 |  | 100 | 100 | 1800 | 17 Изделия для электромонтажа | 17.01 Наконечники и гильзы силовые | 17.01.03 Наконечники медные DT (ТМ) стандарт EKF | Регулярная | PROxima | Нет | 0.0064 | 0,00004998
dt-16-8-6 | Наконечник силовой медный DT-16-8-6 (ТМ) EKF PROxima |  | шт | 25 |  |  | 16 |  | 100 | 100 | 1500 | 17 Изделия для электромонтажа | 17.01 Наконечники и гильзы силовые | 17.01.03 Наконечники медные DT (ТМ) стандарт EKF | Регулярная | PROxima | Нет | 0.0083 | 0,00004998
dt-25-8-7 | Наконечник силовой медный DT-25-8-7 (ТМ) EKF PROxima |  | шт | 29.87 |  |  | 19.1168 |  | 100 | 100 | 1200 | 17 Изделия для электромонтажа | 17.01 Наконечники и гильзы силовые | 17.01.03 Наконечники медные DT (ТМ) стандарт EKF | Регулярная | PROxima | Нет | 0.0106 | 0,00004998
dt-35-10-8 | Наконечник силовой медный DT-35-8-9 (ТМ) EKF PROxima |  | шт | 59.72 |  |  | 38.2208 |  | 100 | 100 | 1000 | 17 Изделия для электромонтажа | 17.01 Наконечники и гильзы силовые | 17.01.03 Наконечники медные DT (ТМ) стандарт EKF | Регулярная | PROxima | Нет | 0.0134 | 0,00004998
dt-50-10-9 | Наконечник силовой медный DT-50-10-11 (ТМ) EKF PROxima |  | шт | 62.91 |  |  | 40.2624 | Хит-цена! | 50 | 50 | 800 | 17 Изделия для электромонтажа | 17.01 Наконечники и гильзы силовые | 17.01.03 Наконечники медные DT (ТМ) стандарт EKF | Регулярная | PROxima | Нет | 0.0168 | 0,00004998
dt-70-12-11 | Наконечник силовой медный DT-70-12-13 (ТМ) EKF PROxima |  | шт | 73.26 |  |  | 46.8864 |  | 50 | 50 | 500 | 17 Изделия для электромонтажа | 17.01 Наконечники и гильзы силовые | 17.01.03 Наконечники медные DT (ТМ) стандарт EKF | Регулярная | PROxima | Нет | 0.0228 | 0,00004998
dt-95-12-13 | Наконечник силовой медный DT-95-12-15 (ТМ) EKF PROxima |  | шт | 126.41 |  |  | 80.9024 | Хит-цена! | 25 | 25 | 300 | 17 Изделия для электромонтажа | 17.01 Наконечники и гильзы силовые | 17.01.03 Наконечники медные DT (ТМ) стандарт EKF | Регулярная | PROxima | Нет | 0.0397 | 0,00004998
dt-120-14-15 | Наконечник силовой медный DT-120-14-16 (ТМ) EKF PROxima |  | шт | 185.06 |  |  | 118.4384 |  | 25 | 25 | 300 | 17 Изделия для электромонтажа | 17.01 Наконечники и гильзы силовые | 17.01.03 Наконечники медные DT (ТМ) стандарт EKF | Регулярная | PROxima | Нет | 0.045 | 0,00004998
dt-150-14-17 | Наконечник силовой медный DT-150-14-17 (ТМ) EKF PROxima |  | шт | 278.02 |  |  | 177.9328 | Хит-цена! | 10 | 10 | 180 | 17 Изделия для электромонтажа | 17.01 Наконечники и гильзы силовые | 17.01.03 Наконечники медные DT (ТМ) стандарт EKF | Регулярная | PROxima | Нет | 0.0725 | 0,00004998
tm-2.5-4-2.6 | Наконечник медный ТМ 2,5-4-2,6 EKF PROxima |  | шт | 9.55 |  |  | 6.112 |  | 100 | 100 | 4000 | 17 Изделия для электромонтажа | 17.01 Наконечники и гильзы силовые | 17.01.04 Наконечники медные ТМ ГОСТ 7386-80 | Заказная (1) | PROxima | Нет | 0.0031 | 0,000004
tm-2.5-5-2.6 | Наконечник медный ТМ 2,5-5-2,6 EKF PROxima |  | шт | 9.55 |  |  | 6.112 |  | 100 | 100 | 4000 | 17 Изделия для электромонтажа | 17.01 Наконечники и гильзы силовые | 17.01.04 Наконечники медные ТМ ГОСТ 7386-80 | Заказная (1) | PROxima | Нет | 0.0031 | 0,000004
tm-2.5-6-2.6 | Наконечник медный ТМ 2,5-6-2,6 EKF PROxima |  | шт | 9.55 |  |  | 6.112 |  | 100 | 100 | 4000 | 17 Изделия для электромонтажа | 17.01 Наконечники и гильзы силовые | 17.01.04 Наконечники медные ТМ ГОСТ 7386-80 | Заказная (1) | PROxima | Нет | 0.0031 | 0,000004
tm-4-4-3 | Наконечник медный ТМ 4-4-3 EKF PROxima |  | шт | 10.19 |  |  | 6.5216 |  | 100 | 100 | 3500 | 17 Изделия для электромонтажа | 17.01 Наконечники и гильзы силовые | 17.01.04 Наконечники медные ТМ ГОСТ 7386-80 | Заказная (1) | PROxima | Нет | 0.0036 | 0,000004
tm-4-5-3 | Наконечник медный ТМ 4-5-3 EKF PROxima |  | шт | 10.19 |  |  | 6.5216 |  | 100 | 100 | 3500 | 17 Изделия для электромонтажа | 17.01 Наконечники и гильзы силовые | 17.01.04 Наконечники медные ТМ ГОСТ 7386-80 | Регулярная | PROxima | Нет | 0.0036 | 0,000004
tm-4-6-3 | Наконечник медный ТМ 4-6-3 EKF PROxima |  | шт | 10.19 |  |  | 6.5216 |  | 100 | 100 | 3500 | 17 Изделия для электромонтажа | 17.01 Наконечники и гильзы силовые | 17.01.04 Наконечники медные ТМ ГОСТ 7386-80 | Регулярная | PROxima | Нет | 0.0036 | 0,000004
tm-6-4-4 | Наконечник медный ТМ 6-4-4 EKF PROxima |  | шт | 12.51 |  |  | 8.0064 |  | 100 | 100 | 3500 | 17 Изделия для электромонтажа | 17.01 Наконечники и гильзы силовые | 17.01.04 Наконечники медные ТМ ГОСТ 7386-80 | Заказная (1) | PROxima | Нет | 0.0039 | 0,000004
tm-6-5-4 | Наконечник медный ТМ 6-5-4 EKF PROxima |  | шт | 12.51 |  |  | 8.0064 |  | 100 | 100 | 3500 | 17 Изделия для электромонтажа | 17.01 Наконечники и гильзы силовые | 17.01.04 Наконечники медные ТМ ГОСТ 7386-80 | Регулярная | PROxima | Нет | 0.0039 | 0,000004
tm-6-6-4 | Наконечник медный ТМ 6-6-4 EKF PROxima |  | шт | 12.51 |  |  | 8.0064 |  | 100 | 100 | 3500 | 17 Изделия для электромонтажа | 17.01 Наконечники и гильзы силовые | 17.01.04 Наконечники медные ТМ ГОСТ 7386-80 | Регулярная | PROxima | Нет | 0.0039 | 0,000004
tm-10-5-5 | Наконечник медный ТМ 10-5-5 EKF PROxima |  | шт | 20.3 |  |  | 12.992 |  | 100 | 100 | 1300 | 17 Изделия для электромонтажа | 17.01 Наконечники и гильзы силовые | 17.01.04 Наконечники медные ТМ ГОСТ 7386-80 | Заказная (1) | PROxima | Нет | 0.0098 | 0,000004
tm-10-6-5 | Наконечник медный ТМ 10-6-5 EKF PROxima |  | шт | 20.3 |  |  | 12.992 |  | 100 | 100 | 1300 | 17 Изделия для электромонтажа | 17.01 Наконечники и гильзы силовые | 17.01.04 Наконечники медные ТМ ГОСТ 7386-80 | Регулярная | PROxima | Нет | 0.0098 | 0,000004
tm-10-8-5 | Наконечник медный ТМ 10-8-5 EKF PROxima |  | шт | 20.3 |  |  | 12.992 |  | 100 | 100 | 1300 | 17 Изделия для электромонтажа | 17.01 Наконечники и гильзы силовые | 17.01.04 Наконечники медные ТМ ГОСТ 7386-80 | Регулярная | PROxima | Нет | 0.0098 | 0,000004
tm-16-6-6 | Наконечник медный ТМ 16-6-6 EKF PROxima |  | шт | 24.12 |  |  | 15.4368 |  | 100 | 100 | 1100 | 17 Изделия для электромонтажа | 17.01 Наконечники и гильзы силовые | 17.01.04 Наконечники медные ТМ ГОСТ 7386-80 | Регулярная | PROxima | Нет | 0.0116 | 0,000008
tm-16-8-6 | Наконечник медный ТМ 16-8-6 EKF PROxima |  | шт | 24.12 |  |  | 15.4368 |  | 100 | 100 | 1100 | 17 Изделия для электромонтажа | 17.01 Наконечники и гильзы силовые | 17.01.04 Наконечники медные ТМ ГОСТ 7386-80 | Регулярная | PROxima | Нет | 0.0116 | 0,000008
tm-25-6-7 | Наконечник медный ТМ 25-6-7 EKF PROxima |  | шт | 28.86 |  |  | 18.4704 |  | 100 | 100 | 700 | 17 Изделия для электромонтажа | 17.01 Наконечники и гильзы силовые | 17.01.04 Наконечники медные ТМ ГОСТ 7386-80 | Заказная (1) | PROxima | Нет | 0.0179 | 0,000008
tm-25-8-7 | Наконечник медный ТМ 25-8-7 EKF PROxima |  | шт | 28.86 |  |  | 18.4704 |  | 100 | 100 | 700 | 17 Изделия для электромонтажа | 17.01 Наконечники и гильзы силовые | 17.01.04 Наконечники медные ТМ ГОСТ 7386-80 | Регулярная | PROxima | Нет | 0.0179 | 0,000008
tm-25-6-8 | Наконечник медный ТМ 25-6-8 EKF PROxima |  | шт | 35.65 |  |  | 22.816 |  | 100 | 100 | 700 | 17 Изделия для электромонтажа | 17.01 Наконечники и гильзы силовые | 17.01.04 Наконечники медные ТМ ГОСТ 7386-80 | Заказная (1) | PROxima | Нет | 0.0189 | 0,000008
tm-25-8-8 | Наконечник медный ТМ 25-8-8 EKF PROxima |  | шт | 35.65 |  |  | 22.816 |  | 100 | 100 | 700 | 17 Изделия для электромонтажа | 17.01 Наконечники и гильзы силовые | 17.01.04 Наконечники медные ТМ ГОСТ 7386-80 | Регулярная | PROxima | Нет | 0.0189 | 0,000008
tm-25-10-8 | Наконечник медный ТМ 25-10-8 EKF PROxima |  | шт | 35.65 |  |  | 22.816 |  | 100 | 100 | 700 | 17 Изделия для электромонтажа | 17.01 Наконечники и гильзы силовые | 17.01.04 Наконечники медные ТМ ГОСТ 7386-80 | Регулярная | PROxima | Нет | 0.0189 | 0,000008
tm-35-8-9 | Наконечник медный ТМ 35-8-9 EKF PROxima |  | шт | 48.06 |  |  | 30.7584 |  | 50 | 50 | 500 | 17 Изделия для электромонтажа | 17.01 Наконечники и гильзы силовые | 17.01.04 Наконечники медные ТМ ГОСТ 7386-80 | Регулярная | PROxima | Нет | 0.0273 | 0,000016
tm-35-10-9 | Наконечник медный ТМ 35-10-9 EKF PROxima |  | шт | 48.06 |  |  | 30.7584 |  | 50 | 50 | 500 | 17 Изделия для электромонтажа | 17.01 Наконечники и гильзы силовые | 17.01.04 Наконечники медные ТМ ГОСТ 7386-80 | Регулярная | PROxima | Нет | 0.0273 | 0,000016
tm-35-12-9 | Наконечник медный ТМ 35-12-9 EKF PROxima |  | шт | 48.06 |  |  | 30.7584 |  | 50 | 50 | 500 | 17 Изделия для электромонтажа | 17.01 Наконечники и гильзы силовые | 17.01.04 Наконечники медные ТМ ГОСТ 7386-80 | Заказная (1) | PROxima | Нет | 0.0273 | 0,000016
tm-35-8-10 | Наконечник медный ТМ 35-8-10 EKF PROxima |  | шт | 63.23 |  |  | 40.4672 |  | 50 | 50 | 500 | 17 Изделия для электромонтажа | 17.01 Наконечники и гильзы силовые | 17.01.04 Наконечники медные ТМ ГОСТ 7386-80 | Регулярная | PROxima | Нет | 0.0276 | 0,000016
tm-35-10-10 | Наконечник медный ТМ 35-10-10 EKF PROxima |  | шт | 63.23 |  |  | 40.4672 |  | 50 | 50 | 500 | 17 Изделия для электромонтажа | 17.01 Наконечники и гильзы силовые | 17.01.04 Наконечники медные ТМ ГОСТ 7386-80 | Регулярная | PROxima | Нет | 0.0276 | 0,000016
tm-35-12-10 | Наконечник медный ТМ 35-12-10 EKF PROxima |  | шт | 63.23 |  |  | 40.4672 |  | 50 | 50 | 500 | 17 Изделия для электромонтажа | 17.01 Наконечники и гильзы силовые | 17.01.04 Наконечники медные ТМ ГОСТ 7386-80 | Заказная (1) | PROxima | Нет | 0.0276 | 0,000016
tm-50-8-11 | Наконечник медный ТМ 50-8-11 EKF PROxima |  | шт | 60.75 |  |  | 38.88 |  | 50 | 50 | 400 | 17 Изделия для электромонтажа | 17.01 Наконечники и гильзы силовые | 17.01.04 Наконечники медные ТМ ГОСТ 7386-80 | Регулярная | PROxima | Нет | 0.0314 | 0,000016
tm-50-10-11 | Наконечник медный ТМ 50-10-11 EKF PROxima |  | шт | 60.75 |  |  | 38.88 |  | 50 | 50 | 400 | 17 Изделия для электромонтажа | 17.01 Наконечники и гильзы силовые | 17.01.04 Наконечники медные ТМ ГОСТ 7386-80 | Регулярная | PROxima | Нет | 0.0314 | 0,000016
tm-50-12-11 | Наконечник медный ТМ 50-12-11 EKF PROxima |  | шт | 60.75 |  |  | 38.88 |  | 50 | 50 | 400 | 17 Изделия для электромонтажа | 17.01 Наконечники и гильзы силовые | 17.01.04 Наконечники медные ТМ ГОСТ 7386-80 | Заказная (1) | PROxima | Нет | 0.0314 | 0,000016
tm-70-10-13 | Наконечник медный ТМ 70-10-13 EKF PROxima |  | шт | 70.76 |  |  | 45.2864 |  | 25 | 25 | 350 | 17 Изделия для электромонтажа | 17.01 Наконечники и гильзы силовые | 17.01.04 Наконечники медные ТМ ГОСТ 7386-80 | Регулярная | PROxima | Нет | 0.0374 | 0,00008
tm-70-12-13 | Наконечник медный ТМ 70-12-13 EKF PROxima |  | шт | 70.76 |  |  | 45.2864 |  | 25 | 25 | 350 | 17 Изделия для электромонтажа | 17.01 Наконечники и гильзы силовые | 17.01.04 Наконечники медные ТМ ГОСТ 7386-80 | Регулярная | PROxima | Нет | 0.0374 | 0,00008
tm-95-10-15 | Наконечник медный ТМ 95-10-15 EKF PROxima |  | шт | 122.07 |  |  | 78.1248 |  | 25 | 25 | 200 | 17 Изделия для электромонтажа | 17.01 Наконечники и гильзы силовые | 17.01.04 Наконечники медные ТМ ГОСТ 7386-80 | Регулярная | PROxima | Нет | 0.0654 | 0,00008
tm-95-12-15 | Наконечник медный ТМ 95-12-15 EKF PROxima |  | шт | 122.07 |  |  | 78.1248 |  | 25 | 25 | 200 | 17 Изделия для электромонтажа | 17.01 Наконечники и гильзы силовые | 17.01.04 Наконечники медные ТМ ГОСТ 7386-80 | Регулярная | PROxima | Нет | 0.0654 | 0,00008
tm-120-12-17 | Наконечник медный ТМ 120-12-17 EKF PROxima |  | шт | 178.72 |  |  | 114.3808 |  | 10 | 10 | 120 | 17 Изделия для электромонтажа | 17.01 Наконечники и гильзы силовые | 17.01.04 Наконечники медные ТМ ГОСТ 7386-80 | Регулярная | PROxima | Нет | 0.1045 | 0,0002
tm-120-16-17 | Наконечник медный ТМ 120-16-17 EKF PROxima |  | шт | 178.72 |  |  | 114.3808 |  | 10 | 10 | 120 | 17 Изделия для электромонтажа | 17.01 Наконечники и гильзы силовые | 17.01.04 Наконечники медные ТМ ГОСТ 7386-80 | Заказная (1) | PROxima | Нет | 0.1045 | 0,0002
tm-150-12-19 | Наконечник медный ТМ 150-12-19 EKF PROxima |  | шт | 268.47 |  |  | 171.8208 |  | 10 | 10 | 90 | 17 Изделия для электромонтажа | 17.01 Наконечники и гильзы силовые | 17.01.04 Наконечники медные ТМ ГОСТ 7386-80 | Регулярная | PROxima | Нет | 0.1538 | 0,0002
tm-150-16-19 | Наконечник медный ТМ 150-16-19 EKF PROxima |  | шт | 268.47 |  |  | 171.8208 |  | 10 | 10 | 90 | 17 Изделия для электромонтажа | 17.01 Наконечники и гильзы силовые | 17.01.04 Наконечники медные ТМ ГОСТ 7386-80 | Регулярная | PROxima | Нет | 0.1538 | 0,0002
tm-185-12-21 | Наконечник медный ТМ 185-12-21 EKF PROxima |  | шт | 301.25 |  |  | 192.8 |  | 10 | 10 | 70 | 17 Изделия для электромонтажа | 17.01 Наконечники и гильзы силовые | 17.01.04 Наконечники медные ТМ ГОСТ 7386-80 | Заказная (1) | PROxima | Нет | 0.181 | 0,0002
tm-185-16-21 | Наконечник медный ТМ 185-16-21 EKF PROxima |  | шт | 301.25 |  |  | 192.8 |  | 10 | 10 | 70 | 17 Изделия для электромонтажа | 17.01 Наконечники и гильзы силовые | 17.01.04 Наконечники медные ТМ ГОСТ 7386-80 | Регулярная | PROxima | Нет | 0.181 | 0,0002
tm-185-20-21 | Наконечник медный ТМ 185-20-21 EKF PROxima |  | шт | 301.25 |  |  | 192.8 |  | 10 | 10 | 70 | 17 Изделия для электромонтажа | 17.01 Наконечники и гильзы силовые | 17.01.04 Наконечники медные ТМ ГОСТ 7386-80 | Заказная (1) | PROxima | Нет | 0.181 | 0,0002
tm-240-16-24 | Наконечник медный ТМ 240-16-24 EKF PROxima |  | шт | 513.07 |  |  | 328.3648 |  | 5 | 5 | 50 | 17 Изделия для электромонтажа | 17.01 Наконечники и гильзы силовые | 17.01.04 Наконечники медные ТМ ГОСТ 7386-80 | Заказная (1) | PROxima | Нет | 0.2726 | 0,0004
tm-240-20-24 | Наконечник медный ТМ 240-20-24 EKF PROxima |  | шт | 513.07 |  |  | 328.3648 |  | 5 | 5 | 50 | 17 Изделия для электромонтажа | 17.01 Наконечники и гильзы силовые | 17.01.04 Наконечники медные ТМ ГОСТ 7386-80 | Заказная (1) | PROxima | Нет | 0.2726 | 0,0004
tm-300-16-27 | Наконечник медный ТМ 300-16-27 EKF PROxima |  | шт | 725.23 |  |  | 464.1472 |  | 5 | 5 | 50 | 17 Изделия для электромонтажа | 17.01 Наконечники и гильзы силовые | 17.01.04 Наконечники медные ТМ ГОСТ 7386-80 | Заказная (1) | PROxima | Нет | 0.28 | 0,0004
tml-10-6-5-90 | Наконечник медный луженый ТМЛ 10-6-5 (90гр) EKF PROxima |  | шт | 47.52 |  |  | 30.4128 |  | 100 | 100 | 1500 | 17 Изделия для электромонтажа | 17.01 Наконечники и гильзы силовые | 17.01.05 Наконечники медные луженые ТМЛ угловые (90гр.) | Регулярная | PROxima | Нет | 0.0098 | 0,00005
tml-16-8-6-90 | Наконечник медный луженый ТМЛ 16-8-6 (90гр) EKF PROxima |  | шт | 60.77 |  |  | 38.8928 |  | 100 | 100 | 1400 | 17 Изделия для электромонтажа | 17.01 Наконечники и гильзы силовые | 17.01.05 Наконечники медные луженые ТМЛ угловые (90гр.) | Регулярная | PROxima | Нет | 0.0105 | 0,000075
tml-25-8-8-90 | Наконечник медный луженый ТМЛ 25-8-8 (90гр) EKF PROxima |  | шт | 80.41 |  |  | 51.4624 |  | 100 | 100 | 1300 | 17 Изделия для электромонтажа | 17.01 Наконечники и гильзы силовые | 17.01.05 Наконечники медные луженые ТМЛ угловые (90гр.) | Регулярная | PROxima | Нет | 0.0116 | 0,000075
tml-35-8-9-90 | Наконечник медный луженый ТМЛ 35-8-9 (90гр) EKF PROxima |  | шт | 99.51 |  |  | 63.6864 |  | 50 | 50 | 550 | 17 Изделия для электромонтажа | 17.01 Наконечники и гильзы силовые | 17.01.05 Наконечники медные луженые ТМЛ угловые (90гр.) | Регулярная | PROxima | Нет | 0.0273 | 0,00015
tml-50-8-11-90 | Наконечник медный луженый ТМЛ 50-8-11 (90гр) EKF PROxima |  | шт | 120.52 |  |  | 77.1328 |  | 50 | 50 | 450 | 17 Изделия для электромонтажа | 17.01 Наконечники и гильзы силовые | 17.01.05 Наконечники медные луженые ТМЛ угловые (90гр.) | Регулярная | PROxima | Нет | 0.0314 | 0,0002
tml-50-10-11-90 | Наконечник медный луженый ТМЛ 50-10-11 (90гр) EKF PROxima |  | шт | 146.83 |  |  | 93.9712 |  | 50 | 50 | 450 | 17 Изделия для электромонтажа | 17.01 Наконечники и гильзы силовые | 17.01.05 Наконечники медные луженые ТМЛ угловые (90гр.) | Регулярная | PROxima | Нет | 0.0314 | 0,0002
tml-70-10-13-90 | Наконечник медный луженый ТМЛ 70-10-13 (90гр) EKF PROxima |  | шт | 158.07 |  |  | 101.1648 |  | 25 | 25 | 400 | 17 Изделия для электромонтажа | 17.01 Наконечники и гильзы силовые | 17.01.05 Наконечники медные луженые ТМЛ угловые (90гр.) | Регулярная | PROxima | Нет | 0.0374 | 0,0004
gty-10-5 | Гильза соединительная медная луженая GTY-10-5 (ГМЛ) EKF PROxima |  | шт | 20.18 |  |  | 12.9152 |  | 100 | 100 | 1500 | 17 Изделия для электромонтажа | 17.01 Наконечники и гильзы силовые | 17.01.06 Гильзы медные луженые GTY (ГМЛ) стандарт EKF | Регулярная | PROxima | Нет | 0.0082 | 0,00002455
gty-16-6 | Гильза соединительная медная луженая GTY-16-6 (ГМЛ) EKF PROxima |  | шт | 23.26 |  |  | 14.8864 |  | 100 | 100 | 1300 | 17 Изделия для электромонтажа | 17.01 Наконечники и гильзы силовые | 17.01.06 Гильзы медные луженые GTY (ГМЛ) стандарт EKF | Регулярная | PROxima | Нет | 0.0094 | 0,00002455
gty-25-8 | Гильза соединительная медная луженая GTY-25-8 (ГМЛ) EKF PROxima |  | шт | 39.04 |  |  | 24.9856 |  | 100 | 100 | 800 | 17 Изделия для электромонтажа | 17.01 Наконечники и гильзы силовые | 17.01.06 Гильзы медные луженые GTY (ГМЛ) стандарт EKF | Регулярная | PROxima | Нет | 0.0159 | 0,00002455
gty-35-9 | Гильза соединительная медная луженая GTY-35-9 (ГМЛ) EKF PROxima |  | шт | 52.39 |  |  | 33.5296 |  | 50 | 50 | 500 | 17 Изделия для электромонтажа | 17.01 Наконечники и гильзы силовые | 17.01.06 Гильзы медные луженые GTY (ГМЛ) стандарт EKF | Регулярная | PROxima | Нет | 0.0241 | 0,00002455
gty-50-11 | Гильза соединительная медная луженая GTY-50-11 (ГМЛ) EKF PROxima |  | шт | 63.85 |  |  | 40.864 |  | 50 | 50 | 500 | 17 Изделия для электромонтажа | 17.01 Наконечники и гильзы силовые | 17.01.06 Гильзы медные луженые GTY (ГМЛ) стандарт EKF | Регулярная | PROxima | Нет | 0.0262 | 0,00002455
gty-70-13 | Гильза соединительная медная луженая GTY-70-13 (ГМЛ) EKF PROxima |  | шт | 98.2 |  |  | 62.848 | Хит-цена! | 25 | 25 | 400 | 17 Изделия для электромонтажа | 17.01 Наконечники и гильзы силовые | 17.01.06 Гильзы медные луженые GTY (ГМЛ) стандарт EKF | Регулярная | PROxima | Нет | 0.0322 | 0,00002455
gty-95-15 | Гильза соединительная медная луженая GTY-95-15 (ГМЛ) EKF PROxima |  | шт | 154.47 |  |  | 98.8608 |  | 25 | 25 | 200 | 17 Изделия для электромонтажа | 17.01 Наконечники и гильзы силовые | 17.01.06 Гильзы медные луженые GTY (ГМЛ) стандарт EKF | Регулярная | PROxima | Нет | 0.0637 | 0,00002455
gty-120-17 | Гильза соединительная медная луженая GTY-120-17 (ГМЛ) EKF PROxima |  | шт | 196.01 |  |  | 125.4464 | Хит-цена! | 10 | 10 | 150 | 17 Изделия для электромонтажа | 17.01 Наконечники и гильзы силовые | 17.01.06 Гильзы медные луженые GTY (ГМЛ) стандарт EKF | Регулярная | PROxima | Нет | 0.0913 | 0,00002455
gty-150-19 | Гильза соединительная медная луженая GTY-150-19 (ГМЛ) EKF PROxima |  | шт | 259.9 |  |  | 166.336 |  | 10 | 10 | 100 | 17 Изделия для электромонтажа | 17.01 Наконечники и гильзы силовые | 17.01.06 Гильзы медные луженые GTY (ГМЛ) стандарт EKF | Регулярная | PROxima | Нет | 0.1236 | 0,00002455
gty-185-21 | Гильза соединительная медная луженая GTY-185-21 (ГМЛ) EKF PROxima |  | шт | 325.17 |  |  | 208.1088 | Хит-цена! | 10 | 10 | 90 | 17 Изделия для электромонтажа | 17.01 Наконечники и гильзы силовые | 17.01.06 Гильзы медные луженые GTY (ГМЛ) стандарт EKF | Заказная (1) | PROxima | Нет | 0.1509 | 0,00002455
gt-185-21 | Гильза медная GT-185-21 (ГМ) EKF PROxima |  | шт | 461.28 |  |  | 295.2192 |  | 10 | 10 | 90 | 17 Изделия для электромонтажа | 17.01 Наконечники и гильзы силовые | 17.01.07 Гильзы медные GT (ГМ) стандарт EKF | Регулярная | PROxima | Нет | 0.1509 | 0,0002
gt-10-5 | Гильза соединительная медная GT-10-5 (ГМ) EKF PROxima |  | шт | 28.71 |  |  | 18.3744 |  | 100 | 100 | 1500 | 17 Изделия для электромонтажа | 17.01 Наконечники и гильзы силовые | 17.01.07 Гильзы медные GT (ГМ) стандарт EKF | Регулярная | PROxima | Нет | 0.0913 | 0,00004063
gt-16-6 | Гильза соединительная медная GT-16-6 (ГМ) EKF PROxima |  | шт | 49.39 |  |  | 31.6096 |  | 100 | 100 | 1300 | 17 Изделия для электромонтажа | 17.01 Наконечники и гильзы силовые | 17.01.07 Гильзы медные GT (ГМ) стандарт EKF | Регулярная | PROxima | Нет | 0.0094 | 0,00004063
gt-25-8 | Гильза соединительная медная GT-25-8 (ГМ) EKF PROxima |  | шт | 58.09 |  |  | 37.1776 |  | 100 | 100 | 800 | 17 Изделия для электромонтажа | 17.01 Наконечники и гильзы силовые | 17.01.07 Гильзы медные GT (ГМ) стандарт EKF | Регулярная | PROxima | Нет | 0.0159 | 0,00004063
gt-35-9 | Гильза соединительная медная GT-35-9 (ГМ) EKF PROxima |  | шт | 88.87 |  |  | 56.8768 |  | 50 | 50 | 500 | 17 Изделия для электромонтажа | 17.01 Наконечники и гильзы силовые | 17.01.07 Гильзы медные GT (ГМ) стандарт EKF | Регулярная | PROxima | Нет | 0.0241 | 0,00004063
gt-50-11 | Гильза соединительная медная GT-50-11 (ГМ) EKF PROxima |  | шт | 109.36 |  |  | 69.9904 |  | 50 | 50 | 500 | 17 Изделия для электромонтажа | 17.01 Наконечники и гильзы силовые | 17.01.07 Гильзы медные GT (ГМ) стандарт EKF | Регулярная | PROxima | Нет | 0.0262 | 0,00004063
gt-70-13 | Гильза соединительная медная GT-70-13 (ГМ) EKF PROxima |  | шт | 129.82 |  |  | 83.0848 |  | 25 | 25 | 400 | 17 Изделия для электромонтажа | 17.01 Наконечники и гильзы силовые | 17.01.07 Гильзы медные GT (ГМ) стандарт EKF | Регулярная | PROxima | Нет | 0.036 | 0,00004063
gt-95-15 | Гильза соединительная медная GT-95-15 (ГМ) EKF PROxima |  | шт | 256.31 |  |  | 164.0384 |  | 25 | 25 | 200 | 17 Изделия для электромонтажа | 17.01 Наконечники и гильзы силовые | 17.01.07 Гильзы медные GT (ГМ) стандарт EKF | Регулярная | PROxima | Нет | 0.0637 | 0,00004063
gt-120-17 | Гильза соединительная медная GT-120-17 (ГМ) EKF PROxima |  | шт | 193.92 |  |  | 124.1088 | Хит-цена! | 10 | 10 | 150 | 17 Изделия для электромонтажа | 17.01 Наконечники и гильзы силовые | 17.01.07 Гильзы медные GT (ГМ) стандарт EKF | Регулярная | PROxima | Нет | 0.0913 | 0,00004063
gt-150-19 | Гильза соединительная медная GT-150-19 (ГМ) EKF PROxima |  | шт | 436.85 |  |  | 279.584 |  | 10 | 10 | 100 | 17 Изделия для электромонтажа | 17.01 Наконечники и гильзы силовые | 17.01.07 Гильзы медные GT (ГМ) стандарт EKF | Регулярная | PROxima | Нет | 0.1236 | 0,00004063
dl-10-8-4,5 | Наконечник алюминиевый ТА-10-8-4,5 EKF PROxima |  | шт | 11.43 |  |  | 7.3152 | Хит-цена! | 100 | 100 | 1500 | 17 Изделия для электромонтажа | 17.01 Наконечники и гильзы силовые | 17.01.08 Наконечники алюминиевые ТА ГОСТ 9581-80 | Регулярная | PROxima | Нет | 0.0599 | 0,0000588
dl-16-8-5,4 | Наконечник силовой алюминиевый ТА-16-8-5,4 EKF PROxima |  | шт | 10.63 |  |  | 6.8032 |  | 100 | 100 | 1500 | 17 Изделия для электромонтажа | 17.01 Наконечники и гильзы силовые | 17.01.08 Наконечники алюминиевые ТА ГОСТ 9581-80 | Регулярная | PROxima | Нет | 0.0092 | 0,0000588
dl-25-8-7 | Наконечник силовой алюминиевый ТА 25-8-7 EKF PROxima |  | шт | 15.43 |  |  | 9.8752 |  | 100 | 100 | 1000 | 17 Изделия для электромонтажа | 17.01 Наконечники и гильзы силовые | 17.01.08 Наконечники алюминиевые ТА ГОСТ 9581-80 | Регулярная | PROxima | Нет | 0.0129 | 0,0000588
dl-35-8-8 | Наконечник силовой алюминиевый ТА 35-10-8 EKF PROxima |  | шт | 15.72 |  |  | 10.0608 |  | 50 | 50 | 700 | 17 Изделия для электромонтажа | 17.01 Наконечники и гильзы силовые | 17.01.08 Наконечники алюминиевые ТА ГОСТ 9581-80 | Регулярная | PROxima | Нет | 0.0196 | 0,0000588
dl-50-10-9 | Наконечник силовой алюминиевый ТА 50-10-9 EKF PROxima |  | шт | 19.67 |  |  | 12.5888 |  | 50 | 50 | 450 | 17 Изделия для электромонтажа | 17.01 Наконечники и гильзы силовые | 17.01.08 Наконечники алюминиевые ТА ГОСТ 9581-80 | Регулярная | PROxima | Нет | 0.0288 | 0,0000588
dl-70-12-12 | Наконечник силовой алюминиевый ТА 70-10-12 EKF PROxima |  | шт | 26.16 |  |  | 16.7424 |  | 25 | 25 | 450 | 17 Изделия для электромонтажа | 17.01 Наконечники и гильзы силовые | 17.01.08 Наконечники алюминиевые ТА ГОСТ 9581-80 | Регулярная | PROxima | Нет | 0.0294 | 0,0000588
dl-95-12-13 | Наконечник силовой алюминиевый ТА 95-12-13 EKF PROxima |  | шт | 29.54 |  |  | 18.9056 |  | 25 | 25 | 300 | 17 Изделия для электромонтажа | 17.01 Наконечники и гильзы силовые | 17.01.08 Наконечники алюминиевые ТА ГОСТ 9581-80 | Регулярная | PROxima | Нет | 0.0445 | 0,0000588
dl-120-14-14 | Наконечник силовой алюминиевый ТА 120-12-14 EKF PROxima |  | шт | 40.67 |  |  | 26.0288 |  | 25 | 25 | 200 | 17 Изделия для электромонтажа | 17.01 Наконечники и гильзы силовые | 17.01.08 Наконечники алюминиевые ТА ГОСТ 9581-80 | Регулярная | PROxima | Нет | 0.0599 | 0,0000588
dl-150-14-17 | Наконечник силовой алюминиевый ТА 150-12-17 EKF PROxima |  | шт | 53.19 |  |  | 34.0416 |  | 10 | 10 | 200 | 17 Изделия для электромонтажа | 17.01 Наконечники и гильзы силовые | 17.01.08 Наконечники алюминиевые ТА ГОСТ 9581-80 | Регулярная | PROxima | Нет | 0.0613 | 0,0000588
dl-185-16-19 | Наконечник силовой алюминиевый ТА 185-16-19 EKF PROxima |  | шт | 61.25 |  |  | 39.2 | Хит-цена! | 10 | 10 | 170 | 17 Изделия для электромонтажа | 17.01 Наконечники и гильзы силовые | 17.01.08 Наконечники алюминиевые ТА ГОСТ 9581-80 | Регулярная | PROxima | Нет | 0.0789 | 0,0000588
dl-240-20-20 | Наконечник силовой алюминиевый ТА-240-20-20 EKF PROxima |  | шт | 78.08 |  |  | 49.9712 |  | 10 | 10 | 110 | 17 Изделия для электромонтажа | 17.01 Наконечники и гильзы силовые | 17.01.08 Наконечники алюминиевые ТА ГОСТ 9581-80 | Регулярная | PROxima | Нет | 0.1156 | 0,00015
dl-300-20-24 | Наконечник силовой алюминиевый ТА-300-20-24 EKF PROxima |  | шт | 144.92 |  |  | 92.7488 |  | 5 | 5 | 80 | 17 Изделия для электромонтажа | 17.01 Наконечники и гильзы силовые | 17.01.08 Наконечники алюминиевые ТА ГОСТ 9581-80 | Регулярная | PROxima | Нет | 0.1213 | 0,0003
gl-10-4,5 | Гильза соединительная алюминиевая ГА 10-4,5 EKF PROxima |  | шт | 10.03 |  |  | 6.4192 |  | 20 | 100 | 1500 | 17 Изделия для электромонтажа | 17.01 Наконечники и гильзы силовые | 17.01.09 Гильзы алюминиевые ГОСТ 23469.2-79 | Регулярная | PROxima | Нет | 0.058 | 0,000034
gl-16-5,4 | Гильза соединительная алюминиевая ГА 16-5,4 EKF PROxima |  | шт | 11.27 |  |  | 7.2128 |  | 100 | 100 | 1500 | 17 Изделия для электромонтажа | 17.01 Наконечники и гильзы силовые | 17.01.09 Гильзы алюминиевые ГОСТ 23469.2-79 | Регулярная | PROxima | Нет | 0.0085 | 0,000034
gl-25-7 | Гильза соединительная алюминиевая ГА 25-7 EKF PROxima |  | шт | 16.4 |  |  | 10.496 |  | 100 | 100 | 1100 | 17 Изделия для электромонтажа | 17.01 Наконечники и гильзы силовые | 17.01.09 Гильзы алюминиевые ГОСТ 23469.2-79 | Регулярная | PROxima | Нет | 0.0121 | 0,000034
gl-35-8 | Гильза соединительная алюминиевая ГА 35-8 EKF PROxima |  | шт | 17.29 |  |  | 11.0656 |  | 50 | 50 | 800 | 17 Изделия для электромонтажа | 17.01 Наконечники и гильзы силовые | 17.01.09 Гильзы алюминиевые ГОСТ 23469.2-79 | Регулярная | PROxima | Нет | 0.017 | 0,000034
gl-50-9 | Гильза соединительная алюминиевая ГА 50-9 EKF PROxima |  | шт | 22.06 |  |  | 14.1184 |  | 50 | 50 | 500 | 17 Изделия для электромонтажа | 17.01 Наконечники и гильзы силовые | 17.01.09 Гильзы алюминиевые ГОСТ 23469.2-79 | Регулярная | PROxima | Нет | 0.0253 | 0,000034
gl-70-12 | Гильза соединительная алюминиевая ГА 70-12 EKF PROxima |  | шт | 25.88 |  |  | 16.5632 | Хит-цена! | 25 | 25 | 450 | 17 Изделия для электромонтажа | 17.01 Наконечники и гильзы силовые | 17.01.09 Гильзы алюминиевые ГОСТ 23469.2-79 | Регулярная | PROxima | Нет | 0.029 | 0,000034
gl-95-13 | Гильза соединительная алюминиевая ГА 95-13 EKF PROxima |  | шт | 33.17 |  |  | 21.2288 |  | 25 | 25 | 300 | 17 Изделия для электромонтажа | 17.01 Наконечники и гильзы силовые | 17.01.09 Гильзы алюминиевые ГОСТ 23469.2-79 | Регулярная | PROxima | Нет | 0.0411 | 0,000034
gl-120-14 | Гильза соединительная алюминиевая ГА 120-14 EKF PROxima |  | шт | 46.98 |  |  | 30.0672 |  | 25 | 25 | 200 | 17 Изделия для электромонтажа | 17.01 Наконечники и гильзы силовые | 17.01.09 Гильзы алюминиевые ГОСТ 23469.2-79 | Регулярная | PROxima | Нет | 0.058 | 0,000034
gl-150-17 | Гильза соединительная алюминиевая ГА 150-17 EKF PROxima |  | шт | 53.64 |  |  | 34.3296 |  | 10 | 10 | 200 | 17 Изделия для электромонтажа | 17.01 Наконечники и гильзы силовые | 17.01.09 Гильзы алюминиевые ГОСТ 23469.2-79 | Регулярная | PROxima | Нет | 0.0582 | 0,000034
gl-185-19 | Гильза соединительная алюминиевая ГА 185-19 EKF PROxima |  | шт | 58.25 |  |  | 37.28 |  | 10 | 10 | 200 | 17 Изделия для электромонтажа | 17.01 Наконечники и гильзы силовые | 17.01.09 Гильзы алюминиевые ГОСТ 23469.2-79 | Регулярная | PROxima | Нет | 0.0657 | 0,000034
gl-240-20 | Гильза соединительная алюминиевая ГА 240-20 EKF PROxima |  | шт | 75.54 |  |  | 48.3456 |  | 10 | 10 | 130 | 17 Изделия для электромонтажа | 17.01 Наконечники и гильзы силовые | 17.01.09 Гильзы алюминиевые ГОСТ 23469.2-79 | Регулярная | PROxima | Нет | 0.101 | 0,00015
tam-16-8-5.4 | Наконечник алюмомедный ТАМ-16-8-5,4 EKF PROxima |  | шт | 35.07 |  |  | 22.4448 |  | 100 | 100 | 1500 | 17 Изделия для электромонтажа | 17.01 Наконечники и гильзы силовые | 17.01.10 Наконечники кабельные алюмомедные (напыление) ТАМ | Регулярная | PROxima | Нет | 0.0092 | 0,000005
tam-25-8-7 | Наконечник алюмомедный ТАМ 25-8-7 EKF PROxima |  | шт | 36.69 |  |  | 23.4816 |  | 100 | 100 | 1000 | 17 Изделия для электромонтажа | 17.01 Наконечники и гильзы силовые | 17.01.10 Наконечники кабельные алюмомедные (напыление) ТАМ | Регулярная | PROxima | Нет | 0.0129 | 0,0000075
tam-35-10-8 | Наконечник алюмомедный ТАМ 35-10-8 EKF PROxima |  | шт | 46.15 |  |  | 29.536 |  | 50 | 50 | 700 | 17 Изделия для электромонтажа | 17.01 Наконечники и гильзы силовые | 17.01.10 Наконечники кабельные алюмомедные (напыление) ТАМ | Регулярная | PROxima | Нет | 0.0196 | 0,000015
tam-50-10-9 | Наконечник алюмомедный ТАМ 50-10-9 EKF PROxima |  | шт | 62.4 |  |  | 39.936 |  | 50 | 50 | 450 | 17 Изделия для электромонтажа | 17.01 Наконечники и гильзы силовые | 17.01.10 Наконечники кабельные алюмомедные (напыление) ТАМ | Регулярная | PROxima | Нет | 0.0288 | 0,000015
tam-70-10-12 | Наконечник алюмомедный ТАМ 70-10-12 EKF PROxima |  | шт | 78.61 |  |  | 50.3104 |  | 25 | 25 | 450 | 17 Изделия для электромонтажа | 17.01 Наконечники и гильзы силовые | 17.01.10 Наконечники кабельные алюмомедные (напыление) ТАМ | Заказная (1) | PROxima | Нет | 0.0294 | 0,00004
tam-95-12-13 | Наконечник алюмомедный ТАМ 95-12-13 EKF PROxima |  | шт | 95.72 |  |  | 61.2608 |  | 25 | 25 | 300 | 17 Изделия для электромонтажа | 17.01 Наконечники и гильзы силовые | 17.01.10 Наконечники кабельные алюмомедные (напыление) ТАМ | Регулярная | PROxima | Нет | 0.0445 | 0,00004
tam-120-12-14 | Наконечник алюмомедный ТАМ 120-12-14 EKF PROxima |  | шт | 131.55 |  |  | 84.192 |  | 25 | 25 | 200 | 17 Изделия для электромонтажа | 17.01 Наконечники и гильзы силовые | 17.01.10 Наконечники кабельные алюмомедные (напыление) ТАМ | Регулярная | PROxima | Нет | 0.0599 | 0,00004
tam-150-12-17 | Наконечник алюмомедный ТАМ 150-12-17 EKF PROxima |  | шт | 155.49 |  |  | 99.5136 |  | 10 | 10 | 200 | 17 Изделия для электромонтажа | 17.01 Наконечники и гильзы силовые | 17.01.10 Наконечники кабельные алюмомедные (напыление) ТАМ | Заказная (1) | PROxima | Нет | 0.0613 | 0,000125
tam-185-16-19 | Наконечник алюмомедный ТАМ 185-16-19 EKF PROxima |  | шт | 184.68 |  |  | 118.1952 |  | 10 | 10 | 170 | 17 Изделия для электромонтажа | 17.01 Наконечники и гильзы силовые | 17.01.10 Наконечники кабельные алюмомедные (напыление) ТАМ | Заказная (1) | PROxima | Нет | 0.0789 | 0,000125
tam-240-20-20 | Наконечник алюмомедный ТАМ 240-20-20 EKF PROxima |  | шт | 227.27 |  |  | 145.4528 |  | 10 | 10 | 110 | 17 Изделия для электромонтажа | 17.01 Наконечники и гильзы силовые | 17.01.10 Наконечники кабельные алюмомедные (напыление) ТАМ | Регулярная | PROxima | Нет | 0.1156 | 0,00015
sham-17-8,5 | Шайба алюмомедная ШАМ 17/8,5 EKF PROxima |  | шт | 52.24 |  |  | 33.4336 |  | 10 | 10 | 1000 | 17 Изделия для электромонтажа | 17.01 Наконечники и гильзы силовые | 17.01.11 Шайба алюмомедная ШАМ | Регулярная | PROxima | Нет | 0.0012 | 0,000012
sham-24-11 | Шайба алюмомедная ШАМ 24/11 EKF PROxima |  | шт | 86.85 |  |  | 55.584 |  | 10 | 10 | 2500 | 17 Изделия для электромонтажа | 17.01 Наконечники и гильзы силовые | 17.01.11 Шайба алюмомедная ШАМ | Регулярная | PROxima | Нет | 0.0023 | 0,000012
sham-28-13 | Шайба алюмомедная ШАМ 28/13 EKF PROxima |  | шт | 102.17 |  |  | 65.3888 |  | 10 | 10 | 2500 | 17 Изделия для электромонтажа | 17.01 Наконечники и гильзы силовые | 17.01.11 Шайба алюмомедная ШАМ | Регулярная | PROxima | Нет | 0.0031 | 0,000012
sham-40-17 | Шайба алюмомедная ШАМ 40/17 EKF PROxima |  | шт | 142.88 |  |  | 91.4432 |  | 10 | 10 | 500 | 17 Изделия для электромонтажа | 17.01 Наконечники и гильзы силовые | 17.01.11 Шайба алюмомедная ШАМ | Регулярная | PROxima | Нет | 0.0059 | 0,000012
sham-40-21 | Шайба алюмомедная ШАМ 40/21 EKF PROxima |  | шт | 153.83 |  |  | 98.4512 |  | 10 | 10 | 500 | 17 Изделия для электромонтажа | 17.01 Наконечники и гильзы силовые | 17.01.11 Шайба алюмомедная ШАМ | Регулярная | PROxima | Нет | 0.0051 | 0,000012
jg-6-6-4-n | Наконечник силовой медный луженый JG-6-6-4 (ТМЛ) (5шт/упак.) EKF PROxima |  | шт | 13.64 |  |  | 8.7296 |  | 5 | 5 | 1500 | 17 Изделия для электромонтажа | 17.01 Наконечники и гильзы силовые | 17.01.12 Наконечники медные луженые JG (ТМЛ) стандарт EKF в розничной упаковке | Регулярная | PROxima | Нет | 0.0031 | 0,000024
jg-10-6-5-n | Наконечник силовой медный луженый JG-10-6-5 (ТМЛ) (5шт/упак.) EKF PROxima |  | шт | 20.59 |  |  | 13.1776 |  | 5 | 5 | 1500 | 17 Изделия для электромонтажа | 17.01 Наконечники и гильзы силовые | 17.01.12 Наконечники медные луженые JG (ТМЛ) стандарт EKF в розничной упаковке | Регулярная | PROxima | Нет | 0.0064 | 0,000024
jg-16-8-6-n | Наконечник силовой медный луженый JG-16-8-6 (ТМЛ) (5шт/упак.) EKF PROxima |  | шт | 24.1 |  |  | 15.424 |  | 5 | 5 | 1500 | 17 Изделия для электромонтажа | 17.01 Наконечники и гильзы силовые | 17.01.12 Наконечники медные луженые JG (ТМЛ) стандарт EKF в розничной упаковке | Регулярная | PROxima | Нет | 0.0083 | 0,000024
jg-25-8-7-n | Наконечник силовой медный луженый JG-25-8-7 (ТМЛ) (5шт/упак.) EKF PROxima |  | шт | 33.19 |  |  | 21.2416 |  | 5 | 5 | 900 | 17 Изделия для электромонтажа | 17.01 Наконечники и гильзы силовые | 17.01.12 Наконечники медные луженые JG (ТМЛ) стандарт EKF в розничной упаковке | Регулярная | PROxima | Нет | 0.0106 | 0,000024
jg-35-8-9-n | Наконечник силовой медный луженый JG-35-8-9 (ТМЛ) (3шт/упак.) EKF PROxima |  | шт | 59.83 |  |  | 38.2912 |  | 3 | 3 | 750 | 17 Изделия для электромонтажа | 17.01 Наконечники и гильзы силовые | 17.01.12 Наконечники медные луженые JG (ТМЛ) стандарт EKF в розничной упаковке | Регулярная | PROxima | Нет | 0.0134 | 0,00006
jg-50-10-11-n | Наконечник силовой медный луженый JG-50-10-11 (ТМЛ) (3шт/упак.) EKF PROxima |  | шт | 65.25 |  |  | 41.76 |  | 3 | 3 | 600 | 17 Изделия для электромонтажа | 17.01 Наконечники и гильзы силовые | 17.01.12 Наконечники медные луженые JG (ТМЛ) стандарт EKF в розничной упаковке | Регулярная | PROxima | Нет | 0.0168 | 0,00006
jg-70-12-13-n | Наконечник силовой медный луженый JG-70-12-13 (ТМЛ) (3шт/упак.) EKF PROxima |  | шт | 77.94 |  |  | 49.8816 |  | 3 | 3 | 300 | 17 Изделия для электромонтажа | 17.01 Наконечники и гильзы силовые | 17.01.12 Наконечники медные луженые JG (ТМЛ) стандарт EKF в розничной упаковке | Регулярная | PROxima | Нет | 0.0228 | 0,00008
jg-95-12-15-n | Наконечник силовой медный луженый JG-95-12-15 (ТМЛ) (2шт/упак.) EKF PROxima |  | шт | 122.64 |  |  | 78.4896 |  | 2 | 2 | 200 | 17 Изделия для электромонтажа | 17.01 Наконечники и гильзы силовые | 17.01.12 Наконечники медные луженые JG (ТМЛ) стандарт EKF в розничной упаковке | Регулярная | PROxima | Нет | 0.0397 | 0,00012
nhvi-0.5-8 | Наконечник штыревой втулочный изолированный НШвИ 0,5-8 (50шт.) EKF PROxima |  | упак. | 55.99 |  |  | 35.8336 |  | 1 | 10 | 900 | 17 Изделия для электромонтажа | 17.02 Наконечники изолированные и неизолированные | 17.02.01 Наконечник штыревой втулочный изолированный НШвИ, НШвИ2 | Регулярная | PROxima | Нет | 0.0045 | 0,0003791
nhvi-0.75-8 | Наконечник штыревой втулочный изолированный НШвИ 0,75-8 (50шт.) EKF PROxima |  | упак. | 58.21 |  |  | 37.2544 |  | 1 | 10 | 900 | 17 Изделия для электромонтажа | 17.02 Наконечники изолированные и неизолированные | 17.02.01 Наконечник штыревой втулочный изолированный НШвИ, НШвИ2 | Регулярная | PROxima | Нет | 0.0053 | 0,0001904
nhvi-1.0-8 | Наконечник штыревой втулочный изолированный НШвИ 1,0-8 (50шт.) EKF PROxima |  | упак. | 64.31 |  |  | 41.1584 |  | 1 | 10 | 900 | 17 Изделия для электромонтажа | 17.02 Наконечники изолированные и неизолированные | 17.02.01 Наконечник штыревой втулочный изолированный НШвИ, НШвИ2 | Регулярная | PROxima | Нет | 0.0057 | 0,0003791
nhvi-1.0-12 | Наконечник штыревой втулочный изолированный НШвИ 1,0-12 (50шт.) EKF PROxima |  | упак. | 73.46 |  |  | 47.0144 |  | 1 | 10 | 900 | 17 Изделия для электромонтажа | 17.02 Наконечники изолированные и неизолированные | 17.02.01 Наконечник штыревой втулочный изолированный НШвИ, НШвИ2 | Регулярная | PROxima | Нет | 0.0069 | 0,0003791
nhvi-1.5-8 | Наконечник штыревой втулочный изолированный НШвИ 1,5-8 (50шт.) EKF PROxima |  | упак. | 70.95 |  |  | 45.408 |  | 1 | 10 | 900 | 17 Изделия для электромонтажа | 17.02 Наконечники изолированные и неизолированные | 17.02.01 Наконечник штыревой втулочный изолированный НШвИ, НШвИ2 | Регулярная | PROxima | Нет | 0.0067 | 0,0001904
nhvi-1.5-12 | Наконечник штыревой втулочный изолированный НШвИ 1,5-12 (50шт.) EKF PROxima |  | упак. | 81.27 |  |  | 52.0128 |  | 1 | 10 | 900 | 17 Изделия для электромонтажа | 17.02 Наконечники изолированные и неизолированные | 17.02.01 Наконечник штыревой втулочный изолированный НШвИ, НШвИ2 | Регулярная | PROxima | Нет | 0.0081 | 0,0003791
nhvi-2.5-8 | Наконечник штыревой втулочный изолированный НШвИ 2,5-8 (50шт.) EKF PROxima |  | упак. | 83.81 |  |  | 53.6384 |  | 1 | 10 | 900 | 17 Изделия для электромонтажа | 17.02 Наконечники изолированные и неизолированные | 17.02.01 Наконечник штыревой втулочный изолированный НШвИ, НШвИ2 | Регулярная | PROxima | Нет | 0.0085 | 0,0002487
nhvi-2.5-12 | Наконечник штыревой втулочный изолированный НШвИ 2,5-12 (50шт.) EKF PROxima |  | упак. | 92.74 |  |  | 59.3536 |  | 1 | 10 | 900 | 17 Изделия для электромонтажа | 17.02 Наконечники изолированные и неизолированные | 17.02.01 Наконечник штыревой втулочный изолированный НШвИ, НШвИ2 | Регулярная | PROxima | Нет | 0.0102 | 0,0003791
nhvi-4.0-9 | Наконечник штыревой втулочный изолированный НШвИ 4,0-9 (50шт.) EKF PROxima |  | упак. | 86.63 |  |  | 55.4432 |  | 1 | 10 | 900 | 17 Изделия для электромонтажа | 17.02 Наконечники изолированные и неизолированные | 17.02.01 Наконечник штыревой втулочный изолированный НШвИ, НШвИ2 | Регулярная | PROxima | Нет | 0.0113 | 0,0003791
nhvi-4.0-12 | Наконечник штыревой втулочный изолированный НШвИ 4,0-12 (50шт.) EKF PROxima |  | упак. | 105.7 |  |  | 67.648 |  | 1 | 10 | 600 | 17 Изделия для электромонтажа | 17.02 Наконечники изолированные и неизолированные | 17.02.01 Наконечник штыревой втулочный изолированный НШвИ, НШвИ2 | Регулярная | PROxima | Нет | 0.0134 | 0,0003
nhvi-6.0-12 | Наконечник штыревой втулочный изолированный НШвИ 6,0-12 (50шт.) EKF PROxima |  | упак. | 133.39 |  |  | 85.3696 |  | 1 | 10 | 600 | 17 Изделия для электромонтажа | 17.02 Наконечники изолированные и неизолированные | 17.02.01 Наконечник штыревой втулочный изолированный НШвИ, НШвИ2 | Регулярная | PROxima | Нет | 0.0169 | 0,0007518
nhvi-10.0-12 | Наконечник штыревой втулочный изолированный НШвИ 10,0-12 (50шт.) EKF PROxima |  | упак. | 164.59 |  |  | 105.3376 |  | 1 | 10 | 600 | 17 Изделия для электромонтажа | 17.02 Наконечники изолированные и неизолированные | 17.02.01 Наконечник штыревой втулочный изолированный НШвИ, НШвИ2 | Регулярная | PROxima | Нет | 0.0224 | 0,0001904
nhvi-16,0-12 | Наконечник штыревой втулочный изолированный НШвИ 16,0-12 (50шт.) EKF PROxima |  | упак. | 206.16 |  |  | 131.9424 |  | 1 | 10 | 400 | 17 Изделия для электромонтажа | 17.02 Наконечники изолированные и неизолированные | 17.02.01 Наконечник штыревой втулочный изолированный НШвИ, НШвИ2 | Регулярная | PROxima | Нет | 0.0286 | 0,0004993
nhvi-25.0-16 | Наконечник штыревой втулочный изолированный НШвИ 25,0-16 (50шт.) EKF PROxima |  | упак. | 304.03 |  |  | 194.5792 |  | 1 | 6 | 300 | 17 Изделия для электромонтажа | 17.02 Наконечники изолированные и неизолированные | 17.02.01 Наконечник штыревой втулочный изолированный НШвИ, НШвИ2 | Регулярная | PROxima | Нет | 0.0497 | 0,0006361
nhvi-35.0-16 | Наконечник штыревой втулочный изолированный НШвИ 35,0-16 (50шт.) EKF PROxima |  | упак. | 368.17 |  |  | 235.6288 |  | 1 | 4 | 160 | 17 Изделия для электромонтажа | 17.02 Наконечники изолированные и неизолированные | 17.02.01 Наконечник штыревой втулочный изолированный НШвИ, НШвИ2 | Регулярная | PROxima | Нет | 0.0469 | 0,001499
nhvi-50.0-20 | Наконечник штыревой втулочный изолированный НШвИ 50,0-20 (50шт.) EKF PROxima |  | упак. | 673.88 |  |  | 431.2832 |  | 1 | 2 | 80 | 17 Изделия для электромонтажа | 17.02 Наконечники изолированные и неизолированные | 17.02.01 Наконечник штыревой втулочный изолированный НШвИ, НШвИ2 | Регулярная | PROxima | Нет | 0.1047 | 0,0019987
nhvi-70.0-20 | Наконечник штыревой втулочный изолированный НШвИ 70,0-20 (50шт.) EKF PROxima |  | упак. | 1318.52 |  |  | 843.8528 |  | 1 | 2 | 100 | 17 Изделия для электромонтажа | 17.02 Наконечники изолированные и неизолированные | 17.02.01 Наконечник штыревой втулочный изолированный НШвИ, НШвИ2 | Регулярная | PROxima | Нет | 0.191 | 0,00003
nhvi2-0.5-8 | Наконечник штыревой втулочный изолированный НШвИ(2) 0,5-8 (50шт.) EKF PROxima |  | упак. | 58.87 |  |  | 37.6768 |  | 1 | 10 | 900 | 17 Изделия для электромонтажа | 17.02 Наконечники изолированные и неизолированные | 17.02.01 Наконечник штыревой втулочный изолированный НШвИ, НШвИ2 | Регулярная | PROxima | Нет | 0.0065 | 0,0002487
nhvi2-0.75-8 | Наконечник штыревой втулочный изолированный НШвИ(2) 0,75-8 (50шт.) EKF PROxima |  | упак. | 60.24 |  |  | 38.5536 |  | 1 | 10 | 900 | 17 Изделия для электромонтажа | 17.02 Наконечники изолированные и неизолированные | 17.02.01 Наконечник штыревой втулочный изолированный НШвИ, НШвИ2 | Регулярная | PROxima | Нет | 0.0074 | 0,0004993
nhvi2-1.0-8 | Наконечник штыревой втулочный изолированный НШвИ(2) 1,0-8 (50шт.) EKF PROxima |  | упак. | 78.52 |  |  | 50.2528 |  | 1 | 10 | 900 | 17 Изделия для электромонтажа | 17.02 Наконечники изолированные и неизолированные | 17.02.01 Наконечник штыревой втулочный изолированный НШвИ, НШвИ2 | Регулярная | PROxima | Нет | 0.0086 | 0,0003791
nhvi2-1.5-8 | Наконечник штыревой втулочный изолированный НШвИ(2) 1,5-8 (50шт.) EKF PROxima |  | упак. | 86.92 |  |  | 55.6288 |  | 1 | 10 | 600 | 17 Изделия для электромонтажа | 17.02 Наконечники изолированные и неизолированные | 17.02.01 Наконечник штыревой втулочный изолированный НШвИ, НШвИ2 | Регулярная | PROxima | Нет | 0.0099 | 0,0003791
nhvi2-2.5-10 | Наконечник штыревой втулочный изолированный НШвИ(2) 2,5-10 (50шт.) EKF PROxima |  | упак. | 117.74 |  |  | 75.3536 |  | 1 | 10 | 500 | 17 Изделия для электромонтажа | 17.02 Наконечники изолированные и неизолированные | 17.02.01 Наконечник штыревой втулочный изолированный НШвИ, НШвИ2 | Регулярная | PROxima | Нет | 0.0154 | 0,0004993
nhvi2-4.0-12 | Наконечник штыревой втулочный изолированный НШвИ(2) 4-12 (50шт.) EKF PROxima |  | упак. | 141.56 |  |  | 90.5984 |  | 1 | 10 | 500 | 17 Изделия для электромонтажа | 17.02 Наконечники изолированные и неизолированные | 17.02.01 Наконечник штыревой втулочный изолированный НШвИ, НШвИ2 | Регулярная | PROxima | Нет | 0.0225 | 0,0003
nhvi2-6.0-14 | Наконечник штыревой втулочный изолированный НШвИ(2) 6,0-14 (50шт.) EKF PROxima |  | упак. | 183.58 |  |  | 117.4912 |  | 1 | 10 | 500 | 17 Изделия для электромонтажа | 17.02 Наконечники изолированные и неизолированные | 17.02.01 Наконечник штыревой втулочный изолированный НШвИ, НШвИ2 | Регулярная | PROxima | Нет | 0.0297 | 0,001499
nhvi2-10,0-14 | Наконечник штыревой втулочный изолированный НШвИ(2) 10,0-14 (50шт.) EKF PROxima |  | упак. | 250.9 |  |  | 160.576 |  | 1 | 6 | 300 | 17 Изделия для электромонтажа | 17.02 Наконечники изолированные и неизолированные | 17.02.01 Наконечник штыревой втулочный изолированный НШвИ, НШвИ2 | Регулярная | PROxima | Нет | 0.046 | 0,0018805
nhvi2-16.0-14 | Наконечник штыревой втулочный изолированный НШвИ(2) 16,0-14 (50шт.) EKF PROxima |  | упак. | 344.78 |  |  | 220.6592 |  | 1 | 10 | 150 | 17 Изделия для электромонтажа | 17.02 Наконечники изолированные и неизолированные | 17.02.01 Наконечник штыревой втулочный изолированный НШвИ, НШвИ2 | Регулярная | PROxima | Нет | 0.076 | 0,0004993
nki-1.25-3n | Наконечник кольцевой изолированный НКИ 1.25-3 (50шт.) EKF PROxima |  | упак. | 89.81 |  |  | 57.4784 |  | 1 | 10 | 500 | 17 Изделия для электромонтажа | 17.02 Наконечники изолированные и неизолированные | 17.02.02 Наконечник кольцевой изолированный НКИ | Регулярная | PROxima | Нет | 0.021 | 0,0001339
nki-1.25-4n | Наконечник кольцевой изолированный НКИ 1.25-4 (50шт.) EKF PROxima |  | упак. | 91.88 |  |  | 58.8032 |  | 1 | 10 | 500 | 17 Изделия для электромонтажа | 17.02 Наконечники изолированные и неизолированные | 17.02.02 Наконечник кольцевой изолированный НКИ | Регулярная | PROxima | Нет | 0.0213 | 0,0001339
nki-1.25-5n | Наконечник кольцевой изолированный НКИ 1.25-5 (50шт.) EKF PROxima |  | упак. | 110.22 |  |  | 70.5408 |  | 1 | 10 | 500 | 17 Изделия для электромонтажа | 17.02 Наконечники изолированные и неизолированные | 17.02.02 Наконечник кольцевой изолированный НКИ | Регулярная | PROxima | Нет | 0.0228 | 0,0001339
nki-1.25-6n | Наконечник кольцевой изолированный НКИ 1.25-6 (50шт.) EKF PROxima |  | упак. | 152.32 |  |  | 97.4848 |  | 1 | 10 | 500 | 17 Изделия для электромонтажа | 17.02 Наконечники изолированные и неизолированные | 17.02.02 Наконечник кольцевой изолированный НКИ | Регулярная | PROxima | Нет | 0.0342 | 0,0001339
nki-2-3 | Наконечник кольцевой изолированный НКИ 2-3 (100шт.) EKF PROxima |  | упак. | 93.81 |  |  | 60.0384 | Хит-цена! | 1 | 1 | 320 | 17 Изделия для электромонтажа | 17.02 Наконечники изолированные и неизолированные | 17.02.02 Наконечник кольцевой изолированный НКИ | Выводимая из ассортимента | PROxima | Нет | 0.0236 | 0,00013388
nki-2-3n | Наконечник кольцевой изолированный НКИ 2-3 (50шт.) EKF PROxima |  | упак. | 118.92 |  |  | 76.1088 |  | 1 | 10 | 500 | 17 Изделия для электромонтажа | 17.02 Наконечники изолированные и неизолированные | 17.02.02 Наконечник кольцевой изолированный НКИ | Регулярная | PROxima | Нет | 0.0236 | 0,0001339
nki-2-4n | Наконечник кольцевой изолированный НКИ 2-4 (50шт.) EKF PROxima |  | упак. | 121.94 |  |  | 78.0416 |  | 1 | 10 | 500 | 17 Изделия для электромонтажа | 17.02 Наконечники изолированные и неизолированные | 17.02.02 Наконечник кольцевой изолированный НКИ | Регулярная | PROxima | Нет | 0.0241 | 0,0001339
nki-2-5n | Наконечник кольцевой изолированный НКИ 2-5 (50шт.) EKF PROxima |  | упак. | 143.92 |  |  | 92.1088 |  | 1 | 10 | 500 | 17 Изделия для электромонтажа | 17.02 Наконечники изолированные и неизолированные | 17.02.02 Наконечник кольцевой изолированный НКИ | Регулярная | PROxima | Нет | 0.0251 | 0,0001339
nki-2-6n | Наконечник кольцевой изолированный НКИ 2-6 (50шт.) EKF PROxima |  | упак. | 179.83 |  |  | 115.0912 |  | 1 | 10 | 500 | 17 Изделия для электромонтажа | 17.02 Наконечники изолированные и неизолированные | 17.02.02 Наконечник кольцевой изолированный НКИ | Регулярная | PROxima | Нет | 0.0386 | 0,0001339
nki-5.5-4 | Наконечник кольцевой изолированный НКИ 5.5-4 (100шт.) EKF PROxima |  | упак. | 339.71 |  |  | 217.4144 |  | 1 | 1 | 160 | 17 Изделия для электромонтажа | 17.02 Наконечники изолированные и неизолированные | 17.02.02 Наконечник кольцевой изолированный НКИ | Выводимая из ассортимента | PROxima | Нет | 0.059 | 0,00013388
nki-5.5-4n | Наконечник кольцевой изолированный НКИ 5.5-4 (50шт.) EKF PROxima |  | упак. | 215.47 |  |  | 137.9008 |  | 1 | 10 | 500 | 17 Изделия для электромонтажа | 17.02 Наконечники изолированные и неизолированные | 17.02.02 Наконечник кольцевой изолированный НКИ | Регулярная | PROxima | Нет | 0.0521 | 0,0001339
nki-5.5-5n | Наконечник кольцевой изолированный НКИ 5.5-5 (50шт.) EKF PROxima |  | упак. | 263.61 |  |  | 168.7104 |  | 1 | 10 | 500 | 17 Изделия для электромонтажа | 17.02 Наконечники изолированные и неизолированные | 17.02.02 Наконечник кольцевой изолированный НКИ | Регулярная | PROxima | Нет | 0.0582 | 0,0001339
nki-5.5-6n | Наконечник кольцевой изолированный НКИ 5.5-6 (50шт.) EKF PROxima |  | упак. | 266.06 |  |  | 170.2784 |  | 1 | 10 | 500 | 17 Изделия для электромонтажа | 17.02 Наконечники изолированные и неизолированные | 17.02.02 Наконечник кольцевой изолированный НКИ | Регулярная | PROxima | Нет | 0.0611 | 0,0001339
nki-5.5-8n | Наконечник кольцевой изолированный НКИ 5.5-8 (50шт.) EKF PROxima |  | упак. | 322.15 |  |  | 206.176 |  | 1 | 10 | 500 | 17 Изделия для электромонтажа | 17.02 Наконечники изолированные и неизолированные | 17.02.02 Наконечник кольцевой изолированный НКИ | Регулярная | PROxima | Нет | 0.0836 | 0,0001339
nvi-1.25-3n | Наконечник вилочный изолированный НВИ 1.25-3 (50шт.) EKF PROxima |  | упак. | 93.42 |  |  | 59.7888 |  | 1 | 10 | 500 | 17 Изделия для электромонтажа | 17.02 Наконечники изолированные и неизолированные | 17.02.03 Наконечник вилочный изолированный НВИ | Регулярная | PROxima | Нет | 0.0205 | 0,0001339
nvi-1.25-4n | Наконечник вилочный изолированный НВИ 1.25-4 (50шт.) EKF PROxima |  | упак. | 99.39 |  |  | 63.6096 |  | 1 | 10 | 500 | 17 Изделия для электромонтажа | 17.02 Наконечники изолированные и неизолированные | 17.02.03 Наконечник вилочный изолированный НВИ | Регулярная | PROxima | Нет | 0.0196 | 0,0001339
nvi-1.25-5n | Наконечник вилочный изолированный НВИ 1.25-5 (50шт.) EKF PROxima |  | упак. | 97.85 |  |  | 62.624 |  | 1 | 10 | 500 | 17 Изделия для электромонтажа | 17.02 Наконечники изолированные и неизолированные | 17.02.03 Наконечник вилочный изолированный НВИ | Регулярная | PROxima | Нет | 0.0211 | 0,0001339
nvi-2-4n | Наконечник вилочный изолированный НВИ 2-4 (50шт.) EKF PROxima |  | упак. | 120.49 |  |  | 77.1136 |  | 1 | 10 | 500 | 17 Изделия для электромонтажа | 17.02 Наконечники изолированные и неизолированные | 17.02.03 Наконечник вилочный изолированный НВИ | Регулярная | PROxima | Нет | 0.0287 | 0,0001339
nvi-2-5n | Наконечник вилочный изолированный НВИ 2-5 (50шт.) EKF PROxima |  | упак. | 114.78 |  |  | 73.4592 |  | 1 | 10 | 500 | 17 Изделия для электромонтажа | 17.02 Наконечники изолированные и неизолированные | 17.02.03 Наконечник вилочный изолированный НВИ | Регулярная | PROxima | Нет | 0.0249 | 0,0001339
nvi-2-6n | Наконечник вилочный изолированный НВИ 2-6 (50шт.) EKF PROxima |  | упак. | 134.43 |  |  | 86.0352 |  | 1 | 10 | 500 | 17 Изделия для электромонтажа | 17.02 Наконечники изолированные и неизолированные | 17.02.03 Наконечник вилочный изолированный НВИ | Регулярная | PROxima | Нет | 0.0299 | 0,0001339
nvi-5.5-4n | Наконечник вилочный изолированный НВИ 5.5-4 (50шт.) EKF PROxima |  | упак. | 226.76 |  |  | 145.1264 |  | 1 | 10 | 500 | 17 Изделия для электромонтажа | 17.02 Наконечники изолированные и неизолированные | 17.02.03 Наконечник вилочный изолированный НВИ | Регулярная | PROxima | Нет | 0.0236 | 0,0001339
nvi-5.5-5n | Наконечник вилочный изолированный НВИ 5.5-5 (50шт.) EKF PROxima |  | упак. | 224.58 |  |  | 143.7312 |  | 1 | 10 | 500 | 17 Изделия для электромонтажа | 17.02 Наконечники изолированные и неизолированные | 17.02.03 Наконечник вилочный изолированный НВИ | Регулярная | PROxima | Нет | 0.0261 | 0,0001339
nvi-5.5-6n | Наконечник вилочный изолированный НВИ 5.5-6 (50шт.) EKF PROxima |  | упак. | 228.39 |  |  | 146.1696 |  | 1 | 10 | 500 | 17 Изделия для электромонтажа | 17.02 Наконечники изолированные и неизолированные | 17.02.03 Наконечник вилочный изолированный НВИ | Регулярная | PROxima | Нет | 0.0286 | 0,0001339
nshpi-0.25-1.5r | Наконечник штыревой плоский изолированный НШПИ 0.25-1.5 (уп 5шт) EKF PROxima |  | упак. | 14.46 |  |  | 9.2544 |  | 20 | 20 | 480 | 17 Изделия для электромонтажа | 17.02 Наконечники изолированные и неизолированные | 17.02.04 Наконечник штыревой плоский изолированный НШПИ | Регулярная | PROxima | Нет | 0.009 | 0,000108
nshpi-1.0-2.5r | Наконечник штыревой плоский изолированный НШПИ 1.0-2.5 (уп 5шт) EKF PROxima |  | упак. | 16.53 |  |  | 10.5792 |  | 20 | 20 | 480 | 17 Изделия для электромонтажа | 17.02 Наконечники изолированные и неизолированные | 17.02.04 Наконечник штыревой плоский изолированный НШПИ | Регулярная | PROxima | Нет | 0.0092 | 0,000108
nshpi-2.5-6.0r | Наконечник штыревой плоский изолированный НШПИ 2.5-6.0 (уп 5шт) EKF PROxima |  | упак. | 35.09 |  |  | 22.4576 |  | 20 | 20 | 480 | 17 Изделия для электромонтажа | 17.02 Наконечники изолированные и неизолированные | 17.02.04 Наконечник штыревой плоский изолированный НШПИ | Регулярная | PROxima | Нет | 0.0152 | 0,000108
nshpi-0.25-1.5 | Наконечник штыревой плоский изолированный НШПИ 0.25-1.5 (уп 50шт) EKF PROxima |  | упак. | 130.07 |  |  | 83.2448 |  | 1 | 20 | 480 | 17 Изделия для электромонтажа | 17.02 Наконечники изолированные и неизолированные | 17.02.04 Наконечник штыревой плоский изолированный НШПИ | Регулярная | PROxima | Нет | 0.0792 | 0,000144
nshpi-1.0-2.5 | Наконечник штыревой плоский изолированный НШПИ 1.0-2.5 (уп 50шт) EKF PROxima |  | упак. | 161.04 |  |  | 103.0656 |  | 1 | 20 | 480 | 17 Изделия для электромонтажа | 17.02 Наконечники изолированные и неизолированные | 17.02.04 Наконечник штыревой плоский изолированный НШПИ | Регулярная | PROxima | Нет | 0.0833 | 0,000144
nshpi-2.5-6.0 | Наконечник штыревой плоский изолированный НШПИ 2.5-6.0 (уп 50шт) EKF PROxima |  | упак. | 340.67 |  |  | 218.0288 |  | 1 | 5 | 120 | 17 Изделия для электромонтажа | 17.02 Наконечники изолированные и неизолированные | 17.02.04 Наконечник штыревой плоский изолированный НШПИ | Регулярная | PROxima | Нет | 0.2167 | 0,00027
nshki-1.0-2.5r | Наконечник штыревой круглый изолированный НШКИ 1.0-2.5 (уп 5шт) EKF PROxima |  | упак. | 19.2 |  |  | 12.288 |  | 20 | 20 | 480 | 17 Изделия для электромонтажа | 17.02 Наконечники изолированные и неизолированные | 17.02.05 Наконечник штыревой круглый изолированный НШКИ | Регулярная | PROxima | Нет | 0.009 | 0,000108
nshki-0.25-1.5r | Наконечник штыревой круглый изолированный НШКИ 0.25-1.5 (уп 5шт) EKF PROxima |  | упак. | 18.49 |  |  | 11.8336 |  | 20 | 20 | 480 | 17 Изделия для электромонтажа | 17.02 Наконечники изолированные и неизолированные | 17.02.05 Наконечник штыревой круглый изолированный НШКИ | Регулярная | PROxima | Нет | 0.0092 | 0,000108
nshki-2.5-6.0r | Наконечник штыревой круглый изолированный НШКИ 2.5-6.0 (уп 5шт) EKF PROxima |  | упак. | 41.29 |  |  | 26.4256 |  | 20 | 20 | 480 | 17 Изделия для электромонтажа | 17.02 Наконечники изолированные и неизолированные | 17.02.05 Наконечник штыревой круглый изолированный НШКИ | Регулярная | PROxima | Нет | 0.0152 | 0,000108
nshki-0.25-1.5 | Наконечник штыревой круглый изолированный НШКИ 0.25-1.5 (уп 50шт) EKF PROxima |  | упак. | 142.95 |  |  | 91.488 |  | 1 | 20 | 480 | 17 Изделия для электромонтажа | 17.02 Наконечники изолированные и неизолированные | 17.02.05 Наконечник штыревой круглый изолированный НШКИ | Регулярная | PROxima | Нет | 0.0792 | 0,000144
nshki-1.0-2.5 | Наконечник штыревой круглый изолированный НШКИ 1.0-2.5 (уп 50шт) EKF PROxima |  | упак. | 138.22 |  |  | 88.4608 |  | 1 | 20 | 480 | 17 Изделия для электромонтажа | 17.02 Наконечники изолированные и неизолированные | 17.02.05 Наконечник штыревой круглый изолированный НШКИ | Регулярная | PROxima | Нет | 0.0833 | 0,000144
nshki-2.5-6.0 | Наконечник штыревой круглый изолированный НШКИ 2.5-6.0 (уп 50шт) EKF PROxima |  | упак. | 359.02 |  |  | 229.7728 |  | 1 | 5 | 120 | 17 Изделия для электромонтажа | 17.02 Наконечники изолированные и неизолированные | 17.02.05 Наконечник штыревой круглый изолированный НШКИ | Регулярная | PROxima | Нет | 0.2167 | 0,00027
nk-0.5-2.5-3.2 | Наконечник кольцевой НК 0.5-2.5 кольцо 3.2 мм (уп 50шт) EKF PROxima |  | упак. | 30.88 |  |  | 19.7632 |  | 1 | 50 | 600 | 17 Изделия для электромонтажа | 17.02 Наконечники изолированные и неизолированные | 17.02.06 Наконечник кольцевой НК | Регулярная | PROxima | Нет | 0.0107 | 0,000096
nk-0.5-0.8-3.5 | Наконечник кольцевой НК 0.5-0.8 кольцо 3.5 мм (уп 50шт) EKF PROxima |  | упак. | 47.03 |  |  | 30.0992 |  | 1 | 50 | 600 | 17 Изделия для электромонтажа | 17.02 Наконечники изолированные и неизолированные | 17.02.06 Наконечник кольцевой НК | Регулярная | PROxima | Нет | 0.0131 | 0,000096
nk-0.5-0.8-4.5 | Наконечник кольцевой НК 0.5-0.8 кольцо 4.5 мм (уп 50шт) EKF PROxima |  | упак. | 65.34 |  |  | 41.8176 |  | 1 | 20 | 240 | 17 Изделия для электромонтажа | 17.02 Наконечники изолированные и неизолированные | 17.02.06 Наконечник кольцевой НК | Регулярная | PROxima | Нет | 0.2125 | 0,000096
nk-0.5-0.8-5.2 | Наконечник кольцевой НК 0.5-0.8 кольцо 5.2 мм (уп 50шт) EKF PROxima |  | упак. | 65.34 |  |  | 41.8176 |  | 1 | 20 | 240 | 17 Изделия для электромонтажа | 17.02 Наконечники изолированные и неизолированные | 17.02.06 Наконечник кольцевой НК | Регулярная | PROxima | Нет | 0.0279 | 0,000096
nk-2.0-2.5-5.2 | Наконечник кольцевой НК 2.0-2.5 кольцо 5.2 мм (уп 50шт) EKF PROxima |  | упак. | 77.55 |  |  | 49.632 |  | 1 | 20 | 240 | 17 Изделия для электромонтажа | 17.02 Наконечники изолированные и неизолированные | 17.02.06 Наконечник кольцевой НК | Регулярная | PROxima | Нет | 0.0346 | 0,000096
nk-0.5-0.8-6.2 | Наконечник кольцевой НК 0.5-0.8 кольцо 6.2 мм (уп 50шт) EKF PROxima |  | упак. | 80.02 |  |  | 51.2128 |  | 1 | 20 | 240 | 17 Изделия для электромонтажа | 17.02 Наконечники изолированные и неизолированные | 17.02.06 Наконечник кольцевой НК | Регулярная | PROxima | Нет | 0.3708 | 0,000096
nk-1.0-1.5-8.2 | Наконечник кольцевой НК 1.0-1.5 кольцо 8.2 мм (уп 50шт) EKF PROxima |  | упак. | 108.42 |  |  | 69.3888 |  | 1 | 10 | 120 | 17 Изделия для электромонтажа | 17.02 Наконечники изолированные и неизолированные | 17.02.06 Наконечник кольцевой НК | Регулярная | PROxima | Нет | 0.0575 | 0,00018
nk-1.0-1.5-10.5 | Наконечник кольцевой НК 1.0-1.5 кольцо 10.5 мм (уп 50шт) EKF PROxima |  | упак. | 133.56 |  |  | 85.4784 |  | 1 | 10 | 120 | 17 Изделия для электромонтажа | 17.02 Наконечники изолированные и неизолированные | 17.02.06 Наконечник кольцевой НК | Регулярная | PROxima | Нет | 0.0683 | 0,00018
nshv-0.5-8 | Наконечник штыревой втулочный НШв 0.5-8 (уп50шт) EKF PROxima |  | упак. | 21.55 |  |  | 13.792 |  | 1 | 300 | 3600 | 17 Изделия для электромонтажа | 17.02 Наконечники изолированные и неизолированные | 17.02.07 Наконечник штыревой втулочный НШв | Регулярная | PROxima | Нет | 0.0031 | 0,00019035
nshv-0.5-8r | Наконечник штыревой втулочный НШв 0.5-8 (уп5шт) EKF PROxima |  | упак. | 7.94 |  |  | 5.0816 |  | 20 | 20 | 480 | 17 Изделия для электромонтажа | 17.02 Наконечники изолированные и неизолированные | 17.02.07 Наконечник штыревой втулочный НШв | Регулярная | PROxima | Нет | 0.0055 | 0,000216
nshv-0.75-8 | Наконечник штыревой втулочный НШв 0.75-8 (уп50шт) EKF PROxima |  | упак. | 21.55 |  |  | 13.792 |  | 1 | 300 | 3600 | 17 Изделия для электромонтажа | 17.02 Наконечники изолированные и неизолированные | 17.02.07 Наконечник штыревой втулочный НШв | Регулярная | PROxima | Нет | 0.0034 | 0,00019035
nshv-0.75-8r | Наконечник штыревой втулочный НШв 0.75-8 (уп5шт) EKF PROxima |  | упак. | 7.94 |  |  | 5.0816 |  | 20 | 20 | 480 | 17 Изделия для электромонтажа | 17.02 Наконечники изолированные и неизолированные | 17.02.07 Наконечник штыревой втулочный НШв | Регулярная | PROxima | Нет | 0.0055 | 0,000216
nshv-1.0-8 | Наконечник штыревой втулочный НШв 1.0-8 (уп50шт) EKF PROxima |  | упак. | 21.55 |  |  | 13.792 |  | 1 | 200 | 2400 | 17 Изделия для электромонтажа | 17.02 Наконечники изолированные и неизолированные | 17.02.07 Наконечник штыревой втулочный НШв | Регулярная | PROxima | Нет | 0.0038 | 0,00019035
nshv-1.0-8r | Наконечникштыревойвтулочный НШв 1.0-8 (уп5шт) EKF PROxima |  | упак. | 8.07 |  |  | 5.1648 |  | 20 | 20 | 480 | 17 Изделия для электромонтажа | 17.02 Наконечники изолированные и неизолированные | 17.02.07 Наконечник штыревой втулочный НШв | Регулярная | PROxima | Нет | 0.0055 | 0,000216
nshv-1.5-8 | Наконечникштыревойвтулочный НШв 1.5-8 (уп50шт) EKF PROxima |  | упак. | 28.73 |  |  | 18.3872 |  | 1 | 200 | 2400 | 17 Изделия для электромонтажа | 17.02 Наконечники изолированные и неизолированные | 17.02.07 Наконечник штыревой втулочный НШв | Регулярная | PROxima | Нет | 0.004 | 0,00019035
nshv-1.5-8r | Наконечник штыревой втулочный НШв 1.5-8 (уп5шт) EKF PROxima |  | упак. | 8.07 |  |  | 5.1648 |  | 20 | 20 | 480 | 17 Изделия для электромонтажа | 17.02 Наконечники изолированные и неизолированные | 17.02.07 Наконечник штыревой втулочный НШв | Регулярная | PROxima | Нет | 0.0055 | 0,000216
nshv-2.5-8 | Наконечник штыревой втулочный НШв 2.5-8 (уп50шт) EKF PROxima |  | упак. | 34.1 |  |  | 21.824 |  | 1 | 140 | 1680 | 17 Изделия для электромонтажа | 17.02 Наконечники изолированные и неизолированные | 17.02.07 Наконечник штыревой втулочный НШв | Регулярная | PROxima | Нет | 0.0063 | 0,00019035
nshv-2.5-8r | Наконечник штыревой втулочный НШв 2.5-8 (уп5шт) EKF PROxima |  | упак. | 9.99 |  |  | 6.3936 |  | 20 | 20 | 480 | 17 Изделия для электромонтажа | 17.02 Наконечники изолированные и неизолированные | 17.02.07 Наконечник штыревой втулочный НШв | Регулярная | PROxima | Нет | 0.0057 | 0,000216
nshv-4.0-9 | Наконечник штыревой втулочный НШв 4.0-9 (уп50шт) EKF PROxima |  | упак. | 48.48 |  |  | 31.0272 |  | 1 | 100 | 1200 | 17 Изделия для электромонтажа | 17.02 Наконечники изолированные и неизолированные | 17.02.07 Наконечник штыревой втулочный НШв | Регулярная | PROxima | Нет | 0.0088 | 0,00019035
nshv-4.0-9r | Наконечник штыревой втулочный НШв 4.0-9 (уп5шт) EKF PROxima |  | упак. | 10.22 |  |  | 6.5408 |  | 20 | 20 | 480 | 17 Изделия для электромонтажа | 17.02 Наконечники изолированные и неизолированные | 17.02.07 Наконечник штыревой втулочный НШв | Регулярная | PROxima | Нет | 0.0059 | 0,000216
nshv-6.0-12 | Наконечник штыревой втулочный НШв 6.0-12 (уп50шт) EKF PROxima |  | упак. | 84.38 |  |  | 54.0032 |  | 1 | 50 | 600 | 17 Изделия для электромонтажа | 17.02 Наконечники изолированные и неизолированные | 17.02.07 Наконечник штыревой втулочный НШв | Регулярная | PROxima | Нет | 0.0152 | 0,00030002
nshv-6.0-12r | Наконечник штыревой втулочный НШв 6.0-12 (уп5шт) EKF PROxima |  | упак. | 14.03 |  |  | 8.9792 |  | 20 | 20 | 480 | 17 Изделия для электромонтажа | 17.02 Наконечники изолированные и неизолированные | 17.02.07 Наконечник штыревой втулочный НШв | Регулярная | PROxima | Нет | 0.0063 | 0,000216
nshv-10-12 | Наконечник штыревой втулочный НШв 10.0-12(уп50шт) EKF PROxima |  | упак. | 95.13 |  |  | 60.8832 |  | 1 | 40 | 480 | 17 Изделия для электромонтажа | 17.02 Наконечники изолированные и неизолированные | 17.02.07 Наконечник штыревой втулочный НШв | Регулярная | PROxima | Нет | 0.0188 | 0,00030002
nshv-10-12r | Наконечник штыревой втулочный НШв 10.0-12(уп5шт) EKF PROxima |  | упак. | 14.39 |  |  | 9.2096 |  | 20 | 20 | 480 | 17 Изделия для электромонтажа | 17.02 Наконечники изолированные и неизолированные | 17.02.07 Наконечник штыревой втулочный НШв | Регулярная | PROxima | Нет | 0.0066 | 0,000216
nshv-16-12 | Наконечник штыревой втулочный НШв 16.0-12 (уп50шт) EKF PROxima |  | упак. | 120.27 |  |  | 76.9728 |  | 1 | 30 | 360 | 17 Изделия для электромонтажа | 17.02 Наконечники изолированные и неизолированные | 17.02.07 Наконечник штыревой втулочный НШв | Регулярная | PROxima | Нет | 0.0267 | 0,00030002
nshv-16-12r | Наконечник штыревой втулочный НШв16.0-12 (уп5шт) EKF PROxima |  | упак. | 16.28 |  |  | 10.4192 |  | 20 | 20 | 480 | 17 Изделия для электромонтажа | 17.02 Наконечники изолированные и неизолированные | 17.02.07 Наконечник штыревой втулочный НШв | Регулярная | PROxima | Нет | 0.0072 | 0,000216
nshv-25-16 | Наконечник штыревой втулочный НШв 25.0-16 (уп50шт) EKF PROxima |  | упак. | 238.75 |  |  | 152.8 |  | 1 | 12 | 144 | 17 Изделия для электромонтажа | 17.02 Наконечники изолированные и неизолированные | 17.02.07 Наконечник штыревой втулочный НШв | Регулярная | PROxima | Нет | 0.05 | 0,00096
nshv-35-16 | Наконечник штыревой втулочный НШв 35.0-16 (уп50шт) EKF PROxima |  | упак. | 287.22 |  |  | 183.8208 |  | 1 | 6 | 72 | 17 Изделия для электромонтажа | 17.02 Наконечники изолированные и неизолированные | 17.02.07 Наконечник штыревой втулочный НШв | Регулярная | PROxima | Нет | 0.075 | 0,00096
nshv-50-20 | Наконечник штыревой втулочный НШв 50.0-20 (уп50шт) EKF PROxima |  | упак. | 597.77 |  |  | 382.5728 |  | 1 | 4 | 48 | 17 Изделия для электромонтажа | 17.02 Наконечники изолированные и неизолированные | 17.02.07 Наконечник штыревой втулочный НШв | Регулярная | PROxima | Нет | 0.1188 | 0,00096
nshv-70-20 | Наконечник штыревой втулочный НШв 70.0-20 (уп50шт) EKF PROxima |  | упак. | 1220.66 |  |  | 781.2224 |  | 1 | 4 | 48 | 17 Изделия для электромонтажа | 17.02 Наконечники изолированные и неизолированные | 17.02.07 Наконечник штыревой втулочный НШв | Регулярная | PROxima | Нет | 0.1688 | 0,00096
plc-fl-ctsw-2.5x80 | Хомут P6.6 стандартный (б), 2.5x80 (100шт) FlexLock PROxima |  | упак. | 70.08 |  |  | 44.8512 |  | 1 | 10 | 600 | 17 Изделия для электромонтажа | 17.11 Хомуты | 17.11.01 Хомуты FlexLock белые | Регулярная | PROxima | Нет | 0.023 | 0,00032
plc-fl-ctsw-2.5x100 | Хомут P6.6 стандартный (б), 2.5x100 (100шт) FlexLock PROxima |  | упак. | 77 |  |  | 49.28 |  | 1 | 10 | 500 | 17 Изделия для электромонтажа | 17.11 Хомуты | 17.11.01 Хомуты FlexLock белые | Регулярная | PROxima | Нет | 0.027 | 0,00032
plc-fl-ctsw-2.5x120 | Хомут P6.6 стандартный (б), 2.5x120 (100шт) FlexLock PROxima |  | упак. | 91.71 |  |  | 58.6944 |  | 1 | 10 | 250 | 17 Изделия для электромонтажа | 17.11 Хомуты | 17.11.01 Хомуты FlexLock белые | Регулярная | PROxima | Нет | 0.035 | 0,00032
plc-fl-ctsw-2.5x150 | Хомут P6.6 стандартный (б), 2.5x150 (100шт) FlexLock PROxima |  | упак. | 113.77 |  |  | 72.8128 |  | 1 | 10 | 250 | 17 Изделия для электромонтажа | 17.11 Хомуты | 17.11.01 Хомуты FlexLock белые | Регулярная | PROxima | Нет | 0.042 | 0,00032
plc-fl-ctsw-2.5x160 | Хомут P6.6 стандартный (б), 2.5x160 (100шт) FlexLock PROxima |  | упак. | 145.35 |  |  | 93.024 |  | 1 | 10 | 250 | 17 Изделия для электромонтажа | 17.11 Хомуты | 17.11.01 Хомуты FlexLock белые | Регулярная | PROxima | Нет | 0.046 | 0,00032
plc-fl-ctsw-2.5x200 | Хомут P6.6 стандартный (б), 2.5x200 (100шт) FlexLock PROxima |  | упак. | 135.84 |  |  | 86.9376 |  | 1 | 10 | 250 | 17 Изделия для электромонтажа | 17.11 Хомуты | 17.11.01 Хомуты FlexLock белые | Регулярная | PROxima | Нет | 0.058 | 0,00041
plc-fl-ctsw-3.6x140 | Хомут P6.6 стандартный (б), 3.6x140 (100шт) FlexLock PROxima |  | упак. | 119.4 |  |  | 76.416 |  | 1 | 10 | 250 | 17 Изделия для электромонтажа | 17.11 Хомуты | 17.11.01 Хомуты FlexLock белые | Регулярная | PROxima | Нет | 0.068 | 0,00007
plc-fl-ctsw-3.6x150 | Хомут P6.6 стандартный (б), 3.6x150 (100шт) FlexLock PROxima |  | упак. | 163.09 |  |  | 104.3776 |  | 1 | 10 | 200 | 17 Изделия для электромонтажа | 17.11 Хомуты | 17.11.01 Хомуты FlexLock белые | Регулярная | PROxima | Нет | 0.068 | 0,00007
plc-fl-ctsw-3.6x180 | Хомут P6.6 стандартный (б), 3.6x180 (100шт) FlexLock PROxima |  | упак. | 182.12 |  |  | 116.5568 |  | 1 | 10 | 200 | 17 Изделия для электромонтажа | 17.11 Хомуты | 17.11.01 Хомуты FlexLock белые | Регулярная | PROxima | Нет | 0.088 | 0,00007
plc-fl-ctsw-3.6x200 | Хомут P6.6 стандартный (б), 3.6x200 (100шт) FlexLock PROxima |  | упак. | 187.75 |  |  | 120.16 |  | 1 | 10 | 200 | 17 Изделия для электромонтажа | 17.11 Хомуты | 17.11.01 Хомуты FlexLock белые | Регулярная | PROxima | Нет | 0.093 | 0,00007
plc-fl-ctsw-3.6x250 | Хомут P6.6 стандартный (б), 3.6x250 (100шт) FlexLock PROxima |  | упак. | 270.81 |  |  | 173.3184 |  | 1 | 10 | 100 | 17 Изделия для электромонтажа | 17.11 Хомуты | 17.11.01 Хомуты FlexLock белые | Регулярная | PROxima | Нет | 0.119 | 0,00009
plc-fl-ctsw-3.6x300 | Хомут P6.6 стандартный (б), 3.6x300 (100шт) FlexLock PROxima |  | упак. | 309.74 |  |  | 198.2336 |  | 1 | 10 | 100 | 17 Изделия для электромонтажа | 17.11 Хомуты | 17.11.01 Хомуты FlexLock белые | Регулярная | PROxima | Нет | 0.14 | 0,00009
plc-fl-ctsw-3.6x370 | Хомут P6.6 стандартный (б), 3.6x370 (100шт) FlexLock PROxima |  | упак. | 449.9 |  |  | 287.936 |  | 1 | 10 | 100 | 17 Изделия для электромонтажа | 17.11 Хомуты | 17.11.01 Хомуты FlexLock белые | Регулярная | PROxima | Нет | 0.17 | 0,00011
plc-fl-ctsw-4.6x120 | Хомут P6.6 стандартный (б), 4.6x120 (100шт) FlexLock PROxima |  | упак. | 179.96 |  |  | 115.1744 |  | 1 | 10 | 200 | 17 Изделия для электромонтажа | 17.11 Хомуты | 17.11.01 Хомуты FlexLock белые | Регулярная | PROxima | Нет | 0.079 | 0,00008
plc-fl-ctsw-4.6x160 | Хомут P6.6 стандартный (б), 4.6x160 (100шт) FlexLock PROxima |  | упак. | 210.24 |  |  | 134.5536 |  | 1 | 10 | 100 | 17 Изделия для электромонтажа | 17.11 Хомуты | 17.11.01 Хомуты FlexLock белые | Регулярная | PROxima | Нет | 0.097 | 0,00008
plc-fl-ctsw-4.6x180 | Хомут P6.6 стандартный (б), 4.6x180 (100шт) FlexLock PROxima |  | упак. | 207.65 |  |  | 132.896 |  | 1 | 10 | 100 | 17 Изделия для электромонтажа | 17.11 Хомуты | 17.11.01 Хомуты FlexLock белые | Регулярная | PROxima | Нет | 0.121 | 0,00008
plc-fl-ctsw-4.8x200 | Хомут P6.6 стандартный (б), 4.8x200 (100шт) FlexLock PROxima |  | упак. | 220.63 |  |  | 141.2032 |  | 1 | 10 | 100 | 17 Изделия для электромонтажа | 17.11 Хомуты | 17.11.01 Хомуты FlexLock белые | Регулярная | PROxima | Нет | 0.123 | 0,00008
plc-fl-ctsw-4.8x250 | Хомут P6.6 стандартный (б), 4.8x250 (100шт) FlexLock PROxima |  | упак. | 314.07 |  |  | 201.0048 |  | 1 | 10 | 100 | 17 Изделия для электромонтажа | 17.11 Хомуты | 17.11.01 Хомуты FlexLock белые | Регулярная | PROxima | Нет | 0.165 | 0,00011
plc-fl-ctsw-4.8x300 | Хомут P6.6 стандартный (б), 4.8x300 (100шт) FlexLock PROxima |  | упак. | 378.09 |  |  | 241.9776 |  | 1 | 10 | 100 | 17 Изделия для электромонтажа | 17.11 Хомуты | 17.11.01 Хомуты FlexLock белые | Регулярная | PROxima | Нет | 0.193 | 0,00011
plc-fl-ctsw-4.8x350 | Хомут P6.6 стандартный (б), 4.8x350 (100шт) FlexLock PROxima |  | упак. | 447.31 |  |  | 286.2784 |  | 1 | 10 | 50 | 17 Изделия для электромонтажа | 17.11 Хомуты | 17.11.01 Хомуты FlexLock белые | Регулярная | PROxima | Нет | 0.228 | 0,00014
plc-fl-ctsw-4.8x380 | Хомут P6.6 стандартный (б), 4.8x380 (100шт) FlexLock PROxima |  | упак. | 487.11 |  |  | 311.7504 |  | 1 | 10 | 50 | 17 Изделия для электромонтажа | 17.11 Хомуты | 17.11.01 Хомуты FlexLock белые | Регулярная | PROxima | Нет | 0.248 | 0,00014
plc-fl-ctsw-4.8x400 | Хомут P6.6 стандартный (б), 4.8x400 (100шт) FlexLock PROxima |  | упак. | 522.58 |  |  | 334.4512 |  | 1 | 10 | 50 | 17 Изделия для электромонтажа | 17.11 Хомуты | 17.11.01 Хомуты FlexLock белые | Регулярная | PROxima | Нет | 0.271 | 0,00014
plc-fl-ctsw-4.8x450 | Хомут P6.6 стандартный (б), 4.8x450 (100шт) FlexLock PROxima |  | упак. | 617.75 |  |  | 395.36 |  | 1 | 10 | 50 | 17 Изделия для электромонтажа | 17.11 Хомуты | 17.11.01 Хомуты FlexLock белые | Регулярная | PROxima | Нет | 0.294 | 0,00023
plc-fl-ctsw-7.6x150 | Хомут P6.6 стандартный (б), 7.6x150 (100шт) FlexLock PROxima |  | упак. | 405.35 |  |  | 259.424 |  | 1 | 10 | 50 | 17 Изделия для электромонтажа | 17.11 Хомуты | 17.11.01 Хомуты FlexLock белые | Регулярная | PROxima | Нет | 0.185 | 0,00018
plc-fl-ctsw-7.6x200 | Хомут P6.6 стандартный (б), 7.6x200 (100шт) FlexLock PROxima |  | упак. | 542.48 |  |  | 347.1872 |  | 1 | 10 | 50 | 17 Изделия для электромонтажа | 17.11 Хомуты | 17.11.01 Хомуты FlexLock белые | Регулярная | PROxima | Нет | 0.261 | 0,00021
plc-fl-ctsw-7.6x250 | Хомут P6.6 стандартный (б), 7.6x250 (100шт) FlexLock PROxima |  | упак. | 627.27 |  |  | 401.4528 |  | 1 | 10 | 50 | 17 Изделия для электромонтажа | 17.11 Хомуты | 17.11.01 Хомуты FlexLock белые | Регулярная | PROxima | Нет | 0.32 | 0,00021
plc-fl-ctsw-7.6x300 | Хомут P6.6 стандартный (б), 7.6x300 (100шт) FlexLock PROxima |  | упак. | 722.44 |  |  | 462.3616 |  | 1 | 10 | 50 | 17 Изделия для электромонтажа | 17.11 Хомуты | 17.11.01 Хомуты FlexLock белые | Регулярная | PROxima | Нет | 0.378 | 0,0003
plc-fl-ctsw-7.6x350 | Хомут P6.6 стандартный (б), 7.6x350 (100шт) FlexLock PROxima |  | упак. | 893.75 |  |  | 572 |  | 1 | 10 | 50 | 17 Изделия для электромонтажа | 17.11 Хомуты | 17.11.01 Хомуты FlexLock белые | Регулярная | PROxima | Нет | 0.427 | 0,0003
plc-fl-ctsw-7.6x400 | Хомут P6.6 стандартный (б), 7.6x400 (100шт) FlexLock PROxima |  | упак. | 1061.6 |  |  | 679.424 |  | 1 | 5 | 25 | 17 Изделия для электромонтажа | 17.11 Хомуты | 17.11.01 Хомуты FlexLock белые | Регулярная | PROxima | Нет | 0.498 | 0,00036
plc-fl-ctsw-7.6x450 | Хомут P6.6 стандартный (б), 7.6x450 (100шт) FlexLock PROxima |  | упак. | 1255.41 |  |  | 803.4624 |  | 1 | 5 | 25 | 17 Изделия для электромонтажа | 17.11 Хомуты | 17.11.01 Хомуты FlexLock белые | Регулярная | PROxima | Нет | 0.543 | 0,00036
plc-fl-ctsw-7.6x500 | Хомут P6.6 стандартный (б), 7.6x500 (100шт) FlexLock PROxima |  | упак. | 1405.95 |  |  | 899.808 |  | 1 | 5 | 25 | 17 Изделия для электромонтажа | 17.11 Хомуты | 17.11.01 Хомуты FlexLock белые | Регулярная | PROxima | Нет | 0.621 | 0,00036
plc-fl-ctsw-8.8x400 | Хомут P6.6 стандартный (б), 8.8x400 (100шт) FlexLock PROxima |  | упак. | 1293.91 |  |  | 828.1024 |  | 1 | 5 | 25 | 17 Изделия для электромонтажа | 17.11 Хомуты | 17.11.01 Хомуты FlexLock белые | Регулярная | PROxima | Нет | 0.615 | 0,00045
plc-fl-ctsw-8.8x450 | Хомут P6.6 стандартный (б), 8.8x450 (100шт) FlexLock PROxima |  | упак. | 1502.42 |  |  | 961.5488 |  | 1 | 5 | 25 | 17 Изделия для электромонтажа | 17.11 Хомуты | 17.11.01 Хомуты FlexLock белые | Регулярная | PROxima | Нет | 0.739 | 0,00045
plc-fl-ctsw-8.8x500 | Хомут P6.6 стандартный (б), 8.8x500 (100шт) FlexLock PROxima |  | упак. | 1683.68 |  |  | 1077.5552 |  | 1 | 5 | 10 | 17 Изделия для электромонтажа | 17.11 Хомуты | 17.11.01 Хомуты FlexLock белые | Регулярная | PROxima | Нет | 0.758 | 0,00063
plc-fl-ctsw-8.8x610 | Хомут P6.6 стандартный (б), 8.8x610 (100шт) FlexLock PROxima |  | упак. | 2666.55 |  |  | 1706.592 |  | 1 | 5 | 10 | 17 Изделия для электромонтажа | 17.11 Хомуты | 17.11.01 Хомуты FlexLock белые | Регулярная | PROxima | Нет | 1.043 | 0,00068
plc-fl-ctsw-8.8x750 | Хомут P6.6 стандартный (б), 8.8x750 (100шт) FlexLock PROxima |  | упак. | 2979.75 |  |  | 1907.04 |  | 1 | 5 | 10 | 17 Изделия для электромонтажа | 17.11 Хомуты | 17.11.01 Хомуты FlexLock белые | Регулярная | PROxima | Нет | 1.26 | 0,00081
plc-fl-ctsw-8.8x920 | Хомут P6.6 стандартный (б), 8.8x920 (100шт) FlexLock PROxima |  | упак. | 3029.93 |  |  | 1939.1552 |  | 1 | 5 | 10 | 17 Изделия для электромонтажа | 17.11 Хомуты | 17.11.01 Хомуты FlexLock белые | Регулярная | PROxima | Нет | 1.49 | 0,00092
plc-fl-ctsw-8.8x1020 | Хомут P6.6 стандартный (б), 8.8x1020 (100шт) FlexLock PROxima |  | упак. | 3647.25 |  |  | 2334.24 |  | 1 | 5 | 10 | 17 Изделия для электромонтажа | 17.11 Хомуты | 17.11.01 Хомуты FlexLock белые | Регулярная | PROxima | Нет | 1.69 | 0,00103
plc-fl-ctsw-12.4x650 | Хомут P6.6 стандартный (б), 12.4x650 (100шт) FlexLock PROxima |  | упак. | 3150.19 |  |  | 2016.1216 |  | 1 | 5 | 10 | 17 Изделия для электромонтажа | 17.11 Хомуты | 17.11.01 Хомуты FlexLock белые | Регулярная | PROxima | Нет | 1.739 | 0,00115
plc-fl-ctsw-12.4x880 | Хомут P6.6 стандартный (б), 12.4x880 (100шт) FlexLock PROxima |  | упак. | 5165.24 |  |  | 3305.7536 |  | 1 | 5 | 10 | 17 Изделия для электромонтажа | 17.11 Хомуты | 17.11.01 Хомуты FlexLock белые | Регулярная | PROxima | Нет | 2.23 | 0,00148
plc-fl-ctsw-12.4x1000 | Хомут P6.6 стандартный (б), 12.4x1000 (100шт) FlexLock PROxima |  | упак. | 5872.11 |  |  | 3758.1504 |  | 1 | 5 | 10 | 17 Изделия для электромонтажа | 17.11 Хомуты | 17.11.01 Хомуты FlexLock белые | Регулярная | PROxima | Нет | 2.81 | 0,0017
plc-fl-ctsb-2.5x80 | Хомут P6.6 стандартный (ч), 2.5x80 (100шт) FlexLock PROxima |  | упак. | 72.68 |  |  | 46.5152 |  | 1 | 10 | 600 | 17 Изделия для электромонтажа | 17.11 Хомуты | 17.11.02 Хомуты FlexLock черные | Регулярная | PROxima | Нет | 0.023 | 0,00032
plc-fl-ctsb-2.5x100 | Хомут P6.6 стандартный (ч), 2.5x100 (100шт) FlexLock PROxima |  | упак. | 81.33 |  |  | 52.0512 |  | 1 | 10 | 500 | 17 Изделия для электромонтажа | 17.11 Хомуты | 17.11.02 Хомуты FlexLock черные | Регулярная | PROxima | Нет | 0.027 | 0,00032
plc-fl-ctsb-2.5x120 | Хомут P6.6 стандартный (ч), 2.5x120 (100шт) FlexLock PROxima |  | упак. | 91.71 |  |  | 58.6944 |  | 1 | 10 | 250 | 17 Изделия для электромонтажа | 17.11 Хомуты | 17.11.02 Хомуты FlexLock черные | Регулярная | PROxima | Нет | 0.035 | 0,00032
plc-fl-ctsb-2.5x150 | Хомут P6.6 стандартный (ч), 2.5x150 (100шт) FlexLock PROxima |  | упак. | 148.81 |  |  | 95.2384 |  | 1 | 10 | 250 | 17 Изделия для электромонтажа | 17.11 Хомуты | 17.11.02 Хомуты FlexLock черные | Регулярная | PROxima | Нет | 0.042 | 0,00032
plc-fl-ctsb-2.5x160 | Хомут P6.6 стандартный (ч), 2.5x160 (100шт) FlexLock PROxima |  | упак. | 111.61 |  |  | 71.4304 |  | 1 | 10 | 250 | 17 Изделия для электромонтажа | 17.11 Хомуты | 17.11.02 Хомуты FlexLock черные | Регулярная | PROxima | Нет | 0.046 | 0,00032
plc-fl-ctsb-2.5x200 | Хомут P6.6 стандартный (ч), 2.5x200 (100шт) FlexLock PROxima |  | упак. | 135.84 |  |  | 86.9376 |  | 1 | 10 | 250 | 17 Изделия для электромонтажа | 17.11 Хомуты | 17.11.02 Хомуты FlexLock черные | Регулярная | PROxima | Нет | 0.058 | 0,00041
plc-fl-ctsb-3.6x140 | Хомут P6.6 стандартный (ч), 3.6x140 (100шт) FlexLock PROxima |  | упак. | 119.4 |  |  | 76.416 |  | 1 | 10 | 250 | 17 Изделия для электромонтажа | 17.11 Хомуты | 17.11.02 Хомуты FlexLock черные | Регулярная | PROxima | Нет | 0.068 | 0,00007
plc-fl-ctsb-3.6x150 | Хомут P6.6 стандартный (ч), 3.6x150 (100шт) FlexLock PROxima |  | упак. | 201.59 |  |  | 129.0176 |  | 1 | 10 | 200 | 17 Изделия для электромонтажа | 17.11 Хомуты | 17.11.02 Хомуты FlexLock черные | Регулярная | PROxima | Нет | 0.068 | 0,00007
plc-fl-ctsb-3.6x180 | Хомут P6.6 стандартный (ч), 3.6x180 (100шт) FlexLock PROxima |  | упак. | 236.63 |  |  | 151.4432 |  | 1 | 10 | 200 | 17 Изделия для электромонтажа | 17.11 Хомуты | 17.11.02 Хомуты FlexLock черные | Регулярная | PROxima | Нет | 0.088 | 0,00007
plc-fl-ctsb-3.6x200 | Хомут P6.6 стандартный (ч), 3.6x200 (100шт) FlexLock PROxima |  | упак. | 170.44 |  |  | 109.0816 |  | 1 | 10 | 200 | 17 Изделия для электромонтажа | 17.11 Хомуты | 17.11.02 Хомуты FlexLock черные | Регулярная | PROxima | Нет | 0.093 | 0,00007
plc-fl-ctsb-3.6x250 | Хомут P6.6 стандартный (ч), 3.6x250 (100шт) FlexLock PROxima |  | упак. | 264.32 |  |  | 169.1648 |  | 1 | 10 | 100 | 17 Изделия для электромонтажа | 17.11 Хомуты | 17.11.02 Хомуты FlexLock черные | Регулярная | PROxima | Нет | 0.119 | 0,00009
plc-fl-ctsb-3.6x300 | Хомут P6.6 стандартный (ч), 3.6x300 (100шт) FlexLock PROxima |  | упак. | 319.26 |  |  | 204.3264 |  | 1 | 10 | 100 | 17 Изделия для электромонтажа | 17.11 Хомуты | 17.11.02 Хомуты FlexLock черные | Регулярная | PROxima | Нет | 0.14 | 0,00009
plc-fl-ctsb-3.6x370 | Хомут P6.6 стандартный (ч), 3.6x370 (100шт) FlexLock PROxima |  | упак. | 449.9 |  |  | 287.936 |  | 1 | 10 | 100 | 17 Изделия для электромонтажа | 17.11 Хомуты | 17.11.02 Хомуты FlexLock черные | Регулярная | PROxima | Нет | 0.17 | 0,00011
plc-fl-ctsb-4.6x120 | Хомут P6.6 стандартный (ч), 4.6x120 (100шт) FlexLock PROxima |  | упак. | 179.96 |  |  | 115.1744 |  | 1 | 10 | 200 | 17 Изделия для электромонтажа | 17.11 Хомуты | 17.11.02 Хомуты FlexLock черные | Регулярная | PROxima | Нет | 0.079 | 0,00008
plc-fl-ctsb-4.6x160 | Хомут P6.6 стандартный (ч), 4.6x160 (100шт) FlexLock PROxima |  | упак. | 210.24 |  |  | 134.5536 |  | 1 | 10 | 100 | 17 Изделия для электромонтажа | 17.11 Хомуты | 17.11.02 Хомуты FlexLock черные | Регулярная | PROxima | Нет | 0.097 | 0,00008
plc-fl-ctsb-4.6x180 | Хомут P6.6 стандартный (ч), 4.6x180 (100шт) FlexLock PROxima |  | упак. | 207.65 |  |  | 132.896 |  | 1 | 10 | 100 | 17 Изделия для электромонтажа | 17.11 Хомуты | 17.11.02 Хомуты FlexLock черные | Регулярная | PROxima | Нет | 0.121 | 0,00008
plc-fl-ctsb-4.8x200 | Хомут P6.6 стандартный (ч), 4.8x200 (100шт) FlexLock PROxima |  | упак. | 220.63 |  |  | 141.2032 |  | 1 | 10 | 100 | 17 Изделия для электромонтажа | 17.11 Хомуты | 17.11.02 Хомуты FlexLock черные | Регулярная | PROxima | Нет | 0.123 | 0,00008
plc-fl-ctsb-4.8x250 | Хомут P6.6 стандартный (ч), 4.8x250 (100шт) FlexLock PROxima |  | упак. | 314.07 |  |  | 201.0048 |  | 1 | 10 | 100 | 17 Изделия для электромонтажа | 17.11 Хомуты | 17.11.02 Хомуты FlexLock черные | Регулярная | PROxima | Нет | 0.165 | 0,00011
plc-fl-ctsb-4.8x300 | Хомут P6.6 стандартный (ч), 4.8x300 (100шт) FlexLock PROxima |  | упак. | 386.74 |  |  | 247.5136 |  | 1 | 10 | 100 | 17 Изделия для электромонтажа | 17.11 Хомуты | 17.11.02 Хомуты FlexLock черные | Регулярная | PROxima | Нет | 0.193 | 0,00011
plc-fl-ctsb-4.8x350 | Хомут P6.6 стандартный (ч), 4.8x350 (100шт) FlexLock PROxima |  | упак. | 468.94 |  |  | 300.1216 |  | 1 | 10 | 50 | 17 Изделия для электромонтажа | 17.11 Хомуты | 17.11.02 Хомуты FlexLock черные | Регулярная | PROxima | Нет | 0.228 | 0,00014
plc-fl-ctsb-4.8x380 | Хомут P6.6 стандартный (ч), 4.8x380 (100шт) FlexLock PROxima |  | упак. | 522.58 |  |  | 334.4512 |  | 1 | 10 | 50 | 17 Изделия для электромонтажа | 17.11 Хомуты | 17.11.02 Хомуты FlexLock черные | Регулярная | PROxima | Нет | 0.248 | 0,00014
plc-fl-ctsb-4.8x400 | Хомут P6.6 стандартный (ч), 4.8x400 (100шт) FlexLock PROxima |  | упак. | 679.61 |  |  | 434.9504 |  | 1 | 10 | 50 | 17 Изделия для электромонтажа | 17.11 Хомуты | 17.11.02 Хомуты FlexLock черные | Регулярная | PROxima | Нет | 0.271 | 0,00014
plc-fl-ctsb-4.8x450 | Хомут P6.6 стандартный (ч), 4.8x450 (100шт) FlexLock PROxima |  | упак. | 617.75 |  |  | 395.36 |  | 1 | 10 | 50 | 17 Изделия для электромонтажа | 17.11 Хомуты | 17.11.02 Хомуты FlexLock черные | Регулярная | PROxima | Нет | 0.294 | 0,00023
plc-fl-ctsb-7.6x150 | Хомут P6.6 стандартный (ч), 7.6x150 (100шт) FlexLock PROxima |  | упак. | 472.4 |  |  | 302.336 |  | 1 | 10 | 50 | 17 Изделия для электромонтажа | 17.11 Хомуты | 17.11.02 Хомуты FlexLock черные | Регулярная | PROxima | Нет | 0.185 | 0,00018
plc-fl-ctsb-7.6x200 | Хомут P6.6 стандартный (ч), 7.6x200 (100шт) FlexLock PROxima |  | упак. | 542.48 |  |  | 347.1872 |  | 1 | 10 | 50 | 17 Изделия для электромонтажа | 17.11 Хомуты | 17.11.02 Хомуты FlexLock черные | Регулярная | PROxima | Нет | 0.261 | 0,00021
plc-fl-ctsb-7.6x250 | Хомут P6.6 стандартный (ч), 7.6x250 (100шт) FlexLock PROxima |  | упак. | 627.27 |  |  | 401.4528 |  | 1 | 10 | 50 | 17 Изделия для электромонтажа | 17.11 Хомуты | 17.11.02 Хомуты FlexLock черные | Регулярная | PROxima | Нет | 0.32 | 0,00021
plc-fl-ctsb-7.6x300 | Хомут P6.6 стандартный (ч), 7.6x300 (100шт) FlexLock PROxima |  | упак. | 755.32 |  |  | 483.4048 |  | 1 | 10 | 50 | 17 Изделия для электромонтажа | 17.11 Хомуты | 17.11.02 Хомуты FlexLock черные | Регулярная | PROxima | Нет | 0.378 | 0,0003
plc-fl-ctsb-7.6x350 | Хомут P6.6 стандартный (ч), 7.6x350 (100шт) FlexLock PROxima |  | упак. | 917.11 |  |  | 586.9504 |  | 1 | 10 | 50 | 17 Изделия для электромонтажа | 17.11 Хомуты | 17.11.02 Хомуты FlexLock черные | Регулярная | PROxima | Нет | 0.427 | 0,0003
plc-fl-ctsb-7.6x400 | Хомут P6.6 стандартный (ч), 7.6x400 (100шт) FlexLock PROxima |  | упак. | 1122.16 |  |  | 718.1824 |  | 1 | 5 | 25 | 17 Изделия для электромонтажа | 17.11 Хомуты | 17.11.02 Хомуты FlexLock черные | Регулярная | PROxima | Нет | 0.498 | 0,00036
plc-fl-ctsb-7.6x450 | Хомут P6.6 стандартный (ч), 7.6x450 (100шт) FlexLock PROxima |  | упак. | 1630.04 |  |  | 1043.2256 |  | 1 | 5 | 25 | 17 Изделия для электромонтажа | 17.11 Хомуты | 17.11.02 Хомуты FlexLock черные | Регулярная | PROxima | Нет | 0.543 | 0,00036
plc-fl-ctsb-7.6x500 | Хомут P6.6 стандартный (ч), 7.6x500 (100шт) FlexLock PROxima |  | упак. | 1405.95 |  |  | 899.808 |  | 1 | 5 | 25 | 17 Изделия для электромонтажа | 17.11 Хомуты | 17.11.02 Хомуты FlexLock черные | Регулярная | PROxima | Нет | 0.621 | 0,00036
plc-fl-ctsb-8.8x400 | Хомут P6.6 стандартный (ч), 8.8x400 (100шт) FlexLock PROxima |  | упак. | 1467.38 |  |  | 939.1232 |  | 1 | 5 | 25 | 17 Изделия для электромонтажа | 17.11 Хомуты | 17.11.02 Хомуты FlexLock черные | Регулярная | PROxima | Нет | 0.615 | 0,00045
plc-fl-ctsb-8.8x450 | Хомут P6.6 стандартный (ч), 8.8x450 (100шт) FlexLock PROxima |  | упак. | 1736.46 |  |  | 1111.3344 |  | 1 | 5 | 25 | 17 Изделия для электромонтажа | 17.11 Хомуты | 17.11.02 Хомуты FlexLock черные | Регулярная | PROxima | Нет | 0.739 | 0,00045
plc-fl-ctsb-8.8x500 | Хомут P6.6 стандартный (ч), 8.8x500 (100шт) FlexLock PROxima |  | упак. | 1754.63 |  |  | 1122.9632 |  | 1 | 5 | 10 | 17 Изделия для электромонтажа | 17.11 Хомуты | 17.11.02 Хомуты FlexLock черные | Регулярная | PROxima | Нет | 0.758 | 0,00063
plc-fl-ctsb-8.8x610 | Хомут P6.6 стандартный (ч), 8.8x610 (100шт) FlexLock PROxima |  | упак. | 2601.22 |  |  | 1664.7808 |  | 1 | 5 | 10 | 17 Изделия для электромонтажа | 17.11 Хомуты | 17.11.02 Хомуты FlexLock черные | Регулярная | PROxima | Нет | 1.043 | 0,00068
plc-fl-ctsb-8.8x750 | Хомут P6.6 стандартный (ч), 8.8x750 (100шт) FlexLock PROxima |  | упак. | 2979.75 |  |  | 1907.04 |  | 1 | 5 | 10 | 17 Изделия для электромонтажа | 17.11 Хомуты | 17.11.02 Хомуты FlexLock черные | Регулярная | PROxima | Нет | 1.26 | 0,00081
plc-fl-ctsb-8.8x920 | Хомут P6.6 стандартный (ч), 8.8x920 (100шт) FlexLock PROxima |  | упак. | 3029.93 |  |  | 1939.1552 |  | 1 | 5 | 10 | 17 Изделия для электромонтажа | 17.11 Хомуты | 17.11.02 Хомуты FlexLock черные | Регулярная | PROxima | Нет | 1.49 | 0,00092
plc-fl-ctsb-8.8x1020 | Хомут P6.6 стандартный (ч), 8.8x1020 (100шт) FlexLock PROxima |  | упак. | 3647.25 |  |  | 2334.24 |  | 1 | 5 | 10 | 17 Изделия для электромонтажа | 17.11 Хомуты | 17.11.02 Хомуты FlexLock черные | Регулярная | PROxima | Нет | 1.69 | 0,00103
plc-fl-ctsb-12.4x650 | Хомут P6.6 стандартный (ч), 12.4x650 (100шт) FlexLock PROxima |  | упак. | 3150.19 |  |  | 2016.1216 |  | 1 | 5 | 10 | 17 Изделия для электромонтажа | 17.11 Хомуты | 17.11.02 Хомуты FlexLock черные | Регулярная | PROxima | Нет | 1.739 | 0,00115
plc-fl-ctsb-12.4x880 | Хомут P6.6 стандартный (ч), 12.4x880 (100шт) FlexLock PROxima |  | упак. | 5165.24 |  |  | 3305.7536 |  | 1 | 5 | 10 | 17 Изделия для электромонтажа | 17.11 Хомуты | 17.11.02 Хомуты FlexLock черные | Регулярная | PROxima | Нет | 2.23 | 0,00148
plc-fl-ctsb-12.4x1000 | Хомут P6.6 стандартный (ч), 12.4x1000 (100шт) FlexLock PROxima |  | упак. | 5872.11 |  |  | 3758.1504 |  | 1 | 5 | 10 | 17 Изделия для электромонтажа | 17.11 Хомуты | 17.11.02 Хомуты FlexLock черные | Регулярная | PROxima | Нет | 2.81 | 0,0017
plc-fl-ctsw-2.5x100-r | Хомут P6.6 стандартный (б), 2.5x100 (50шт) FlexLock PROxima |  | упак. | 49.07 | 30.4234 | 36.8025 | 31.4048 |  | 1 | 20 | 400 | 17 Изделия для электромонтажа | 17.11 Хомуты | 17.11.07 Хомуты FlexLock белые для DIY | Регулярная | PROxima | Нет | 0.0143 | 0,00027
plc-fl-ctsw-2.5x150-r | Хомут P6.6 стандартный (б), 2.5x150 (50шт) FlexLock PROxima |  | упак. | 72.49 | 44.9438 | 54.3675 | 46.3936 |  | 1 | 20 | 200 | 17 Изделия для электромонтажа | 17.11 Хомуты | 17.11.07 Хомуты FlexLock белые для DIY | Регулярная | PROxima | Нет | 0.0222 | 0,00027
plc-fl-ctsw-2.5x200-r | Хомут P6.6 стандартный (б), 2.5x200 (50шт) FlexLock PROxima |  | упак. | 86.55 | 53.661 | 64.9125 | 55.392 |  | 1 | 20 | 200 | 17 Изделия для электромонтажа | 17.11 Хомуты | 17.11.07 Хомуты FlexLock белые для DIY | Регулярная | PROxima | Нет | 0.0291 | 0,00034
plc-fl-ctsw-3.6x150-r | Хомут P6.6 стандартный (б), 3.6x150 (50шт) FlexLock PROxima |  | упак. | 103.91 | 64.4242 | 77.9325 | 66.5024 |  | 1 | 20 | 200 | 17 Изделия для электромонтажа | 17.11 Хомуты | 17.11.07 Хомуты FlexLock белые для DIY | Регулярная | PROxima | Нет | 0.0341 | 0,00036
plc-fl-ctsw-3.6x200-r | Хомут P6.6 стандартный (б), 3.6x200 (50шт) FlexLock PROxima |  | упак. | 119.63 | 74.1706 | 89.7225 | 76.5632 |  | 1 | 20 | 200 | 17 Изделия для электромонтажа | 17.11 Хомуты | 17.11.07 Хомуты FlexLock белые для DIY | Регулярная | PROxima | Нет | 0.0463 | 0,00045
plc-fl-ctsw-3.6x250-r | Хомут P6.6 стандартный (б), 3.6x250 (50шт) FlexLock PROxima |  | упак. | 172.55 | 106.981 | 129.4125 | 110.432 |  | 1 | 20 | 100 | 17 Изделия для электромонтажа | 17.11 Хомуты | 17.11.07 Хомуты FlexLock белые для DIY | Регулярная | PROxima | Нет | 0.0596 | 0,0006
plc-fl-ctsw-3.6x300-r | Хомут P6.6 стандартный (б), 3.6x300 (50шт) FlexLock PROxima |  | упак. | 197.35 | 122.357 | 148.0125 | 126.304 |  | 1 | 20 | 100 | 17 Изделия для электромонтажа | 17.11 Хомуты | 17.11.07 Хомуты FlexLock белые для DIY | Регулярная | PROxima | Нет | 0.0699 | 0,0006
plc-fl-ctsw-4.8x200-r | Хомут P6.6 стандартный (б), 4.8x200 (50шт) FlexLock PROxima |  | упак. | 140.57 | 87.1534 | 105.4275 | 89.9648 |  | 1 | 20 | 100 | 17 Изделия для электромонтажа | 17.11 Хомуты | 17.11.07 Хомуты FlexLock белые для DIY | Регулярная | PROxima | Нет | 0.0616 | 0,00056
plc-fl-ctsw-4.8x250-r | Хомут P6.6 стандартный (б), 4.8x250 (50шт) FlexLock PROxima |  | упак. | 200.11 | 124.0682 | 150.0825 | 128.0704 |  | 1 | 20 | 100 | 17 Изделия для электромонтажа | 17.11 Хомуты | 17.11.07 Хомуты FlexLock белые для DIY | Регулярная | PROxima | Нет | 0.0828 | 0,00075
plc-fl-ctsw-4.8x300-r | Хомут P6.6 стандартный (б), 4.8x300 (50шт) FlexLock PROxima |  | упак. | 240.9 | 149.358 | 180.675 | 154.176 |  | 1 | 20 | 100 | 17 Изделия для электромонтажа | 17.11 Хомуты | 17.11.07 Хомуты FlexLock белые для DIY | Регулярная | PROxima | Нет | 0.0965 | 0,00075
plc-fl-ctsb-2.5x100-r | Хомут P6.6 стандартный (ч), 2.5x100 (50шт) FlexLock PROxima |  | упак. | 51.82 | 32.1284 | 38.865 | 33.1648 |  | 1 | 20 | 400 | 17 Изделия для электромонтажа | 17.11 Хомуты | 17.11.08 Хомуты FlexLock черные для DIY | Регулярная | PROxima | Нет | 0.0143 | 0,00027
plc-fl-ctsb-2.5x150-r | Хомут P6.6 стандартный (ч), 2.5x150 (50шт) FlexLock PROxima |  | упак. | 94.82 | 58.7884 | 71.115 | 60.6848 |  | 1 | 20 | 200 | 17 Изделия для электромонтажа | 17.11 Хомуты | 17.11.08 Хомуты FlexLock черные для DIY | Регулярная | PROxima | Нет | 0.0222 | 0,00027
plc-fl-ctsb-2.5x200-r | Хомут P6.6 стандартный (ч), 2.5x200 (50шт) FlexLock PROxima |  | упак. | 86.55 | 53.661 | 64.9125 | 55.392 |  | 1 | 20 | 200 | 17 Изделия для электромонтажа | 17.11 Хомуты | 17.11.08 Хомуты FlexLock черные для DIY | Регулярная | PROxima | Нет | 0.0291 | 0,00034
plc-fl-ctsb-3.6x150-r | Хомут P6.6 стандартный (ч), 3.6x150 (50шт) FlexLock PROxima |  | упак. | 128.45 | 79.639 | 96.3375 | 82.208 |  | 1 | 20 | 200 | 17 Изделия для электромонтажа | 17.11 Хомуты | 17.11.08 Хомуты FlexLock черные для DIY | Регулярная | PROxima | Нет | 0.0341 | 0,00036
plc-fl-ctsb-3.6x200-r | Хомут P6.6 стандартный (ч), 3.6x200 (50шт) FlexLock PROxima |  | упак. | 108.6 | 67.332 | 81.45 | 69.504 |  | 1 | 20 | 200 | 17 Изделия для электромонтажа | 17.11 Хомуты | 17.11.08 Хомуты FlexLock черные для DIY | Регулярная | PROxima | Нет | 0.0463 | 0,00045
plc-fl-ctsb-3.6x250-r | Хомут P6.6 стандартный (ч), 3.6x250 (50шт) FlexLock PROxima |  | упак. | 168.41 | 104.4142 | 126.3075 | 107.7824 |  | 1 | 20 | 100 | 17 Изделия для электромонтажа | 17.11 Хомуты | 17.11.08 Хомуты FlexLock черные для DIY | Регулярная | PROxima | Нет | 0.0596 | 0,0006
plc-fl-ctsb-3.6x300-r | Хомут P6.6 стандартный (ч), 3.6x300 (50шт) FlexLock PROxima |  | упак. | 203.42 | 126.1204 | 152.565 | 130.1888 |  | 1 | 20 | 100 | 17 Изделия для электромонтажа | 17.11 Хомуты | 17.11.08 Хомуты FlexLock черные для DIY | Регулярная | PROxima | Нет | 0.0699 | 0,0006
plc-fl-ctsb-4.8x200-r | Хомут P6.6 стандартный (ч), 4.8x200 (50шт) FlexLock PROxima |  | упак. | 140.57 | 87.1534 | 105.4275 | 89.9648 |  | 1 | 20 | 100 | 17 Изделия для электромонтажа | 17.11 Хомуты | 17.11.08 Хомуты FlexLock черные для DIY | Регулярная | PROxima | Нет | 0.0616 | 0,00056
plc-fl-ctsb-4.8x250-r | Хомут P6.6 стандартный (ч), 4.8x250 (50шт) FlexLock PROxima |  | упак. | 200.11 | 124.0682 | 150.0825 | 128.0704 |  | 1 | 20 | 100 | 17 Изделия для электромонтажа | 17.11 Хомуты | 17.11.08 Хомуты FlexLock черные для DIY | Регулярная | PROxima | Нет | 0.0828 | 0,00075
plc-fl-ctsb-4.8x300-r | Хомут P6.6 стандартный (ч), 4.8x300 (50шт) FlexLock PROxima |  | упак. | 246.41 | 152.7742 | 184.8075 | 157.7024 |  | 1 | 20 | 100 | 17 Изделия для электромонтажа | 17.11 Хомуты | 17.11.08 Хомуты FlexLock черные для DIY | Регулярная | PROxima | Нет | 0.0965 | 0,00075
plc-fl-set-su | Набор хомутов цветных "Лето" (450 шт.): 2,5х100, 3,6х200, 3,6х300 FlexLock PROxima |  | упак. | 638.07 | 395.6034 | 478.5525 | 408.3648 |  | 1 | 1 | 25 | 17 Изделия для электромонтажа | 17.11 Хомуты | 17.11.09 Наборы хомутов в банках FlexLock | Регулярная | PROxima | Нет | 0.298 | 0,001744
plc-fl-set-au | Набор хомутов цветных "Осень" (300 шт.): 3,6х200 FlexLock PROxima |  | упак. | 617.55 | 382.881 | 463.1625 | 395.232 |  | 1 | 1 | 25 | 17 Изделия для электромонтажа | 17.11 Хомуты | 17.11.09 Наборы хомутов в банках FlexLock | Регулярная | PROxima | Нет | 0.287 | 0,001181
plc-fl-set-sp | Набор хомутов цветных "Весна" (650 шт.): 2,5х100, 3,6х200, 3,6х280 FlexLock PROxima |  | упак. | 966.44 | 599.1928 | 724.83 | 618.5216 |  | 1 | 1 | 16 | 17 Изделия для электромонтажа | 17.11 Хомуты | 17.11.09 Наборы хомутов в банках FlexLock | Регулярная | PROxima | Нет | 0.486 | 0,002756
plc-fl-set-wi | Набор хомутов черно-белых "Зима" (600 шт.): 2,5х100, 3,6х200, 3,6х280 FlexLock PROxima |  | упак. | 926.02 | 574.1324 | 694.515 | 592.6528 |  | 1 | 1 | 16 | 17 Изделия для электромонтажа | 17.11 Хомуты | 17.11.09 Наборы хомутов в банках FlexLock | Регулярная | PROxima | Нет | 0.46 | 0,0031
plc-fl-tss-304-4.6x125 | Хомут AISI 304 из нержавеющей стали, 4.6x125 (100 шт.) FlexLock PROxima |  | упак. | 1523.52 |  |  | 975.0528 |  | 1 | 10 | 50 | 17 Изделия для электромонтажа | 17.11 Хомуты | 17.11.10 Хомуты FlexLock из нержавеющей стали (304) | Регулярная | PROxima | Нет | 0.17 | 0,000357
plc-fl-tss-304-4.6x150 | Хомут AISI 304 из нержавеющей стали, 4.6x150 (100 шт.) FlexLock PROxima |  | упак. | 1673.6 |  |  | 1071.104 |  | 1 | 10 | 50 | 17 Изделия для электромонтажа | 17.11 Хомуты | 17.11.10 Хомуты FlexLock из нержавеющей стали (304) | Регулярная | PROxima | Нет | 0.2 | 0,00042
plc-fl-tss-304-4.6x200 | Хомут AISI 304 из нержавеющей стали, 4.6x200 (100 шт.) FlexLock PROxima |  | упак. | 1809.2 |  |  | 1157.888 |  | 1 | 10 | 50 | 17 Изделия для электромонтажа | 17.11 Хомуты | 17.11.10 Хомуты FlexLock из нержавеющей стали (304) | Регулярная | PROxima | Нет | 0.24 | 0,000525
plc-fl-tss-304-4.6x260 | Хомут AISI 304 из нержавеющей стали, 4.6x260 (100 шт.) FlexLock PROxima |  | упак. | 2007.65 |  |  | 1284.896 |  | 1 | 10 | 50 | 17 Изделия для электромонтажа | 17.11 Хомуты | 17.11.10 Хомуты FlexLock из нержавеющей стали (304) | Регулярная | PROxima | Нет | 0.29 | 0,000651
plc-fl-tss-304-4.6x290 | Хомут AISI 304 из нержавеющей стали, 4.6x290 (100 шт.) FlexLock PROxima |  | упак. | 2103.57 |  |  | 1346.2848 |  | 1 | 10 | 50 | 17 Изделия для электромонтажа | 17.11 Хомуты | 17.11.10 Хомуты FlexLock из нержавеющей стали (304) | Регулярная | PROxima | Нет | 0.32 | 0,000735
plc-fl-tss-304-4.6x360 | Хомут AISI 304 из нержавеющей стали, 4.6x360 (100 шт.) FlexLock PROxima |  | упак. | 2497.16 |  |  | 1598.1824 |  | 1 | 5 | 25 | 17 Изделия для электромонтажа | 17.11 Хомуты | 17.11.10 Хомуты FlexLock из нержавеющей стали (304) | Регулярная | PROxima | Нет | 0.37 | 0,000861
plc-fl-tss-304-4.6x520 | Хомут AISI 304 из нержавеющей стали, 4.6x520 (100 шт.) FlexLock PROxima |  | упак. | 2692.15 |  |  | 1722.976 |  | 1 | 5 | 25 | 17 Изделия для электромонтажа | 17.11 Хомуты | 17.11.10 Хомуты FlexLock из нержавеющей стали (304) | Регулярная | PROxima | Нет | 0.51 | 0,001239
plc-fl-tss-304-4.6x680 | Хомут AISI 304 из нержавеющей стали, 4.6x680 (100 шт.) FlexLock PROxima |  | упак. | 3169.4 |  |  | 2028.416 |  | 1 | 5 | 25 | 17 Изделия для электромонтажа | 17.11 Хомуты | 17.11.10 Хомуты FlexLock из нержавеющей стали (304) | Регулярная | PROxima | Нет | 0.65 | 0,001575
plc-fl-tss-304-4.6x840 | Хомут AISI 304 из нержавеющей стали, 4.6x840 (100 шт.) FlexLock PROxima |  | упак. | 3640.52 |  |  | 2329.9328 |  | 1 | 5 | 25 | 17 Изделия для электромонтажа | 17.11 Хомуты | 17.11.10 Хомуты FlexLock из нержавеющей стали (304) | Регулярная | PROxima | Нет | 0.78 | 0,001911
plc-fl-tss-304-7.9x200 | Хомут AISI 304 из нержавеющей стали, 7.9x200 (100 шт.) FlexLock PROxima |  | упак. | 1972.93 |  |  | 1262.6752 |  | 1 | 5 | 25 | 17 Изделия для электромонтажа | 17.11 Хомуты | 17.11.10 Хомуты FlexLock из нержавеющей стали (304) | Регулярная | PROxima | Нет | 0.48 | 0,000945
plc-fl-tss-304-7.9x260 | Хомут AISI 304 из нержавеющей стали, 7.9x260 (100 шт.) FlexLock PROxima |  | упак. | 2333.45 |  |  | 1493.408 |  | 1 | 5 | 25 | 17 Изделия для электромонтажа | 17.11 Хомуты | 17.11.10 Хомуты FlexLock из нержавеющей стали (304) | Регулярная | PROxima | Нет | 0.57 | 0,001155
plc-fl-tss-304-7.9x290 | Хомут AISI 304 из нержавеющей стали, 7.9x290 (100 шт.) FlexLock PROxima |  | упак. | 2692.31 |  |  | 1723.0784 |  | 1 | 5 | 25 | 17 Изделия для электромонтажа | 17.11 Хомуты | 17.11.10 Хомуты FlexLock из нержавеющей стали (304) | Регулярная | PROxima | Нет | 0.62 | 0,001295
plc-fl-tss-304-7.9x360 | Хомут AISI 304 из нержавеющей стали, 7.9x360 (100 шт.) FlexLock PROxima |  | упак. | 2923.83 |  |  | 1871.2512 |  | 1 | 5 | 25 | 17 Изделия для электромонтажа | 17.11 Хомуты | 17.11.10 Хомуты FlexLock из нержавеющей стали (304) | Регулярная | PROxima | Нет | 0.72 | 0,001505
plc-fl-tss-304-7.9x520 | Хомут AISI 304 из нержавеющей стали, 7.9x520 (100 шт.) FlexLock PROxima |  | упак. | 3448.07 |  |  | 2206.7648 |  | 1 | 5 | 10 | 17 Изделия для электромонтажа | 17.11 Хомуты | 17.11.10 Хомуты FlexLock из нержавеющей стали (304) | Регулярная | PROxima | Нет | 0.97 | 0,002065
plc-fl-tss-304-7.9x680 | Хомут AISI 304 из нержавеющей стали, 7.9x680 (100 шт.) FlexLock PROxima |  | упак. | 4760.2 |  |  | 3046.528 |  | 1 | 5 | 10 | 17 Изделия для электромонтажа | 17.11 Хомуты | 17.11.10 Хомуты FlexLock из нержавеющей стали (304) | Регулярная | PROxima | Нет | 1.22 | 0,002625
plc-fl-tss-304-7.9x840 | Хомут AISI 304 из нержавеющей стали, 7.9x840 (100 шт.) FlexLock PROxima |  | упак. | 5506.66 |  |  | 3524.2624 |  | 1 | 5 | 10 | 17 Изделия для электромонтажа | 17.11 Хомуты | 17.11.10 Хомуты FlexLock из нержавеющей стали (304) | Регулярная | PROxima | Нет | 1.47 | 0,003185
plc-fl-tss-304-12x290 | Хомут AISI 304 из нержавеющей стали, 12x290 (100 шт.) FlexLock PROxima |  | упак. | 5148.13 |  |  | 3294.8032 |  | 1 | 5 | 20 | 17 Изделия для электромонтажа | 17.11 Хомуты | 17.11.10 Хомуты FlexLock из нержавеющей стали (304) | Регулярная | PROxima | Нет | 0.97 | 0,00222
plc-fl-tss-304-12x360 | Хомут AISI 304 из нержавеющей стали, 12x360 (100 шт.) FlexLock PROxima |  | упак. | 4893.45 |  |  | 3131.808 |  | 1 | 5 | 20 | 17 Изделия для электромонтажа | 17.11 Хомуты | 17.11.10 Хомуты FlexLock из нержавеющей стали (304) | Регулярная | PROxima | Нет | 1.14 | 0,00264
plc-fl-tss-304-12x520 | Хомут AISI 304 из нержавеющей стали, 12x520 (100 шт.) FlexLock PROxima |  | упак. | 6404.98 |  |  | 4099.1872 |  | 1 | 5 | 10 | 17 Изделия для электромонтажа | 17.11 Хомуты | 17.11.10 Хомуты FlexLock из нержавеющей стали (304) | Регулярная | PROxima | Нет | 1.53 | 0,0036
plc-fl-tss-304-12x680 | Хомут AISI 304 из нержавеющей стали, 12x680 (100 шт.) FlexLock PROxima |  | упак. | 9759.03 |  |  | 6245.7792 |  | 1 | 5 | 10 | 17 Изделия для электромонтажа | 17.11 Хомуты | 17.11.10 Хомуты FlexLock из нержавеющей стали (304) | Регулярная | PROxima | Нет | 1.92 | 0,00456
plc-fl-tss-304-12x840 | Хомут AISI 304 из нержавеющей стали, 12x840 (100 шт.) FlexLock PROxima |  | упак. | 11343.71 |  |  | 7259.9744 |  | 1 | 5 | 10 | 17 Изделия для электромонтажа | 17.11 Хомуты | 17.11.10 Хомуты FlexLock из нержавеющей стали (304) | Регулярная | PROxima | Нет | 2.31 | 0,00552
plc-fl-tss-316-4.6x125 | Хомут AISI 316 из нержавеющей стали, 4.6x125 (100 шт.) FlexLock PROxima |  | упак. | 1804.97 |  |  | 1155.1808 |  | 1 | 10 | 50 | 17 Изделия для электромонтажа | 17.11 Хомуты | 17.11.11 Хомуты FlexLock из нержавеющей стали (316) | Регулярная | PROxima | Нет | 0.17 | 0,000357
plc-fl-tss-316-4.6x150 | Хомут AISI 316 из нержавеющей стали, 4.6x150 (100 шт.) FlexLock PROxima |  | упак. | 2662.54 |  |  | 1704.0256 |  | 1 | 10 | 50 | 17 Изделия для электромонтажа | 17.11 Хомуты | 17.11.11 Хомуты FlexLock из нержавеющей стали (316) | Регулярная | PROxima | Нет | 0.2 | 0,00042
plc-fl-tss-316-4.6x200 | Хомут AISI 316 из нержавеющей стали, 4.6x200 (100 шт.) FlexLock PROxima |  | упак. | 2894.06 |  |  | 1852.1984 |  | 1 | 10 | 50 | 17 Изделия для электромонтажа | 17.11 Хомуты | 17.11.11 Хомуты FlexLock из нержавеющей стали (316) | Регулярная | PROxima | Нет | 0.24 | 0,000525
plc-fl-tss-316-4.6x260 | Хомут AISI 316 из нержавеющей стали, 4.6x260 (100 шт.) FlexLock PROxima |  | упак. | 3221.51 |  |  | 2061.7664 |  | 1 | 10 | 50 | 17 Изделия для электромонтажа | 17.11 Хомуты | 17.11.11 Хомуты FlexLock из нержавеющей стали (316) | Регулярная | PROxima | Нет | 0.29 | 0,000651
plc-fl-tss-316-4.6x290 | Хомут AISI 316 из нержавеющей стали, 4.6x290 (100 шт.) FlexLock PROxima |  | упак. | 3352.16 |  |  | 2145.3824 |  | 1 | 10 | 50 | 17 Изделия для электромонтажа | 17.11 Хомуты | 17.11.11 Хомуты FlexLock из нержавеющей стали (316) | Регулярная | PROxima | Нет | 0.32 | 0,000735
plc-fl-tss-316-4.6x360 | Хомут AISI 316 из нержавеющей стали, 4.6x360 (100 шт.) FlexLock PROxima |  | упак. | 3944.2 |  |  | 2524.288 |  | 1 | 5 | 25 | 17 Изделия для электромонтажа | 17.11 Хомуты | 17.11.11 Хомуты FlexLock из нержавеющей стали (316) | Регулярная | PROxima | Нет | 0.37 | 0,000861
plc-fl-tss-316-4.6x520 | Хомут AISI 316 из нержавеющей стали, 4.6x520 (100 шт.) FlexLock PROxima |  | упак. | 3340.71 |  |  | 2138.0544 |  | 1 | 5 | 25 | 17 Изделия для электромонтажа | 17.11 Хомуты | 17.11.11 Хомуты FlexLock из нержавеющей стали (316) | Регулярная | PROxima | Нет | 0.51 | 0,001239
plc-fl-tss-316-4.6x680 | Хомут AISI 316 из нержавеющей стали, 4.6x680 (100 шт.) FlexLock PROxima |  | упак. | 3964.79 |  |  | 2537.4656 |  | 1 | 5 | 25 | 17 Изделия для электромонтажа | 17.11 Хомуты | 17.11.11 Хомуты FlexLock из нержавеющей стали (316) | Регулярная | PROxima | Нет | 0.65 | 0,001575
plc-fl-tss-316-4.6x840 | Хомут AISI 316 из нержавеющей стали, 4.6x840 (100 шт.) FlexLock PROxima |  | упак. | 4588.89 |  |  | 2936.8896 |  | 1 | 5 | 25 | 17 Изделия для электромонтажа | 17.11 Хомуты | 17.11.11 Хомуты FlexLock из нержавеющей стали (316) | Регулярная | PROxima | Нет | 0.78 | 0,001911
plc-fl-tss-316-7.9x200 | Хомут AISI 316 из нержавеющей стали, 7.9x200 (100 шт.) FlexLock PROxima |  | упак. | 3122.28 |  |  | 1998.2592 |  | 1 | 5 | 25 | 17 Изделия для электромонтажа | 17.11 Хомуты | 17.11.11 Хомуты FlexLock из нержавеющей стали (316) | Регулярная | PROxima | Нет | 0.48 | 0,000945
plc-fl-tss-316-7.9x260 | Хомут AISI 316 из нержавеющей стали, 7.9x260 (100 шт.) FlexLock PROxima |  | упак. | 3679.6 |  |  | 2354.944 |  | 1 | 5 | 25 | 17 Изделия для электромонтажа | 17.11 Хомуты | 17.11.11 Хомуты FlexLock из нержавеющей стали (316) | Регулярная | PROxima | Нет | 0.57 | 0,001155
plc-fl-tss-316-7.9x290 | Хомут AISI 316 из нержавеющей стали, 7.9x290 (100 шт.) FlexLock PROxima |  | упак. | 4308.02 |  |  | 2757.1328 |  | 1 | 5 | 25 | 17 Изделия для электромонтажа | 17.11 Хомуты | 17.11.11 Хомуты FlexLock из нержавеющей стали (316) | Регулярная | PROxima | Нет | 0.62 | 0,001295
plc-fl-tss-316-7.9x360 | Хомут AISI 316 из нержавеющей стали, 7.9x360 (100 шт.) FlexLock PROxima |  | упак. | 5063.78 |  |  | 3240.8192 |  | 1 | 5 | 25 | 17 Изделия для электромонтажа | 17.11 Хомуты | 17.11.11 Хомуты FlexLock из нержавеющей стали (316) | Регулярная | PROxima | Нет | 0.72 | 0,001505
plc-fl-tss-316-7.9x520 | Хомут AISI 316 из нержавеющей стали, 7.9x520 (100 шт.) FlexLock PROxima |  | упак. | 5488.8 |  |  | 3512.832 |  | 1 | 5 | 10 | 17 Изделия для электромонтажа | 17.11 Хомуты | 17.11.11 Хомуты FlexLock из нержавеющей стали (316) | Регулярная | PROxima | Нет | 0.97 | 0,002065
plc-fl-tss-316-7.9x680 | Хомут AISI 316 из нержавеющей стали, 7.9x680 (100 шт.) FlexLock PROxima |  | упак. | 6008.38 |  |  | 3845.3632 |  | 1 | 5 | 10 | 17 Изделия для электромонтажа | 17.11 Хомуты | 17.11.11 Хомуты FlexLock из нержавеющей стали (316) | Регулярная | PROxima | Нет | 1.22 | 0,002625
plc-fl-tss-316-7.9x840 | Хомут AISI 316 из нержавеющей стали, 7.9x840 (100 шт.) FlexLock PROxima |  | упак. | 6993.44 |  |  | 4475.8016 |  | 1 | 5 | 10 | 17 Изделия для электромонтажа | 17.11 Хомуты | 17.11.11 Хомуты FlexLock из нержавеющей стали (316) | Регулярная | PROxima | Нет | 1.47 | 0,003185
plc-fl-tss-316-12x290 | Хомут AISI 316 из нержавеющей стали, 12x290 (100 шт.) FlexLock PROxima |  | упак. | 6981.21 |  |  | 4467.9744 |  | 1 | 5 | 20 | 17 Изделия для электромонтажа | 17.11 Хомуты | 17.11.11 Хомуты FlexLock из нержавеющей стали (316) | Регулярная | PROxima | Нет | 0.97 | 0,00222
plc-fl-tss-316-12x360 | Хомут AISI 316 из нержавеющей стали, 12x360 (100 шт.) FlexLock PROxima |  | упак. | 7764.38 |  |  | 4969.2032 |  | 1 | 5 | 20 | 17 Изделия для электромонтажа | 17.11 Хомуты | 17.11.11 Хомуты FlexLock из нержавеющей стали (316) | Регулярная | PROxima | Нет | 1.14 | 0,00264
plc-fl-tss-316-12x520 | Хомут AISI 316 из нержавеющей стали, 12x520 (100 шт.) FlexLock PROxima |  | упак. | 9550.98 |  |  | 6112.6272 |  | 1 | 5 | 10 | 17 Изделия для электромонтажа | 17.11 Хомуты | 17.11.11 Хомуты FlexLock из нержавеющей стали (316) | Регулярная | PROxima | Нет | 1.53 | 0,0036
plc-fl-tss-316-12x680 | Хомут AISI 316 из нержавеющей стали, 12x680 (100 шт.) FlexLock PROxima |  | упак. | 11343.71 |  |  | 7259.9744 |  | 1 | 5 | 10 | 17 Изделия для электромонтажа | 17.11 Хомуты | 17.11.11 Хомуты FlexLock из нержавеющей стали (316) | Регулярная | PROxima | Нет | 1.92 | 0,00456
plc-fl-tss-316-12x840 | Хомут AISI 316 из нержавеющей стали, 12x840 (100 шт.) FlexLock PROxima |  | упак. | 13130.31 |  |  | 8403.3984 |  | 1 | 5 | 10 | 17 Изделия для электромонтажа | 17.11 Хомуты | 17.11.11 Хомуты FlexLock из нержавеющей стали (316) | Регулярная | PROxima | Нет | 2.31 | 0,00552
plc-fti-6w | Дюбель для бандажа (6х35) белый (100шт.) EKF PROxima |  | упак. | 220.05 |  |  | 140.832 |  | 1 | 10 | 100 | 17 Изделия для электромонтажа | 17.11 Хомуты | 17.11.03 Дюбель-хомуты | Регулярная | PROxima | Нет | 0.122 | 0,00015
plc-fti-6b | Дюбель для бандажа (6х35) черный (100шт.) EKF PROxima |  | упак. | 220.07 |  |  | 140.8448 |  | 1 | 10 | 100 | 17 Изделия для электромонтажа | 17.11 Хомуты | 17.11.03 Дюбель-хомуты | Регулярная | PROxima | Нет | 0.122 | 0,00015
plc-fti-8w | Дюбель для бандажа (8х45) белый (100шт.) EKF PROxima |  | упак. | 239.43 |  |  | 153.2352 |  | 1 | 10 | 100 | 17 Изделия для электромонтажа | 17.11 Хомуты | 17.11.03 Дюбель-хомуты | Регулярная | PROxima | Нет | 0.188 | 0,00015
plc-fti-8b | Дюбель для бандажа (8х45) черный (100шт.) EKF PROxima |  | упак. | 239.43 |  |  | 153.2352 |  | 1 | 10 | 100 | 17 Изделия для электромонтажа | 17.11 Хомуты | 17.11.03 Дюбель-хомуты | Регулярная | PROxima | Нет | 0.188 | 0,00015
plc-ncc-5x10w | Дюбель-хомут для круглого кабеля (5-10мм) белый (100шт.) EKF PROxima |  | упак. | 93.77 |  |  | 60.0128 |  | 1 | 1 | 50 | 17 Изделия для электромонтажа | 17.11 Хомуты | 17.11.03 Дюбель-хомуты | Регулярная | PROxima | Нет | 0.075 | 0,0009
plc-ncc-5x10b | Дюбель-хомут для круглого кабеля (5-10мм) черный (100шт.) EKF PROxima |  | упак. | 93.77 |  |  | 60.0128 |  | 1 | 1 | 50 | 17 Изделия для электромонтажа | 17.11 Хомуты | 17.11.03 Дюбель-хомуты | Регулярная | PROxima | Нет | 0.075 | 0,0009
plc-ncc-11x18w | Дюбель-хомут для круглого кабеля (11-18мм) белый (100шт.) EKF PROxima |  | упак. | 118.18 |  |  | 75.6352 |  | 1 | 1 | 45 | 17 Изделия для электромонтажа | 17.11 Хомуты | 17.11.03 Дюбель-хомуты | Регулярная | PROxima | Нет | 0.08 | 0,0009
plc-ncc-11x18b | Дюбель-хомут для круглого кабеля (11-18мм) черный (100шт.) EKF PROxima |  | упак. | 118.18 |  |  | 75.6352 |  | 1 | 1 | 45 | 17 Изделия для электромонтажа | 17.11 Хомуты | 17.11.03 Дюбель-хомуты | Регулярная | PROxima | Нет | 0.08 | 0,0009
plc-ncc-19x25w | Дюбель-хомут для круглого кабеля (19-25мм) белый (100шт.) EKF PROxima |  | упак. | 143.21 |  |  | 91.6544 |  | 1 | 120 | 30 | 17 Изделия для электромонтажа | 17.11 Хомуты | 17.11.03 Дюбель-хомуты | Регулярная | PROxima | Нет | 0.9 | 0,00114
plc-ncc-19x25b | Дюбель-хомут для круглого кабеля (19-25мм) черный (100шт.) EKF PROxima |  | упак. | 143.21 |  |  | 91.6544 |  | 1 | 5 | 30 | 17 Изделия для электромонтажа | 17.11 Хомуты | 17.11.03 Дюбель-хомуты | Регулярная | PROxima | Нет | 0.09 | 0,00114
plc-nccf-5x8w | Дюбель-хомут для плоского кабеля (5-8мм) нейлон белый (100шт.) EKF PROxima |  | упак. | 99.33 |  |  | 63.5712 |  | 1 | 10 | 220 | 17 Изделия для электромонтажа | 17.11 Хомуты | 17.11.03 Дюбель-хомуты | Регулярная | PROxima | Нет | 0.074 | 0,00015
plc-nccf-5x8b | Дюбель-хомут для плоского кабеля (5-8мм) нейлон черный (100шт.) EKF PROxima |  | упак. | 84.5 |  |  | 54.08 |  | 1 | 10 | 220 | 17 Изделия для электромонтажа | 17.11 Хомуты | 17.11.03 Дюбель-хомуты | Регулярная | PROxima | Нет | 0.075 | 0,00015
plc-nst-7.2x150w | Хомут дюбельный серый (7х150) (50шт.) EKF PROxima |  | упак. | 348.96 |  |  | 223.3344 |  | 1 | 5 | 100 | 17 Изделия для электромонтажа | 17.11 Хомуты | 17.11.03 Дюбель-хомуты | Регулярная | PROxima | Нет | 0.075 | 0,00015
plc-nst-7.2x150b | Хомут дюбельный черный (7х150) (50шт.) EKF PROxima |  | упак. | 465.28 |  |  | 297.7792 |  | 1 | 5 | 100 | 17 Изделия для электромонтажа | 17.11 Хомуты | 17.11.03 Дюбель-хомуты | Регулярная | PROxima | Нет | 0.1 | 0,00015
plc-cd-5x10w-r | Дюбель-хомут (5х10 мм) для плоского кабеля белый (10 шт.) EKF PROxima |  | упак. | 44.99 |  |  | 28.7936 |  | 50 | 50 | 750 | 17 Изделия для электромонтажа | 17.11 Хомуты | 17.11.03 Дюбель-хомуты | Регулярная | PROxima | Нет | 0.01 | 0,00015
plc-cd1-5x10w | Дюбель-хомут (5х10 мм) для плоского кабеля белый (100 шт.) EKF PROxima |  | упак. | 142.01 |  |  | 90.8864 |  | 1 | 1 | 100 | 17 Изделия для электромонтажа | 17.11 Хомуты | 17.11.03 Дюбель-хомуты | Регулярная | PROxima | Нет | 0.06 | 0,00072
plc-cd-5x10w | Дюбель-хомут (5х10 мм) для плоского кабеля белый (50 шт.) EKF PROxima |  | упак | 91.62 |  |  | 58.6368 |  | 1 | 50 | 200 | 17 Изделия для электромонтажа | 17.11 Хомуты | 17.11.03 Дюбель-хомуты | Регулярная | PROxima | Нет | 0.03 | 0,000216
plc-ncs50-5x10w | Дюбель-хомут для круглого кабеля (5-10мм) белый (50шт.) EKF PROxima |  | упак. | 57.73 |  |  | 36.9472 |  | 1 | 10 | 120 | 17 Изделия для электромонтажа | 17.11 Хомуты | 17.11.03 Дюбель-хомуты | Регулярная | PROxima | Нет | 1 | 0,00066
plc-cd-5x10b-r | Дюбель-хомут (5х10 мм) для плоского кабеля черный (10 шт.) EKF PROxima |  | упак. | 44.99 |  |  | 28.7936 |  | 50 | 50 | 750 | 17 Изделия для электромонтажа | 17.11 Хомуты | 17.11.03 Дюбель-хомуты | Регулярная | PROxima | Нет | 0.01 | 0,00015
plc-cd1-5x10b | Дюбель-хомут (5х10 мм) для плоского кабеля черный (100 шт.) EKF PROxima |  | упак. | 142.01 |  |  | 90.8864 |  | 1 | 1 | 100 | 17 Изделия для электромонтажа | 17.11 Хомуты | 17.11.03 Дюбель-хомуты | Регулярная | PROxima | Нет | 0.06 | 0,00072
plc-cd-5x10b | Дюбель-хомут (5х10 мм) для плоского кабеля черный (50 шт.) EKF PROxima |  | упак | 91.62 |  |  | 58.6368 |  | 1 | 50 | 200 | 17 Изделия для электромонтажа | 17.11 Хомуты | 17.11.03 Дюбель-хомуты | Регулярная | PROxima | Нет | 0.03 | 0,000216
plc-ncs50-5x10b | Дюбель-хомут для круглого кабеля (5-10мм) черный (50шт.) EKF PROxima |  | упак. | 57.73 |  |  | 36.9472 |  | 1 | 10 | 120 | 17 Изделия для электромонтажа | 17.11 Хомуты | 17.11.03 Дюбель-хомуты | Регулярная | PROxima | Нет | 1 | 0,00066
plc-cd-6x12w-r | Дюбель-хомут (6х12 мм) для плоского кабеля белый (10 шт.) EKF PROxima |  | упак. | 49.53 |  |  | 31.6992 |  | 50 | 50 | 750 | 17 Изделия для электромонтажа | 17.11 Хомуты | 17.11.03 Дюбель-хомуты | Регулярная | PROxima | Нет | 0.01 | 0,00015
plc-cd1-6x12w | Дюбель-хомут (6х12 мм) для плоского кабеля белый (100 шт.) EKF PROxima |  | упак. | 164.39 |  |  | 105.2096 |  | 1 | 1 | 100 | 17 Изделия для электромонтажа | 17.11 Хомуты | 17.11.03 Дюбель-хомуты | Регулярная | PROxima | Нет | 0.06 | 0,00072
plc-cd-6x12w | Дюбель-хомут (6х12 мм) для плоского кабеля белый (50 шт.) EKF PROxima |  | упак | 103.34 |  |  | 66.1376 |  | 1 | 50 | 200 | 17 Изделия для электромонтажа | 17.11 Хомуты | 17.11.03 Дюбель-хомуты | Регулярная | PROxima | Нет | 0.03 | 0,00036
plc-ncs50-11x18w | Дюбель-хомут для круглого кабеля (11-18мм) белый (50шт.) EKF PROxima |  | упак. | 71.18 |  |  | 45.5552 |  | 1 | 10 | 100 | 17 Изделия для электромонтажа | 17.11 Хомуты | 17.11.03 Дюбель-хомуты | Регулярная | PROxima | Нет | 1 | 0,00066
plc-cd-6x12b-r | Дюбель-хомут (6х12 мм) для плоского кабеля черный (10 шт.) EKF PROxima |  | упак. | 49.53 |  |  | 31.6992 |  | 50 | 50 | 750 | 17 Изделия для электромонтажа | 17.11 Хомуты | 17.11.03 Дюбель-хомуты | Регулярная | PROxima | Нет | 0.01 | 0,00015
plc-cd1-6x12b | Дюбель-хомут (6х12 мм) для плоского кабеля черный (100 шт.) EKF PROxima |  | упак. | 164.39 |  |  | 105.2096 |  | 1 | 1 | 100 | 17 Изделия для электромонтажа | 17.11 Хомуты | 17.11.03 Дюбель-хомуты | Регулярная | PROxima | Нет | 0.06 | 0,00072
plc-cd-6x12b | Дюбель-хомут (6х12 мм) для плоского кабеля черный (50 шт.) EKF PROxima |  | упак | 103.34 |  |  | 66.1376 |  | 1 | 50 | 200 | 17 Изделия для электромонтажа | 17.11 Хомуты | 17.11.03 Дюбель-хомуты | Регулярная | PROxima | Нет | 0.03 | 0,00036
plc-ncs50-11x18b | Дюбель-хомут для круглого кабеля (11-18мм) черный (50шт.) EKF PROxima |  | упак. | 71.18 |  |  | 45.5552 |  | 1 | 10 | 100 | 17 Изделия для электромонтажа | 17.11 Хомуты | 17.11.03 Дюбель-хомуты | Регулярная | PROxima | Нет | 1 | 0,00066
plc-cd-6x14w-r | Дюбель-хомут (6х14 мм) для плоского кабеля белый (10 шт.) EKF PROxima |  | упак. | 51.48 |  |  | 32.9472 |  | 50 | 50 | 750 | 17 Изделия для электромонтажа | 17.11 Хомуты | 17.11.03 Дюбель-хомуты | Регулярная | PROxima | Нет | 0.01 | 0,00015
plc-cd1-6x14w | Дюбель-хомут (6х14 мм) для плоского кабеля белый (100 шт.) EKF PROxima |  | упак. | 185.05 |  |  | 118.432 |  | 1 | 1 | 100 | 17 Изделия для электромонтажа | 17.11 Хомуты | 17.11.03 Дюбель-хомуты | Регулярная | PROxima | Нет | 0.06 | 0,00072
plc-cd-6x14w | Дюбель-хомут (6х14 мм) для плоского кабеля белый (50 шт.) EKF PROxima |  | упак | 104.34 |  |  | 66.7776 |  | 1 | 50 | 200 | 17 Изделия для электромонтажа | 17.11 Хомуты | 17.11.03 Дюбель-хомуты | Регулярная | PROxima | Нет | 0.03 | 0,00036
plc-ncs50-19x25w | Дюбель-хомут для круглого кабеля (19-25мм) белый (50шт.) EKF PROxima |  | упак. | 85.01 |  |  | 54.4064 |  | 1 | 10 | 60 | 17 Изделия для электромонтажа | 17.11 Хомуты | 17.11.03 Дюбель-хомуты | Новая | PROxima | Нет | 1 | 0,00084
plc-cd-6x14b-r | Дюбель-хомут (6х14 мм) для плоского кабеля черный (10 шт.) EKF PROxima |  | упак. | 51.48 |  |  | 32.9472 |  | 50 | 50 | 750 | 17 Изделия для электромонтажа | 17.11 Хомуты | 17.11.03 Дюбель-хомуты | Регулярная | PROxima | Нет | 0.01 | 0,00015
plc-cd1-6x14b | Дюбель-хомут (6х14 мм) для плоского кабеля черный (100 шт.) EKF PROxima |  | упак. | 185.05 |  |  | 118.432 |  | 1 | 1 | 100 | 17 Изделия для электромонтажа | 17.11 Хомуты | 17.11.03 Дюбель-хомуты | Регулярная | PROxima | Нет | 0.06 | 0,00072
plc-cd-6x14b | Дюбель-хомут (6х14 мм) для плоского кабеля черный (50 шт.) EKF PROxima |  | упак | 104.34 |  |  | 66.7776 |  | 1 | 50 | 200 | 17 Изделия для электромонтажа | 17.11 Хомуты | 17.11.03 Дюбель-хомуты | Регулярная | PROxima | Нет | 0.03 | 0,000216
plc-ncs50-19x25b | Дюбель-хомут для круглого кабеля (19-25мм) черный (50шт.) EKF PROxima |  | упак. | 85.01 |  |  | 54.4064 |  | 1 | 10 | 60 | 17 Изделия для электромонтажа | 17.11 Хомуты | 17.11.03 Дюбель-хомуты | Новая | PROxima | Нет | 1 | 0,00084
plc-c-o-3.6x100 | Хомут нейлоновый с отверстием для крепления (3,6х100) (100шт.) EKF PROxima |  | упак | 174.55 |  |  | 111.712 |  | 1 | 10 | 200 | 17 Изделия для электромонтажа | 17.11 Хомуты | 17.11.04 Хомуты с отверстиями, площадками, анкерные | Регулярная | PROxima | Нет | 0.045 | 0,0003168
plc-c-o-3.6x200 | Хомут нейлоновый с отверстием для крепления (3,6х200) (100шт.) EKF PROxima |  | упак | 282.96 |  |  | 181.0944 |  | 1 | 10 | 100 | 17 Изделия для электромонтажа | 17.11 Хомуты | 17.11.04 Хомуты с отверстиями, площадками, анкерные | Регулярная | PROxima | Нет | 0.12 | 0,0006605
plc-c-a-2.5x100 | Хомут нейлоновый анкерный (2,5х100) (100шт.) EKF PROxima |  | упак | 148.07 |  |  | 94.7648 |  | 1 | 10 | 200 | 17 Изделия для электромонтажа | 17.11 Хомуты | 17.11.04 Хомуты с отверстиями, площадками, анкерные | Регулярная | PROxima | Нет | 0.033 | 0,0001588
plc-c-p-2.5x110 | Хомут нейлоновый с маркировочной площадкой (2,5х110) (100шт.) EKF PROxima |  | упак | 124.15 |  |  | 79.456 | Хит-цена! | 1 | 10 | 200 | 17 Изделия для электромонтажа | 17.11 Хомуты | 17.11.04 Хомуты с отверстиями, площадками, анкерные | Регулярная | PROxima | Нет | 0.033 | 0,0001588
plc-c-2.5x100 | Хомут нейлоновый (2,5х100) (100шт.) EKF Basic |  | упак | 38.09 |  |  | 24.3776 |  | 1 | 10 | 600 | 17 Изделия для электромонтажа | 17.11 Хомуты | 17.11.05 Хомуты белые (кабельный бандаж) Basic | Регулярная | Basic | Нет | 0.028 | 0,000084
plc-c-2.5x120 | Хомут нейлоновый (2,5х120) (100шт.) EKF Basic |  | упак | 47.9 |  |  | 30.656 |  | 1 | 10 | 500 | 17 Изделия для электромонтажа | 17.11 Хомуты | 17.11.05 Хомуты белые (кабельный бандаж) Basic | Регулярная | Basic | Нет | 0.03 | 0,000098
plc-c-2.5x150 | Хомут нейлоновый (2,5х150) (100шт.) EKF Basic |  | упак | 58.38 |  |  | 37.3632 |  | 1 | 10 | 400 | 17 Изделия для электромонтажа | 17.11 Хомуты | 17.11.05 Хомуты белые (кабельный бандаж) Basic | Регулярная | Basic | Нет | 0.035 | 0,000119
plc-c-2.5x160 | Хомут нейлоновый (2,5х160) (100шт.) EKF Basic |  | упак | 78.55 |  |  | 50.272 |  | 1 | 10 | 400 | 17 Изделия для электромонтажа | 17.11 Хомуты | 17.11.05 Хомуты белые (кабельный бандаж) Basic | Регулярная | Basic | Нет | 0.04 | 0,000126
plc-c-2.5x180 | Хомут нейлоновый (2,5х180) (100шт.) EKF Basic |  | упак | 76.53 |  |  | 48.9792 |  | 1 | 10 | 300 | 17 Изделия для электромонтажа | 17.11 Хомуты | 17.11.05 Хомуты белые (кабельный бандаж) Basic | Регулярная | Basic | Нет | 0.072 | 0,00014
plc-c-2.5x200 | Хомут нейлоновый (2,5х200) (100шт.) EKF Basic |  | упак | 76.32 |  |  | 48.8448 |  | 1 | 10 | 300 | 17 Изделия для электромонтажа | 17.11 Хомуты | 17.11.05 Хомуты белые (кабельный бандаж) Basic | Регулярная | Basic | Нет | 0.06 | 0,000154
plc-c-2.5x60 | Хомут нейлоновый (2,5х60) (100шт.) EKF Basic |  | упак | 27.73 |  |  | 17.7472 |  | 1 | 10 | 600 | 17 Изделия для электромонтажа | 17.11 Хомуты | 17.11.05 Хомуты белые (кабельный бандаж) Basic | Регулярная | Basic | Нет | 0.013 | 0,00007
plc-c-2.5x80 | Хомут нейлоновый (2,5х80) (100шт.) EKF Basic |  | упак | 33.57 |  |  | 21.4848 |  | 1 | 10 | 600 | 17 Изделия для электромонтажа | 17.11 Хомуты | 17.11.05 Хомуты белые (кабельный бандаж) Basic | Регулярная | Basic | Нет | 0.018 | 0,00007
plc-c-3.6x140 | Хомут нейлоновый (3,6х140) (100шт.) EKF Basic |  | упак | 85.76 |  |  | 54.8864 |  | 1 | 10 | 250 | 17 Изделия для электромонтажа | 17.11 Хомуты | 17.11.05 Хомуты белые (кабельный бандаж) Basic | Регулярная | Basic | Нет | 0.092 | 0,00024
plc-c-3.6x150 | Хомут нейлоновый (3,6х150) (100шт.) EKF Basic |  | упак | 93.11 |  |  | 59.5904 |  | 1 | 10 | 250 | 17 Изделия для электромонтажа | 17.11 Хомуты | 17.11.05 Хомуты белые (кабельный бандаж) Basic | Регулярная | Basic | Нет | 0.075 | 0,000255
plc-c-3.6x180 | Хомут нейлоновый (3,6х180) (100шт.) EKF Basic |  | упак | 103.92 |  |  | 66.5088 |  | 1 | 10 | 200 | 17 Изделия для электромонтажа | 17.11 Хомуты | 17.11.05 Хомуты белые (кабельный бандаж) Basic | Регулярная | Basic | Нет | 0.072 | 0,0003
plc-c-3.6x200 | Хомут нейлоновый (3,6х200) (100шт.) EKF Basic |  | упак | 119.24 |  |  | 76.3136 |  | 1 | 10 | 200 | 17 Изделия для электромонтажа | 17.11 Хомуты | 17.11.05 Хомуты белые (кабельный бандаж) Basic | Регулярная | Basic | Нет | 0.095 | 0,00033
plc-c-3.6x250 | Хомут нейлоновый (3,6х250) (100шт.) EKF Basic |  | упак | 154.42 |  |  | 98.8288 |  | 1 | 10 | 200 | 17 Изделия для электромонтажа | 17.11 Хомуты | 17.11.05 Хомуты белые (кабельный бандаж) Basic | Регулярная | Basic | Нет | 0.114 | 0,000405
plc-c-3.6x300 | Хомут нейлоновый (3,6х300) (100шт.) EKF Basic |  | упак | 185.32 |  |  | 118.6048 |  | 1 | 10 | 150 | 17 Изделия для электромонтажа | 17.11 Хомуты | 17.11.05 Хомуты белые (кабельный бандаж) Basic | Регулярная | Basic | Нет | 0.139 | 0,00048
plc-c-3.6x370 | Хомут нейлоновый (3,6х370) (100шт.) EKF Basic |  | упак | 249.64 |  |  | 159.7696 |  | 1 | 10 | 100 | 17 Изделия для электромонтажа | 17.11 Хомуты | 17.11.05 Хомуты белые (кабельный бандаж) Basic | Регулярная | Basic | Нет | 0.167 | 0,000585
plc-c-4.8x120 | Хомут нейлоновый (4,8х120) (100шт.) EKF Basic |  | упак | 99.84 |  |  | 63.8976 |  | 1 | 10 | 250 | 17 Изделия для электромонтажа | 17.11 Хомуты | 17.11.05 Хомуты белые (кабельный бандаж) Basic | Регулярная | Basic | Нет | 0.07 | 0,000315
plc-c-4.8x150 | Хомут нейлоновый (4,8х150) (100шт.) EKF Basic |  | упак | 100.6 |  |  | 64.384 |  | 1 | 10 | 200 | 17 Изделия для электромонтажа | 17.11 Хомуты | 17.11.05 Хомуты белые (кабельный бандаж) Basic | Регулярная | Basic | Нет | 0.087 | 0,0003825
plc-c-4.8x180 | Хомут нейлоновый (4,8х180) (100шт.) EKF Basic |  | упак | 115.08 |  |  | 73.6512 |  | 1 | 10 | 200 | 17 Изделия для электромонтажа | 17.11 Хомуты | 17.11.05 Хомуты белые (кабельный бандаж) Basic | Регулярная | Basic | Нет | 0.107 | 0,00045
plc-c-4.8x200 | Хомут нейлоновый (4,8х200) (100шт.) EKF Basic |  | упак | 189.86 |  |  | 121.5104 |  | 1 | 10 | 200 | 17 Изделия для электромонтажа | 17.11 Хомуты | 17.11.05 Хомуты белые (кабельный бандаж) Basic | Регулярная | Basic | Нет | 0.12 | 0,000495
plc-c-4.8x250 | Хомут нейлоновый (4,8х250) (100шт.) EKF Basic |  | упак | 241.83 |  |  | 154.7712 |  | 1 | 10 | 120 | 17 Изделия для электромонтажа | 17.11 Хомуты | 17.11.05 Хомуты белые (кабельный бандаж) Basic | Регулярная | Basic | Нет | 0.147 | 0,0006075
plc-c-4.8x300 | Хомут нейлоновый (4,8х300) (100шт.) EKF Basic |  | упак | 267.48 |  |  | 171.1872 |  | 1 | 10 | 120 | 17 Изделия для электромонтажа | 17.11 Хомуты | 17.11.05 Хомуты белые (кабельный бандаж) Basic | Регулярная | Basic | Нет | 0.19 | 0,00072
plc-c-4.8x350 | Хомут нейлоновый (4,8х350) (100шт.) EKF Basic |  | упак | 323.44 |  |  | 207.0016 |  | 1 | 10 | 100 | 17 Изделия для электромонтажа | 17.11 Хомуты | 17.11.05 Хомуты белые (кабельный бандаж) Basic | Регулярная | Basic | Нет | 0.225 | 0,0008325
plc-c-4.8x380 | Хомут нейлоновый (4,8х380) (100шт.) EKF Basic |  | упак | 340.46 |  |  | 217.8944 |  | 1 | 10 | 100 | 17 Изделия для электромонтажа | 17.11 Хомуты | 17.11.05 Хомуты белые (кабельный бандаж) Basic | Регулярная | Basic | Нет | 0.25 | 0,0009225
plc-c-4.8x400 | Хомут нейлоновый (4,8х400) (100шт.) EKF Basic |  | упак | 381.87 |  |  | 244.3968 |  | 1 | 10 | 100 | 17 Изделия для электромонтажа | 17.11 Хомуты | 17.11.05 Хомуты белые (кабельный бандаж) Basic | Регулярная | Basic | Нет | 0.263 | 0,0009675
plc-c-4.8x450 | Хомут нейлоновый (4,8х450) (100шт.) EKF Basic |  | упак | 314.2 |  |  | 201.088 |  | 1 | 10 | 80 | 17 Изделия для электромонтажа | 17.11 Хомуты | 17.11.05 Хомуты белые (кабельный бандаж) Basic | Регулярная | Basic | Нет | 0.3 | 0,00108
plc-c-7.2x150 | Хомут нейлоновый (7,2х150) (100шт.) EKF Basic |  | упак | 313.16 |  |  | 200.4224 |  | 1 | 10 | 100 | 17 Изделия для электромонтажа | 17.11 Хомуты | 17.11.05 Хомуты белые (кабельный бандаж) Basic | Регулярная | Basic | Нет | 0.18 | 0,000748
plc-c-7.2x200 | Хомут нейлоновый (7,2х200) (100шт.) EKF Basic |  | упак | 332.68 |  |  | 212.9152 |  | 1 | 10 | 100 | 17 Изделия для электромонтажа | 17.11 Хомуты | 17.11.05 Хомуты белые (кабельный бандаж) Basic | Регулярная | Basic | Нет | 0.228 | 0,001012
plc-c-7.2x250 | Хомут нейлоновый (7,2х250) (100шт.) EKF Basic |  | упак | 332.68 |  |  | 212.9152 |  | 1 | 10 | 100 | 17 Изделия для электромонтажа | 17.11 Хомуты | 17.11.05 Хомуты белые (кабельный бандаж) Basic | Регулярная | Basic | Нет | 0.3 | 0,001232
plc-c-7.2x300 | Хомут нейлоновый (7,2х300) (100шт.) EKF Basic |  | упак | 324.2 |  |  | 207.488 |  | 1 | 10 | 50 | 17 Изделия для электромонтажа | 17.11 Хомуты | 17.11.05 Хомуты белые (кабельный бандаж) Basic | Регулярная | Basic | Нет | 0.36 | 0,001452
plc-c-7.2x350 | Хомут нейлоновый (7,2х350) (100шт.) EKF Basic |  | упак | 461.83 |  |  | 295.5712 |  | 1 | 10 | 50 | 17 Изделия для электромонтажа | 17.11 Хомуты | 17.11.05 Хомуты белые (кабельный бандаж) Basic | Регулярная | Basic | Нет | 0.44 | 0,001672
plc-c-7.2x400 | Хомут нейлоновый (7,2х400) (100шт.) EKF Basic |  | упак | 483.62 |  |  | 309.5168 |  | 1 | 5 | 50 | 17 Изделия для электромонтажа | 17.11 Хомуты | 17.11.05 Хомуты белые (кабельный бандаж) Basic | Регулярная | Basic | Нет | 0.48 | 0,001892
plc-c-7.2x450 | Хомут нейлоновый (7,2х450) (100шт.) EKF Basic |  | упак | 577.09 |  |  | 369.3376 | Хит-цена! | 1 | 5 | 50 | 17 Изделия для электромонтажа | 17.11 Хомуты | 17.11.05 Хомуты белые (кабельный бандаж) Basic | Регулярная | Basic | Нет | 0.544 | 0,002112
plc-c-7.2x500 | Хомут нейлоновый (7,2х500) (100шт.) EKF Basic |  | упак | 855.53 |  |  | 547.5392 |  | 1 | 10 | 40 | 17 Изделия для электромонтажа | 17.11 Хомуты | 17.11.05 Хомуты белые (кабельный бандаж) Basic | Регулярная | Basic | Нет | 0.72 | 0,002332
plc-c-8.2x400 | Хомут нейлоновый (8,2х400) (100шт.) EKF Basic |  | упак | 628.12 |  |  | 401.9968 | Хит-цена! | 1 | 5 | 50 | 17 Изделия для электромонтажа | 17.11 Хомуты | 17.11.05 Хомуты белые (кабельный бандаж) Basic | Регулярная | Basic | Нет | 0.684 | 0,003225
plc-c-8.2x450 | Хомут нейлоновый (8,2х450) (100шт.) EKF Basic |  | упак | 865.4 |  |  | 553.856 | Хит-цена! | 1 | 5 | 40 | 17 Изделия для электромонтажа | 17.11 Хомуты | 17.11.05 Хомуты белые (кабельный бандаж) Basic | Регулярная | Basic | Нет | 0.768 | 0,0036
plc-c-8.2x500 | Хомут нейлоновый (8,2х500) (100шт.) EKF Basic |  | упак | 1124.77 |  |  | 719.8528 |  | 1 | 5 | 40 | 17 Изделия для электромонтажа | 17.11 Хомуты | 17.11.05 Хомуты белые (кабельный бандаж) Basic | Регулярная | Basic | Нет | 0.832 | 0,003975
plc-c-8.2x650 | Хомут нейлоновый (8,2х650) (100шт.) EKF Basic |  | упак | 1494.44 |  |  | 956.4416 |  | 1 | 5 | 40 | 17 Изделия для электромонтажа | 17.11 Хомуты | 17.11.05 Хомуты белые (кабельный бандаж) Basic | Регулярная | Basic | Нет | 1.04 | 0,0051
plc-c-8.2x750 | Хомут нейлоновый (8,2х750) (100шт.) EKF Basic |  | упак | 1613.96 |  |  | 1032.9344 |  | 1 | 5 | 30 | 17 Изделия для электромонтажа | 17.11 Хомуты | 17.11.05 Хомуты белые (кабельный бандаж) Basic | Регулярная | Basic | Нет | 1.24 | 0,005925
plc-c-11.5x650 | Хомут нейлоновый (11,5х650) (100шт.) EKF Basic |  | упак | 1984.35 |  |  | 1269.984 |  | 1 | 5 | 20 | 17 Изделия для электромонтажа | 17.11 Хомуты | 17.11.05 Хомуты белые (кабельный бандаж) Basic | Регулярная | Basic | Нет | 1.12 | 0,0063
plc-cb-2.5x60 | Хомут нейлоновый черный (2,5х60) (100шт.) EKF Basic |  | упак | 26.1 |  |  | 16.704 |  | 1 | 10 | 600 | 17 Изделия для электромонтажа | 17.11 Хомуты | 17.11.06 Хомуты черные (кабельный бандаж) Basic | Регулярная | Basic | Нет | 0.013 | 0,00007
plc-cb-2.5x80 | Хомут нейлоновый черный (2,5х80) (100шт.) EKF Basic |  | упак | 31.61 |  |  | 20.2304 | Хит-цена! | 1 | 10 | 600 | 17 Изделия для электромонтажа | 17.11 Хомуты | 17.11.06 Хомуты черные (кабельный бандаж) Basic | Регулярная | Basic | Нет | 0.018 | 0,00007
plc-cb-2.5x100 | Хомут нейлоновый черный (2,5х100) (100шт.) EKF Basic |  | упак | 43.12 |  |  | 27.5968 |  | 1 | 10 | 600 | 17 Изделия для электромонтажа | 17.11 Хомуты | 17.11.06 Хомуты черные (кабельный бандаж) Basic | Регулярная | Basic | Нет | 0.028 | 0,000084
plc-cb-2.5x120 | Хомут нейлоновый черный (2,5х120) (100шт.) EKF Basic |  | упак | 54.21 |  |  | 34.6944 |  | 1 | 10 | 500 | 17 Изделия для электромонтажа | 17.11 Хомуты | 17.11.06 Хомуты черные (кабельный бандаж) Basic | Регулярная | Basic | Нет | 0.03 | 0,000098
plc-cb-2.5x150 | Хомут нейлоновый черный (2,5х150) (100шт.) EKF Basic |  | упак | 66.06 |  |  | 42.2784 |  | 1 | 10 | 400 | 17 Изделия для электромонтажа | 17.11 Хомуты | 17.11.06 Хомуты черные (кабельный бандаж) Basic | Регулярная | Basic | Нет | 0.035 | 0,000119
plc-cb-2.5x160 | Хомут нейлоновый черный (2,5х160) (100шт.) EKF Basic |  | упак | 61.43 |  |  | 39.3152 |  | 1 | 10 | 400 | 17 Изделия для электромонтажа | 17.11 Хомуты | 17.11.06 Хомуты черные (кабельный бандаж) Basic | Регулярная | Basic | Нет | 0.04 | 0,000126
plc-cb-2.5x180 | Хомут нейлоновый черный (2,5х180) (100шт.) EKF Basic |  | упак | 73.75 |  |  | 47.2 | Хит-цена! | 1 | 10 | 300 | 17 Изделия для электромонтажа | 17.11 Хомуты | 17.11.06 Хомуты черные (кабельный бандаж) Basic | Регулярная | Basic | Нет | 0.072 | 0,00014
plc-cb-2.5x200 | Хомут нейлоновый черный (2,5х200) (100шт.) EKF Basic |  | упак | 80.21 |  |  | 51.3344 |  | 1 | 10 | 300 | 17 Изделия для электромонтажа | 17.11 Хомуты | 17.11.06 Хомуты черные (кабельный бандаж) Basic | Регулярная | Basic | Нет | 0.06 | 0,000154
plc-cb-3.6x140 | Хомут нейлоновый черный (3,6х140) (100шт.) EKF Basic |  | упак | 92.99 |  |  | 59.5136 |  | 1 | 10 | 250 | 17 Изделия для электромонтажа | 17.11 Хомуты | 17.11.06 Хомуты черные (кабельный бандаж) Basic | Регулярная | Basic | Нет | 0.092 | 0,00024
plc-cb-3.6x150 | Хомут нейлоновый черный (3,6х150) (100шт.) EKF Basic |  | упак | 97.99 |  |  | 62.7136 |  | 1 | 10 | 250 | 17 Изделия для электромонтажа | 17.11 Хомуты | 17.11.06 Хомуты черные (кабельный бандаж) Basic | Регулярная | Basic | Нет | 0.075 | 0,000255
plc-cb-3.6x180 | Хомут нейлоновый черный (3,6х180) (100шт.) EKF Basic |  | упак | 109.4 |  |  | 70.016 |  | 1 | 10 | 200 | 17 Изделия для электромонтажа | 17.11 Хомуты | 17.11.06 Хомуты черные (кабельный бандаж) Basic | Регулярная | Basic | Нет | 0.072 | 0,0003
plc-cb-3.6x200 | Хомут нейлоновый черный (3,6х200) (100шт.) EKF Basic |  | упак | 125.52 |  |  | 80.3328 |  | 1 | 10 | 200 | 17 Изделия для электромонтажа | 17.11 Хомуты | 17.11.06 Хомуты черные (кабельный бандаж) Basic | Регулярная | Basic | Нет | 0.095 | 0,00033
plc-cb-3.6x250 | Хомут нейлоновый черный (3,6х250) (100шт.) EKF Basic |  | упак | 162.53 |  |  | 104.0192 |  | 1 | 10 | 200 | 17 Изделия для электромонтажа | 17.11 Хомуты | 17.11.06 Хомуты черные (кабельный бандаж) Basic | Регулярная | Basic | Нет | 0.114 | 0,000405
plc-cb-3.6x300 | Хомут нейлоновый черный (3,6х300) (100шт.) EKF Basic |  | упак | 195.07 |  |  | 124.8448 |  | 1 | 10 | 150 | 17 Изделия для электромонтажа | 17.11 Хомуты | 17.11.06 Хомуты черные (кабельный бандаж) Basic | Регулярная | Basic | Нет | 0.139 | 0,00048
plc-cb-3.6x370 | Хомут нейлоновый черный (3,6х370) (100шт.) EKF Basic |  | упак | 262.77 |  |  | 168.1728 |  | 1 | 10 | 100 | 17 Изделия для электромонтажа | 17.11 Хомуты | 17.11.06 Хомуты черные (кабельный бандаж) Basic | Регулярная | Basic | Нет | 0.167 | 0,000585
plc-cb-4.8x120 | Хомут нейлоновый черный (4,8х120) (100шт.) EKF Basic |  | упак | 105.08 |  |  | 67.2512 |  | 1 | 10 | 250 | 17 Изделия для электромонтажа | 17.11 Хомуты | 17.11.06 Хомуты черные (кабельный бандаж) Basic | Регулярная | Basic | Нет | 0.07 | 0,000315
plc-cb-4.8x150 | Хомут нейлоновый черный (4,8х150) (100шт.) EKF Basic |  | упак | 133.83 |  |  | 85.6512 |  | 1 | 10 | 200 | 17 Изделия для электромонтажа | 17.11 Хомуты | 17.11.06 Хомуты черные (кабельный бандаж) Basic | Регулярная | Basic | Нет | 0.087 | 0,0003825
plc-cb-4.8x180 | Хомут нейлоновый черный (4,8х180) (100шт.) EKF Basic |  | упак | 144.09 |  |  | 92.2176 | Хит-цена! | 1 | 10 | 200 | 17 Изделия для электромонтажа | 17.11 Хомуты | 17.11.06 Хомуты черные (кабельный бандаж) Basic | Регулярная | Basic | Нет | 0.107 | 0,00045
plc-cb-4.8x200 | Хомут нейлоновый черный (4,8х200) (100шт.) EKF Basic |  | упак | 189.85 |  |  | 121.504 |  | 1 | 10 | 200 | 17 Изделия для электромонтажа | 17.11 Хомуты | 17.11.06 Хомуты черные (кабельный бандаж) Basic | Регулярная | Basic | Нет | 0.12 | 0,000495
plc-cb-4.8x250 | Хомут нейлоновый черный (4,8х250) (100шт.) EKF Basic |  | упак | 204.15 |  |  | 130.656 |  | 1 | 10 | 120 | 17 Изделия для электромонтажа | 17.11 Хомуты | 17.11.06 Хомуты черные (кабельный бандаж) Basic | Регулярная | Basic | Нет | 0.147 | 0,0006075
plc-cb-4.8x300 | Хомут нейлоновый черный (4,8х300) (100шт.) EKF Basic |  | упак | 281.55 |  |  | 180.192 |  | 1 | 10 | 120 | 17 Изделия для электромонтажа | 17.11 Хомуты | 17.11.06 Хомуты черные (кабельный бандаж) Basic | Регулярная | Basic | Нет | 0.19 | 0,00072
plc-cb-4.8x350 | Хомут нейлоновый черный (4,8х350) (100шт.) EKF Basic |  | упак | 340.46 |  |  | 217.8944 |  | 1 | 10 | 100 | 17 Изделия для электромонтажа | 17.11 Хомуты | 17.11.06 Хомуты черные (кабельный бандаж) Basic | Регулярная | Basic | Нет | 0.225 | 0,0008325
plc-cb-4.8x380 | Хомут нейлоновый черный (4,8х380) (100шт.) EKF Basic |  | упак | 404.53 |  |  | 258.8992 |  | 1 | 10 | 100 | 17 Изделия для электромонтажа | 17.11 Хомуты | 17.11.06 Хомуты черные (кабельный бандаж) Basic | Регулярная | Basic | Нет | 0.25 | 0,0009225
plc-cb-4.8x400 | Хомут нейлоновый черный (4,8х400) (100шт.) EKF Basic |  | упак | 381.86 |  |  | 244.3904 |  | 1 | 10 | 100 | 17 Изделия для электромонтажа | 17.11 Хомуты | 17.11.06 Хомуты черные (кабельный бандаж) Basic | Регулярная | Basic | Нет | 0.263 | 0,0009675
plc-cb-4.8x450 | Хомут нейлоновый черный (4,8х450) (100шт.) EKF Basic |  | упак | 430.79 |  |  | 275.7056 | Хит-цена! | 1 | 10 | 80 | 17 Изделия для электромонтажа | 17.11 Хомуты | 17.11.06 Хомуты черные (кабельный бандаж) Basic | Регулярная | Basic | Нет | 0.3 | 0,00108
plc-cb-7.2x150 | Хомут нейлоновый черный (7,2х150) (100шт.) EKF Basic |  | упак | 297.1 |  |  | 190.144 |  | 1 | 10 | 100 | 17 Изделия для электромонтажа | 17.11 Хомуты | 17.11.06 Хомуты черные (кабельный бандаж) Basic | Регулярная | Basic | Нет | 0.18 | 0,000748
plc-cb-7.2x200 | Хомут нейлоновый черный (7,2х200) (100шт.) EKF Basic |  | упак | 421.12 |  |  | 269.5168 |  | 1 | 10 | 100 | 17 Изделия для электромонтажа | 17.11 Хомуты | 17.11.06 Хомуты черные (кабельный бандаж) Basic | Регулярная | Basic | Нет | 0.228 | 0,001012
plc-cb-7.2x250 | Хомут нейлоновый черный (7,2х250) (100шт.) EKF Basic |  | упак | 455.92 |  |  | 291.7888 |  | 1 | 10 | 100 | 17 Изделия для электромонтажа | 17.11 Хомуты | 17.11.06 Хомуты черные (кабельный бандаж) Basic | Регулярная | Basic | Нет | 0.3 | 0,001232
plc-cb-7.2x300 | Хомут нейлоновый черный (7,2х300) (100шт.) EKF Basic |  | упак | 490.23 |  |  | 313.7472 |  | 1 | 10 | 50 | 17 Изделия для электромонтажа | 17.11 Хомуты | 17.11.06 Хомуты черные (кабельный бандаж) Basic | Регулярная | Basic | Нет | 0.36 | 0,001452
plc-cb-7.2x350 | Хомут нейлоновый черный (7,2х350) (100шт.) EKF Basic |  | упак | 557.07 |  |  | 356.5248 |  | 1 | 10 | 50 | 17 Изделия для электромонтажа | 17.11 Хомуты | 17.11.06 Хомуты черные (кабельный бандаж) Basic | Регулярная | Basic | Нет | 0.44 | 0,001672
plc-cb-7.2x400 | Хомут нейлоновый черный (7,2х400) (100шт.) EKF Basic |  | упак | 715.58 |  |  | 457.9712 |  | 1 | 5 | 50 | 17 Изделия для электромонтажа | 17.11 Хомуты | 17.11.06 Хомуты черные (кабельный бандаж) Basic | Регулярная | Basic | Нет | 0.48 | 0,001892
plc-cb-7.2x450 | Хомут нейлоновый черный (7,2х450) (100шт.) EKF Basic |  | упак | 814.28 |  |  | 521.1392 | Хит-цена! | 1 | 5 | 50 | 17 Изделия для электромонтажа | 17.11 Хомуты | 17.11.06 Хомуты черные (кабельный бандаж) Basic | Регулярная | Basic | Нет | 0.544 | 0,002112
plc-cb-7.2x500 | Хомут нейлоновый черный (7,2х500) (100шт.) EKF Basic |  | упак | 855.53 |  |  | 547.5392 |  | 1 | 10 | 40 | 17 Изделия для электромонтажа | 17.11 Хомуты | 17.11.06 Хомуты черные (кабельный бандаж) Basic | Регулярная | Basic | Нет | 0.72 | 0,002332
plc-cb-8.2x400 | Хомут нейлоновый черный (8,2х400) (100шт.) EKF Basic |  | упак | 735.12 |  |  | 470.4768 |  | 1 | 5 | 50 | 17 Изделия для электромонтажа | 17.11 Хомуты | 17.11.06 Хомуты черные (кабельный бандаж) Basic | Регулярная | Basic | Нет | 0.684 | 0,003225
plc-cb-8.2x450 | Хомут нейлоновый черный (8,2х450) (100шт.) EKF Basic |  | упак | 870.06 |  |  | 556.8384 |  | 1 | 5 | 40 | 17 Изделия для электромонтажа | 17.11 Хомуты | 17.11.06 Хомуты черные (кабельный бандаж) Basic | Регулярная | Basic | Нет | 0.768 | 0,0036
plc-cb-8.2x500 | Хомут нейлоновый черный (8,2х500) (100шт.) EKF Basic |  | упак | 955.43 |  |  | 611.4752 |  | 1 | 5 | 40 | 17 Изделия для электромонтажа | 17.11 Хомуты | 17.11.06 Хомуты черные (кабельный бандаж) Basic | Регулярная | Basic | Нет | 0.832 | 0,003975
plc-cb-8.2x650 | Хомут нейлоновый черный (8,2х650) (100шт.) EKF Basic |  | упак | 1170.66 |  |  | 749.2224 |  | 1 | 5 | 40 | 17 Изделия для электромонтажа | 17.11 Хомуты | 17.11.06 Хомуты черные (кабельный бандаж) Basic | Регулярная | Basic | Нет | 1.04 | 0,0051
plc-cb-8.2x750 | Хомут нейлоновый черный (8,2х750) (100шт.) EKF Basic |  | упак | 1665.26 |  |  | 1065.7664 |  | 1 | 5 | 30 | 17 Изделия для электромонтажа | 17.11 Хомуты | 17.11.06 Хомуты черные (кабельный бандаж) Basic | Регулярная | Basic | Нет | 1.24 | 0,005925
plc-cb-11.5x650 | Хомут нейлоновый черный (11,5х650) (100шт.) EKF Basic |  | упак | 1827.58 |  |  | 1169.6512 |  | 1 | 5 | 20 | 17 Изделия для электромонтажа | 17.11 Хомуты | 17.11.06 Хомуты черные (кабельный бандаж) Basic | Регулярная | Basic | Нет | 1.12 | 0,0063
plc-cc-3 | Соединительный изолирующий зажим СИЗ (3мм.) (100шт.) EKF PROxima |  | упак. | 112.52 |  |  | 72.0128 |  | 1 | 10 | 130 | 17 Изделия для электромонтажа | 17.07 Соединительные изолирующие зажимы (СИЗ) |  | Регулярная | PROxima | Нет | 0.058 | 0,00012
plc-cc-4 | Соединительный изолирующий зажим СИЗ (4мм.) (100шт.) EKF PROxima |  | упак. | 146.65 |  |  | 93.856 |  | 1 | 10 | 80 | 17 Изделия для электромонтажа | 17.07 Соединительные изолирующие зажимы (СИЗ) |  | Регулярная | PROxima | Нет | 0.094 | 0,00016
plc-cc-5 | Соединительный изолирующий зажим СИЗ (5мм.) (100шт.) EKF PROxima |  | упак. | 217.06 |  |  | 138.9184 |  | 1 | 10 | 48 | 17 Изделия для электромонтажа | 17.07 Соединительные изолирующие зажимы (СИЗ) |  | Регулярная | PROxima | Нет | 0.163 | 0,0003
plc-cc-6 | Соединительный изолирующий зажим СИЗ (6мм.) (100шт.) EKF PROxima |  | упак. | 289.46 |  |  | 185.2544 |  | 1 | 10 | 48 | 17 Изделия для электромонтажа | 17.07 Соединительные изолирующие зажимы (СИЗ) |  | Регулярная | PROxima | Нет | 0.268 | 0,0004485
plc-cc-8 | Соединительный изолирующий зажим СИЗ (8мм.) (100шт.) EKF PROxima |  | упак. | 393.51 |  |  | 251.8464 |  | 1 | 10 | 40 | 17 Изделия для электромонтажа | 17.07 Соединительные изолирующие зажимы (СИЗ) |  | Регулярная | PROxima | Нет | 0.42 | 0,0009
plc-cl-7 | Соединительный изолирующий зажим с лепестками СИЗ-Л (7мм.) (100шт.) EKF PROxima |  | упак. | 355.45 |  |  | 227.488 |  | 1 | 10 | 48 | 17 Изделия для электромонтажа | 17.07 Соединительные изолирующие зажимы (СИЗ) |  | Регулярная | PROxima | Нет | 0.26 | 0,00025
plc-cl-8 | Соединительный изолирующий зажим с лепестками СИЗ-Л (8мм.) (100шт.) EKF PROxima |  | упак. | 456.71 |  |  | 292.2944 |  | 1 | 10 | 48 | 17 Изделия для электромонтажа | 17.07 Соединительные изолирующие зажимы (СИЗ) |  | Регулярная | PROxima | Нет | 0.32 | 0,00025
plc-cl-11 | Соединительный изолирующий зажим с лепестками СИЗ-Л (11мм.) (100шт.) EKF PROxima |  | упак. | 751.95 |  |  | 481.248 |  | 1 | 5 | 45 | 17 Изделия для электромонтажа | 17.07 Соединительные изолирующие зажимы (СИЗ) |  | Регулярная | PROxima | Нет | 0.457 | 0,00035
tut-2-w | Термоусаживаемая трубка ТУТ 2/1 белая рулон EKF PROxima |  | м | 9.29 |  |  | 5.9456 |  | 200 | 200 | 2600 | 17 Изделия для электромонтажа | 17.10 Термоусаживаемая трубка ТУТ | 17.10.01 ТУТ в рулонах | Регулярная | PROxima | Нет | 0.003 | 0,00002891
tut-4-w | Термоусаживаемая трубка ТУТ 4/2 белая рулон EKF PROxima |  | м | 13.3 |  |  | 8.512 |  | 200 | 200 | 1600 | 17 Изделия для электромонтажа | 17.10 Термоусаживаемая трубка ТУТ | 17.10.01 ТУТ в рулонах | Регулярная | PROxima | Нет | 0.0056 | 0,00002
tut-6-w | Термоусаживаемая трубка ТУТ 6/3 белая рулон EKF PROxima |  | м | 13.65 |  |  | 8.736 |  | 100 | 100 | 800 | 17 Изделия для электромонтажа | 17.10 Термоусаживаемая трубка ТУТ | 17.10.01 ТУТ в рулонах | Регулярная | PROxima | Нет | 0.009 | 0,0000474
tut-8-w | Термоусаживаемая трубка ТУТ 8/4 белая рулон EKF PROxima |  | м | 15.32 |  |  | 9.8048 |  | 100 | 100 | 1200 | 17 Изделия для электромонтажа | 17.10 Термоусаживаемая трубка ТУТ | 17.10.01 ТУТ в рулонах | Регулярная | PROxima | Нет | 0.0096 | 0,0000248
tut-10-w | Термоусаживаемая трубка ТУТ 10/5 белая рулон EKF PROxima |  | м | 18.64 |  |  | 11.9296 |  | 100 | 100 | 1000 | 17 Изделия для электромонтажа | 17.10 Термоусаживаемая трубка ТУТ | 17.10.01 ТУТ в рулонах | Регулярная | PROxima | Нет | 0.0135 | 0,000028
tut-12-w | Термоусаживаемая трубка ТУТ 12/6 белая рулон EKF PROxima |  | м | 21.47 |  |  | 13.7408 |  | 100 | 100 | 1200 | 17 Изделия для электромонтажа | 17.10 Термоусаживаемая трубка ТУТ | 17.10.01 ТУТ в рулонах | Регулярная | PROxima | Нет | 0.015 | 0,0000324
tut-16-w | Термоусаживаемая трубка ТУТ 16/8 белая рулон EKF PROxima |  | м | 36.11 |  |  | 23.1104 | Хит-цена! | 100 | 100 | 800 | 17 Изделия для электромонтажа | 17.10 Термоусаживаемая трубка ТУТ | 17.10.01 ТУТ в рулонах | Регулярная | PROxima | Нет | 0.0186 | 0,00004
tut-20-w | Термоусаживаемая трубка ТУТ 20/10 белая рулон EKF PROxima |  | м | 59.26 |  |  | 37.9264 |  | 100 | 100 | 900 | 17 Изделия для электромонтажа | 17.10 Термоусаживаемая трубка ТУТ | 17.10.01 ТУТ в рулонах | Регулярная | PROxima | Нет | 0.027 | 0,000044
tut-30-w | Термоусаживаемая трубка ТУТ 30/15 белая рулон EKF PROxima |  | м | 108.04 |  |  | 69.1456 |  | 50 | 50 | 500 | 17 Изделия для электромонтажа | 17.10 Термоусаживаемая трубка ТУТ | 17.10.01 ТУТ в рулонах | Регулярная | PROxima | Нет | 0.05 | 0,000033
tut-40-w | Термоусаживаемая трубка ТУТ 40/20 белая рулон EKF PROxima |  | м | 161.71 |  |  | 103.4944 |  | 50 | 50 | 300 | 17 Изделия для электромонтажа | 17.10 Термоусаживаемая трубка ТУТ | 17.10.01 ТУТ в рулонах | Регулярная | PROxima | Нет | 0.0693 | 0,000044
tut-50-w | Термоусаживаемая трубка ТУТ 50/25 белая рулон EKF PROxima |  | м | 203.9 |  |  | 130.496 |  | 50 | 50 | 300 | 17 Изделия для электромонтажа | 17.10 Термоусаживаемая трубка ТУТ | 17.10.01 ТУТ в рулонах | Регулярная | PROxima | Нет | 0.0833 | 0,000045
tut-2-r | Термоусаживаемая трубка ТУТ 2/1 красная рулон EKF PROxima |  | м | 9.29 |  |  | 5.9456 |  | 200 | 200 | 2600 | 17 Изделия для электромонтажа | 17.10 Термоусаживаемая трубка ТУТ | 17.10.01 ТУТ в рулонах | Регулярная | PROxima | Нет | 0.0028 | 0,0000292
tut-4-r | Термоусаживаемая трубка ТУТ 4/2 красная рулон EKF PROxima |  | м | 13.3 |  |  | 8.512 |  | 200 | 200 | 1600 | 17 Изделия для электромонтажа | 17.10 Термоусаживаемая трубка ТУТ | 17.10.01 ТУТ в рулонах | Регулярная | PROxima | Нет | 0.0056 | 0,0000484
tut-6-r | Термоусаживаемая трубка ТУТ 6/3 красная рулон EKF PROxima |  | м | 13.65 |  |  | 8.736 |  | 100 | 100 | 800 | 17 Изделия для электромонтажа | 17.10 Термоусаживаемая трубка ТУТ | 17.10.01 ТУТ в рулонах | Регулярная | PROxima | Нет | 0.009 | 0,0000474
tut-8-r | Термоусаживаемая трубка ТУТ 8/4 красная рулон EKF PROxima |  | м | 15.32 |  |  | 9.8048 |  | 100 | 100 | 1200 | 17 Изделия для электромонтажа | 17.10 Термоусаживаемая трубка ТУТ | 17.10.01 ТУТ в рулонах | Регулярная | PROxima | Нет | 0.0096 | 0,0000248
tut-10-r | Термоусаживаемая трубка ТУТ 10/5 красная рулон EKF PROxima |  | м | 18.64 |  |  | 11.9296 |  | 100 | 100 | 1000 | 17 Изделия для электромонтажа | 17.10 Термоусаживаемая трубка ТУТ | 17.10.01 ТУТ в рулонах | Регулярная | PROxima | Нет | 0.0135 | 0,000028
tut-12-r | Термоусаживаемая трубка ТУТ 12/6 красная рулон EKF PROxima |  | м | 21.47 |  |  | 13.7408 |  | 100 | 100 | 1200 | 17 Изделия для электромонтажа | 17.10 Термоусаживаемая трубка ТУТ | 17.10.01 ТУТ в рулонах | Регулярная | PROxima | Нет | 0.015 | 0,0000324
tut-16-r | Термоусаживаемая трубка ТУТ 16/8 красная рулон EKF PROxima |  | м | 36.11 |  |  | 23.1104 |  | 100 | 100 | 800 | 17 Изделия для электромонтажа | 17.10 Термоусаживаемая трубка ТУТ | 17.10.01 ТУТ в рулонах | Регулярная | PROxima | Нет | 0.0186 | 0,00004
tut-20-r | Термоусаживаемая трубка ТУТ 20/10 красная рулон EKF PROxima |  | м | 59.26 |  |  | 37.9264 |  | 100 | 100 | 900 | 17 Изделия для электромонтажа | 17.10 Термоусаживаемая трубка ТУТ | 17.10.01 ТУТ в рулонах | Регулярная | PROxima | Нет | 0.0267 | 0,000044
tut-30-r | Термоусаживаемая трубка ТУТ 30/15 красная рулон EKF PROxima |  | м | 108.04 |  |  | 69.1456 |  | 50 | 50 | 500 | 17 Изделия для электромонтажа | 17.10 Термоусаживаемая трубка ТУТ | 17.10.01 ТУТ в рулонах | Регулярная | PROxima | Нет | 0.046 | 0,000033
tut-40-r | Термоусаживаемая трубка ТУТ 40/20 красная рулон EKF PROxima |  | м | 161.71 |  |  | 103.4944 |  | 50 | 50 | 300 | 17 Изделия для электромонтажа | 17.10 Термоусаживаемая трубка ТУТ | 17.10.01 ТУТ в рулонах | Регулярная | PROxima | Нет | 0.0693 | 0,00004
tut-50-r | Термоусаживаемая трубка ТУТ 50/25 красная рулон EKF PROxima |  | м | 203.9 |  |  | 130.496 |  | 50 | 50 | 300 | 17 Изделия для электромонтажа | 17.10 Термоусаживаемая трубка ТУТ | 17.10.01 ТУТ в рулонах | Регулярная | PROxima | Нет | 0.0833 | 0,000045
tut-2-y | Термоусаживаемая трубка ТУТ 2/1 желтая рулон EKF PROxima |  | м | 9.29 |  |  | 5.9456 |  | 200 | 200 | 2600 | 17 Изделия для электромонтажа | 17.10 Термоусаживаемая трубка ТУТ | 17.10.01 ТУТ в рулонах | Регулярная | PROxima | Нет | 0.003 | 0,0000292
tut-4-y | Термоусаживаемая трубка ТУТ 4/2 желтая рулон EKF PROxima |  | м | 13.3 |  |  | 8.512 |  | 200 | 200 | 1600 | 17 Изделия для электромонтажа | 17.10 Термоусаживаемая трубка ТУТ | 17.10.01 ТУТ в рулонах | Регулярная | PROxima | Нет | 0.006 | 0,0000484
tut-6-y | Термоусаживаемая трубка ТУТ 6/3 желтая рулон EKF PROxima |  | м | 13.65 |  |  | 8.736 |  | 100 | 100 | 800 | 17 Изделия для электромонтажа | 17.10 Термоусаживаемая трубка ТУТ | 17.10.01 ТУТ в рулонах | Регулярная | PROxima | Нет | 0.009 | 0,0000474
tut-8-y | Термоусаживаемая трубка ТУТ 8/4 желтая рулон EKF PROxima |  | м | 15.32 |  |  | 9.8048 |  | 100 | 100 | 1200 | 17 Изделия для электромонтажа | 17.10 Термоусаживаемая трубка ТУТ | 17.10.01 ТУТ в рулонах | Регулярная | PROxima | Нет | 0.0096 | 0,0000248
tut-10-y | Термоусаживаемая трубка ТУТ 10/5 желтая рулон EKF PROxima |  | м | 18.64 |  |  | 11.9296 |  | 100 | 100 | 1000 | 17 Изделия для электромонтажа | 17.10 Термоусаживаемая трубка ТУТ | 17.10.01 ТУТ в рулонах | Регулярная | PROxima | Нет | 0.0135 | 0,000028
tut-12-y | Термоусаживаемая трубка ТУТ 12/6 желтая рулон EKF PROxima |  | м | 21.47 |  |  | 13.7408 |  | 100 | 100 | 1200 | 17 Изделия для электромонтажа | 17.10 Термоусаживаемая трубка ТУТ | 17.10.01 ТУТ в рулонах | Регулярная | PROxima | Нет | 0.015 | 0,0000324
tut-16-y | Термоусаживаемая трубка ТУТ 16/8 желтая рулон EKF PROxima |  | м | 36.11 |  |  | 23.1104 |  | 100 | 100 | 800 | 17 Изделия для электромонтажа | 17.10 Термоусаживаемая трубка ТУТ | 17.10.01 ТУТ в рулонах | Регулярная | PROxima | Нет | 0.0186 | 0,00004
tut-20-y | Термоусаживаемая трубка ТУТ 20/10 желтая рулон EKF PROxima |  | м | 59.26 |  |  | 37.9264 |  | 100 | 100 | 900 | 17 Изделия для электромонтажа | 17.10 Термоусаживаемая трубка ТУТ | 17.10.01 ТУТ в рулонах | Регулярная | PROxima | Нет | 0.0267 | 0,000044
tut-30-y | Термоусаживаемая трубка ТУТ 30/15 желтая рулон EKF PROxima |  | м | 108.04 |  |  | 69.1456 |  | 50 | 50 | 500 | 17 Изделия для электромонтажа | 17.10 Термоусаживаемая трубка ТУТ | 17.10.01 ТУТ в рулонах | Регулярная | PROxima | Нет | 0.046 | 0,000033
tut-40-y | Термоусаживаемая трубка ТУТ 40/20 желтая рулон EKF PROxima |  | м | 161.71 |  |  | 103.4944 |  | 50 | 50 | 300 | 17 Изделия для электромонтажа | 17.10 Термоусаживаемая трубка ТУТ | 17.10.01 ТУТ в рулонах | Регулярная | PROxima | Нет | 0.0693 | 0,00004
tut-50-y | Термоусаживаемая трубка ТУТ 50/25 желтая рулон EKF PROxima |  | м | 203.9 |  |  | 130.496 |  | 50 | 50 | 300 | 17 Изделия для электромонтажа | 17.10 Термоусаживаемая трубка ТУТ | 17.10.01 ТУТ в рулонах | Регулярная | PROxima | Нет | 0.0833 | 0,000045
tut-2-g | Термоусаживаемая трубка ТУТ 2/1 синяя рулон EKF PROxima |  | м | 9.29 |  |  | 5.9456 |  | 200 | 200 | 2600 | 17 Изделия для электромонтажа | 17.10 Термоусаживаемая трубка ТУТ | 17.10.01 ТУТ в рулонах | Регулярная | PROxima | Нет | 0.0028 | 0,0000292
tut-4-g | Термоусаживаемая трубка ТУТ 4/2 синяя рулон EKF PROxima |  | м | 13.3 |  |  | 8.512 |  | 200 | 200 | 1600 | 17 Изделия для электромонтажа | 17.10 Термоусаживаемая трубка ТУТ | 17.10.01 ТУТ в рулонах | Регулярная | PROxima | Нет | 0.0056 | 0,0000484
tut-6-g | Термоусаживаемая трубка ТУТ 6/3 синяя рулон EKF PROxima |  | м | 13.65 |  |  | 8.736 |  | 100 | 100 | 800 | 17 Изделия для электромонтажа | 17.10 Термоусаживаемая трубка ТУТ | 17.10.01 ТУТ в рулонах | Регулярная | PROxima | Нет | 0.009 | 0,0000474
tut-8-g | Термоусаживаемая трубка ТУТ 8/4 синяя рулон EKF PROxima |  | м | 15.32 |  |  | 9.8048 |  | 100 | 100 | 1200 | 17 Изделия для электромонтажа | 17.10 Термоусаживаемая трубка ТУТ | 17.10.01 ТУТ в рулонах | Регулярная | PROxima | Нет | 0.0096 | 0,0000248
tut-10-g | Термоусаживаемая трубка ТУТ 10/5 синяя рулон EKF PROxima |  | м | 18.64 |  |  | 11.9296 |  | 100 | 100 | 1000 | 17 Изделия для электромонтажа | 17.10 Термоусаживаемая трубка ТУТ | 17.10.01 ТУТ в рулонах | Регулярная | PROxima | Нет | 0.0135 | 0,000028
tut-12-g | Термоусаживаемая трубка ТУТ 12/6 синяя рулон EKF PROxima |  | м | 21.47 |  |  | 13.7408 |  | 100 | 100 | 1200 | 17 Изделия для электромонтажа | 17.10 Термоусаживаемая трубка ТУТ | 17.10.01 ТУТ в рулонах | Регулярная | PROxima | Нет | 0.015 | 0,0000324
tut-16-g | Термоусаживаемая трубка ТУТ 16/8 синяя рулон EKF PROxima |  | м | 36.11 |  |  | 23.1104 |  | 100 | 100 | 800 | 17 Изделия для электромонтажа | 17.10 Термоусаживаемая трубка ТУТ | 17.10.01 ТУТ в рулонах | Регулярная | PROxima | Нет | 0.0186 | 0,00004
tut-20-g | Термоусаживаемая трубка ТУТ 20/10 синяя рулон EKF PROxima |  | м | 59.26 |  |  | 37.9264 |  | 100 | 100 | 900 | 17 Изделия для электромонтажа | 17.10 Термоусаживаемая трубка ТУТ | 17.10.01 ТУТ в рулонах | Регулярная | PROxima | Нет | 0.0267 | 0,000044
tut-30-g | Термоусаживаемая трубка ТУТ 30/15 синяя рулон EKF PROxima |  | м | 108.04 |  |  | 69.1456 |  | 50 | 50 | 500 | 17 Изделия для электромонтажа | 17.10 Термоусаживаемая трубка ТУТ | 17.10.01 ТУТ в рулонах | Регулярная | PROxima | Нет | 0.046 | 0,000033
tut-40-g | Термоусаживаемая трубка ТУТ 40/20 синяя рулон EKF PROxima |  | м | 161.71 |  |  | 103.4944 |  | 50 | 50 | 300 | 17 Изделия для электромонтажа | 17.10 Термоусаживаемая трубка ТУТ | 17.10.01 ТУТ в рулонах | Регулярная | PROxima | Нет | 0.075 | 0,0000693
tut-50-g | Термоусаживаемая трубка ТУТ 50/25 синяя рулон EKF PROxima |  | м | 203.9 |  |  | 130.496 |  | 50 | 50 | 300 | 17 Изделия для электромонтажа | 17.10 Термоусаживаемая трубка ТУТ | 17.10.01 ТУТ в рулонах | Регулярная | PROxima | Нет | 0.0833 | 0,000045
tut-2-b | Термоусаживаемая трубка ТУТ 2/1 черная рулон EKF PROxima |  | м | 8.44 |  |  | 5.4016 |  | 200 | 200 | 2600 | 17 Изделия для электромонтажа | 17.10 Термоусаживаемая трубка ТУТ | 17.10.01 ТУТ в рулонах | Регулярная | PROxima | Нет | 0.0028 | 0,0000292
tut-4-b | Термоусаживаемая трубка ТУТ 4/2 черная рулон EKF PROxima |  | м | 12.08 |  |  | 7.7312 |  | 200 | 200 | 1600 | 17 Изделия для электромонтажа | 17.10 Термоусаживаемая трубка ТУТ | 17.10.01 ТУТ в рулонах | Регулярная | PROxima | Нет | 0.0056 | 0,0000484
tut-6-b | Термоусаживаемая трубка ТУТ 6/3 черная рулон EKF PROxima |  | м | 12.4 |  |  | 7.936 | Хит-цена! | 100 | 100 | 800 | 17 Изделия для электромонтажа | 17.10 Термоусаживаемая трубка ТУТ | 17.10.01 ТУТ в рулонах | Регулярная | PROxima | Нет | 0.009 | 0,0000474
tut-8-b | Термоусаживаемая трубка ТУТ 8/4 черная рулон EKF PROxima |  | м | 13.92 |  |  | 8.9088 |  | 100 | 100 | 1200 | 17 Изделия для электромонтажа | 17.10 Термоусаживаемая трубка ТУТ | 17.10.01 ТУТ в рулонах | Регулярная | PROxima | Нет | 0.0095 | 0,0000248
tut-10-b | Термоусаживаемая трубка ТУТ 10/5 черная рулон EKF PROxima |  | м | 16.96 |  |  | 10.8544 |  | 100 | 100 | 1000 | 17 Изделия для электромонтажа | 17.10 Термоусаживаемая трубка ТУТ | 17.10.01 ТУТ в рулонах | Регулярная | PROxima | Нет | 0.0135 | 0,000028
tut-12-b | Термоусаживаемая трубка ТУТ 12/6 черная рулон EKF PROxima |  | м | 19.51 |  |  | 12.4864 |  | 100 | 100 | 1200 | 17 Изделия для электромонтажа | 17.10 Термоусаживаемая трубка ТУТ | 17.10.01 ТУТ в рулонах | Регулярная | PROxima | Нет | 0.015 | 0,0000324
tut-16-b | Термоусаживаемая трубка ТУТ 16/8 черная рулон EKF PROxima |  | м | 32.84 |  |  | 21.0176 | Хит-цена! | 100 | 100 | 800 | 17 Изделия для электромонтажа | 17.10 Термоусаживаемая трубка ТУТ | 17.10.01 ТУТ в рулонах | Регулярная | PROxima | Нет | 0.0186 | 0,00004
tut-20-b | Термоусаживаемая трубка ТУТ 20/10 черная рулон EKF PROxima |  | м | 53.86 |  |  | 34.4704 |  | 100 | 100 | 900 | 17 Изделия для электромонтажа | 17.10 Термоусаживаемая трубка ТУТ | 17.10.01 ТУТ в рулонах | Регулярная | PROxima | Нет | 0.0267 | 0,000044
tut-30-b | Термоусаживаемая трубка ТУТ 30/15 черная рулон EKF PROxima |  | м | 98.22 |  |  | 62.8608 |  | 50 | 50 | 500 | 17 Изделия для электромонтажа | 17.10 Термоусаживаемая трубка ТУТ | 17.10.01 ТУТ в рулонах | Регулярная | PROxima | Нет | 0.046 | 0,000033
tut-40-b | Термоусаживаемая трубка ТУТ 40/20 черная рулон EKF PROxima |  | м | 147.01 |  |  | 94.0864 |  | 50 | 50 | 300 | 17 Изделия для электромонтажа | 17.10 Термоусаживаемая трубка ТУТ | 17.10.01 ТУТ в рулонах | Регулярная | PROxima | Нет | 0.0693 | 0,00004
tut-50-b | Термоусаживаемая трубка ТУТ 50/25 черная рулон EKF PROxima |  | м | 185.38 |  |  | 118.6432 |  | 50 | 50 | 300 | 17 Изделия для электромонтажа | 17.10 Термоусаживаемая трубка ТУТ | 17.10.01 ТУТ в рулонах | Регулярная | PROxima | Нет | 0.0833 | 0,000045
tut-2-yg | Термоусаживаемая трубка ТУТ 2/1 жел-зел рулон EKF PROxima |  | м | 14.88 |  |  | 9.5232 |  | 200 | 200 | 2600 | 17 Изделия для электромонтажа | 17.10 Термоусаживаемая трубка ТУТ | 17.10.01 ТУТ в рулонах | Регулярная | PROxima | Нет | 0.0028 | 0,0000292
tut-4-yg | Термоусаживаемая трубка ТУТ 4/2 жел-зел рулон EKF PROxima |  | м | 21.29 |  |  | 13.6256 |  | 200 | 200 | 1600 | 17 Изделия для электромонтажа | 17.10 Термоусаживаемая трубка ТУТ | 17.10.01 ТУТ в рулонах | Регулярная | PROxima | Нет | 0.0056 | 0,0000484
tut-6-yg | Термоусаживаемая трубка ТУТ 6/3 жел-зел рулон EKF PROxima |  | м | 21.84 |  |  | 13.9776 |  | 100 | 100 | 800 | 17 Изделия для электромонтажа | 17.10 Термоусаживаемая трубка ТУТ | 17.10.01 ТУТ в рулонах | Регулярная | PROxima | Нет | 0.009 | 0,0000474
tut-8-yg | Термоусаживаемая трубка ТУТ 8/4 жел-зел рулон EKF PROxima |  | м | 24.5 |  |  | 15.68 |  | 100 | 100 | 1200 | 17 Изделия для электромонтажа | 17.10 Термоусаживаемая трубка ТУТ | 17.10.01 ТУТ в рулонах | Регулярная | PROxima | Нет | 0.0096 | 0,0000248
tut-10-yg | Термоусаживаемая трубка ТУТ 10/5 жел-зел рулон EKF PROxima |  | м | 29.83 |  |  | 19.0912 |  | 100 | 100 | 1000 | 17 Изделия для электромонтажа | 17.10 Термоусаживаемая трубка ТУТ | 17.10.01 ТУТ в рулонах | Регулярная | PROxima | Нет | 0.0135 | 0,000028
tut-12-yg | Термоусаживаемая трубка ТУТ 12/6 жел-зел рулон EKF PROxima |  | м | 34.36 |  |  | 21.9904 |  | 100 | 100 | 1200 | 17 Изделия для электромонтажа | 17.10 Термоусаживаемая трубка ТУТ | 17.10.01 ТУТ в рулонах | Регулярная | PROxima | Нет | 0.015 | 0,0000324
tut-16-yg | Термоусаживаемая трубка ТУТ 16/8 жел-зел рулон EKF PROxima |  | м | 57.78 |  |  | 36.9792 |  | 100 | 100 | 800 | 17 Изделия для электромонтажа | 17.10 Термоусаживаемая трубка ТУТ | 17.10.01 ТУТ в рулонах | Регулярная | PROxima | Нет | 0.0186 | 0,00004
tut-20-yg | Термоусаживаемая трубка ТУТ 20/10 жел-зел рулон EKF PROxima |  | м | 94.81 |  |  | 60.6784 |  | 100 | 100 | 900 | 17 Изделия для электромонтажа | 17.10 Термоусаживаемая трубка ТУТ | 17.10.01 ТУТ в рулонах | Регулярная | PROxima | Нет | 0.0267 | 0,000044
tut-30-yg | Термоусаживаемая трубка ТУТ 30/15 жел-зел рулон EKF PROxima |  | м | 172.87 |  |  | 110.6368 |  | 50 | 50 | 500 | 17 Изделия для электромонтажа | 17.10 Термоусаживаемая трубка ТУТ | 17.10.01 ТУТ в рулонах | Регулярная | PROxima | Нет | 0.046 | 0,000033
tut-40-yg | Термоусаживаемая трубка ТУТ 40/20 жел-зел рулон EKF PROxima |  | м | 258.73 |  |  | 165.5872 |  | 50 | 50 | 300 | 17 Изделия для электромонтажа | 17.10 Термоусаживаемая трубка ТУТ | 17.10.01 ТУТ в рулонах | Регулярная | PROxima | Нет | 0.0693 | 0,00004
tut-50-yg | Термоусаживаемая трубка ТУТ 50/25 жел-зел рулон EKF PROxima |  | м | 326.25 |  |  | 208.8 |  | 50 | 50 | 300 | 17 Изделия для электромонтажа | 17.10 Термоусаживаемая трубка ТУТ | 17.10.01 ТУТ в рулонах | Регулярная | PROxima | Нет | 0.0833 | 0,000045
tut-2-j | Термоусаживаемая трубка ТУТ 2/1 зелёная рулон EKF PROxima |  | м | 9.29 |  |  | 5.9456 |  | 200 | 200 | 2600 | 17 Изделия для электромонтажа | 17.10 Термоусаживаемая трубка ТУТ | 17.10.01 ТУТ в рулонах | Регулярная | PROxima | Нет | 0.0028 | 0,0000292
tut-4-j | Термоусаживаемая трубка ТУТ 4/2 зелёная рулон EKF PROxima |  | м | 13.3 |  |  | 8.512 |  | 200 | 200 | 1600 | 17 Изделия для электромонтажа | 17.10 Термоусаживаемая трубка ТУТ | 17.10.01 ТУТ в рулонах | Регулярная | PROxima | Нет | 0.0056 | 0,0000484
tut-6-j | Термоусаживаемая трубка ТУТ 6/3 зелёная рулон EKF PROxima |  | м | 13.65 |  |  | 8.736 |  | 100 | 100 | 800 | 17 Изделия для электромонтажа | 17.10 Термоусаживаемая трубка ТУТ | 17.10.01 ТУТ в рулонах | Регулярная | PROxima | Нет | 0.009 | 0,0000474
tut-8-j | Термоусаживаемая трубка ТУТ 8/4 зелёная рулон EKF PROxima |  | м | 15.32 |  |  | 9.8048 |  | 100 | 100 | 1200 | 17 Изделия для электромонтажа | 17.10 Термоусаживаемая трубка ТУТ | 17.10.01 ТУТ в рулонах | Регулярная | PROxima | Нет | 0.0096 | 0,0000248
tut-10-j | Термоусаживаемая трубка ТУТ 10/5 зелёная рулон EKF PROxima |  | м | 18.64 |  |  | 11.9296 |  | 100 | 100 | 1000 | 17 Изделия для электромонтажа | 17.10 Термоусаживаемая трубка ТУТ | 17.10.01 ТУТ в рулонах | Регулярная | PROxima | Нет | 0.0135 | 0,000028
tut-12-j | Термоусаживаемая трубка ТУТ 12/6 зелёная рулон EKF PROxima |  | м | 21.47 |  |  | 13.7408 |  | 100 | 100 | 1200 | 17 Изделия для электромонтажа | 17.10 Термоусаживаемая трубка ТУТ | 17.10.01 ТУТ в рулонах | Регулярная | PROxima | Нет | 0.015 | 0,0000324
tut-16-j | Термоусаживаемая трубка ТУТ 16/8 зелёная рулон EKF PROxima |  | м | 36.11 |  |  | 23.1104 |  | 100 | 100 | 800 | 17 Изделия для электромонтажа | 17.10 Термоусаживаемая трубка ТУТ | 17.10.01 ТУТ в рулонах | Регулярная | PROxima | Нет | 0.0186 | 0,00004
tut-20-j | Термоусаживаемая трубка ТУТ 20/10 зелёная рулон EKF PROxima |  | м | 59.26 |  |  | 37.9264 |  | 100 | 100 | 900 | 17 Изделия для электромонтажа | 17.10 Термоусаживаемая трубка ТУТ | 17.10.01 ТУТ в рулонах | Регулярная | PROxima | Нет | 0.0267 | 0,000044
tut-30-j | Термоусаживаемая трубка ТУТ 30/15 зелёная рулон EKF PROxima |  | м | 108.04 |  |  | 69.1456 |  | 50 | 50 | 500 | 17 Изделия для электромонтажа | 17.10 Термоусаживаемая трубка ТУТ | 17.10.01 ТУТ в рулонах | Регулярная | PROxima | Нет | 0.046 | 0,000033
tut-40-j | Термоусаживаемая трубка ТУТ 40/20 зелёная рулон EKF PROxima |  | м | 161.71 |  |  | 103.4944 |  | 50 | 50 | 300 | 17 Изделия для электромонтажа | 17.10 Термоусаживаемая трубка ТУТ | 17.10.01 ТУТ в рулонах | Регулярная | PROxima | Нет | 0.0693 | 0,00004
tut-50-j | Термоусаживаемая трубка ТУТ 50/25 зелёная рулон EKF PROxima |  | м | 202.15 |  |  | 129.376 |  | 50 | 50 | 300 | 17 Изделия для электромонтажа | 17.10 Термоусаживаемая трубка ТУТ | 17.10.01 ТУТ в рулонах | Регулярная | PROxima | Нет | 0.0833 | 0,000045
tut-2-w-1m | Термоусаживаемая трубка ТУТ 2/1 белая в отрезках по 1м EKF PROxima |  | шт | 9.48 |  |  | 6.0672 |  | 200 | 200 | 1400 | 17 Изделия для электромонтажа | 17.10 Термоусаживаемая трубка ТУТ | 17.10.02 ТУТ в отрезках по 1 м | Регулярная | PROxima | Нет | 0.0035 | 0,000002
tut-4-w-1m | Термоусаживаемая трубка ТУТ 4/2 белая в отрезках по 1м EKF PROxima |  | шт | 13.57 |  |  | 8.6848 |  | 100 | 100 | 800 | 17 Изделия для электромонтажа | 17.10 Термоусаживаемая трубка ТУТ | 17.10.02 ТУТ в отрезках по 1 м | Регулярная | PROxima | Нет | 0.005 | 0,000004
tut-6-w-1m | Термоусаживаемая трубка ТУТ 6/3 белая в отрезках по 1м EKF PROxima |  | шт | 13.92 |  |  | 8.9088 |  | 50 | 50 | 500 | 17 Изделия для электромонтажа | 17.10 Термоусаживаемая трубка ТУТ | 17.10.02 ТУТ в отрезках по 1 м | Регулярная | PROxima | Нет | 0.0077 | 0,000006
tut-8-w-1m | Термоусаживаемая трубка ТУТ 8/4 белая в отрезках по 1м EKF PROxima |  | шт | 15.63 |  |  | 10.0032 |  | 50 | 50 | 1000 | 17 Изделия для электромонтажа | 17.10 Термоусаживаемая трубка ТУТ | 17.10.02 ТУТ в отрезках по 1 м | Регулярная | PROxima | Нет | 0.0102 | 0,000008
tut-10-w-1m | Термоусаживаемая трубка ТУТ 10/5 белая в отрезках по 1м EKF PROxima |  | шт | 19.01 |  |  | 12.1664 |  | 50 | 50 | 1000 | 17 Изделия для электромонтажа | 17.10 Термоусаживаемая трубка ТУТ | 17.10.02 ТУТ в отрезках по 1 м | Регулярная | PROxima | Нет | 0.0144 | 0,00001
tut-12-w-1m | Термоусаживаемая трубка ТУТ 12/6 белая в отрезках по 1м EKF PROxima |  | шт | 21.9 |  |  | 14.016 |  | 50 | 50 | 1000 | 17 Изделия для электромонтажа | 17.10 Термоусаживаемая трубка ТУТ | 17.10.02 ТУТ в отрезках по 1 м | Регулярная | PROxima | Нет | 0.0156 | 0,000012
tut-14-w-1m | Термоусаживаемая трубка ТУТ 14/7 белая в отрезках по 1м EKF PROxima |  | шт | 28.42 |  |  | 18.1888 |  | 50 | 50 | 600 | 17 Изделия для электромонтажа | 17.10 Термоусаживаемая трубка ТУТ | 17.10.02 ТУТ в отрезках по 1 м | Регулярная | PROxima | Нет | 0.0271 | 0,000014
tut-16-w-1m | Термоусаживаемая трубка ТУТ 16/8 белая в отрезках по 1м EKF PROxima |  | шт | 36.82 |  |  | 23.5648 |  | 50 | 50 | 600 | 17 Изделия для электромонтажа | 17.10 Термоусаживаемая трубка ТУТ | 17.10.02 ТУТ в отрезках по 1 м | Регулярная | PROxima | Нет | 0.0327 | 0,000016
tut-20-w-1m | Термоусаживаемая трубка ТУТ 20/10 белая в отрезках по 1м EKF PROxima |  | шт | 60.43 |  |  | 38.6752 |  | 50 | 50 | 500 | 17 Изделия для электромонтажа | 17.10 Термоусаживаемая трубка ТУТ | 17.10.02 ТУТ в отрезках по 1 м | Регулярная | PROxima | Нет | 0.0393 | 0,00002
tut-25-w-1m | Термоусаживаемая трубка ТУТ 25/12,5 белая в отрезках по 1м EKF PROxima |  | шт | 77 |  |  | 49.28 |  | 50 | 50 | 500 | 17 Изделия для электромонтажа | 17.10 Термоусаживаемая трубка ТУТ | 17.10.02 ТУТ в отрезках по 1 м | Регулярная | PROxima | Нет | 0.0453 | 0,000025
tut-30-w-1m | Термоусаживаемая трубка ТУТ 30/15 белая в отрезках по 1м EKF PROxima |  | шт | 110.18 |  |  | 70.5152 |  | 25 | 25 | 400 | 17 Изделия для электромонтажа | 17.10 Термоусаживаемая трубка ТУТ | 17.10.02 ТУТ в отрезках по 1 м | Регулярная | PROxima | Нет | 0.0673 | 0,00003
tut-40-w-1m | Термоусаживаемая трубка ТУТ 40/20 белая в отрезках по 1м EKF PROxima |  | шт | 164.91 |  |  | 105.5424 |  | 25 | 25 | 400 | 17 Изделия для электромонтажа | 17.10 Термоусаживаемая трубка ТУТ | 17.10.02 ТУТ в отрезках по 1 м | Регулярная | PROxima | Нет | 0.0883 | 0,00004
tut-2-r-1m | Термоусаживаемая трубка ТУТ 2/1 красная в отрезках по 1м EKF PROxima |  | шт | 9.48 |  |  | 6.0672 |  | 200 | 200 | 1400 | 17 Изделия для электромонтажа | 17.10 Термоусаживаемая трубка ТУТ | 17.10.02 ТУТ в отрезках по 1 м | Регулярная | PROxima | Нет | 0.0035 | 0,000002
tut-4-r-1m | Термоусаживаемая трубка ТУТ 4/2 красная в отрезках по 1м EKF PROxima |  | шт | 13.57 |  |  | 8.6848 |  | 100 | 100 | 800 | 17 Изделия для электромонтажа | 17.10 Термоусаживаемая трубка ТУТ | 17.10.02 ТУТ в отрезках по 1 м | Регулярная | PROxima | Нет | 0.005 | 0,000004
tut-6-r-1m | Термоусаживаемая трубка ТУТ 6/3 красная в отрезках по 1м EKF PROxima |  | шт | 13.92 |  |  | 8.9088 |  | 50 | 50 | 500 | 17 Изделия для электромонтажа | 17.10 Термоусаживаемая трубка ТУТ | 17.10.02 ТУТ в отрезках по 1 м | Регулярная | PROxima | Нет | 0.0077 | 0,000006
tut-8-r-1m | Термоусаживаемая трубка ТУТ 8/4 красная в отрезках по 1м EKF PROxima |  | шт | 15.63 |  |  | 10.0032 |  | 50 | 50 | 1000 | 17 Изделия для электромонтажа | 17.10 Термоусаживаемая трубка ТУТ | 17.10.02 ТУТ в отрезках по 1 м | Регулярная | PROxima | Нет | 0.0102 | 0,000008
tut-10-r-1m | Термоусаживаемая трубка ТУТ 10/5 красная в отрезках по 1м EKF PROxima |  | шт | 19.01 |  |  | 12.1664 |  | 50 | 50 | 1000 | 17 Изделия для электромонтажа | 17.10 Термоусаживаемая трубка ТУТ | 17.10.02 ТУТ в отрезках по 1 м | Регулярная | PROxima | Нет | 0.0144 | 0,00001
tut-12-r-1m | Термоусаживаемая трубка ТУТ 12/6 красная в отрезках по 1м EKF PROxima |  | шт | 21.9 |  |  | 14.016 |  | 50 | 50 | 1000 | 17 Изделия для электромонтажа | 17.10 Термоусаживаемая трубка ТУТ | 17.10.02 ТУТ в отрезках по 1 м | Регулярная | PROxima | Нет | 0.0156 | 0,000012
tut-14-r-1m | Термоусаживаемая трубка ТУТ 14/7 красная в отрезках по 1м EKF PROxima |  | шт | 28.42 |  |  | 18.1888 |  | 50 | 50 | 600 | 17 Изделия для электромонтажа | 17.10 Термоусаживаемая трубка ТУТ | 17.10.02 ТУТ в отрезках по 1 м | Регулярная | PROxima | Нет | 0.0271 | 0,000014
tut-16-r-1m | Термоусаживаемая трубка ТУТ 16/8 красная в отрезках по 1м EKF PROxima |  | шт | 36.82 |  |  | 23.5648 |  | 50 | 50 | 600 | 17 Изделия для электромонтажа | 17.10 Термоусаживаемая трубка ТУТ | 17.10.02 ТУТ в отрезках по 1 м | Регулярная | PROxima | Нет | 0.0327 | 0,000016
tut-20-r-1m | Термоусаживаемая трубка ТУТ 20/10 красная в отрезках по 1м EKF PROxima |  | шт | 60.43 |  |  | 38.6752 |  | 50 | 50 | 500 | 17 Изделия для электромонтажа | 17.10 Термоусаживаемая трубка ТУТ | 17.10.02 ТУТ в отрезках по 1 м | Регулярная | PROxima | Нет | 0.0393 | 0,00002
tut-25-r-1m | Термоусаживаемая трубка ТУТ 25/12,5 красная в отрезках по 1м EKF PROxima |  | шт | 77 |  |  | 49.28 |  | 50 | 50 | 500 | 17 Изделия для электромонтажа | 17.10 Термоусаживаемая трубка ТУТ | 17.10.02 ТУТ в отрезках по 1 м | Регулярная | PROxima | Нет | 0.0453 | 0,000025
tut-30-r-1m | Термоусаживаемая трубка ТУТ 30/15 красная в отрезках по 1м EKF PROxima |  | шт | 110.18 |  |  | 70.5152 |  | 25 | 25 | 400 | 17 Изделия для электромонтажа | 17.10 Термоусаживаемая трубка ТУТ | 17.10.02 ТУТ в отрезках по 1 м | Регулярная | PROxima | Нет | 0.0673 | 0,00003
tut-40-r-1m | Термоусаживаемая трубка ТУТ 40/20 красная в отрезках по 1м EKF PROxima |  | шт | 164.91 |  |  | 105.5424 |  | 25 | 25 | 400 | 17 Изделия для электромонтажа | 17.10 Термоусаживаемая трубка ТУТ | 17.10.02 ТУТ в отрезках по 1 м | Регулярная | PROxima | Нет | 0.0883 | 0,00004
tut-2-y-1m | Термоусаживаемая трубка ТУТ 2/1 желтая в отрезках по 1м EKF PROxima |  | шт | 9.48 |  |  | 6.0672 |  | 200 | 200 | 1400 | 17 Изделия для электромонтажа | 17.10 Термоусаживаемая трубка ТУТ | 17.10.02 ТУТ в отрезках по 1 м | Регулярная | PROxima | Нет | 0.0035 | 0,000002
tut-4-y-1m | Термоусаживаемая трубка ТУТ 4/2 желтая в отрезках по 1м EKF PROxima |  | шт | 13.57 |  |  | 8.6848 |  | 100 | 100 | 800 | 17 Изделия для электромонтажа | 17.10 Термоусаживаемая трубка ТУТ | 17.10.02 ТУТ в отрезках по 1 м | Регулярная | PROxima | Нет | 0.005 | 0,000004
tut-6-y-1m | Термоусаживаемая трубка ТУТ 6/3 желтая в отрезках по 1м EKF PROxima |  | шт | 13.92 |  |  | 8.9088 |  | 50 | 50 | 500 | 17 Изделия для электромонтажа | 17.10 Термоусаживаемая трубка ТУТ | 17.10.02 ТУТ в отрезках по 1 м | Регулярная | PROxima | Нет | 0.0077 | 0,000006
tut-8-y-1m | Термоусаживаемая трубка ТУТ 8/4 желтая в отрезках по 1м EKF PROxima |  | шт | 15.63 |  |  | 10.0032 |  | 50 | 50 | 1000 | 17 Изделия для электромонтажа | 17.10 Термоусаживаемая трубка ТУТ | 17.10.02 ТУТ в отрезках по 1 м | Регулярная | PROxima | Нет | 0.0102 | 0,000008
tut-10-y-1m | Термоусаживаемая трубка ТУТ 10/5 желтая в отрезках по 1м EKF PROxima |  | шт | 19.01 |  |  | 12.1664 |  | 50 | 50 | 1000 | 17 Изделия для электромонтажа | 17.10 Термоусаживаемая трубка ТУТ | 17.10.02 ТУТ в отрезках по 1 м | Регулярная | PROxima | Нет | 0.0144 | 0,00001
tut-12-y-1m | Термоусаживаемая трубка ТУТ 12/6 желтая в отрезках по 1м EKF PROxima |  | шт | 21.9 |  |  | 14.016 |  | 50 | 50 | 1000 | 17 Изделия для электромонтажа | 17.10 Термоусаживаемая трубка ТУТ | 17.10.02 ТУТ в отрезках по 1 м | Регулярная | PROxima | Нет | 0.0156 | 0,000012
tut-14-y-1m | Термоусаживаемая трубка ТУТ 14/7 желтая в отрезках по 1м EKF PROxima |  | шт | 28.42 |  |  | 18.1888 |  | 50 | 50 | 600 | 17 Изделия для электромонтажа | 17.10 Термоусаживаемая трубка ТУТ | 17.10.02 ТУТ в отрезках по 1 м | Регулярная | PROxima | Нет | 0.0271 | 0,000014
tut-16-y-1m | Термоусаживаемая трубка ТУТ 16/8 желтая в отрезках по 1м EKF PROxima |  | шт | 36.82 |  |  | 23.5648 |  | 50 | 50 | 600 | 17 Изделия для электромонтажа | 17.10 Термоусаживаемая трубка ТУТ | 17.10.02 ТУТ в отрезках по 1 м | Регулярная | PROxima | Нет | 0.0327 | 0,000016
tut-20-y-1m | Термоусаживаемая трубка ТУТ 20/10 желтая в отрезках по 1м EKF PROxima |  | шт | 60.43 |  |  | 38.6752 |  | 50 | 50 | 500 | 17 Изделия для электромонтажа | 17.10 Термоусаживаемая трубка ТУТ | 17.10.02 ТУТ в отрезках по 1 м | Регулярная | PROxima | Нет | 0.0393 | 0,00002
tut-25-y-1m | Термоусаживаемая трубка ТУТ 25/12,5 желтая в отрезках по 1м EKF PROxima |  | шт | 77 |  |  | 49.28 |  | 50 | 50 | 500 | 17 Изделия для электромонтажа | 17.10 Термоусаживаемая трубка ТУТ | 17.10.02 ТУТ в отрезках по 1 м | Регулярная | PROxima | Нет | 0.0453 | 0,000025
tut-30-y-1m | Термоусаживаемая трубка ТУТ 30/15 желтая в отрезках по 1м EKF PROxima |  | шт | 110.18 |  |  | 70.5152 |  | 25 | 25 | 400 | 17 Изделия для электромонтажа | 17.10 Термоусаживаемая трубка ТУТ | 17.10.02 ТУТ в отрезках по 1 м | Регулярная | PROxima | Нет | 0.0673 | 0,00003
tut-40-y-1m | Термоусаживаемая трубка ТУТ 40/20 желтая в отрезках по 1м EKF PROxima |  | шт | 164.91 |  |  | 105.5424 |  | 25 | 25 | 400 | 17 Изделия для электромонтажа | 17.10 Термоусаживаемая трубка ТУТ | 17.10.02 ТУТ в отрезках по 1 м | Регулярная | PROxima | Нет | 0.0883 | 0,00004
tut-2-g-1m | Термоусаживаемая трубка ТУТ 2/1 синяя в отрезках по 1м EKF PROxima |  | шт | 9.48 |  |  | 6.0672 |  | 200 | 200 | 1400 | 17 Изделия для электромонтажа | 17.10 Термоусаживаемая трубка ТУТ | 17.10.02 ТУТ в отрезках по 1 м | Регулярная | PROxima | Нет | 0.0035 | 0,000002
tut-4-g-1m | Термоусаживаемая трубка ТУТ 4/2 синяя в отрезках по 1м EKF PROxima |  | шт | 13.57 |  |  | 8.6848 |  | 100 | 100 | 800 | 17 Изделия для электромонтажа | 17.10 Термоусаживаемая трубка ТУТ | 17.10.02 ТУТ в отрезках по 1 м | Регулярная | PROxima | Нет | 0.005 | 0,000004
tut-6-g-1m | Термоусаживаемая трубка ТУТ 6/3 синяя в отрезках по 1м EKF PROxima |  | шт | 13.92 |  |  | 8.9088 |  | 50 | 50 | 500 | 17 Изделия для электромонтажа | 17.10 Термоусаживаемая трубка ТУТ | 17.10.02 ТУТ в отрезках по 1 м | Регулярная | PROxima | Нет | 0.0077 | 0,000006
tut-8-g-1m | Термоусаживаемая трубка ТУТ 8/4 синяя в отрезках по 1м EKF PROxima |  | шт | 15.63 |  |  | 10.0032 |  | 50 | 50 | 1000 | 17 Изделия для электромонтажа | 17.10 Термоусаживаемая трубка ТУТ | 17.10.02 ТУТ в отрезках по 1 м | Регулярная | PROxima | Нет | 0.0102 | 0,000008
tut-10-g-1m | Термоусаживаемая трубка ТУТ 10/5 синяя в отрезках по 1м EKF PROxima |  | шт | 19.01 |  |  | 12.1664 |  | 50 | 50 | 1000 | 17 Изделия для электромонтажа | 17.10 Термоусаживаемая трубка ТУТ | 17.10.02 ТУТ в отрезках по 1 м | Регулярная | PROxima | Нет | 0.0144 | 0,00001
tut-12-g-1m | Термоусаживаемая трубка ТУТ 12/6 синяя в отрезках по 1м EKF PROxima |  | шт | 21.9 |  |  | 14.016 |  | 50 | 50 | 1000 | 17 Изделия для электромонтажа | 17.10 Термоусаживаемая трубка ТУТ | 17.10.02 ТУТ в отрезках по 1 м | Регулярная | PROxima | Нет | 0.0156 | 0,000012
tut-14-g-1m | Термоусаживаемая трубка ТУТ 14/7 синяя в отрезках по 1м EKF PROxima |  | шт | 28.42 |  |  | 18.1888 |  | 50 | 50 | 600 | 17 Изделия для электромонтажа | 17.10 Термоусаживаемая трубка ТУТ | 17.10.02 ТУТ в отрезках по 1 м | Регулярная | PROxima | Нет | 0.0271 | 0,000014
tut-16-g-1m | Термоусаживаемая трубка ТУТ 16/8 синяя в отрезках по 1м EKF PROxima |  | шт | 36.82 |  |  | 23.5648 |  | 50 | 50 | 600 | 17 Изделия для электромонтажа | 17.10 Термоусаживаемая трубка ТУТ | 17.10.02 ТУТ в отрезках по 1 м | Регулярная | PROxima | Нет | 0.0327 | 0,000016
tut-20-g-1m | Термоусаживаемая трубка ТУТ 20/10 синяя в отрезках по 1м EKF PROxima |  | шт | 60.43 |  |  | 38.6752 |  | 50 | 50 | 500 | 17 Изделия для электромонтажа | 17.10 Термоусаживаемая трубка ТУТ | 17.10.02 ТУТ в отрезках по 1 м | Регулярная | PROxima | Нет | 0.0393 | 0,00002
tut-25-g-1m | Термоусаживаемая трубка ТУТ 25/12,5 синяя в отрезках по 1м EKF PROxima |  | шт | 77 |  |  | 49.28 |  | 50 | 50 | 500 | 17 Изделия для электромонтажа | 17.10 Термоусаживаемая трубка ТУТ | 17.10.02 ТУТ в отрезках по 1 м | Регулярная | PROxima | Нет | 0.0453 | 0,000025
tut-30-g-1m | Термоусаживаемая трубка ТУТ 30/15 синяя в отрезках по 1м EKF PROxima |  | шт | 110.18 |  |  | 70.5152 |  | 25 | 25 | 400 | 17 Изделия для электромонтажа | 17.10 Термоусаживаемая трубка ТУТ | 17.10.02 ТУТ в отрезках по 1 м | Регулярная | PROxima | Нет | 0.0673 | 0,00003
tut-40-g-1m | Термоусаживаемая трубка ТУТ 40/20 синяя в отрезках по 1м EKF PROxima |  | шт | 164.91 |  |  | 105.5424 |  | 25 | 25 | 400 | 17 Изделия для электромонтажа | 17.10 Термоусаживаемая трубка ТУТ | 17.10.02 ТУТ в отрезках по 1 м | Регулярная | PROxima | Нет | 0.0883 | 0,00004
tut-2-b-1m | Термоусаживаемая трубка ТУТ 2/1 черная в отрезках по 1м EKF PROxima |  | шт | 8.61 |  |  | 5.5104 |  | 200 | 200 | 1400 | 17 Изделия для электромонтажа | 17.10 Термоусаживаемая трубка ТУТ | 17.10.02 ТУТ в отрезках по 1 м | Регулярная | PROxima | Нет | 0.0035 | 0,000002
tut-4-b-1m | Термоусаживаемая трубка ТУТ 4/2 черная в отрезках по 1м EKF PROxima |  | шт | 12.32 |  |  | 7.8848 |  | 100 | 100 | 800 | 17 Изделия для электромонтажа | 17.10 Термоусаживаемая трубка ТУТ | 17.10.02 ТУТ в отрезках по 1 м | Регулярная | PROxima | Нет | 0.005 | 0,000004
tut-6-b-1m | Термоусаживаемая трубка ТУТ 6/3 черная в отрезках по 1м EKF PROxima |  | шт | 12.65 |  |  | 8.096 |  | 50 | 50 | 500 | 17 Изделия для электромонтажа | 17.10 Термоусаживаемая трубка ТУТ | 17.10.02 ТУТ в отрезках по 1 м | Регулярная | PROxima | Нет | 0.0077 | 0,000006
tut-8-b-1m | Термоусаживаемая трубка ТУТ 8/4 черная в отрезках по 1м EKF PROxima |  | шт | 14.19 |  |  | 9.0816 |  | 50 | 50 | 1000 | 17 Изделия для электромонтажа | 17.10 Термоусаживаемая трубка ТУТ | 17.10.02 ТУТ в отрезках по 1 м | Регулярная | PROxima | Нет | 0.0102 | 0,000008
tut-10-b-1m | Термоусаживаемая трубка ТУТ 10/5 черная в отрезках по 1м EKF PROxima |  | шт | 17.29 |  |  | 11.0656 |  | 50 | 50 | 1000 | 17 Изделия для электромонтажа | 17.10 Термоусаживаемая трубка ТУТ | 17.10.02 ТУТ в отрезках по 1 м | Регулярная | PROxima | Нет | 0.0144 | 0,0001
tut-12-b-1m | Термоусаживаемая трубка ТУТ 12/6 черная в отрезках по 1м EKF PROxima |  | шт | 19.9 |  |  | 12.736 |  | 50 | 50 | 1000 | 17 Изделия для электромонтажа | 17.10 Термоусаживаемая трубка ТУТ | 17.10.02 ТУТ в отрезках по 1 м | Регулярная | PROxima | Нет | 0.0156 | 0,0001
tut-14-b-1m | Термоусаживаемая трубка ТУТ 14/7 черная в отрезках по 1м EKF PROxima |  | шт | 24.3 |  |  | 15.552 |  | 50 | 50 | 600 | 17 Изделия для электромонтажа | 17.10 Термоусаживаемая трубка ТУТ | 17.10.02 ТУТ в отрезках по 1 м | Регулярная | PROxima | Нет | 0.0271 | 0,000014
tut-16-b-1m | Термоусаживаемая трубка ТУТ 16/8 черная в отрезках по 1м EKF PROxima |  | шт | 33.49 |  |  | 21.4336 |  | 50 | 50 | 600 | 17 Изделия для электромонтажа | 17.10 Термоусаживаемая трубка ТУТ | 17.10.02 ТУТ в отрезках по 1 м | Регулярная | PROxima | Нет | 0.0327 | 0,000016
tut-20-b-1m | Термоусаживаемая трубка ТУТ 20/10 черная в отрезках по 1м EKF PROxima |  | шт | 54.93 |  |  | 35.1552 |  | 50 | 50 | 500 | 17 Изделия для электромонтажа | 17.10 Термоусаживаемая трубка ТУТ | 17.10.02 ТУТ в отрезках по 1 м | Регулярная | PROxima | Нет | 0.0393 | 0,00002
tut-25-b-1m | Термоусаживаемая трубка ТУТ 25/12,5 черная в отрезках по 1м EKF PROxima |  | шт | 69.9 |  |  | 44.736 |  | 50 | 50 | 500 | 17 Изделия для электромонтажа | 17.10 Термоусаживаемая трубка ТУТ | 17.10.02 ТУТ в отрезках по 1 м | Регулярная | PROxima | Нет | 0.0453 | 0,000025
tut-30-b-1m | Термоусаживаемая трубка ТУТ 30/15 черная в отрезках по 1м EKF PROxima |  | шт | 100.17 |  |  | 64.1088 |  | 25 | 25 | 400 | 17 Изделия для электромонтажа | 17.10 Термоусаживаемая трубка ТУТ | 17.10.02 ТУТ в отрезках по 1 м | Регулярная | PROxima | Нет | 0.0673 | 0,00003
tut-40-b-1m | Термоусаживаемая трубка ТУТ 40/20 черная в отрезках по 1м EKF PROxima |  | шт | 149.92 |  |  | 95.9488 |  | 25 | 25 | 400 | 17 Изделия для электромонтажа | 17.10 Термоусаживаемая трубка ТУТ | 17.10.02 ТУТ в отрезках по 1 м | Регулярная | PROxima | Нет | 0.0883 | 0,00004
tut-2-yg-1m | Термоусаживаемая трубка ТУТ 2/1 желто-зеленая в отрезках по 1м EKF PROxima |  | шт | 15.17 |  |  | 9.7088 |  | 200 | 200 | 1400 | 17 Изделия для электромонтажа | 17.10 Термоусаживаемая трубка ТУТ | 17.10.02 ТУТ в отрезках по 1 м | Регулярная | PROxima | Нет | 0.0035 | 0,000002
tut-4-yg-1m | Термоусаживаемая трубка ТУТ 4/2 желто-зеленая в отрезках по 1м EKF PROxima |  | шт | 21.71 |  |  | 13.8944 |  | 100 | 100 | 800 | 17 Изделия для электромонтажа | 17.10 Термоусаживаемая трубка ТУТ | 17.10.02 ТУТ в отрезках по 1 м | Регулярная | PROxima | Нет | 0.005 | 0,000004
tut-6-yg-1m | Термоусаживаемая трубка ТУТ 6/3 желто-зеленая в отрезках по 1м EKF PROxima |  | шт | 22.27 |  |  | 14.2528 |  | 50 | 50 | 500 | 17 Изделия для электромонтажа | 17.10 Термоусаживаемая трубка ТУТ | 17.10.02 ТУТ в отрезках по 1 м | Регулярная | PROxima | Нет | 0.0077 | 0,000006
tut-8-yg-1m | Термоусаживаемая трубка ТУТ 8/4 желто-зеленая в отрезках по 1м EKF PROxima |  | шт | 24.99 |  |  | 15.9936 |  | 50 | 50 | 1000 | 17 Изделия для электромонтажа | 17.10 Термоусаживаемая трубка ТУТ | 17.10.02 ТУТ в отрезках по 1 м | Регулярная | PROxima | Нет | 0.0102 | 0,000008
tut-10-yg-1m | Термоусаживаемая трубка ТУТ 10/5 желто-зеленая в отрезках по 1м EKF PROxima |  | шт | 30.42 |  |  | 19.4688 |  | 50 | 50 | 1000 | 17 Изделия для электромонтажа | 17.10 Термоусаживаемая трубка ТУТ | 17.10.02 ТУТ в отрезках по 1 м | Регулярная | PROxima | Нет | 0.0144 | 0,00001
tut-12-yg-1m | Термоусаживаемая трубка ТУТ 12/6 желто-зеленая в отрезках по 1м EKF PROxima |  | шт | 35.04 |  |  | 22.4256 |  | 50 | 50 | 1000 | 17 Изделия для электромонтажа | 17.10 Термоусаживаемая трубка ТУТ | 17.10.02 ТУТ в отрезках по 1 м | Регулярная | PROxima | Нет | 0.0156 | 0,000012
tut-14-yg-1m | Термоусаживаемая трубка ТУТ 14/7 желто-зеленая в отрезках по 1м EKF PROxima |  | шт | 54.8 |  |  | 35.072 |  | 50 | 50 | 600 | 17 Изделия для электромонтажа | 17.10 Термоусаживаемая трубка ТУТ | 17.10.02 ТУТ в отрезках по 1 м | Регулярная | PROxima | Нет | 0.0271 | 0,000014
tut-16-yg-1m | Термоусаживаемая трубка ТУТ 16/8 желто-зеленая в отрезках по 1м EKF PROxima |  | шт | 58.93 |  |  | 37.7152 |  | 50 | 50 | 600 | 17 Изделия для электромонтажа | 17.10 Термоусаживаемая трубка ТУТ | 17.10.02 ТУТ в отрезках по 1 м | Регулярная | PROxima | Нет | 0.0327 | 0,000016
tut-20-yg-1m | Термоусаживаемая трубка ТУТ 20/10 желто-зеленая в отрезках по 1м EKF PROxima |  | шт | 96.69 |  |  | 61.8816 |  | 50 | 50 | 500 | 17 Изделия для электромонтажа | 17.10 Термоусаживаемая трубка ТУТ | 17.10.02 ТУТ в отрезках по 1 м | Регулярная | PROxima | Нет | 0.0393 | 0,00002
tut-25-yg-1m | Термоусаживаемая трубка ТУТ 25/12,5 желто-зеленая в отрезках по 1м EKF PROxima |  | шт | 124.9 |  |  | 79.936 |  | 50 | 50 | 500 | 17 Изделия для электромонтажа | 17.10 Термоусаживаемая трубка ТУТ | 17.10.02 ТУТ в отрезках по 1 м | Регулярная | PROxima | Нет | 0.0453 | 0,000025
tut-30-yg-1m | Термоусаживаемая трубка ТУТ 30/15 желто-зеленая в отрезках по 1м EKF PROxima |  | шт | 176.29 |  |  | 112.8256 |  | 25 | 25 | 400 | 17 Изделия для электромонтажа | 17.10 Термоусаживаемая трубка ТУТ | 17.10.02 ТУТ в отрезках по 1 м | Регулярная | PROxima | Нет | 0.0673 | 0,00003
tut-40-yg-1m | Термоусаживаемая трубка ТУТ 40/20 желто-зеленая в отрезках по 1м EKF PROxima |  | шт | 263.86 |  |  | 168.8704 |  | 25 | 25 | 400 | 17 Изделия для электромонтажа | 17.10 Термоусаживаемая трубка ТУТ | 17.10.02 ТУТ в отрезках по 1 м | Регулярная | PROxima | Нет | 0.0883 | 0,00004
tut-2-j-1m | Термоусаживаемая трубка ТУТ 2/1 зеленая в отрезках по 1м EKF PROxima |  | шт | 9.48 |  |  | 6.0672 |  | 200 | 200 | 1400 | 17 Изделия для электромонтажа | 17.10 Термоусаживаемая трубка ТУТ | 17.10.02 ТУТ в отрезках по 1 м | Регулярная | PROxima | Нет | 0.0035 | 0,000002
tut-4-j-1m | Термоусаживаемая трубка ТУТ 4/2 зеленая в отрезках по 1м EKF PROxima |  | шт | 13.57 |  |  | 8.6848 |  | 100 | 100 | 800 | 17 Изделия для электромонтажа | 17.10 Термоусаживаемая трубка ТУТ | 17.10.02 ТУТ в отрезках по 1 м | Регулярная | PROxima | Нет | 0.005 | 0,000004
tut-6-j-1m | Термоусаживаемая трубка ТУТ 6/3 зеленая в отрезках по 1м EKF PROxima |  | шт | 13.92 |  |  | 8.9088 |  | 50 | 50 | 500 | 17 Изделия для электромонтажа | 17.10 Термоусаживаемая трубка ТУТ | 17.10.02 ТУТ в отрезках по 1 м | Регулярная | PROxima | Нет | 0.0077 | 0,000006
tut-8-j-1m | Термоусаживаемая трубка ТУТ 8/4 зеленая в отрезках по 1м EKF PROxima |  | шт | 15.63 |  |  | 10.0032 |  | 50 | 50 | 1000 | 17 Изделия для электромонтажа | 17.10 Термоусаживаемая трубка ТУТ | 17.10.02 ТУТ в отрезках по 1 м | Регулярная | PROxima | Нет | 0.0102 | 0,000008
tut-10-j-1m | Термоусаживаемая трубка ТУТ 10/5 зеленая в отрезках по 1м EKF PROxima |  | шт | 19.01 |  |  | 12.1664 |  | 50 | 50 | 1000 | 17 Изделия для электромонтажа | 17.10 Термоусаживаемая трубка ТУТ | 17.10.02 ТУТ в отрезках по 1 м | Регулярная | PROxima | Нет | 0.0144 | 0,00001
tut-12-j-1m | Термоусаживаемая трубка ТУТ 12/6 зеленая в отрезках по 1м EKF PROxima |  | шт | 21.9 |  |  | 14.016 |  | 50 | 50 | 1000 | 17 Изделия для электромонтажа | 17.10 Термоусаживаемая трубка ТУТ | 17.10.02 ТУТ в отрезках по 1 м | Регулярная | PROxima | Нет | 0.0156 | 0,000012
tut-14-j-1m | Термоусаживаемая трубка ТУТ 14/7 зеленая в отрезках по 1м EKF PROxima |  | шт | 28.42 |  |  | 18.1888 |  | 50 | 50 | 600 | 17 Изделия для электромонтажа | 17.10 Термоусаживаемая трубка ТУТ | 17.10.02 ТУТ в отрезках по 1 м | Регулярная | PROxima | Нет | 0.0271 | 0,000014
tut-16-j-1m | Термоусаживаемая трубка ТУТ 16/8 зеленая в отрезках по 1м EKF PROxima |  | шт | 36.82 |  |  | 23.5648 |  | 50 | 50 | 600 | 17 Изделия для электромонтажа | 17.10 Термоусаживаемая трубка ТУТ | 17.10.02 ТУТ в отрезках по 1 м | Регулярная | PROxima | Нет | 0.0327 | 0,000016
tut-20-j-1m | Термоусаживаемая трубка ТУТ 20/10 зеленая в отрезках по 1м EKF PROxima |  | шт | 60.43 |  |  | 38.6752 |  | 50 | 50 | 500 | 17 Изделия для электромонтажа | 17.10 Термоусаживаемая трубка ТУТ | 17.10.02 ТУТ в отрезках по 1 м | Регулярная | PROxima | Нет | 0.0393 | 0,00002
tut-25-j-1m | Термоусаживаемая трубка ТУТ 25/12,5 зеленая в отрезках по 1м EKF PROxima |  | шт | 77 |  |  | 49.28 |  | 50 | 50 | 500 | 17 Изделия для электромонтажа | 17.10 Термоусаживаемая трубка ТУТ | 17.10.02 ТУТ в отрезках по 1 м | Регулярная | PROxima | Нет | 0.0453 | 0,000025
tut-30-j-1m | Термоусаживаемая трубка ТУТ 30/15 зеленая в отрезках по 1м EKF PROxima |  | шт | 110.18 |  |  | 70.5152 |  | 25 | 25 | 400 | 17 Изделия для электромонтажа | 17.10 Термоусаживаемая трубка ТУТ | 17.10.02 ТУТ в отрезках по 1 м | Регулярная | PROxima | Нет | 0.0673 | 0,00003
tut-40-j-1m | Термоусаживаемая трубка ТУТ 40/20 зеленая в отрезках по 1м EKF PROxima |  | шт | 164.91 |  |  | 105.5424 |  | 25 | 25 | 400 | 17 Изделия для электромонтажа | 17.10 Термоусаживаемая трубка ТУТ | 17.10.02 ТУТ в отрезках по 1 м | Регулярная | PROxima | Нет | 0.0883 | 0,00004
tut-n-2 | Термоусаживаемая трубка ТУТ 2/1 набор:7 цветов по 3шт. 100мм. EKF PROxima |  | упак. | 27.3 |  |  | 17.472 |  | 10 | 10 | 500 | 17 Изделия для электромонтажа | 17.10 Термоусаживаемая трубка ТУТ | 17.10.03 ТУТ в розничной упаковке | Регулярная | PROxima | Нет | 0.012 | 0,0001613
tut-n-4 | Термоусаживаемая трубка ТУТ 4/2 набор:7 цветов по 3шт. 100мм. EKF PROxima |  | упак. | 35.54 |  |  | 22.7456 |  | 10 | 10 | 500 | 17 Изделия для электромонтажа | 17.10 Термоусаживаемая трубка ТУТ | 17.10.03 ТУТ в розничной упаковке | Регулярная | PROxima | Нет | 0.014 | 0,0001613
tut-n-6 | Термоусаживаемая трубка ТУТ 6/3 набор:7 цветов по 3шт. 100мм. EKF PROxima |  | упак. | 40.93 |  |  | 26.1952 |  | 10 | 10 | 500 | 17 Изделия для электромонтажа | 17.10 Термоусаживаемая трубка ТУТ | 17.10.03 ТУТ в розничной упаковке | Регулярная | PROxima | Нет | 0.016 | 0,0001613
tut-n-8 | Термоусаживаемая трубка ТУТ 8/4 набор:7 цветов по 3шт. 100мм. EKF PROxima |  | упак. | 44.43 |  |  | 28.4352 |  | 10 | 10 | 500 | 17 Изделия для электромонтажа | 17.10 Термоусаживаемая трубка ТУТ | 17.10.03 ТУТ в розничной упаковке | Регулярная | PROxima | Нет | 0.022 | 0,0001613
tut-n-10 | Термоусаживаемая трубка ТУТ 10/5 набор:7 цветов по 3шт. 100мм. EKF PROxima |  | упак. | 49.91 |  |  | 31.9424 |  | 10 | 10 | 500 | 17 Изделия для электромонтажа | 17.10 Термоусаживаемая трубка ТУТ | 17.10.03 ТУТ в розничной упаковке | Регулярная | PROxima | Нет | 0.026 | 0,0001613
tut-n-12 | Термоусаживаемая трубка ТУТ 12/6 набор:7 цветов по 3шт. 100мм. EKF PROxima |  | упак. | 59.6 |  |  | 38.144 |  | 10 | 10 | 500 | 17 Изделия для электромонтажа | 17.10 Термоусаживаемая трубка ТУТ | 17.10.03 ТУТ в розничной упаковке | Регулярная | PROxima | Нет | 0.03 | 0,0001613
tut-n-16 | Термоусаживаемая трубка ТУТ 16/8 набор:7 цветов по 3шт. 100мм. EKF PROxima |  | упак. | 94.91 |  |  | 60.7424 |  | 10 | 10 | 500 | 17 Изделия для электромонтажа | 17.10 Термоусаживаемая трубка ТУТ | 17.10.03 ТУТ в розничной упаковке | Регулярная | PROxima | Нет | 0.034 | 0,0001613
tut-n-20 | Термоусаживаемая трубка ТУТ 20/10 набор:7 цветов по 3шт. 100мм. EKF PROxima |  | упак. | 131.04 |  |  | 83.8656 |  | 10 | 10 | 500 | 17 Изделия для электромонтажа | 17.10 Термоусаживаемая трубка ТУТ | 17.10.03 ТУТ в розничной упаковке | Регулярная | PROxima | Нет | 0.042 | 0,0001613
tut-n-30 | Термоусаживаемая трубка ТУТ 30/15 набор:7 цветов по 3шт. 100мм. EKF PROxima |  | упак. | 215.36 |  |  | 137.8304 | Хит-цена! | 10 | 10 | 400 | 17 Изделия для электромонтажа | 17.10 Термоусаживаемая трубка ТУТ | 17.10.03 ТУТ в розничной упаковке | Регулярная | PROxima | Нет | 0.073 | 0,0002016
tut-n-40 | Термоусаживаемая трубка ТУТ 40/20 набор:7 цветов по 3шт. 100мм. EKF PROxima |  | упак. | 332.04 |  |  | 212.5056 | Хит-цена! | 10 | 10 | 300 | 17 Изделия для электромонтажа | 17.10 Термоусаживаемая трубка ТУТ | 17.10.03 ТУТ в розничной упаковке | Регулярная | PROxima | Нет | 0.137 | 0,0002349
tut-n-50 | Термоусаживаемая трубка ТУТ 50/25 набор:7 цветов по 3шт. 100мм. EKF PROxima |  | упак. | 375 |  |  | 240 | Хит-цена! | 10 | 10 | 250 | 17 Изделия для электромонтажа | 17.10 Термоусаживаемая трубка ТУТ | 17.10.03 ТУТ в розничной упаковке | Регулярная | PROxima | Нет | 0.184 | 0,0002844
plcn-ss-4 | Скоба крепежная квадратная (плоская) (4мм.) (50шт.) EKF PROxima |  | упак. | 18.35 |  |  | 11.744 |  | 10 | 10 | 500 | 17 Изделия для электромонтажа | 17.12 Скобы крепежные пластиковые | 17.12.02 Скоба крепежная квадратная | Регулярная | PROxima | Нет | 0.024 | 0,00006
plcn-ss-6 | Скоба крепежная квадратная (плоская) (6мм.) (50шт.) EKF PROxima |  | упак. | 24.38 |  |  | 15.6032 |  | 10 | 10 | 800 | 17 Изделия для электромонтажа | 17.12 Скобы крепежные пластиковые | 17.12.02 Скоба крепежная квадратная | Регулярная | PROxima | Нет | 0.026 | 0,000064
plcn-ss-7 | Скоба крепежная квадратная (плоская) (7мм.) (50шт.) EKF PROxima |  | упак. | 26.24 |  |  | 16.7936 |  | 10 | 10 | 500 | 17 Изделия для электромонтажа | 17.12 Скобы крепежные пластиковые | 17.12.02 Скоба крепежная квадратная | Регулярная | PROxima | Нет | 0.04 | 0,000085
plcn-ss-8 | Скоба крепежная квадратная (плоская) (8мм (50шт.) EKF PROxima |  | упак. | 32.52 |  |  | 20.8128 |  | 10 | 10 | 500 | 17 Изделия для электромонтажа | 17.12 Скобы крепежные пластиковые | 17.12.02 Скоба крепежная квадратная | Регулярная | PROxima | Нет | 0.044 | 0,00009
plcn-ss-9 | Скоба крепежная квадратная (плоская) (9мм.) (50шт.) EKF PROxima |  | упак. | 36.89 |  |  | 23.6096 |  | 10 | 10 | 500 | 17 Изделия для электромонтажа | 17.12 Скобы крепежные пластиковые | 17.12.02 Скоба крепежная квадратная | Регулярная | PROxima | Нет | 0.04 | 0,000099
plcn-ss-10 | Скоба крепежная квадратная (плоская) (10мм.) (50шт.) EKF PROxima |  | упак. | 40.91 |  |  | 26.1824 |  | 10 | 10 | 400 | 17 Изделия для электромонтажа | 17.12 Скобы крепежные пластиковые | 17.12.02 Скоба крепежная квадратная | Регулярная | PROxima | Нет | 0.04 | 0,000108
plcn-ss-12 | Скоба крепежная квадратная (плоская) (12мм.) (50шт.) EKF PROxima |  | упак. | 46.22 |  |  | 29.5808 |  | 10 | 10 | 300 | 17 Изделия для электромонтажа | 17.12 Скобы крепежные пластиковые | 17.12.02 Скоба крепежная квадратная | Регулярная | PROxima | Нет | 0.06 | 0,000117
plcn-ss-14 | Скоба крепежная квадратная (плоская) (14мм.) (50шт.) EKF PROxima |  | упак. | 63.91 |  |  | 40.9024 |  | 10 | 10 | 200 | 17 Изделия для электромонтажа | 17.12 Скобы крепежные пластиковые | 17.12.02 Скоба крепежная квадратная | Регулярная | PROxima | Нет | 0.06 | 0,00018
plcn-sr-4 | Скоба крепежная круглая (4мм.) (50шт.) EKF PROxima |  | упак. | 24.84 |  |  | 15.8976 |  | 10 | 10 | 500 | 17 Изделия для электромонтажа | 17.12 Скобы крепежные пластиковые | 17.12.01 Скоба крепежная круглая | Регулярная | PROxima | Нет | 0.026 | 0,000063
plcn-sr-5 | Скоба крепежная круглая (5мм.) (50шт.) EKF PROxima |  | упак. | 23.74 |  |  | 15.1936 |  | 10 | 10 | 800 | 17 Изделия для электромонтажа | 17.12 Скобы крепежные пластиковые | 17.12.01 Скоба крепежная круглая | Регулярная | PROxima | Нет | 0.025 | 0,0000675
plcn-sr-6 | Скоба крепежная круглая (6мм.) (50шт.) EKF PROxima |  | упак. | 25.52 |  |  | 16.3328 |  | 10 | 10 | 600 | 17 Изделия для электромонтажа | 17.12 Скобы крепежные пластиковые | 17.12.01 Скоба крепежная круглая | Регулярная | PROxima | Нет | 0.033 | 0,0000765
plcn-sr-7 | Скоба крепежная круглая (7мм.) (50шт.) EKF PROxima |  | упак. | 29.36 |  |  | 18.7904 |  | 10 | 10 | 600 | 17 Изделия для электромонтажа | 17.12 Скобы крепежные пластиковые | 17.12.01 Скоба крепежная круглая | Регулярная | PROxima | Нет | 0.035 | 0,00009
plcn-sr-8 | Скоба крепежная круглая (8мм.) (50шт.) EKF PROxima |  | упак. | 34.36 |  |  | 21.9904 |  | 10 | 10 | 500 | 17 Изделия для электромонтажа | 17.12 Скобы крепежные пластиковые | 17.12.01 Скоба крепежная круглая | Регулярная | PROxima | Нет | 0.046 | 0,000108
plcn-sr-9 | Скоба крепежная круглая (9мм.) (50шт.) EKF PROxima |  | упак. | 38.63 |  |  | 24.7232 |  | 10 | 10 | 400 | 17 Изделия для электромонтажа | 17.12 Скобы крепежные пластиковые | 17.12.01 Скоба крепежная круглая | Регулярная | PROxima | Нет | 0.05 | 0,000117
plcn-sr-10 | Скоба крепежная круглая (10мм.) (50шт.) EKF PROxima |  | упак. | 43.07 |  |  | 27.5648 |  | 10 | 10 | 400 | 17 Изделия для электромонтажа | 17.12 Скобы крепежные пластиковые | 17.12.01 Скоба крепежная круглая | Регулярная | PROxima | Нет | 0.055 | 0,0001215
plcn-sr-12 | Скоба крепежная круглая (12мм (50шт.) EKF PROxima |  | упак. | 54.53 |  |  | 34.8992 |  | 10 | 10 | 200 | 17 Изделия для электромонтажа | 17.12 Скобы крепежные пластиковые | 17.12.01 Скоба крепежная круглая | Регулярная | PROxima | Нет | 0.09 | 0,0002
plcn-sr-14 | Скоба крепежная круглая (14мм.) (50шт.) EKF PROxima |  | упак. | 67.16 |  |  | 42.9824 | Хит-цена! | 10 | 10 | 100 | 17 Изделия для электромонтажа | 17.12 Скобы крепежные пластиковые | 17.12.01 Скоба крепежная круглая | Регулярная | PROxima | Нет | 0.12 | 0,00032
plcn-sr-16 | Скоба крепежная круглая (16мм.) (50шт.) EKF PROxima |  | упак. | 94.3 |  |  | 60.352 |  | 10 | 10 | 100 | 17 Изделия для электромонтажа | 17.12 Скобы крепежные пластиковые | 17.12.01 Скоба крепежная круглая | Регулярная | PROxima | Нет | 0.14 | 0,00034
plcn-sr-18 | Скоба крепежная круглая (18мм.) (50шт.) EKF PROxima |  | упак. | 118.99 |  |  | 76.1536 |  | 10 | 10 | 100 | 17 Изделия для электромонтажа | 17.12 Скобы крепежные пластиковые | 17.12.01 Скоба крепежная круглая | Регулярная | PROxima | Нет | 0.18 | 0,0004624
plcn-sr-20 | Скоба крепежная круглая (20мм.) (50шт.) EKF PROxima |  | упак. | 137.89 |  |  | 88.2496 |  | 10 | 10 | 50 | 17 Изделия для электромонтажа | 17.12 Скобы крепежные пластиковые | 17.12.01 Скоба крепежная круглая | Регулярная | PROxima | Нет | 0.24 | 0,0006075
plcn-sr-22 | Скоба крепежная круглая (22мм.) (50шт.) EKF PROxima |  | упак. | 177.5 |  |  | 113.6 |  | 10 | 10 | 50 | 17 Изделия для электромонтажа | 17.12 Скобы крепежные пластиковые | 17.12.01 Скоба крепежная круглая | Регулярная | PROxima | Нет | 0.26 | 0,0008
plcn-sr-25 | Скоба крепежная круглая (25мм.) (50шт.) EKF PROxima |  | упак. | 232.54 |  |  | 148.8256 |  | 10 | 10 | 50 | 17 Изделия для электромонтажа | 17.12 Скобы крепежные пластиковые | 17.12.01 Скоба крепежная круглая | Регулярная | PROxima | Нет | 0.3 | 0,00096
sl-3.5-75-mas | Отвертка Master SL3.5x75 мм EKF Basic |  | шт | 77 |  |  | 49.28 |  | 12 | 12 | 240 | 18 Инструмент | 18.03 Ручной инструмент | 18.03.01 Отвертки | Регулярная | Basic | Нет | 0.041 | 0,000385
sl-4-100-mas | Отвертка Master SL4x100 мм EKF Basic |  | шт | 90 |  |  | 57.6 |  | 12 | 12 | 240 | 18 Инструмент | 18.03 Ручной инструмент | 18.03.01 Отвертки | Регулярная | Basic | Нет | 0.048 | 0,00042
sl-5.5-125-mas | Отвертка Master SL5.5x125 мм EKF Basic |  | шт | 108 |  |  | 69.12 |  | 12 | 12 | 240 | 18 Инструмент | 18.03 Ручной инструмент | 18.03.01 Отвертки | Регулярная | Basic | Нет | 0.063 | 0,000473
sl-6.5-150-mas | Отвертка Master SL6.5x150 мм EKF Basic |  | шт | 122 |  |  | 78.08 |  | 12 | 12 | 180 | 18 Инструмент | 18.03 Ручной инструмент | 18.03.01 Отвертки | Регулярная | Basic | Нет | 0.092 | 0,000534
sl-6.5-38-mas | Отвертка Master SL6.5x38 мм EKF Basic |  | шт | 104 |  |  | 66.56 |  | 12 | 12 | 180 | 18 Инструмент | 18.03 Ручной инструмент | 18.03.01 Отвертки | Регулярная | Basic | Нет | 0.045 | 0,000271
sl-8-150-mas | Отвертка Master SL8x150 мм EKF Basic |  | шт | 150 |  |  | 96 |  | 12 | 12 | 120 | 18 Инструмент | 18.03 Ручной инструмент | 18.03.01 Отвертки | Регулярная | Basic | Нет | 0.142 | 0,000551
ph-0-75-mas | Отвертка Master PH0x75 мм EKF Basic |  | шт | 77 |  |  | 49.28 |  | 12 | 12 | 240 | 18 Инструмент | 18.03 Ручной инструмент | 18.03.01 Отвертки | Регулярная | Basic | Нет | 0.04 | 0,000385
ph-1-100-mas | Отвертка Master PH1x100 мм EKF Basic |  | шт | 98 |  |  | 62.72 |  | 12 | 12 | 240 | 18 Инструмент | 18.03 Ручной инструмент | 18.03.01 Отвертки | Регулярная | Basic | Нет | 0.045 | 0,00042
ph-2-100-mas | Отвертка Master PH2x100 мм EKF Basic |  | шт | 118 |  |  | 75.52 |  | 12 | 12 | 180 | 18 Инструмент | 18.03 Ручной инструмент | 18.03.01 Отвертки | Регулярная | Basic | Нет | 0.08 | 0,000359
ph-3-150-mas | Отвертка Master PH3x150 мм EKF Basic |  | шт | 144 |  |  | 92.16 |  | 12 | 12 | 120 | 18 Инструмент | 18.03 Ручной инструмент | 18.03.01 Отвертки | Регулярная | Basic | Нет | 0.142 | 0,000551
ph-2-38-mas | Отвертка Master PH2x38 мм EKF Basic |  | шт | 100 |  |  | 64 |  | 12 | 12 | 180 | 18 Инструмент | 18.03 Ручной инструмент | 18.03.01 Отвертки | Регулярная | Basic | Нет | 0.046 | 0,000271
pz-0-75-mas | Отвертка Master PZ0x75 мм EKF Basic |  | шт | 77 |  |  | 49.28 |  | 12 | 12 | 240 | 18 Инструмент | 18.03 Ручной инструмент | 18.03.01 Отвертки | Регулярная | Basic | Нет | 0.04 | 0,000385
pz-1-100-mas | Отвертка Master PZ1x100 мм EKF Basic |  | шт | 98 |  |  | 62.72 |  | 12 | 12 | 240 | 18 Инструмент | 18.03 Ручной инструмент | 18.03.01 Отвертки | Регулярная | Basic | Нет | 0.048 | 0,00042
pz-2-100-mas | Отвертка Master PZ2x100 мм EKF Basic |  | шт | 118 |  |  | 75.52 |  | 12 | 12 | 180 | 18 Инструмент | 18.03 Ручной инструмент | 18.03.01 Отвертки | Регулярная | Basic | Нет | 0.084 | 0,000359
pz-3-150-mas | Отвертка Master PZ3x150 мм EKF Basic |  | шт | 144 |  |  | 92.16 |  | 12 | 12 | 120 | 18 Инструмент | 18.03 Ручной инструмент | 18.03.01 Отвертки | Регулярная | Basic | Нет | 0.138 | 0,000551
pas-160-mas | Пассатижи Master 160 мм EKF Basic |  | шт | 390 |  |  | 249.6 |  | 5 | 5 | 50 | 18 Инструмент | 18.03 Ручной инструмент | 18.03.02 Шарнирно-губцевый инструмент | Регулярная | Basic | Нет | 0.22 | 0,000525
pas-180-mas | Пассатижи Master 180 мм EKF Basic |  | шт | 430 |  |  | 275.2 |  | 5 | 5 | 50 | 18 Инструмент | 18.03 Ручной инструмент | 18.03.02 Шарнирно-губцевый инструмент | Регулярная | Basic | Нет | 0.27 | 0,000585
pas-200-mas | Пассатижи Master 200 мм EKF Basic |  | шт | 550 |  |  | 352 |  | 5 | 5 | 50 | 18 Инструмент | 18.03 Ручной инструмент | 18.03.02 Шарнирно-губцевый инструмент | Регулярная | Basic | Нет | 0.34 | 0,000743
bo-160-mas | Бокорезы Master 160 мм EKF Basic |  | шт | 390 |  |  | 249.6 |  | 5 | 5 | 50 | 18 Инструмент | 18.03 Ручной инструмент | 18.03.02 Шарнирно-губцевый инструмент | Регулярная | Basic | Нет | 0.22 | 0,000563
sbo-180-mas | Силовые бокорезы Master 180 мм EKF Basic |  | шт | 460 |  |  | 294.4 |  | 5 | 5 | 50 | 18 Инструмент | 18.03 Ручной инструмент | 18.03.02 Шарнирно-губцевый инструмент | Регулярная | Basic | Нет | 0.22 | 0,000693
nk-12-mas | Кабельные ножницы НК-12 Master EKF Basic |  | шт | 520.7 |  |  | 333.248 |  | 5 | 5 | 50 | 18 Инструмент | 18.03 Ручной инструмент | 18.03.02 Шарнирно-губцевый инструмент | Регулярная | Basic | Нет | 0.22 | 0,000563
nk-16-mas | Кабельные ножницы НК-16 Master EKF Basic |  | шт | 970 |  |  | 620.8 |  | 5 | 5 | 50 | 18 Инструмент | 18.03 Ручной инструмент | 18.03.02 Шарнирно-губцевый инструмент | Регулярная | Basic | Нет | 0.34 | 0,000792
dg-160-mas | Длинногубцы Master 160 мм EKF Basic |  | шт | 360 |  |  | 230.4 |  | 5 | 5 | 50 | 18 Инструмент | 18.03 Ручной инструмент | 18.03.02 Шарнирно-губцевый инструмент | Регулярная | Basic | Нет | 0.16 | 0,00045
dg-200-mas | Длинногубцы Master 200 мм EKF Basic |  | шт | 460 |  |  | 294.4 |  | 5 | 5 | 50 | 18 Инструмент | 18.03 Ручной инструмент | 18.03.02 Шарнирно-губцевый инструмент | Регулярная | Basic | Нет | 0.22 | 0,000588
kg-160-mas | Круглогубцы Master 160 мм EKF Basic |  | шт | 380 |  |  | 243.2 |  | 5 | 5 | 50 | 18 Инструмент | 18.03 Ручной инструмент | 18.03.02 Шарнирно-губцевый инструмент | Регулярная | Basic | Нет | 0.16 | 0,00045
dgi-160-mas | Длинногубцы изогнутые Master 160 мм EKF Basic |  | шт | 340 |  |  | 217.6 |  | 5 | 5 | 50 | 18 Инструмент | 18.03 Ручной инструмент | 18.03.02 Шарнирно-губцевый инструмент | Регулярная | Basic | Нет | 0.16 | 0,00045
dgi-200-mas | Длинногубцы изогнутые Master 200 мм EKF Basic |  | шт | 590 |  |  | 377.6 |  | 5 | 5 | 50 | 18 Инструмент | 18.03 Ручной инструмент | 18.03.02 Шарнирно-губцевый инструмент | Регулярная | Basic | Нет | 0.22 | 0,000693
kp-250-mas | Клещи переставные Master 250 мм EKF Basic |  | шт | 760 |  |  | 486.4 |  | 5 | 5 | 50 | 18 Инструмент | 18.03 Ручной инструмент | 18.03.02 Шарнирно-губцевый инструмент | Регулярная | Basic | Нет | 0.44 | 0,000817
pas-160-exp | Пассатижи Expert 160 мм EKF PROxima |  | шт | 724.34 | 449.0908 | 543.255 | 463.5776 |  | 5 | 5 | 50 | 18 Инструмент | 18.03 Ручной инструмент | 18.03.02 Шарнирно-губцевый инструмент | Регулярная | PROxima | Нет | 0.23 | 0,000525
pas-180-exp | Пассатижи Expert 180 мм EKF PROxima |  | шт | 798.31 | 494.9522 | 598.7325 | 510.9184 |  | 5 | 5 | 50 | 18 Инструмент | 18.03 Ручной инструмент | 18.03.02 Шарнирно-губцевый инструмент | Регулярная | PROxima | Нет | 0.28 | 0,000585
pas-200-exp | Пассатижи Expert 200 мм EKF PROxima |  | шт | 869.76 | 539.2512 | 652.32 | 556.6464 |  | 5 | 5 | 50 | 18 Инструмент | 18.03 Ручной инструмент | 18.03.02 Шарнирно-губцевый инструмент | Регулярная | PROxima | Нет | 0.35 | 0,000743
bo-160-exp | Бокорезы Expert 160 мм EKF PROxima |  | шт | 785.78 | 487.1836 | 589.335 | 502.8992 |  | 5 | 5 | 50 | 18 Инструмент | 18.03 Ручной инструмент | 18.03.02 Шарнирно-губцевый инструмент | Регулярная | PROxima | Нет | 0.23 | 0,000563
sbo-180-exp | Силовые бокорезы Expert 180 мм EKF PROxima |  | шт | 864.9 | 536.238 | 648.675 | 553.536 |  | 5 | 5 | 50 | 18 Инструмент | 18.03 Ручной инструмент | 18.03.02 Шарнирно-губцевый инструмент | Регулярная | PROxima | Нет | 0.33 | 0,000693
nk-12y-exp | Кабельные ножницы НК-12у Expert EKF PROxima |  | шт | 822.79 | 510.1298 | 617.0925 | 526.5856 |  | 5 | 5 | 50 | 18 Инструмент | 18.03 Ручной инструмент | 18.03.02 Шарнирно-губцевый инструмент | Регулярная | PROxima | Нет | 0.23 | 0,000563
nk-16y-exp | Кабельные ножницы НК-16у Expert EKF PROxima |  | шт | 1129.29 | 700.1598 | 846.9675 | 722.7456 |  | 5 | 5 | 50 | 18 Инструмент | 18.03 Ручной инструмент | 18.03.02 Шарнирно-губцевый инструмент | Регулярная | PROxima | Нет | 0.35 | 0,000792
dg-160-exp | Длинногубцы Expert 160 мм EKF PROxima |  | шт | 744.94 | 461.8628 | 558.705 | 476.7616 |  | 5 | 5 | 50 | 18 Инструмент | 18.03 Ручной инструмент | 18.03.02 Шарнирно-губцевый инструмент | Регулярная | PROxima | Нет | 0.17 | 0,00045
dg-200-exp | Длинногубцы Expert 200 мм EKF PROxima |  | шт | 861.22 | 533.9564 | 645.915 | 551.1808 |  | 5 | 5 | 50 | 18 Инструмент | 18.03 Ручной инструмент | 18.03.02 Шарнирно-губцевый инструмент | Регулярная | PROxima | Нет | 0.23 | 0,000588
kg-160-exp | Круглогубцы Expert 160 мм EKF PROxima |  | шт | 781.35 | 484.437 | 586.0125 | 500.064 |  | 5 | 5 | 50 | 18 Инструмент | 18.03 Ручной инструмент | 18.03.02 Шарнирно-губцевый инструмент | Регулярная | PROxima | Нет | 0.17 | 0,00045
dgi-160-exp | Длинногубцы изогнутые Expert 160 мм EKF PROxima |  | шт | 701.93 | 435.1966 | 526.4475 | 449.2352 |  | 5 | 5 | 50 | 18 Инструмент | 18.03 Ручной инструмент | 18.03.02 Шарнирно-губцевый инструмент | Регулярная | PROxima | Нет | 0.17 | 0,00045
dgi-200-exp | Длинногубцы изогнутые Expert 200 мм EKF PROxima |  | шт | 922.56 | 571.9872 | 691.92 | 590.4384 |  | 5 | 5 | 50 | 18 Инструмент | 18.03 Ручной инструмент | 18.03.02 Шарнирно-губцевый инструмент | Регулярная | PROxima | Нет | 0.23 | 0,000693
kp-250-exp | Клещи переставные Expert 250 мм EKF PROxima |  | шт | 1127.11 | 698.8082 | 845.3325 | 721.3504 |  | 5 | 5 | 50 | 18 Инструмент | 18.03 Ручной инструмент | 18.03.02 Шарнирно-губцевый инструмент | Регулярная | PROxima | Нет | 0.46 | 0,000817
sl-2.5-80-mas-in | Отвертка Master SL2.5x80 мм 1000В EKF Basic |  | шт | 115 |  |  | 73.6 |  | 12 | 12 | 240 | 18 Инструмент | 18.04 Диэлектрический ручной инструмент | 18.04.01 Диэлектрические отвертки | Регулярная | Basic | Нет | 0.032 | 0,00034
sl-4-100-mas-in | Отвертка Master SL4x100 мм 1000В EKF Basic |  | шт | 125 |  |  | 80 |  | 12 | 12 | 240 | 18 Инструмент | 18.04 Диэлектрический ручной инструмент | 18.04.01 Диэлектрические отвертки | Регулярная | Basic | Нет | 0.055 | 0,000417
sl-5.5-125-mas-in | Отвертка Master SL5.5x125 мм 1000В EKF Basic |  | шт | 155 |  |  | 99.2 |  | 12 | 12 | 180 | 18 Инструмент | 18.04 Диэлектрический ручной инструмент | 18.04.01 Диэлектрические отвертки | Регулярная | Basic | Нет | 0.094 | 0,000476
sl-6.5-150-mas-in | Отвертка Master SL6.5x150 мм 1000В EKF Basic |  | шт | 175 |  |  | 112 |  | 12 | 12 | 180 | 18 Инструмент | 18.04 Диэлектрический ручной инструмент | 18.04.01 Диэлектрические отвертки | Регулярная | Basic | Нет | 0.116 | 0,000519
ph-0-75-mas-in | Отвертка Master PH0x75 мм 1000В EKF Basic |  | шт | 110 |  |  | 70.4 |  | 12 | 12 | 240 | 18 Инструмент | 18.04 Диэлектрический ручной инструмент | 18.04.01 Диэлектрические отвертки | Регулярная | Basic | Нет | 0.032 | 0,00034
ph-1-80-mas-in | Отвертка Master PH1x80 мм 1000В EKF Basic |  | шт | 125 |  |  | 80 |  | 12 | 12 | 240 | 18 Инструмент | 18.04 Диэлектрический ручной инструмент | 18.04.01 Диэлектрические отвертки | Регулярная | Basic | Нет | 0.056 | 0,000383
ph-2-100-mas-in | Отвертка Master PH2x100 мм 1000В EKF Basic |  | шт | 160 |  |  | 102.4 |  | 12 | 12 | 180 | 18 Инструмент | 18.04 Диэлектрический ручной инструмент | 18.04.01 Диэлектрические отвертки | Регулярная | Basic | Нет | 0.095 | 0,000434
ph-3-150-mas-in | Отвертка Master PH3x150 мм 1000В EKF Basic |  | шт | 270 |  |  | 172.8 |  | 12 | 12 | 120 | 18 Инструмент | 18.04 Диэлектрический ручной инструмент | 18.04.01 Диэлектрические отвертки | Регулярная | Basic | Нет | 0.155 | 0,000551
pz-1-80-mas-in | Отвертка Master PZ1x80 мм 1000В EKF Basic |  | шт | 130 |  |  | 83.2 |  | 12 | 12 | 240 | 18 Инструмент | 18.04 Диэлектрический ручной инструмент | 18.04.01 Диэлектрические отвертки | Регулярная | Basic | Нет | 0.057 | 0,000383
pz-2-100-mas-in | Отвертка Master PZ2x100 мм 1000В EKF Basic |  | шт | 160 |  |  | 102.4 |  | 12 | 12 | 180 | 18 Инструмент | 18.04 Диэлектрический ручной инструмент | 18.04.01 Диэлектрические отвертки | Регулярная | Basic | Нет | 0.095 | 0,000434
sl-3-75-exp-in | Отвертка Expert SL3x75 мм 1000В EKF PROxima |  | шт | 155 | 96.1 | 116.25 | 99.2 |  | 12 | 12 | 240 | 18 Инструмент | 18.04 Диэлектрический ручной инструмент | 18.04.01 Диэлектрические отвертки | Регулярная | PROxima | Нет | 0.04 | 0,000407
sl-4-100-exp-in | Отвертка Expert SL4x100 мм 1000В EKF PROxima |  | шт | 195 | 120.9 | 146.25 | 124.8 |  | 12 | 12 | 240 | 18 Инструмент | 18.04 Диэлектрический ручной инструмент | 18.04.01 Диэлектрические отвертки | Регулярная | PROxima | Нет | 0.045 | 0,000444
sl-5.5-125-exp-in | Отвертка Expert SL5.5x125 мм 1000В EKF PROxima |  | шт | 220 | 136.4 | 165 | 140.8 |  | 12 | 12 | 240 | 18 Инструмент | 18.04 Диэлектрический ручной инструмент | 18.04.01 Диэлектрические отвертки | Регулярная | PROxima | Нет | 0.062 | 0,0005
sl-6.5-150-exp-in | Отвертка Expert SL6.5x150 мм 1000В EKF PROxima |  | шт | 240 | 148.8 | 180 | 153.6 |  | 12 | 12 | 180 | 18 Инструмент | 18.04 Диэлектрический ручной инструмент | 18.04.01 Диэлектрические отвертки | Регулярная | PROxima | Нет | 0.095 | 0,000564
ph-0-60-exp-in | Отвертка Expert PH0x60 мм 1000В EKF PROxima |  | шт | 165 | 102.3 | 123.75 | 105.6 |  | 12 | 12 | 240 | 18 Инструмент | 18.04 Диэлектрический ручной инструмент | 18.04.01 Диэлектрические отвертки | Регулярная | PROxima | Нет | 0.03 | 0,00037
ph-1-80-exp-in | Отвертка Expert PH1x80 мм 1000В EKF PROxima |  | шт | 200 | 124 | 150 | 128 |  | 12 | 12 | 240 | 18 Инструмент | 18.04 Диэлектрический ручной инструмент | 18.04.01 Диэлектрические отвертки | Регулярная | PROxima | Нет | 0.055 | 0,000416
ph-2-100-exp-in | Отвертка Expert PH2x100 мм 1000В EKF PROxima |  | шт | 245 | 151.9 | 183.75 | 156.8 |  | 12 | 12 | 180 | 18 Инструмент | 18.04 Диэлектрический ручной инструмент | 18.04.01 Диэлектрические отвертки | Регулярная | PROxima | Нет | 0.095 | 0,000472
ph-3-150-exp-in | Отвертка Expert PH3x150 мм 1000В EKF PROxima |  | шт | 330 | 204.6 | 247.5 | 211.2 |  | 12 | 12 | 120 | 18 Инструмент | 18.04 Диэлектрический ручной инструмент | 18.04.01 Диэлектрические отвертки | Регулярная | PROxima | Нет | 0.145 | 0,000583
pz-1-80-exp-in | Отвертка Expert PZ1x80 мм 1000В EKF PROxima |  | шт | 200 | 124 | 150 | 128 |  | 12 | 12 | 240 | 18 Инструмент | 18.04 Диэлектрический ручной инструмент | 18.04.01 Диэлектрические отвертки | Регулярная | PROxima | Нет | 0.056 | 0,000416
pz-2-100-exp-in | Отвертка Expert PZ2x100 мм 1000В EKF PROxima |  | шт | 245 | 151.9 | 183.75 | 156.8 |  | 12 | 12 | 180 | 18 Инструмент | 18.04 Диэлектрический ручной инструмент | 18.04.01 Диэлектрические отвертки | Регулярная | PROxima | Нет | 0.095 | 0,000472
pas-160-mas-in | Пассатижи Master 160 мм 1000В EKF Basic |  | шт | 440 |  |  | 281.6 |  | 5 | 5 | 50 | 18 Инструмент | 18.04 Диэлектрический ручной инструмент | 18.04.02 Диэлектрический шарнирно-губцевый инструмент | Регулярная | Basic | Нет | 0.24 | 0,000525
pas-180-mas-in | Пассатижи Master 180 мм 1000В EKF Basic |  | шт | 490 |  |  | 313.6 |  | 5 | 5 | 50 | 18 Инструмент | 18.04 Диэлектрический ручной инструмент | 18.04.02 Диэлектрический шарнирно-губцевый инструмент | Регулярная | Basic | Нет | 0.29 | 0,000585
pas-200-mas-in | Пассатижи Master 200 мм 1000В EKF Basic |  | шт | 630 |  |  | 403.2 |  | 5 | 5 | 50 | 18 Инструмент | 18.04 Диэлектрический ручной инструмент | 18.04.02 Диэлектрический шарнирно-губцевый инструмент | Регулярная | Basic | Нет | 0.36 | 0,000743
bo-160-mas-in | Бокорезы Master 160 мм 1000В EKF Basic |  | шт | 410 |  |  | 262.4 |  | 5 | 5 | 50 | 18 Инструмент | 18.04 Диэлектрический ручной инструмент | 18.04.02 Диэлектрический шарнирно-губцевый инструмент | Регулярная | Basic | Нет | 0.24 | 0,000563
sbo-180-mas-in | Силовые бокорезы Master 180 мм 1000В EKF Basic |  | шт | 540 |  |  | 345.6 |  | 5 | 5 | 50 | 18 Инструмент | 18.04 Диэлектрический ручной инструмент | 18.04.02 Диэлектрический шарнирно-губцевый инструмент | Регулярная | Basic | Нет | 0.34 | 0,000693
nk-12-mas-in | Кабельные ножницы НКи-12 Master 1000В EKF Basic |  | шт | 650 |  |  | 416 |  | 5 | 5 | 50 | 18 Инструмент | 18.04 Диэлектрический ручной инструмент | 18.04.02 Диэлектрический шарнирно-губцевый инструмент | Регулярная | Basic | Нет | 0.24 | 0,000563
nk-16-mas-in | Кабельные ножницы НКи-16 Master 1000В EKF Basic |  | шт | 940 |  |  | 601.6 |  | 5 | 5 | 50 | 18 Инструмент | 18.04 Диэлектрический ручной инструмент | 18.04.02 Диэлектрический шарнирно-губцевый инструмент | Регулярная | Basic | Нет | 0.36 | 0,000792
dg-160-mas-in | Длинногубцы Master 160 мм 1000В EKF Basic |  | шт | 378 |  |  | 241.92 |  | 5 | 5 | 50 | 18 Инструмент | 18.04 Диэлектрический ручной инструмент | 18.04.02 Диэлектрический шарнирно-губцевый инструмент | Регулярная | Basic | Нет | 0.18 | 0,00045
dg-200-mas-in | Длинногубцы Master 200 мм 1000В EKF Basic |  | шт | 570 |  |  | 364.8 |  | 5 | 5 | 50 | 18 Инструмент | 18.04 Диэлектрический ручной инструмент | 18.04.02 Диэлектрический шарнирно-губцевый инструмент | Регулярная | Basic | Нет | 0.24 | 0,000588
kg-160-mas-in | Круглогубцы Master 160 мм 1000В EKF Basic |  | шт | 470 |  |  | 300.8 |  | 5 | 5 | 50 | 18 Инструмент | 18.04 Диэлектрический ручной инструмент | 18.04.02 Диэлектрический шарнирно-губцевый инструмент | Регулярная | Basic | Нет | 0.18 | 0,00045
dgi-160-mas-in | Длинногубцы изогнутые Master 160 мм 1000В EKF Basic |  | шт | 400 |  |  | 256 |  | 5 | 5 | 50 | 18 Инструмент | 18.04 Диэлектрический ручной инструмент | 18.04.02 Диэлектрический шарнирно-губцевый инструмент | Регулярная | Basic | Нет | 0.18 | 0,00045
dgi-200-mas-in | Длинногубцы изогнутые Master 200 мм 1000В EKF Basic |  | шт | 560 |  |  | 358.4 |  | 5 | 5 | 50 | 18 Инструмент | 18.04 Диэлектрический ручной инструмент | 18.04.02 Диэлектрический шарнирно-губцевый инструмент | Регулярная | Basic | Нет | 0.24 | 0,000693
kp-250-mas-in | Клещи переставные Master 250 мм 1000В EKF Basic |  | шт | 670 |  |  | 428.8 |  | 5 | 5 | 50 | 18 Инструмент | 18.04 Диэлектрический ручной инструмент | 18.04.02 Диэлектрический шарнирно-губцевый инструмент | Регулярная | Basic | Нет | 0.46 | 0,000817
st-160-mas-in | Стриппер Master 160 мм 1000В EKF Basic |  | шт | 515 |  |  | 329.6 |  | 5 | 5 | 50 | 18 Инструмент | 18.04 Диэлектрический ручной инструмент | 18.04.02 Диэлектрический шарнирно-губцевый инструмент | Регулярная | Basic | Нет | 0.22 | 0,000563
pas-160-exp-in | Пассатижи Expert 160 мм 1000В EKF PROxima |  | шт | 920 | 570.4 | 690 | 588.8 |  | 5 | 5 | 50 | 18 Инструмент | 18.04 Диэлектрический ручной инструмент | 18.04.02 Диэлектрический шарнирно-губцевый инструмент | Регулярная | PROxima | Нет | 0.24 | 0,000525
pas-180-exp-in | Пассатижи Expert 180 мм 1000В EKF PROxima |  | шт | 980 | 607.6 | 735 | 627.2 |  | 5 | 5 | 50 | 18 Инструмент | 18.04 Диэлектрический ручной инструмент | 18.04.02 Диэлектрический шарнирно-губцевый инструмент | Регулярная | PROxima | Нет | 0.29 | 0,000585
pas-200-exp-in | Пассатижи Expert 200 мм 1000В EKF PROxima |  | шт | 1130 | 700.6 | 847.5 | 723.2 |  | 5 | 5 | 50 | 18 Инструмент | 18.04 Диэлектрический ручной инструмент | 18.04.02 Диэлектрический шарнирно-губцевый инструмент | Регулярная | PROxima | Нет | 0.36 | 0,000743
bo-160-exp-in | Бокорезы Expert 160 мм 1000В EKF PROxima |  | шт | 850 | 527 | 637.5 | 544 |  | 5 | 5 | 50 | 18 Инструмент | 18.04 Диэлектрический ручной инструмент | 18.04.02 Диэлектрический шарнирно-губцевый инструмент | Регулярная | PROxima | Нет | 0.24 | 0,000563
sbo-180-exp-in | Силовые бокорезы Expert 180 мм 1000В EKF PROxima |  | шт | 960 | 595.2 | 720 | 614.4 |  | 5 | 5 | 50 | 18 Инструмент | 18.04 Диэлектрический ручной инструмент | 18.04.02 Диэлектрический шарнирно-губцевый инструмент | Регулярная | PROxima | Нет | 0.34 | 0,000693
nk-12y-exp-in | Кабельные ножницы НКи-12у Expert 1000В EKF PROxima |  | шт | 1060 | 657.2 | 795 | 678.4 |  | 5 | 5 | 50 | 18 Инструмент | 18.04 Диэлектрический ручной инструмент | 18.04.02 Диэлектрический шарнирно-губцевый инструмент | Регулярная | PROxima | Нет | 0.24 | 0,000563
nk-16y-exp-in | Кабельные ножницы НКи-16у Expert 1000В EKF PROxima |  | шт | 1460 | 905.2 | 1095 | 934.4 |  | 5 | 5 | 50 | 18 Инструмент | 18.04 Диэлектрический ручной инструмент | 18.04.02 Диэлектрический шарнирно-губцевый инструмент | Регулярная | PROxima | Нет | 0.36 | 0,000792
dg-160-exp-in | Длинногубцы Expert 160 мм 1000В EKF PROxima |  | шт | 825 | 511.5 | 618.75 | 528 |  | 5 | 5 | 50 | 18 Инструмент | 18.04 Диэлектрический ручной инструмент | 18.04.02 Диэлектрический шарнирно-губцевый инструмент | Регулярная | PROxima | Нет | 0.18 | 0,00045
dg-200-exp-in | Длинногубцы Expert 200 мм 1000В EKF PROxima |  | шт | 935 | 579.7 | 701.25 | 598.4 |  | 5 | 5 | 50 | 18 Инструмент | 18.04 Диэлектрический ручной инструмент | 18.04.02 Диэлектрический шарнирно-губцевый инструмент | Регулярная | PROxima | Нет | 0.24 | 0,000588
kg-160-exp-in | Круглогубцы Expert 160 мм 1000В EKF PROxima |  | шт | 850 | 527 | 637.5 | 544 |  | 5 | 5 | 50 | 18 Инструмент | 18.04 Диэлектрический ручной инструмент | 18.04.02 Диэлектрический шарнирно-губцевый инструмент | Регулярная | PROxima | Нет | 0.18 | 0,00045
dgi-160-exp-in | Длинногубцы изогнутые Expert 160 мм 1000В EKF PROxima |  | шт | 930 | 576.6 | 697.5 | 595.2 |  | 5 | 5 | 50 | 18 Инструмент | 18.04 Диэлектрический ручной инструмент | 18.04.02 Диэлектрический шарнирно-губцевый инструмент | Регулярная | PROxima | Нет | 0.18 | 0,00045
dgi-200-exp-in | Длинногубцы изогнутые Expert 200 мм 1000В EKF PROxima |  | шт | 950 | 589 | 712.5 | 608 |  | 5 | 5 | 50 | 18 Инструмент | 18.04 Диэлектрический ручной инструмент | 18.04.02 Диэлектрический шарнирно-губцевый инструмент | Регулярная | PROxima | Нет | 0.24 | 0,000693
kp-250-exp-in | Клещи переставные Expert 250 мм 1000В EKF PROxima |  | шт | 1250 | 775 | 937.5 | 800 |  | 5 | 5 | 50 | 18 Инструмент | 18.04 Диэлектрический ручной инструмент | 18.04.02 Диэлектрический шарнирно-губцевый инструмент | Регулярная | PROxima | Нет | 0.46 | 0,000817
st-160-exp-in | Стриппер Expert 160 мм 1000В EKF PROxima |  | шт | 970 | 601.4 | 727.5 | 620.8 |  | 5 | 5 | 50 | 18 Инструмент | 18.04 Диэлектрический ручной инструмент | 18.04.02 Диэлектрический шарнирно-губцевый инструмент | Регулярная | PROxima | Нет | 0.22 | 0,000563
ST-10 | Отвертка индикаторная ОИ-1 EKF PROxima |  | шт | 120 | 74.4 | 90 | 76.8 |  | 1 | 10 | 250 | 18 Инструмент | 18.01 Отвертки индикаторные EKF |  | Регулярная | PROxima | Нет | 0.054 | 0,000225
ST-20e | Отвертка индикаторная ОИ-2э EKF PROxima |  | шт | 244 | 151.28 | 183 | 156.16 |  | 1 | 8 | 200 | 18 Инструмент | 18.01 Отвертки индикаторные EKF |  | Регулярная | PROxima | Нет | 0.06 | 0,000225
In-180701-bm182 | Мультиметр цифровой M182 EKF Master |  | шт | 510 |  |  | 326.4 |  | 1 | 1 | 100 | 18 Инструмент | 18.02 Мультиметры и приборы EKF | 18.02.01 Мультиметры | Регулярная | Basic | Нет | 0.14 | 0,00054
In-180701-bm830B | Мультиметр цифровой M830B EKF Master |  | шт | 370 |  |  | 236.8 |  | 1 | 1 | 60 | 18 Инструмент | 18.02 Мультиметры и приборы EKF | 18.02.01 Мультиметры | Регулярная | Basic | Нет | 0.22 | 0,00074
In-180701-bm832 | Мультиметр цифровой M832 EKF Master |  | шт | 396 |  |  | 253.44 |  | 1 | 1 | 60 | 18 Инструмент | 18.02 Мультиметры и приборы EKF | 18.02.01 Мультиметры | Регулярная | Basic | Нет | 0.22 | 0,00074
In-180701-bm838 | Мультиметр цифровой M838 EKF Master |  | шт | 530 |  |  | 339.2 |  | 1 | 1 | 60 | 18 Инструмент | 18.02 Мультиметры и приборы EKF | 18.02.01 Мультиметры | Регулярная | Basic | Нет | 0.23 | 0,00074
In-180701-pm300 | Мультиметр цифровой M300 EKF Expert |  | шт | 1000 | 620 | 750 | 640 |  | 1 | 1 | 40 | 18 Инструмент | 18.02 Мультиметры и приборы EKF | 18.02.01 Мультиметры | Регулярная | PROxima | Нет | 0.18 | 0,001
In-180701-pm8232 | Мультиметр цифровой MS8232 EKF Expert |  | шт | 1772.4 | 1098.888 | 1329.3 | 1134.336 |  | 1 | 1 | 60 | 18 Инструмент | 18.02 Мультиметры и приборы EKF | 18.02.01 Мультиметры | Регулярная | PROxima | Нет | 0.24 | 0,001
In-180701-pm8233E | Мультиметр цифровой MS8233E EKF Expert |  | шт | 1751.4 | 1085.868 | 1313.55 | 1120.896 |  | 1 | 1 | 20 | 18 Инструмент | 18.02 Мультиметры и приборы EKF | 18.02.01 Мультиметры | Регулярная | PROxima | Нет | 0.35 | 0,002
In-180701-pm830B | Мультиметр цифровой MAS830B EKF Expert |  | шт | 1200 | 744 | 900 | 768 |  | 1 | 1 | 40 | 18 Инструмент | 18.02 Мультиметры и приборы EKF | 18.02.01 Мультиметры | Регулярная | PROxima | Нет | 0.31 | 0,002
In-180701-pm830L | Мультиметр цифровой MAS830L EKF Expert |  | шт | 1270 | 787.4 | 952.5 | 812.8 |  | 1 | 1 | 40 | 18 Инструмент | 18.02 Мультиметры и приборы EKF | 18.02.01 Мультиметры | Регулярная | PROxima | Нет | 0.31 | 0,002
In-180701-pm838 | Мультиметр цифровой MAS838 EKF Expert |  | шт | 1320 | 818.4 | 990 | 844.8 |  | 1 | 1 | 40 | 18 Инструмент | 18.02 Мультиметры и приборы EKF | 18.02.01 Мультиметры | Регулярная | PROxima | Нет | 0.33 | 0,002
In-180701-pm61 | Мультиметр цифровой MY61 EKF Expert |  | шт | 2688 | 1666.56 | 2016 | 1720.32 |  | 1 | 1 | 30 | 18 Инструмент | 18.02 Мультиметры и приборы EKF | 18.02.01 Мультиметры | Регулярная | PROxima | Нет | 0.58 | 0,002
In-180701-pm64 | Мультиметр цифровой MY64 EKF Expert |  | шт | 3150 | 1953 | 2362.5 | 2016 |  | 1 | 1 | 30 | 18 Инструмент | 18.02 Мультиметры и приборы EKF | 18.02.01 Мультиметры | Регулярная | PROxima | Нет | 0.59 | 0,002
In-180701-pm18C | Мультиметр цифровой MS18C EKF Expert |  | шт | 2900 | 1798 | 2175 | 1856 |  | 1 | 1 | 30 | 18 Инструмент | 18.02 Мультиметры и приборы EKF | 18.02.01 Мультиметры | Регулярная | PROxima | Нет | 0.59 | 0,002
In-180701-pm8236 | Мультиметр цифровой MS8236 EKF Professional |  | шт | 7770 | 4817.4 | 5827.5 | 4972.8 |  | 1 | 1 | 20 | 18 Инструмент | 18.02 Мультиметры и приборы EKF | 18.02.01 Мультиметры | Регулярная | PROxima | Нет | 0.86 | 0,002
In-180701-pm8211 | Мультиметр цифровой MS8211 EKF Expert |  | шт | 2550 | 1581 | 1912.5 | 1632 |  | 1 | 1 | 40 | 18 Инструмент | 18.02 Мультиметры и приборы EKF | 18.02.01 Мультиметры | Регулярная | PROxima | Нет | 0.3 | 0,001
In-180702-bc266F | Токовые клещи цифровые 266F EKF Master |  | шт | 1110 |  |  | 710.4 |  | 1 | 1 | 20 | 18 Инструмент | 18.02 Мультиметры и приборы EKF | 18.02.02 Токовые клещи | Регулярная | Basic | Нет | 0.43 | 0,00157
In-180702-bc266 | Токовые клещи цифровые 266 EKF Master |  | шт | 800 |  |  | 512 |  | 1 | 1 | 20 | 18 Инструмент | 18.02 Мультиметры и приборы EKF | 18.02.02 Токовые клещи | Регулярная | Basic | Нет | 0.43 | 0,00157
In-180702-pc2016S | Токовые клещи цифровые MS2016S EKF Expert |  | шт | 2820 | 1748.4 | 2115 | 1804.8 |  | 1 | 1 | 60 | 18 Инструмент | 18.02 Мультиметры и приборы EKF | 18.02.02 Токовые клещи | Регулярная | PROxima | Нет | 0.25 | 0,001
In-180702-pc2019B | Токовые клещи цифровые MS2019B EKF Expert |  | шт | 3599.4 | 2231.628 | 2699.55 | 2303.616 |  | 1 | 1 | 36 | 18 Инструмент | 18.02 Мультиметры и приборы EKF | 18.02.02 Токовые клещи | Регулярная | PROxima | Нет | 0.4 | 0,001
In-180702-pc266C | Токовые клещи цифровые M266C EKF Expert |  | шт | 1925 | 1193.5 | 1443.75 | 1232 |  | 1 | 1 | 20 | 18 Инструмент | 18.02 Мультиметры и приборы EKF | 18.02.02 Токовые клещи | Регулярная | PROxima | Нет | 0.6 | 0,002
In-180703-pt6519B | Инфракрасный термометр(пирометр) MS6519B EKF Expert |  | шт | 3420 | 2120.4 | 2565 | 2188.8 |  | 1 | 1 | 30 | 18 Инструмент | 18.02 Мультиметры и приборы EKF | 18.02.03 Контрольно-измерительные приборы | Регулярная | PROxima | Нет | 0.23 | 0,001
tc-r-23-150 | Трансформатор тока разъемный ТТЭ-Р 23 150/5А 0,5 2,5ВА УХЛ4 EKF PROxima |  | шт | 3613.56 | 2240.4072 | 2710.17 | 2312.6784 |  | 1 | 1 | 20 | 19 Трансформаторы измерительные | 19.05 Трансформаторы тока ТТЭ-Р (разборные, МПИ 10 лет) |  | Регулярная | PROxima | Нет | 0.75 | 0,00081375
tc-r-23-250 | Трансформатор тока разъемный ТТЭ-Р 23 250/5А 0,5 2,5ВА УХЛ4 EKF PROxima |  | шт | 3441.49 | 2133.7238 | 2581.1175 | 2202.5536 |  | 1 | 1 | 20 | 19 Трансформаторы измерительные | 19.05 Трансформаторы тока ТТЭ-Р (разборные, МПИ 10 лет) |  | Регулярная | PROxima | Нет | 0.75 | 0,00081375
tc-r-23-300 | Трансформатор тока разъемный ТТЭ-Р 23 300/5А 0,5 5ВА УХЛ4 EKF PROxima |  | шт | 3441.49 | 2133.7238 | 2581.1175 | 2202.5536 |  | 1 | 1 | 20 | 19 Трансформаторы измерительные | 19.05 Трансформаторы тока ТТЭ-Р (разборные, МПИ 10 лет) |  | Регулярная | PROxima | Нет | 0.75 | 0,00081375
tc-r-23-400 | Трансформатор тока разъемный ТТЭ-Р 23 400/5А 0,5 5ВА УХЛ4 EKF PROxima |  | шт | 3917.97 | 2429.1414 | 2938.4775 | 2507.5008 |  | 1 | 1 | 20 | 19 Трансформаторы измерительные | 19.05 Трансформаторы тока ТТЭ-Р (разборные, МПИ 10 лет) |  | Регулярная | PROxima | Нет | 0.75 | 0,00081375
tc-r-58-250 | Трансформатор тока разъемный ТТЭ-Р 58 250/5А 0,5 2,5ВА УХЛ4 EKF PROxima |  | шт | 4072.8 | 2525.136 | 3054.6 | 2606.592 |  | 1 | 1 | 20 | 19 Трансформаторы измерительные | 19.05 Трансформаторы тока ТТЭ-Р (разборные, МПИ 10 лет) |  | Регулярная | PROxima | Нет | 0.9 | 0,001287
tc-r-58-300 | Трансформатор тока разъемный ТТЭ-Р 58 300/5А 0,5 3,75ВАУХЛ4 EKF PROxima |  | шт | 4255.68 | 2638.5216 | 3191.76 | 2723.6352 |  | 1 | 1 | 20 | 19 Трансформаторы измерительные | 19.05 Трансформаторы тока ТТЭ-Р (разборные, МПИ 10 лет) |  | Регулярная | PROxima | Нет | 0.9 | 0,001287
tc-r-58-400 | Трансформатор тока разъемный ТТЭ-Р 58 400/5А 0,5 5ВА УХЛ4 EKF PROxima |  | шт | 4255.68 | 2638.5216 | 3191.76 | 2723.6352 |  | 1 | 1 | 20 | 19 Трансформаторы измерительные | 19.05 Трансформаторы тока ТТЭ-Р (разборные, МПИ 10 лет) |  | Регулярная | PROxima | Нет | 0.9 | 0,001287
tc-r-58-500 | Трансформатор тока разъемный ТТЭ-Р 58 500/5А 0,5 5ВА УХЛ4 EKF PROxima |  | шт | 4212.25 | 2611.595 | 3159.1875 | 2695.84 |  | 1 | 1 | 20 | 19 Трансформаторы измерительные | 19.05 Трансформаторы тока ТТЭ-Р (разборные, МПИ 10 лет) |  | Регулярная | PROxima | Нет | 0.9 | 0,001287
tc-r-58-600 | Трансформатор тока разъемный ТТЭ-Р 58 600/5А 0,5 5ВА УХЛ4 EKF PROxima |  | шт | 4479.66 | 2777.3892 | 3359.745 | 2866.9824 |  | 1 | 1 | 20 | 19 Трансформаторы измерительные | 19.05 Трансформаторы тока ТТЭ-Р (разборные, МПИ 10 лет) |  | Регулярная | PROxima | Нет | 0.9 | 0,001287
tc-r-88-400 | Трансформатор тока разъемный ТТЭ-Р 88 400/5А 0,5 3,75ВА УХЛ4 EKF PROxima |  | шт | 4359.06 | 2702.6172 | 3269.295 | 2789.7984 |  | 1 | 1 | 12 | 19 Трансформаторы измерительные | 19.05 Трансформаторы тока ТТЭ-Р (разборные, МПИ 10 лет) |  | Регулярная | PROxima | Нет | 1.2 | 0,00167891
tc-r-88-500 | Трансформатор тока разъемный ТТЭ-Р 88 500/5А 0,5 5ВА УХЛ4 EKF PROxima |  | шт | 4310.26 | 2672.3612 | 3232.695 | 2758.5664 |  | 1 | 1 | 12 | 19 Трансформаторы измерительные | 19.05 Трансформаторы тока ТТЭ-Р (разборные, МПИ 10 лет) |  | Регулярная | PROxima | Нет | 1.2 | 0,00167891
tc-r-88-600 | Трансформатор тока разъемный ТТЭ-Р 88 600/5А 0,5 5ВА УХЛ4 EKF PROxima |  | шт | 4608.48 | 2857.2576 | 3456.36 | 2949.4272 |  | 1 | 1 | 12 | 19 Трансформаторы измерительные | 19.05 Трансформаторы тока ТТЭ-Р (разборные, МПИ 10 лет) |  | Регулярная | PROxima | Нет | 1.2 | 0,00167891
tc-r-88-800 | Трансформатор тока разъемный ТТЭ-Р 88 800/5А 0,5 5ВА УХЛ4 EKF PROxima |  | шт | 4731.04 | 2933.2448 | 3548.28 | 3027.8656 |  | 1 | 1 | 12 | 19 Трансформаторы измерительные | 19.05 Трансформаторы тока ТТЭ-Р (разборные, МПИ 10 лет) |  | Регулярная | PROxima | Нет | 1.2 | 0,00167891
tc-r-88-1000 | Трансформатор тока разъемный ТТЭ-Р 88 1000/5А 0,5 7,5ВА УХЛ4 EKF PROxima |  | шт | 4799.55 | 2975.721 | 3599.6625 | 3071.712 |  | 1 | 1 | 12 | 19 Трансформаторы измерительные | 19.05 Трансформаторы тока ТТЭ-Р (разборные, МПИ 10 лет) |  | Регулярная | PROxima | Нет | 1.2 | 0,00167891
tc-r-812-1000 | Трансформатор тока разъемный ТТЭ-Р 812 1000/5А 0,5 7,5ВА УХЛ4 EKF PROxima |  | шт | 6170.83 | 3825.9146 | 4628.1225 | 3949.3312 |  | 1 | 1 | 10 | 19 Трансформаторы измерительные | 19.05 Трансформаторы тока ТТЭ-Р (разборные, МПИ 10 лет) |  | Регулярная | PROxima | Нет | 1.2 | 0,0021252
tc-r-812-1250 | Трансформатор тока разъемный ТТЭ-Р 812 1250/5А 0,5 7,5ВА УХЛ4 EKF PROxima |  | шт | 5674.32 | 3518.0784 | 4255.74 | 3631.5648 |  | 1 | 1 | 10 | 19 Трансформаторы измерительные | 19.05 Трансформаторы тока ТТЭ-Р (разборные, МПИ 10 лет) |  | Регулярная | PROxima | Нет | 1.6 | 0,0021252
tc-r-812-1500 | Трансформатор тока разъемный ТТЭ-Р 812 1500/5А 0,5 10ВА УХЛ4 EKF PROxima |  | шт | 6200.27 | 3844.1674 | 4650.2025 | 3968.1728 |  | 1 | 1 | 10 | 19 Трансформаторы измерительные | 19.05 Трансформаторы тока ТТЭ-Р (разборные, МПИ 10 лет) |  | Регулярная | PROxima | Нет | 1.6 | 0,0021252
tc-r-816-1000 | Трансформатор тока разъемный ТТЭ-Р 816 1000/5А 0,5 7,5ВА УХЛ4 EKF PROxima |  | шт | 11662.19 | 7230.5578 | 8746.6425 | 7463.8016 |  | 1 | 1 | 6 | 19 Трансформаторы измерительные | 19.05 Трансформаторы тока ТТЭ-Р (разборные, МПИ 10 лет) |  | Регулярная | PROxima | Нет | 3.8 | 0,0089125
tc-r-816-1500 | Трансформатор тока разъемный ТТЭ-Р 816 1500/5А 0,5 10ВА УХЛ4 EKF PROxima |  | шт | 11642.19 | 7218.1578 | 8731.6425 | 7451.0016 |  | 1 | 1 | 6 | 19 Трансформаторы измерительные | 19.05 Трансформаторы тока ТТЭ-Р (разборные, МПИ 10 лет) |  | Регулярная | PROxima | Нет | 3.8 | 0,0089125
tc-r-816-2000 | Трансформатор тока разъемный ТТЭ-Р 816 2000/5А 0,5 15ВА УХЛ4 EKF PROxima |  | шт | 13275.49 | 8230.8038 | 9956.6175 | 8496.3136 |  | 1 | 1 | 6 | 19 Трансформаторы измерительные | 19.05 Трансформаторы тока ТТЭ-Р (разборные, МПИ 10 лет) |  | Регулярная | PROxima | Нет | 3.8 | 0,0089125
tc-r-816-2500 | Трансформатор тока разъемный ТТЭ-Р 816 2500/5А 0,5 20ВА УХЛ4 EKF PROxima |  | шт | 13741.28 | 8519.5936 | 10305.96 | 8794.4192 |  | 1 | 1 | 6 | 19 Трансформаторы измерительные | 19.05 Трансформаторы тока ТТЭ-Р (разборные, МПИ 10 лет) |  | Регулярная | PROxima | Нет | 3.8 | 0,0089125
tc-r-816-3000 | Трансформатор тока разъемный ТТЭ-Р 816 3000/5А 0,5 25ВА УХЛ4 EKF PROxima |  | шт | 14106.54 | 8746.0548 | 10579.905 | 9028.1856 |  | 1 | 1 | 6 | 19 Трансформаторы измерительные | 19.05 Трансформаторы тока ТТЭ-Р (разборные, МПИ 10 лет) |  | Регулярная | PROxima | Нет | 3.8 | 0,0089125
tc-30-200-c | Трансформатор тока ТТЭ-30-200/5А класс точности 0,5 (color) EKF PROxima |  | шт | 629.32 | 390.1784 | 471.99 | 402.7648 |  | 3 | 3 | 18 | 19 Трансформаторы измерительные | 19.01 Трансформаторы тока ТТЭ и ТТЭ-А класс точности 0,5 (color, МПИ 8 лет) |  | Выводимая из ассортимента | PROxima | Нет | 0.45 | 0,000396
tc-85-750-c | Трансформатор тока ТТЭ-85-750/5А класс точности 0,5 (color) EKF PROxima |  | шт | 1057.82 | 655.8484 | 793.365 | 677.0048 |  | 3 | 3 | 18 | 19 Трансформаторы измерительные | 19.01 Трансформаторы тока ТТЭ и ТТЭ-А класс точности 0,5 (color, МПИ 8 лет) |  | Выводимая из ассортимента | PROxima | Нет | 1.25 | 0,000791
tc-125-2500-c | Трансформатор тока ТТЭ-125-2500/5А класс точности 0,5 (color) EKF PROxima |  | шт | 3546.39 | 2198.7618 | 2659.7925 | 2269.6896 |  | 3 | 3 | 18 | 19 Трансформаторы измерительные | 19.01 Трансформаторы тока ТТЭ и ТТЭ-А класс точности 0,5 (color, МПИ 8 лет) |  | Выводимая из ассортимента | PROxima | Нет | 2.56 | 0,001316
tc-a-75-c | Трансформатор тока ТТЭ-А-75/5А класс точности 0,5 (color) EKF PROxima |  | шт | 937.76 | 581.4112 | 703.32 | 600.1664 |  | 3 | 3 | 18 | 19 Трансформаторы измерительные | 19.01 Трансформаторы тока ТТЭ и ТТЭ-А класс точности 0,5 (color, МПИ 8 лет) |  | Выводимая из ассортимента | PROxima | Нет | 0.69 | 0,001071
tc-a-100-c | Трансформатор тока ТТЭ-А-100/5А класс точности 0,5 (color) EKF PROxima |  | шт | 820.54 | 508.7348 | 615.405 | 525.1456 |  | 3 | 3 | 18 | 19 Трансформаторы измерительные | 19.01 Трансформаторы тока ТТЭ и ТТЭ-А класс точности 0,5 (color, МПИ 8 лет) |  | Выводимая из ассортимента | PROxima | Нет | 0.69 | 0,001071
tc-a-250-c | Трансформатор тока ТТЭ-А-250/5А класс точности 0,5 (color) EKF PROxima |  | шт | 820.54 | 508.7348 | 615.405 | 525.1456 |  | 3 | 3 | 18 | 19 Трансформаторы измерительные | 19.01 Трансформаторы тока ТТЭ и ТТЭ-А класс точности 0,5 (color, МПИ 8 лет) |  | Выводимая из ассортимента | PROxima | Нет | 0.69 | 0,001071
tc-30-150-c-0,5S | Трансформатор тока ТТЭ-30-150/5А класс точности 0,5S (color) EKF PROxima |  | шт | 1334.78 | 827.5636 | 1001.085 | 854.2592 |  | 3 | 3 | 18 | 19 Трансформаторы измерительные | 19.02 Трансформаторы тока ТТЭ и ТТЭ-А класс точности 0,5 S (color, МПИ 8 лет) |  | Выводимая из ассортимента | PROxima | Нет | 0.467 | 0,000489
tc-60-600-c-0.5S | Трансформатор тока ТТЭ-60-600/5А класс точности 0,5S (color) EKF PROxima |  | шт | 1529.08 | 948.0296 | 1146.81 | 978.6112 |  | 3 | 3 | 18 | 19 Трансформаторы измерительные | 19.02 Трансформаторы тока ТТЭ и ТТЭ-А класс точности 0,5 S (color, МПИ 8 лет) |  | Выводимая из ассортимента | PROxima | Нет | 0.75 | 0,000644
tc-100-800-c-0.5S | Трансформатор тока ТТЭ-100-800/5А класс точности 0,5S (color) EKF PROxima |  | шт | 1883.58 | 1167.8196 | 1412.685 | 1205.4912 |  | 3 | 3 | 18 | 19 Трансформаторы измерительные | 19.02 Трансформаторы тока ТТЭ и ТТЭ-А класс точности 0,5 S (color, МПИ 8 лет) |  | Выводимая из ассортимента | PROxima | Нет | 0.833 | 0,001013
tc-a-5-c-0.5S | Трансформатор тока ТТЭ-А-5/5А класс точности 0,5S (color) EKF PROxima |  | шт | 1268.02 | 786.1724 | 951.015 | 811.5328 |  | 3 | 3 | 18 | 19 Трансформаторы измерительные | 19.02 Трансформаторы тока ТТЭ и ТТЭ-А класс точности 0,5 S (color, МПИ 8 лет) |  | Выводимая из ассортимента | PROxima | Нет | 0.694 | 0,001248
tc-a-100-c-0.5S | Трансформатор тока ТТЭ-А-100/5А класс точности 0,5S (color) EKF PROxima |  | шт | 1344.08 | 833.3296 | 1008.06 | 860.2112 |  | 3 | 3 | 18 | 19 Трансформаторы измерительные | 19.02 Трансформаторы тока ТТЭ и ТТЭ-А класс точности 0,5 S (color, МПИ 8 лет) |  | Выводимая из ассортимента | PROxima | Нет | 0.694 | 0,001248
tc-a-300-c-0.5S | Трансформатор тока ТТЭ-А-300/5А класс точности 0,5S (color) EKF PROxima |  | шт | 1344.08 | 833.3296 | 1008.06 | 860.2112 |  | 3 | 3 | 18 | 19 Трансформаторы измерительные | 19.02 Трансформаторы тока ТТЭ и ТТЭ-А класс точности 0,5 S (color, МПИ 8 лет) |  | Выводимая из ассортимента | PROxima | Нет | 0.694 | 0,001248
tc-40-300 | Трансформатор тока ТТЭ-40-300/5А класс точности 0,5 EKF PROxima |  | шт | 905.61 | 561.4782 | 679.2075 | 579.5904 |  | 1 | 1 | 18 | 19 Трансформаторы измерительные | 19.03 Трансформаторы тока ТТЭ и ТТЭ-А класс точности 0,5 (черные, МПИ 12 лет) |  | Регулярная | PROxima | Нет | 0.75 | 0,00059063
tc-40-400-0.5 | Трансформатор тока ТТЭ-40-400/5А класс точности 0,5 EKF PROxima |  | шт | 905.61 | 561.4782 | 679.2075 | 579.5904 |  | 1 | 1 | 18 | 19 Трансформаторы измерительные | 19.03 Трансформаторы тока ТТЭ и ТТЭ-А класс точности 0,5 (черные, МПИ 12 лет) |  | Регулярная | PROxima | Нет | 0.75 | 0,00059063
tc-40-500-0.5 | Трансформатор тока ТТЭ-40-500/5А класс точности 0,5 EKF PROxima |  | шт | 916.11 | 567.9882 | 687.0825 | 586.3104 |  | 1 | 1 | 18 | 19 Трансформаторы измерительные | 19.03 Трансформаторы тока ТТЭ и ТТЭ-А класс точности 0,5 (черные, МПИ 12 лет) |  | Регулярная | PROxima | Нет | 0.75 | 0,00059063
tc-40-600-0.5 | Трансформатор тока ТТЭ-40-600/5А класс точности 0,5 EKF PROxima |  | шт | 916.11 | 567.9882 | 687.0825 | 586.3104 |  | 1 | 1 | 18 | 19 Трансформаторы измерительные | 19.03 Трансформаторы тока ТТЭ и ТТЭ-А класс точности 0,5 (черные, МПИ 12 лет) |  | Регулярная | PROxima | Нет | 0.75 | 0,00059063
tc-30-100 | Трансформатор тока ТТЭ-30-100/5А класс точности 0,5 EKF PROxima |  | шт | 856.26 | 530.8812 | 642.195 | 548.0064 |  | 1 | 1 | 60 | 19 Трансформаторы измерительные | 19.03 Трансформаторы тока ТТЭ и ТТЭ-А класс точности 0,5 (черные, МПИ 12 лет) |  | Регулярная | PROxima | Нет | 0.45 | 0,000489
tc-30-150 | Трансформатор тока ТТЭ-30-150/5А класс точности 0,5 EKF PROxima |  | шт | 828.19 | 513.4778 | 621.1425 | 530.0416 |  | 1 | 1 | 60 | 19 Трансформаторы измерительные | 19.03 Трансформаторы тока ТТЭ и ТТЭ-А класс точности 0,5 (черные, МПИ 12 лет) |  | Регулярная | PROxima | Нет | 0.45 | 0,000489
tc-30-200 | Трансформатор тока ТТЭ-30-200/5А класс точности 0,5 EKF PROxima |  | шт | 828.19 | 513.4778 | 621.1425 | 530.0416 |  | 1 | 1 | 60 | 19 Трансформаторы измерительные | 19.03 Трансформаторы тока ТТЭ и ТТЭ-А класс точности 0,5 (черные, МПИ 12 лет) |  | Регулярная | PROxima | Нет | 0.45 | 0,000489
tc-30-250 | Трансформатор тока ТТЭ-30-250/5А класс точности 0,5 EKF PROxima |  | шт | 890.52 | 552.1224 | 667.89 | 569.9328 |  | 1 | 1 | 60 | 19 Трансформаторы измерительные | 19.03 Трансформаторы тока ТТЭ и ТТЭ-А класс точности 0,5 (черные, МПИ 12 лет) |  | Регулярная | PROxima | Нет | 0.45 | 0,000489
tc-30-300 | Трансформатор тока ТТЭ-30-300/5А класс точности 0,5 EKF PROxima |  | шт | 856.26 | 530.8812 | 642.195 | 548.0064 |  | 1 | 1 | 60 | 19 Трансформаторы измерительные | 19.03 Трансформаторы тока ТТЭ и ТТЭ-А класс точности 0,5 (черные, МПИ 12 лет) |  | Регулярная | PROxima | Нет | 0.45 | 0,000489
tc-60-300 | Трансформатор тока ТТЭ-60-300/5А класс точности 0,5 EKF PROxima |  | шт | 907.12 | 562.4144 | 680.34 | 580.5568 |  | 1 | 1 | 32 | 19 Трансформаторы измерительные | 19.03 Трансформаторы тока ТТЭ и ТТЭ-А класс точности 0,5 (черные, МПИ 12 лет) |  | Регулярная | PROxima | Нет | 0.75 | 0,000644
tc-60-400 | Трансформатор тока ТТЭ-60-400/5А класс точности 0,5 EKF PROxima |  | шт | 915.93 | 567.8766 | 686.9475 | 586.1952 |  | 1 | 1 | 32 | 19 Трансформаторы измерительные | 19.03 Трансформаторы тока ТТЭ и ТТЭ-А класс точности 0,5 (черные, МПИ 12 лет) |  | Регулярная | PROxima | Нет | 0.75 | 0,000644
tc-60-500 | Трансформатор тока ТТЭ-60-500/5А класс точности 0,5 EKF PROxima |  | шт | 915.93 | 567.8766 | 686.9475 | 586.1952 |  | 1 | 1 | 32 | 19 Трансформаторы измерительные | 19.03 Трансформаторы тока ТТЭ и ТТЭ-А класс точности 0,5 (черные, МПИ 12 лет) |  | Регулярная | PROxima | Нет | 0.75 | 0,000644
tc-60-600 | Трансформатор тока ТТЭ-60-600/5А класс точности 0,5 EKF PROxima |  | шт | 1046.85 | 649.047 | 785.1375 | 669.984 |  | 1 | 1 | 32 | 19 Трансформаторы измерительные | 19.03 Трансформаторы тока ТТЭ и ТТЭ-А класс точности 0,5 (черные, МПИ 12 лет) |  | Регулярная | PROxima | Нет | 0.75 | 0,000644
tc-60-750 | Трансформатор тока ТТЭ-60-750/5А класс точности 0,5 EKF PROxima |  | шт | 1156.3 | 716.906 | 867.225 | 740.032 |  | 1 | 1 | 32 | 19 Трансформаторы измерительные | 19.03 Трансформаторы тока ТТЭ и ТТЭ-А класс точности 0,5 (черные, МПИ 12 лет) |  | Регулярная | PROxima | Нет | 0.75 | 0,000644
tc-60-800 | Трансформатор тока ТТЭ-60-800/5А класс точности 0,5 EKF PROxima |  | шт | 1280.46 | 793.8852 | 960.345 | 819.4944 |  | 1 | 1 | 32 | 19 Трансформаторы измерительные | 19.03 Трансформаторы тока ТТЭ и ТТЭ-А класс точности 0,5 (черные, МПИ 12 лет) |  | Регулярная | PROxima | Нет | 0.75 | 0,000644
tc-60-1000 | Трансформатор тока ТТЭ-60-1000/5А класс точности 0,5 EKF PROxima |  | шт | 1685.8 | 1045.196 | 1264.35 | 1078.912 |  | 1 | 1 | 32 | 19 Трансформаторы измерительные | 19.03 Трансформаторы тока ТТЭ и ТТЭ-А класс точности 0,5 (черные, МПИ 12 лет) |  | Регулярная | PROxima | Нет | 0.75 | 0,000644
tc-85-750 | Трансформатор тока ТТЭ-85-750/5А класс точности 0,5 EKF PROxima |  | шт | 1399.67 | 867.7954 | 1049.7525 | 895.7888 |  | 1 | 1 | 40 | 19 Трансформаторы измерительные | 19.03 Трансформаторы тока ТТЭ и ТТЭ-А класс точности 0,5 (черные, МПИ 12 лет) |  | Регулярная | PROxima | Нет | 1.25 | 0,000644
tc-85-800 | Трансформатор тока ТТЭ-85-800/5А класс точности 0,5 EKF PROxima |  | шт | 1511.79 | 937.3098 | 1133.8425 | 967.5456 |  | 1 | 1 | 40 | 19 Трансформаторы измерительные | 19.03 Трансформаторы тока ТТЭ и ТТЭ-А класс точности 0,5 (черные, МПИ 12 лет) |  | Регулярная | PROxima | Нет | 1.25 | 0,000644
tc-85-1000 | Трансформатор тока ТТЭ-85-1000/5А класс точности 0,5 EKF PROxima |  | шт | 1685.8 | 1045.196 | 1264.35 | 1078.912 |  | 1 | 1 | 40 | 19 Трансформаторы измерительные | 19.03 Трансформаторы тока ТТЭ и ТТЭ-А класс точности 0,5 (черные, МПИ 12 лет) |  | Регулярная | PROxima | Нет | 1.25 | 0,000644
tc-85-1200 | Трансформатор тока ТТЭ-85-1200/5А класс точности 0,5 EKF PROxima |  | шт | 1730.74 | 1073.0588 | 1298.055 | 1107.6736 |  | 1 | 1 | 40 | 19 Трансформаторы измерительные | 19.03 Трансформаторы тока ТТЭ и ТТЭ-А класс точности 0,5 (черные, МПИ 12 лет) |  | Регулярная | PROxima | Нет | 1.25 | 0,000644
tc-85-1500 | Трансформатор тока ТТЭ-85-1500/5А класс точности 0,5 EKF PROxima |  | шт | 1848.62 | 1146.1444 | 1386.465 | 1183.1168 |  | 1 | 1 | 40 | 19 Трансформаторы измерительные | 19.03 Трансформаторы тока ТТЭ и ТТЭ-А класс точности 0,5 (черные, МПИ 12 лет) |  | Регулярная | PROxima | Нет | 1.25 | 0,000644
tc-100-800 | Трансформатор тока ТТЭ-100-800/5А класс точности 0,5 EKF PROxima |  | шт | 1778.79 | 1102.8498 | 1334.0925 | 1138.4256 |  | 1 | 1 | 30 | 19 Трансформаторы измерительные | 19.03 Трансформаторы тока ТТЭ и ТТЭ-А класс точности 0,5 (черные, МПИ 12 лет) |  | Регулярная | PROxima | Нет | 0.833 | 0,001013
tc-100-1000 | Трансформатор тока ТТЭ-100-1000/5А класс точности 0,5 EKF PROxima |  | шт | 1866.05 | 1156.951 | 1399.5375 | 1194.272 |  | 1 | 1 | 30 | 19 Трансформаторы измерительные | 19.03 Трансформаторы тока ТТЭ и ТТЭ-А класс точности 0,5 (черные, МПИ 12 лет) |  | Регулярная | PROxima | Нет | 0.833 | 0,001013
tc-100-1200 | Трансформатор тока ТТЭ-100-1200/5А класс точности 0,5 EKF PROxima |  | шт | 1938.54 | 1201.8948 | 1453.905 | 1240.6656 |  | 1 | 1 | 30 | 19 Трансформаторы измерительные | 19.03 Трансформаторы тока ТТЭ и ТТЭ-А класс точности 0,5 (черные, МПИ 12 лет) |  | Регулярная | PROxima | Нет | 0.833 | 0,001013
tc-100-1500 | Трансформатор тока ТТЭ-100-1500/5А класс точности 0,5 EKF PROxima |  | шт | 2088.49 | 1294.8638 | 1566.3675 | 1336.6336 |  | 1 | 1 | 30 | 19 Трансформаторы измерительные | 19.03 Трансформаторы тока ТТЭ и ТТЭ-А класс точности 0,5 (черные, МПИ 12 лет) |  | Регулярная | PROxima | Нет | 0.833 | 0,001013
tc-100-1600 | Трансформатор тока ТТЭ-100-1600/5А класс точности 0,5 EKF PROxima |  | шт | 2213.98 | 1372.6676 | 1660.485 | 1416.9472 |  | 1 | 1 | 30 | 19 Трансформаторы измерительные | 19.03 Трансформаторы тока ТТЭ и ТТЭ-А класс точности 0,5 (черные, МПИ 12 лет) |  | Регулярная | PROxima | Нет | 0.833 | 0,001013
tc-100-2000 | Трансформатор тока ТТЭ-100-2000/5А класс точности 0,5 EKF PROxima |  | шт | 2313.22 | 1434.1964 | 1734.915 | 1480.4608 |  | 1 | 1 | 30 | 19 Трансформаторы измерительные | 19.03 Трансформаторы тока ТТЭ и ТТЭ-А класс точности 0,5 (черные, МПИ 12 лет) |  | Регулярная | PROxima | Нет | 0.833 | 0,001013
tc-100-2250 | Трансформатор тока ТТЭ-100-2250/5А класс точности 0,5 EKF PROxima |  | шт | 2663.7 | 1651.494 | 1997.775 | 1704.768 |  | 1 | 1 | 30 | 19 Трансформаторы измерительные | 19.03 Трансформаторы тока ТТЭ и ТТЭ-А класс точности 0,5 (черные, МПИ 12 лет) |  | Регулярная | PROxima | Нет | 0.833 | 0,001013
tc-100-2500 | Трансформатор тока ТТЭ-100-2500/5А класс точности 0,5 EKF PROxima |  | шт | 3095.88 | 1919.4456 | 2321.91 | 1981.3632 |  | 1 | 1 | 30 | 19 Трансформаторы измерительные | 19.03 Трансформаторы тока ТТЭ и ТТЭ-А класс точности 0,5 (черные, МПИ 12 лет) |  | Регулярная | PROxima | Нет | 0.833 | 0,001013
tc-100-3000 | Трансформатор тока ТТЭ-100-3000/5А класс точности 0,5 EKF PROxima |  | шт | 3495.48 | 2167.1976 | 2621.61 | 2237.1072 |  | 1 | 1 | 30 | 19 Трансформаторы измерительные | 19.03 Трансформаторы тока ТТЭ и ТТЭ-А класс точности 0,5 (черные, МПИ 12 лет) |  | Регулярная | PROxima | Нет | 0.833 | 0,001013
tc-125-1500 | Трансформатор тока ТТЭ-125-1500/5А класс точности 0,5 EKF PROxima |  | шт | 3540 | 2194.8 | 2655 | 2265.6 |  | 1 | 1 | 16 | 19 Трансформаторы измерительные | 19.03 Трансформаторы тока ТТЭ и ТТЭ-А класс точности 0,5 (черные, МПИ 12 лет) |  | Регулярная | PROxima | Нет | 2.563 | 0,001974
tc-125-2000 | Трансформатор тока ТТЭ-125-2000/5А класс точности 0,5 EKF PROxima |  | шт | 3985.37 | 2470.9294 | 2989.0275 | 2550.6368 |  | 1 | 1 | 16 | 19 Трансформаторы измерительные | 19.03 Трансформаторы тока ТТЭ и ТТЭ-А класс точности 0,5 (черные, МПИ 12 лет) |  | Регулярная | PROxima | Нет | 2.563 | 0,001974
tc-125-2500 | Трансформатор тока ТТЭ-125-2500/5А класс точности 0,5 EKF PROxima |  | шт | 4652.47 | 2884.5314 | 3489.3525 | 2977.5808 |  | 1 | 1 | 16 | 19 Трансформаторы измерительные | 19.03 Трансформаторы тока ТТЭ и ТТЭ-А класс точности 0,5 (черные, МПИ 12 лет) |  | Регулярная | PROxima | Нет | 2.563 | 0,001974
tc-125-3000 | Трансформатор тока ТТЭ-125-3000/5А класс точности 0,5 EKF PROxima |  | шт | 5337.76 | 3309.4112 | 4003.32 | 3416.1664 |  | 1 | 1 | 16 | 19 Трансформаторы измерительные | 19.03 Трансформаторы тока ТТЭ и ТТЭ-А класс точности 0,5 (черные, МПИ 12 лет) |  | Регулярная | PROxima | Нет | 2.563 | 0,001974
tc-125-4000-0.5 | Трансформатор тока ТТЭ-125-4000/5А класс точности 0,5 EKF PROxima |  | шт | 5400 | 3348 | 4050 | 3456 |  | 1 | 1 | 16 | 19 Трансформаторы измерительные | 19.03 Трансформаторы тока ТТЭ и ТТЭ-А класс точности 0,5 (черные, МПИ 12 лет) |  | Регулярная | PROxima | Нет | 2.563 | 0,001974
tc-125-5000 | Трансформатор тока ТТЭ-125-5000/5А класс точности 0,5 EKF PROxima |  | шт | 6451.48 | 3999.9176 | 4838.61 | 4128.9472 |  | 1 | 1 | 16 | 19 Трансформаторы измерительные | 19.03 Трансформаторы тока ТТЭ и ТТЭ-А класс точности 0,5 (черные, МПИ 12 лет) |  | Регулярная | PROxima | Нет | 0 | 0,001013
tc-a-5 | Трансформатор тока ТТЭ-А-5/5А класс точности 0,5 EKF PROxima |  | шт | 1147.57 | 711.4934 | 860.6775 | 734.4448 |  | 1 | 1 | 36 | 19 Трансформаторы измерительные | 19.03 Трансформаторы тока ТТЭ и ТТЭ-А класс точности 0,5 (черные, МПИ 12 лет) |  | Регулярная | PROxima | Нет | 0.694 | 0,001248
tc-a-10 | Трансформатор тока ТТЭ-А-10/5А класс точности 0,5 EKF PROxima |  | шт | 1225.55 | 759.841 | 919.1625 | 784.352 |  | 1 | 1 | 36 | 19 Трансформаторы измерительные | 19.03 Трансформаторы тока ТТЭ и ТТЭ-А класс точности 0,5 (черные, МПИ 12 лет) |  | Регулярная | PROxima | Нет | 0.694 | 0,001248
tc-a-15 | Трансформатор тока ТТЭ-А-15/5А класс точности 0,5 EKF PROxima |  | шт | 1158.72 | 718.4064 | 869.04 | 741.5808 |  | 1 | 1 | 36 | 19 Трансформаторы измерительные | 19.03 Трансформаторы тока ТТЭ и ТТЭ-А класс точности 0,5 (черные, МПИ 12 лет) |  | Регулярная | PROxima | Нет | 0.694 | 0,001248
tc-a-20 | Трансформатор тока ТТЭ-А-20/5А класс точности 0,5 EKF PROxima |  | шт | 1168.92 | 724.7304 | 876.69 | 748.1088 |  | 1 | 1 | 36 | 19 Трансформаторы измерительные | 19.03 Трансформаторы тока ТТЭ и ТТЭ-А класс точности 0,5 (черные, МПИ 12 лет) |  | Регулярная | PROxima | Нет | 0.694 | 0,001248
tc-a-25 | Трансформатор тока ТТЭ-А-25/5А класс точности 0,5 EKF PROxima |  | шт | 1168.92 | 724.7304 | 876.69 | 748.1088 |  | 1 | 1 | 36 | 19 Трансформаторы измерительные | 19.03 Трансформаторы тока ТТЭ и ТТЭ-А класс точности 0,5 (черные, МПИ 12 лет) |  | Регулярная | PROxima | Нет | 0.694 | 0,001248
tc-a-30 | Трансформатор тока ТТЭ-А-30/5А класс точности 0,5 EKF PROxima |  | шт | 1225.55 | 759.841 | 919.1625 | 784.352 |  | 1 | 1 | 36 | 19 Трансформаторы измерительные | 19.03 Трансформаторы тока ТТЭ и ТТЭ-А класс точности 0,5 (черные, МПИ 12 лет) |  | Регулярная | PROxima | Нет | 0.694 | 0,001248
tc-a-40 | Трансформатор тока ТТЭ-А-40/5А класс точности 0,5 EKF PROxima |  | шт | 1213.88 | 752.6056 | 910.41 | 776.8832 |  | 1 | 1 | 36 | 19 Трансформаторы измерительные | 19.03 Трансформаторы тока ТТЭ и ТТЭ-А класс точности 0,5 (черные, МПИ 12 лет) |  | Регулярная | PROxima | Нет | 0.694 | 0,001248
tc-a-50 | Трансформатор тока ТТЭ-А-50/5А класс точности 0,5 EKF PROxima |  | шт | 1213.88 | 752.6056 | 910.41 | 776.8832 |  | 1 | 1 | 36 | 19 Трансформаторы измерительные | 19.03 Трансформаторы тока ТТЭ и ТТЭ-А класс точности 0,5 (черные, МПИ 12 лет) |  | Регулярная | PROxima | Нет | 0.694 | 0,001248
tc-a-60 | Трансформатор тока ТТЭ-А-60/5А класс точности 0,5 EKF PROxima |  | шт | 1213.88 | 752.6056 | 910.41 | 776.8832 |  | 1 | 1 | 36 | 19 Трансформаторы измерительные | 19.03 Трансформаторы тока ТТЭ и ТТЭ-А класс точности 0,5 (черные, МПИ 12 лет) |  | Регулярная | PROxima | Нет | 0.694 | 0,001248
tc-a-75 | Трансформатор тока ТТЭ-А-75/5А класс точности 0,5 EKF PROxima |  | шт | 1169.86 | 725.3132 | 877.395 | 748.7104 |  | 1 | 1 | 36 | 19 Трансформаторы измерительные | 19.03 Трансформаторы тока ТТЭ и ТТЭ-А класс точности 0,5 (черные, МПИ 12 лет) |  | Регулярная | PROxima | Нет | 0.694 | 0,001248
tc-a-80 | Трансформатор тока ТТЭ-А-80/5А класс точности 0,5 EKF PROxima |  | шт | 1167.2 | 723.664 | 875.4 | 747.008 |  | 1 | 1 | 36 | 19 Трансформаторы измерительные | 19.03 Трансформаторы тока ТТЭ и ТТЭ-А класс точности 0,5 (черные, МПИ 12 лет) |  | Регулярная | PROxima | Нет | 0.694 | 0,001248
tc-a-100 | Трансформатор тока ТТЭ-А-100/5А класс точности 0,5 EKF PROxima |  | шт | 1219.71 | 756.2202 | 914.7825 | 780.6144 |  | 1 | 1 | 36 | 19 Трансформаторы измерительные | 19.03 Трансформаторы тока ТТЭ и ТТЭ-А класс точности 0,5 (черные, МПИ 12 лет) |  | Регулярная | PROxima | Нет | 0.694 | 0,001248
tc-a-120 | Трансформатор тока ТТЭ-А-120/5А класс точности 0,5 EKF PROxima |  | шт | 1188.42 | 736.8204 | 891.315 | 760.5888 |  | 1 | 1 | 36 | 19 Трансформаторы измерительные | 19.03 Трансформаторы тока ТТЭ и ТТЭ-А класс точности 0,5 (черные, МПИ 12 лет) |  | Регулярная | PROxima | Нет | 0.694 | 0,001248
tc-a-125 | Трансформатор тока ТТЭ-А-125/5А класс точности 0,5 EKF PROxima |  | шт | 1213.88 | 752.6056 | 910.41 | 776.8832 |  | 1 | 1 | 36 | 19 Трансформаторы измерительные | 19.03 Трансформаторы тока ТТЭ и ТТЭ-А класс точности 0,5 (черные, МПИ 12 лет) |  | Регулярная | PROxima | Нет | 0.694 | 0,001248
tc-a-150 | Трансформатор тока ТТЭ-А-150/5А класс точности 0,5 EKF PROxima |  | шт | 1190.87 | 738.3394 | 893.1525 | 762.1568 |  | 1 | 1 | 36 | 19 Трансформаторы измерительные | 19.03 Трансформаторы тока ТТЭ и ТТЭ-А класс точности 0,5 (черные, МПИ 12 лет) |  | Регулярная | PROxima | Нет | 0.694 | 0,001248
tc-a-200 | Трансформатор тока ТТЭ-А-200/5А класс точности 0,5 EKF PROxima |  | шт | 1193.52 | 739.9824 | 895.14 | 763.8528 |  | 1 | 1 | 36 | 19 Трансформаторы измерительные | 19.03 Трансформаторы тока ТТЭ и ТТЭ-А класс точности 0,5 (черные, МПИ 12 лет) |  | Регулярная | PROxima | Нет | 0.73 | 0,001248
tc-a-250 | Трансформатор тока ТТЭ-А-250/5А класс точности 0,5 EKF PROxima |  | шт | 1167.2 | 723.664 | 875.4 | 747.008 |  | 1 | 1 | 36 | 19 Трансформаторы измерительные | 19.03 Трансформаторы тока ТТЭ и ТТЭ-А класс точности 0,5 (черные, МПИ 12 лет) |  | Регулярная | PROxima | Нет | 0.73 | 0,001238
tc-a-300 | Трансформатор тока ТТЭ-А-300/5А класс точности 0,5 EKF PROxima |  | шт | 1165.35 | 722.517 | 874.0125 | 745.824 |  | 1 | 1 | 36 | 19 Трансформаторы измерительные | 19.03 Трансформаторы тока ТТЭ и ТТЭ-А класс точности 0,5 (черные, МПИ 12 лет) |  | Регулярная | PROxima | Нет | 0.73 | 0,0012375
tc-a-400 | Трансформатор тока ТТЭ-А-400/5А класс точности 0,5 EKF PROxima |  | шт | 1382.65 | 857.243 | 1036.9875 | 884.896 |  | 1 | 1 | 36 | 19 Трансформаторы измерительные | 19.03 Трансформаторы тока ТТЭ и ТТЭ-А класс точности 0,5 (черные, МПИ 12 лет) |  | Регулярная | PROxima | Нет | 0.583 | 0,001248
tc-a-500 | Трансформатор тока ТТЭ-А-500/5А класс точности 0,5 EKF PROxima |  | шт | 1384.15 | 858.173 | 1038.1125 | 885.856 |  | 1 | 1 | 36 | 19 Трансформаторы измерительные | 19.03 Трансформаторы тока ТТЭ и ТТЭ-А класс точности 0,5 (черные, МПИ 12 лет) |  | Регулярная | PROxima | Нет | 0.583 | 0,001248
tc-a-600 | Трансформатор тока ТТЭ-А-600/5А класс точности 0,5 EKF PROxima |  | шт | 1400.75 | 868.465 | 1050.5625 | 896.48 |  | 1 | 1 | 36 | 19 Трансформаторы измерительные | 19.03 Трансформаторы тока ТТЭ и ТТЭ-А класс точности 0,5 (черные, МПИ 12 лет) |  | Регулярная | PROxima | Нет | 0.583 | 0,001248
tc-a-800 | Трансформатор тока ТТЭ-А-800/5А класс точности 0,5 EKF PROxima |  | шт | 2099.24 | 1301.5288 | 1574.43 | 1343.5136 |  | 1 | 1 | 36 | 19 Трансформаторы измерительные | 19.03 Трансформаторы тока ТТЭ и ТТЭ-А класс точности 0,5 (черные, МПИ 12 лет) |  | Регулярная | PROxima | Нет | 1.2 | 0,001248
tc-a-1000 | Трансформатор тока ТТЭ-А-1000/5А класс точности 0,5 EKF PROxima |  | шт | 2300.58 | 1426.3596 | 1725.435 | 1472.3712 |  | 1 | 1 | 36 | 19 Трансформаторы измерительные | 19.03 Трансформаторы тока ТТЭ и ТТЭ-А класс точности 0,5 (черные, МПИ 12 лет) |  | Регулярная | PROxima | Нет | 1.2 | 0,001248
tc-a-750 | Трансформатор тока ТТЭ-А-750/5А класс точности 0,5 EKF PROxima |  | шт | 2089 | 1295.18 | 1566.75 | 1336.96 |  | 1 | 1 | 36 | 19 Трансформаторы измерительные | 19.03 Трансформаторы тока ТТЭ и ТТЭ-А класс точности 0,5 (черные, МПИ 12 лет) |  | Регулярная | PROxima | Нет | 1.2 | 0,001248
tc-40-300-0.5S | Трансформатор тока ТТЭ-40-300/5А класс точности 0,5S EKF PROxima |  | шт | 1428.66 | 885.7692 | 1071.495 | 914.3424 |  | 1 | 1 | 18 | 19 Трансформаторы измерительные | 19.04 Трансформаторы тока ТТЭ и ТТЭ-А класс точности 0,5 S (черные, МПИ 12 лет) |  | Регулярная | PROxima | Нет | 0.75 | 0,00059063
tc-40-400-0.5S | Трансформатор тока ТТЭ-40-400/5А класс точности 0,5S EKF PROxima |  | шт | 1428.66 | 885.7692 | 1071.495 | 914.3424 |  | 1 | 1 | 18 | 19 Трансформаторы измерительные | 19.04 Трансформаторы тока ТТЭ и ТТЭ-А класс точности 0,5 S (черные, МПИ 12 лет) |  | Регулярная | PROxima | Нет | 0.75 | 0,00059063
tc-40-500-0.5S | Трансформатор тока ТТЭ-40-500/5А класс точности 0,5S EKF PROxima |  | шт | 1437 | 890.94 | 1077.75 | 919.68 |  | 1 | 1 | 18 | 19 Трансформаторы измерительные | 19.04 Трансформаторы тока ТТЭ и ТТЭ-А класс точности 0,5 S (черные, МПИ 12 лет) |  | Регулярная | PROxima | Нет | 0.75 | 0,00059063
tc-40-600-0.5S | Трансформатор тока ТТЭ-40-600/5А класс точности 0,5S EKF PROxima |  | шт | 1437 | 890.94 | 1077.75 | 919.68 |  | 1 | 1 | 18 | 19 Трансформаторы измерительные | 19.04 Трансформаторы тока ТТЭ и ТТЭ-А класс точности 0,5 S (черные, МПИ 12 лет) |  | Регулярная | PROxima | Нет | 0.75 | 0,00059063
tc-30-100-0.5S | Трансформатор тока ТТЭ-30-100/5А класс точности 0,5S EKF PROxima |  | шт | 1576.76 | 977.5912 | 1182.57 | 1009.1264 |  | 1 | 1 | 60 | 19 Трансформаторы измерительные | 19.04 Трансформаторы тока ТТЭ и ТТЭ-А класс точности 0,5 S (черные, МПИ 12 лет) |  | Регулярная | PROxima | Нет | 0.467 | 0,000489
tc-30-150-0,5S | Трансформатор тока ТТЭ-30-150/5А класс точности 0,5S EKF PROxima |  | шт | 1505.08 | 933.1496 | 1128.81 | 963.2512 |  | 1 | 1 | 60 | 19 Трансформаторы измерительные | 19.04 Трансформаторы тока ТТЭ и ТТЭ-А класс точности 0,5 S (черные, МПИ 12 лет) |  | Регулярная | PROxima | Нет | 0.467 | 0,000489
tc-30-200-0.5S | Трансформатор тока ТТЭ-30-200/5А класс точности 0,5S EKF PROxima |  | шт | 1505.08 | 933.1496 | 1128.81 | 963.2512 |  | 1 | 1 | 60 | 19 Трансформаторы измерительные | 19.04 Трансформаторы тока ТТЭ и ТТЭ-А класс точности 0,5 S (черные, МПИ 12 лет) |  | Регулярная | PROxima | Нет | 0.467 | 0,000489
tc-30-250-0.5S | Трансформатор тока ТТЭ-30-250/5А класс точности 0,5S EKF PROxima |  | шт | 1338.32 | 829.7584 | 1003.74 | 856.5248 |  | 1 | 1 | 60 | 19 Трансформаторы измерительные | 19.04 Трансформаторы тока ТТЭ и ТТЭ-А класс точности 0,5 S (черные, МПИ 12 лет) |  | Регулярная | PROxima | Нет | 0.467 | 0,000489
tc-30-300-0.5S | Трансформатор тока ТТЭ-30-300/5А класс точности 0,5S EKF PROxima |  | шт | 1338.32 | 829.7584 | 1003.74 | 856.5248 |  | 1 | 1 | 60 | 19 Трансформаторы измерительные | 19.04 Трансформаторы тока ТТЭ и ТТЭ-А класс точности 0,5 S (черные, МПИ 12 лет) |  | Регулярная | PROxima | Нет | 0.467 | 0,000489
tc-60-300-0.5S | Трансформатор тока ТТЭ-60-300/5А класс точности 0,5S EKF PROxima |  | шт | 1505.08 | 933.1496 | 1128.81 | 963.2512 |  | 1 | 1 | 32 | 19 Трансформаторы измерительные | 19.04 Трансформаторы тока ТТЭ и ТТЭ-А класс точности 0,5 S (черные, МПИ 12 лет) |  | Регулярная | PROxima | Нет | 0.75 | 0,000644
tc-60-400-0.5S | Трансформатор тока ТТЭ-60-400/5А класс точности 0,5S EKF PROxima |  | шт | 1505.08 | 933.1496 | 1128.81 | 963.2512 |  | 1 | 1 | 32 | 19 Трансформаторы измерительные | 19.04 Трансформаторы тока ТТЭ и ТТЭ-А класс точности 0,5 S (черные, МПИ 12 лет) |  | Регулярная | PROxima | Нет | 0.75 | 0,000644
tc-60-500-0.5S | Трансформатор тока ТТЭ-60-500/5А класс точности 0,5S EKF PROxima |  | шт | 1505.08 | 933.1496 | 1128.81 | 963.2512 |  | 1 | 1 | 32 | 19 Трансформаторы измерительные | 19.04 Трансформаторы тока ТТЭ и ТТЭ-А класс точности 0,5 S (черные, МПИ 12 лет) |  | Регулярная | PROxima | Нет | 0.75 | 0,000644
tc-60-600-0.5S | Трансформатор тока ТТЭ-60-600/5А класс точности 0,5S EKF PROxima |  | шт | 1505.08 | 933.1496 | 1128.81 | 963.2512 |  | 1 | 1 | 32 | 19 Трансформаторы измерительные | 19.04 Трансформаторы тока ТТЭ и ТТЭ-А класс точности 0,5 S (черные, МПИ 12 лет) |  | Регулярная | PROxima | Нет | 0.75 | 0,000644
tc-60-750-0.5S | Трансформатор тока ТТЭ-60-750/5А класс точности 0,5S EKF PROxima |  | шт | 1505.08 | 933.1496 | 1128.81 | 963.2512 |  | 1 | 1 | 32 | 19 Трансформаторы измерительные | 19.04 Трансформаторы тока ТТЭ и ТТЭ-А класс точности 0,5 S (черные, МПИ 12 лет) |  | Регулярная | PROxima | Нет | 0.75 | 0,000644
tc-60-800-0.5S | Трансформатор тока ТТЭ-60-800/5А класс точности 0,5S EKF PROxima |  | шт | 1505.08 | 933.1496 | 1128.81 | 963.2512 |  | 1 | 1 | 32 | 19 Трансформаторы измерительные | 19.04 Трансформаторы тока ТТЭ и ТТЭ-А класс точности 0,5 S (черные, МПИ 12 лет) |  | Регулярная | PROxima | Нет | 0.75 | 0,000644
tc-60-1000-0.5S | Трансформатор тока ТТЭ-60-1000/5А класс точности 0,5S EKF PROxima |  | шт | 1505.08 | 933.1496 | 1128.81 | 963.2512 |  | 1 | 1 | 32 | 19 Трансформаторы измерительные | 19.04 Трансформаторы тока ТТЭ и ТТЭ-А класс точности 0,5 S (черные, МПИ 12 лет) |  | Регулярная | PROxima | Нет | 0.75 | 0,000644
tc-85-750-0.5S | Трансформатор тока ТТЭ-85-750/5А класс точности 0,5S EKF PROxima |  | шт | 1417.7 | 878.974 | 1063.275 | 907.328 |  | 1 | 1 | 40 | 19 Трансформаторы измерительные | 19.04 Трансформаторы тока ТТЭ и ТТЭ-А класс точности 0,5 S (черные, МПИ 12 лет) |  | Регулярная | PROxima | Нет | 1.25 | 0,000644
tc-85-800-0.5S | Трансформатор тока ТТЭ-85-800/5А класс точности 0,5S EKF PROxima |  | шт | 1531.64 | 949.6168 | 1148.73 | 980.2496 |  | 1 | 1 | 40 | 19 Трансформаторы измерительные | 19.04 Трансформаторы тока ТТЭ и ТТЭ-А класс точности 0,5 S (черные, МПИ 12 лет) |  | Регулярная | PROxima | Нет | 1.25 | 0,000644
tc-85-1000-0.5S | Трансформатор тока ТТЭ-85-1000/5А класс точности 0,5S EKF PROxima |  | шт | 1706.54 | 1058.0548 | 1279.905 | 1092.1856 |  | 1 | 1 | 40 | 19 Трансформаторы измерительные | 19.04 Трансформаторы тока ТТЭ и ТТЭ-А класс точности 0,5 S (черные, МПИ 12 лет) |  | Регулярная | PROxima | Нет | 1.25 | 0,000644
tc-85-1200-0.5S | Трансформатор тока ТТЭ-85-1200/5А класс точности 0,5S EKF PROxima |  | шт | 1748.9 | 1084.318 | 1311.675 | 1119.296 |  | 1 | 1 | 40 | 19 Трансформаторы измерительные | 19.04 Трансформаторы тока ТТЭ и ТТЭ-А класс точности 0,5 S (черные, МПИ 12 лет) |  | Регулярная | PROxima | Нет | 1.25 | 0,000644
tc-85-1500-0.5S | Трансформатор тока ТТЭ-85-1500/5А класс точности 0,5S EKF PROxima |  | шт | 1870.8 | 1159.896 | 1403.1 | 1197.312 |  | 1 | 1 | 40 | 19 Трансформаторы измерительные | 19.04 Трансформаторы тока ТТЭ и ТТЭ-А класс точности 0,5 S (черные, МПИ 12 лет) |  | Регулярная | PROxima | Нет | 1.25 | 0,000644
tc-100-1000-0.5S | Трансформатор тока ТТЭ-100-1000/5А класс точности 0,5S EKF PROxima |  | шт | 2397.13 | 1486.2206 | 1797.8475 | 1534.1632 |  | 1 | 1 | 30 | 19 Трансформаторы измерительные | 19.04 Трансформаторы тока ТТЭ и ТТЭ-А класс точности 0,5 S (черные, МПИ 12 лет) |  | Регулярная | PROxima | Нет | 0.833 | 0,001013
tc-100-1200-0.5S | Трансформатор тока ТТЭ-100-1200/5А класс точности 0,5S EKF PROxima |  | шт | 2306.56 | 1430.0672 | 1729.92 | 1476.1984 |  | 1 | 1 | 30 | 19 Трансформаторы измерительные | 19.04 Трансформаторы тока ТТЭ и ТТЭ-А класс точности 0,5 S (черные, МПИ 12 лет) |  | Регулярная | PROxima | Нет | 0.833 | 0,001013
tc-100-1500-0.5S | Трансформатор тока ТТЭ-100-1500/5А класс точности 0,5S EKF PROxima |  | шт | 2439.74 | 1512.6388 | 1829.805 | 1561.4336 |  | 1 | 1 | 30 | 19 Трансформаторы измерительные | 19.04 Трансформаторы тока ТТЭ и ТТЭ-А класс точности 0,5 S (черные, МПИ 12 лет) |  | Регулярная | PROxima | Нет | 0.833 | 0,001013
tc-100-1600-0.5S | Трансформатор тока ТТЭ-100-1600/5А класс точности 0,5S EKF PROxima |  | шт | 2018.45 | 1251.439 | 1513.8375 | 1291.808 |  | 1 | 1 | 30 | 19 Трансформаторы измерительные | 19.04 Трансформаторы тока ТТЭ и ТТЭ-А класс точности 0,5 S (черные, МПИ 12 лет) |  | Регулярная | PROxima | Нет | 0.833 | 0,001013
tc-100-2000-0.5S | Трансформатор тока ТТЭ-100-2000/5А класс точности 0,5S EKF PROxima |  | шт | 2110.23 | 1308.3426 | 1582.6725 | 1350.5472 |  | 1 | 1 | 30 | 19 Трансформаторы измерительные | 19.04 Трансформаторы тока ТТЭ и ТТЭ-А класс точности 0,5 S (черные, МПИ 12 лет) |  | Регулярная | PROxima | Нет | 0.833 | 0,001013
tc-100-2250-0.5S | Трансформатор тока ТТЭ-100-2250/5А класс точности 0,5S EKF PROxima |  | шт | 2110.23 | 1308.3426 | 1582.6725 | 1350.5472 |  | 1 | 1 | 30 | 19 Трансформаторы измерительные | 19.04 Трансформаторы тока ТТЭ и ТТЭ-А класс точности 0,5 S (черные, МПИ 12 лет) |  | Регулярная | PROxima | Нет | 0.833 | 0,001013
tc-100-2500-0.5S | Трансформатор тока ТТЭ-100-2500/5А класс точности 0,5S EKF PROxima |  | шт | 2670.77 | 1655.8774 | 2003.0775 | 1709.2928 |  | 1 | 1 | 30 | 19 Трансформаторы измерительные | 19.04 Трансформаторы тока ТТЭ и ТТЭ-А класс точности 0,5 S (черные, МПИ 12 лет) |  | Регулярная | PROxima | Нет | 0.833 | 0,001013
tc-100-3000-0.5S | Трансформатор тока ТТЭ-100-3000/5А класс точности 0,5S EKF PROxima |  | шт | 3044.43 | 1887.5466 | 2283.3225 | 1948.4352 |  | 1 | 1 | 30 | 19 Трансформаторы измерительные | 19.04 Трансформаторы тока ТТЭ и ТТЭ-А класс точности 0,5 S (черные, МПИ 12 лет) |  | Регулярная | PROxima | Нет | 0.833 | 0,001013
tc-100-800-0.5S | Трансформатор тока ТТЭ-100-800/5А класс точности 0,5S EKF PROxima |  | шт | 1782.14 | 1104.9268 | 1336.605 | 1140.5696 |  | 1 | 1 | 30 | 19 Трансформаторы измерительные | 19.04 Трансформаторы тока ТТЭ и ТТЭ-А класс точности 0,5 S (черные, МПИ 12 лет) |  | Регулярная | PROxima | Нет | 0.833 | 0,001013
tc-125-1500-0.5S | Трансформатор тока ТТЭ-125-1500/5А класс точности 0,5S EKF PROxima |  | шт | 3724.39 | 2309.1218 | 2793.2925 | 2383.6096 |  | 1 | 1 | 16 | 19 Трансформаторы измерительные | 19.04 Трансформаторы тока ТТЭ и ТТЭ-А класс точности 0,5 S (черные, МПИ 12 лет) |  | Регулярная | PROxima | Нет | 2.563 | 0,001974
tc-125-2000-0.5S | Трансформатор тока ТТЭ-125-2000/5А класс точности 0,5S EKF PROxima |  | шт | 3855.41 | 2390.3542 | 2891.5575 | 2467.4624 |  | 1 | 1 | 16 | 19 Трансформаторы измерительные | 19.04 Трансформаторы тока ТТЭ и ТТЭ-А класс точности 0,5 S (черные, МПИ 12 лет) |  | Регулярная | PROxima | Нет | 2.563 | 0,001974
tc-125-2500-0.5S | Трансформатор тока ТТЭ-125-2500/5А класс точности 0,5S EKF PROxima |  | шт | 4173.51 | 2587.5762 | 3130.1325 | 2671.0464 |  | 1 | 1 | 16 | 19 Трансформаторы измерительные | 19.04 Трансформаторы тока ТТЭ и ТТЭ-А класс точности 0,5 S (черные, МПИ 12 лет) |  | Регулярная | PROxima | Нет | 2.563 | 0,001974
tc-125-3000-0.5S | Трансформатор тока ТТЭ-125-3000/5А класс точности 0,5S EKF PROxima |  | шт | 4752.11 | 2946.3082 | 3564.0825 | 3041.3504 |  | 1 | 1 | 16 | 19 Трансформаторы измерительные | 19.04 Трансформаторы тока ТТЭ и ТТЭ-А класс точности 0,5 S (черные, МПИ 12 лет) |  | Регулярная | PROxima | Нет | 2.563 | 0,001974
tc-125-5000-0.5S | Трансформатор тока ТТЭ-125-5000/5А класс точности 0,5S EKF PROxima |  | шт | 5497.2 | 3408.264 | 4122.9 | 3518.208 |  | 1 | 1 | 16 | 19 Трансформаторы измерительные | 19.04 Трансформаторы тока ТТЭ и ТТЭ-А класс точности 0,5 S (черные, МПИ 12 лет) |  | Регулярная | PROxima | Нет | 2.563 | 0,001974
tc-a-5-0.5S | Трансформатор тока ТТЭ-А-5/5А класс точности 0,5S EKF PROxima |  | шт | 1373.4 | 851.508 | 1030.05 | 878.976 |  | 1 | 1 | 36 | 19 Трансформаторы измерительные | 19.04 Трансформаторы тока ТТЭ и ТТЭ-А класс точности 0,5 S (черные, МПИ 12 лет) |  | Регулярная | PROxima | Нет | 0.694 | 0,001248
tc-a-10-0.5S | Трансформатор тока ТТЭ-А-10/5А класс точности 0,5S EKF PROxima |  | шт | 1363.41 | 845.3142 | 1022.5575 | 872.5824 |  | 1 | 1 | 36 | 19 Трансформаторы измерительные | 19.04 Трансформаторы тока ТТЭ и ТТЭ-А класс точности 0,5 S (черные, МПИ 12 лет) |  | Регулярная | PROxima | Нет | 0.694 | 0,001248
tc-a-15-0.5S | Трансформатор тока ТТЭ-А-15/5А класс точности 0,5S EKF PROxima |  | шт | 1392 | 863.04 | 1044 | 890.88 |  | 1 | 1 | 36 | 19 Трансформаторы измерительные | 19.04 Трансформаторы тока ТТЭ и ТТЭ-А класс точности 0,5 S (черные, МПИ 12 лет) |  | Регулярная | PROxima | Нет | 0.694 | 0,001248
tc-a-20-0.5S | Трансформатор тока ТТЭ-А-20/5А класс точности 0,5S EKF PROxima |  | шт | 1363.41 | 845.3142 | 1022.5575 | 872.5824 |  | 1 | 1 | 36 | 19 Трансформаторы измерительные | 19.04 Трансформаторы тока ТТЭ и ТТЭ-А класс точности 0,5 S (черные, МПИ 12 лет) |  | Регулярная | PROxima | Нет | 0.694 | 0,001248
tc-a-25-0.5S | Трансформатор тока ТТЭ-А-25/5А класс точности 0,5S EKF PROxima |  | шт | 1363.41 | 845.3142 | 1022.5575 | 872.5824 |  | 1 | 1 | 36 | 19 Трансформаторы измерительные | 19.04 Трансформаторы тока ТТЭ и ТТЭ-А класс точности 0,5 S (черные, МПИ 12 лет) |  | Регулярная | PROxima | Нет | 0.694 | 0,001248
tc-a-30-0.5S | Трансформатор тока ТТЭ-А-30/5А класс точности 0,5S EKF PROxima |  | шт | 1363.41 | 845.3142 | 1022.5575 | 872.5824 |  | 1 | 1 | 36 | 19 Трансформаторы измерительные | 19.04 Трансформаторы тока ТТЭ и ТТЭ-А класс точности 0,5 S (черные, МПИ 12 лет) |  | Регулярная | PROxima | Нет | 0.694 | 0,001248
tc-a-40-0.5S | Трансформатор тока ТТЭ-А-40/5А класс точности 0,5S EKF PROxima |  | шт | 1430.5 | 886.91 | 1072.875 | 915.52 |  | 1 | 1 | 36 | 19 Трансформаторы измерительные | 19.04 Трансформаторы тока ТТЭ и ТТЭ-А класс точности 0,5 S (черные, МПИ 12 лет) |  | Регулярная | PROxima | Нет | 0.694 | 0,001248
tc-a-50-0.5S | Трансформатор тока ТТЭ-А-50/5А класс точности 0,5S EKF PROxima |  | шт | 1402.73 | 869.6926 | 1052.0475 | 897.7472 |  | 1 | 1 | 36 | 19 Трансформаторы измерительные | 19.04 Трансформаторы тока ТТЭ и ТТЭ-А класс точности 0,5 S (черные, МПИ 12 лет) |  | Регулярная | PROxima | Нет | 0.694 | 0,001248
tc-a-60-0.5S | Трансформатор тока ТТЭ-А-60/5А класс точности 0,5S EKF PROxima |  | шт | 1363.41 | 845.3142 | 1022.5575 | 872.5824 |  | 1 | 1 | 36 | 19 Трансформаторы измерительные | 19.04 Трансформаторы тока ТТЭ и ТТЭ-А класс точности 0,5 S (черные, МПИ 12 лет) |  | Регулярная | PROxima | Нет | 0.694 | 0,001248
tc-a-75-0.5S | Трансформатор тока ТТЭ-А-75/5А класс точности 0,5S EKF PROxima |  | шт | 1402.73 | 869.6926 | 1052.0475 | 897.7472 |  | 1 | 1 | 36 | 19 Трансформаторы измерительные | 19.04 Трансформаторы тока ТТЭ и ТТЭ-А класс точности 0,5 S (черные, МПИ 12 лет) |  | Регулярная | PROxima | Нет | 0.694 | 0,001248
tc-a-80-0.5S | Трансформатор тока ТТЭ-А-80/5А класс точности 0,5S EKF PROxima |  | шт | 1435.82 | 890.2084 | 1076.865 | 918.9248 |  | 1 | 1 | 36 | 19 Трансформаторы измерительные | 19.04 Трансформаторы тока ТТЭ и ТТЭ-А класс точности 0,5 S (черные, МПИ 12 лет) |  | Регулярная | PROxima | Нет | 0.694 | 0,001248
tc-a-100-0.5S | Трансформатор тока ТТЭ-А-100/5А класс точности 0,5S EKF PROxima |  | шт | 1402.73 | 869.6926 | 1052.0475 | 897.7472 |  | 1 | 1 | 36 | 19 Трансформаторы измерительные | 19.04 Трансформаторы тока ТТЭ и ТТЭ-А класс точности 0,5 S (черные, МПИ 12 лет) |  | Регулярная | PROxima | Нет | 0.694 | 0,001248
tc-a-120-0.5S | Трансформатор тока ТТЭ-А-120/5А класс точности 0,5S EKF PROxima |  | шт | 1373.4 | 851.508 | 1030.05 | 878.976 |  | 1 | 1 | 36 | 19 Трансформаторы измерительные | 19.04 Трансформаторы тока ТТЭ и ТТЭ-А класс точности 0,5 S (черные, МПИ 12 лет) |  | Регулярная | PROxima | Нет | 0.694 | 0,001248
tc-a-125-0.5S | Трансформатор тока ТТЭ-А-125/5А класс точности 0,5S EKF PROxima |  | шт | 1373.4 | 851.508 | 1030.05 | 878.976 |  | 1 | 1 | 36 | 19 Трансформаторы измерительные | 19.04 Трансформаторы тока ТТЭ и ТТЭ-А класс точности 0,5 S (черные, МПИ 12 лет) |  | Регулярная | PROxima | Нет | 0.694 | 0,001248
tc-a-150-0.5S | Трансформатор тока ТТЭ-А-150/5А класс точности 0,5S EKF PROxima |  | шт | 1402.73 | 869.6926 | 1052.0475 | 897.7472 |  | 1 | 1 | 36 | 19 Трансформаторы измерительные | 19.04 Трансформаторы тока ТТЭ и ТТЭ-А класс точности 0,5 S (черные, МПИ 12 лет) |  | Регулярная | PROxima | Нет | 0.694 | 0,001248
tc-a-200-0.5S | Трансформатор тока ТТЭ-А-200/5А класс точности 0,5S EKF PROxima |  | шт | 1402.73 | 869.6926 | 1052.0475 | 897.7472 |  | 1 | 1 | 36 | 19 Трансформаторы измерительные | 19.04 Трансформаторы тока ТТЭ и ТТЭ-А класс точности 0,5 S (черные, МПИ 12 лет) |  | Регулярная | PROxima | Нет | 0.694 | 0,001248
tc-a-250-0.5S | Трансформатор тока ТТЭ-А-250/5А класс точности 0,5S EKF PROxima |  | шт | 1424.98 | 883.4876 | 1068.735 | 911.9872 |  | 1 | 1 | 36 | 19 Трансформаторы измерительные | 19.04 Трансформаторы тока ТТЭ и ТТЭ-А класс точности 0,5 S (черные, МПИ 12 лет) |  | Регулярная | PROxima | Нет | 0.694 | 0,001248
tc-a-300-0.5S | Трансформатор тока ТТЭ-А-300/5А класс точности 0,5S EKF PROxima |  | шт | 1373.4 | 851.508 | 1030.05 | 878.976 |  | 1 | 1 | 36 | 19 Трансформаторы измерительные | 19.04 Трансформаторы тока ТТЭ и ТТЭ-А класс точности 0,5 S (черные, МПИ 12 лет) |  | Регулярная | PROxima | Нет | 0.694 | 0,001248
tc-a-400-0.5S | Трансформатор тока ТТЭ-А-400/5А класс точности 0,5S EKF PROxima |  | шт | 1435.82 | 890.2084 | 1076.865 | 918.9248 |  | 1 | 1 | 36 | 19 Трансформаторы измерительные | 19.04 Трансформаторы тока ТТЭ и ТТЭ-А класс точности 0,5 S (черные, МПИ 12 лет) |  | Регулярная | PROxima | Нет | 0.694 | 0,001248
tc-a-500-0.5S | Трансформатор тока ТТЭ-А-500/5А класс точности 0,5S EKF PROxima |  | шт | 1454.62 | 901.8644 | 1090.965 | 930.9568 |  | 1 | 1 | 36 | 19 Трансформаторы измерительные | 19.04 Трансформаторы тока ТТЭ и ТТЭ-А класс точности 0,5 S (черные, МПИ 12 лет) |  | Регулярная | PROxima | Нет | 0.694 | 0,001248
tc-a-600-0.5S | Трансформатор тока ТТЭ-А-600/5А класс точности 0,5S EKF PROxima |  | шт | 1466.74 | 909.3788 | 1100.055 | 938.7136 |  | 1 | 1 | 36 | 19 Трансформаторы измерительные | 19.04 Трансформаторы тока ТТЭ и ТТЭ-А класс точности 0,5 S (черные, МПИ 12 лет) |  | Регулярная | PROxima | Нет | 0.694 | 0,001248
tc-a-800-0.5S | Трансформатор тока ТТЭ-А-800/5А класс точности 0,5S EKF PROxima |  | шт | 1697.05 | 1052.171 | 1272.7875 | 1086.112 |  | 1 | 1 | 36 | 19 Трансформаторы измерительные | 19.04 Трансформаторы тока ТТЭ и ТТЭ-А класс точности 0,5 S (черные, МПИ 12 лет) |  | Регулярная | PROxima | Нет | 0.694 | 0,001248
tc-a-1000-0.5S | Трансформатор тока ТТЭ-А-1000/5А класс точности 0,5S EKF PROxima |  | шт | 3030.45 | 1878.879 | 2272.8375 | 1939.488 |  | 1 | 1 | 36 | 19 Трансформаторы измерительные | 19.04 Трансформаторы тока ТТЭ и ТТЭ-А класс точности 0,5 S (черные, МПИ 12 лет) |  | Регулярная | PROxima | Нет | 0.694 | 0,001248
tc-125-4000-0.5S | Трансформатор тока ТТЭ-125-4000/5А класс точности 0,5S EKF PROxima |  | шт | 5600 | 3472 | 4200 | 3584 |  | 1 | 1 | 16 | 19 Трансформаторы измерительные | 19.04 Трансформаторы тока ТТЭ и ТТЭ-А класс точности 0,5 S (черные, МПИ 12 лет) |  | Регулярная | PROxima | Нет | 2.563 | 0,001211
kki1-1 | Коробка клеммная испытательная переходная ККИ1-1 EKF PROxima |  | шт | 373.5 |  |  | 239.04 |  | 4 | 4 | 40 | 20 Счетчики электроэнергии | 20.03 Колодки испытательные | 20.03.01 Коробка клеммная испытательная переходная | Регулярная | PROxima | Нет | 0.4 | 0,00054604
10103P | Счетчик электрической энергии СКАТ 101М/1 - 5(60) Ш Р EKF PROxima |  | шт | 952.22 |  |  | 609.4208 |  | 1 | 1 | 50 | 20 Счетчики электроэнергии | 20.01 Счетчики электрической энергии СКАТ однофазные |  | Регулярная | PROxima | Нет | 0.361 | 0,00089063
10502 | Счетчик электрической энергии СКАТ 105Э/1-5(60) ШОИ4 Р (многотарифный) EKF PROxima |  | шт | 1703 |  |  | 1089.92 |  | 1 | 1 | 18 | 20 Счетчики электроэнергии | 20.01 Счетчики электрической энергии СКАТ однофазные |  | Выводимая из ассортимента | PROxima | Нет | 0.362 | 0,00089063
10101P | Счетчик электрической энергии СКАТ 101Э/1 - 5(60) Ш Р EKF PROxima |  | шт | 1753 |  |  | 1121.92 |  | 1 | 20 | 20 | 20 Счетчики электроэнергии | 20.01 Счетчики электрической энергии СКАТ однофазные |  | Регулярная | PROxima | Нет | 0.372 | 0,000891
mp-100 | Рейка монтажная для 1 ф. счетчика СКАТ EKF PROxima |  | шт | 113.22 |  |  | 72.4608 |  | 1 | 1 | 200 | 20 Счетчики электроэнергии | 20.01 Счетчики электрической энергии СКАТ однофазные |  | Регулярная | PROxima | Нет | 0.11 | 0,0001617
10202 | Счетчик электрической энергии СКАТ 102М/1-10(100) Ш П EKF PROxima |  | шт | 1753 |  |  | 1121.92 |  | 1 | 1 | 24 | 20 Счетчики электроэнергии | 20.01 Счетчики электрической энергии СКАТ однофазные |  | Регулярная | PROxima | Нет | 0.656 | 0,001554
10201 | Счетчик электрической энергии СКАТ 102Э/1-10(100) Ш П EKF PROxima |  | шт | 1627.92 |  |  | 1041.8688 |  | 1 | 1 | 24 | 20 Счетчики электроэнергии | 20.01 Счетчики электрической энергии СКАТ однофазные |  | Регулярная | PROxima | Нет | 0.656 | 0,001554
10204P | Счетчик электрической энергии СКАТ 102М/1 - 5(60) Ш П EKF PROxima |  | шт | 1456 |  |  | 931.84 |  | 1 | 24 | 24 | 20 Счетчики электроэнергии | 20.01 Счетчики электрической энергии СКАТ однофазные |  | Регулярная | PROxima | Нет | 0.436 | 0,00126
10501 | Счетчик электрической энергии СКАТ 105Э/1-5(60) ТОИ4 П (многотарифный) EKF PROxima |  | шт | 1703 |  |  | 1089.92 |  | 1 | 1 | 24 | 20 Счетчики электроэнергии | 20.01 Счетчики электрической энергии СКАТ однофазные |  | Выводимая из ассортимента | PROxima | Нет | 0.656 | 0,0026775
10203P | Счетчик электрической энергии СКАТ 102Э/1 - 5(60) Ш П EKF PROxima |  | шт | 1436.4 |  |  | 919.296 |  | 1 | 24 | 24 | 20 Счетчики электроэнергии | 20.01 Счетчики электрической энергии СКАТ однофазные |  | Регулярная | PROxima | Нет | 0.3594 | 0,00126
31501P | СКАТ 315Э/1-5(60) ШОИ4 П EKF PROxima |  | шт | 6200 | 3844 | 4650 | 3968 |  | 1 | 1 | 6 | 20 Счетчики электроэнергии | 20.02 Счетчики электрической энергии СКАТ трехфазные |  | Новая | PROxima | Нет | 0.85 | 0,00293347
31502P | СКАТ 315Э/1-10(100) ШОИ4 П EKF PROxima |  | шт | 6200 | 3844 | 4650 | 3968 |  | 1 | 1 | 6 | 20 Счетчики электроэнергии | 20.02 Счетчики электрической энергии СКАТ трехфазные |  | Новая | PROxima | Нет | 0.85 | 0,00293347
31503P | СКАТ 315Э/0.5S-5(7.5) ТОИ4 П EKF PROxima |  | шт | 6600 | 4092 | 4950 | 4224 |  | 1 | 1 | 6 | 20 Счетчики электроэнергии | 20.02 Счетчики электрической энергии СКАТ трехфазные |  | Новая | PROxima | Нет | 0.85 | 0,00293347
30302 | Счетчик электрической энергии СКАТ 302М/1-5(60) Ш П EKF PROxima |  | шт | 3528 |  |  | 2257.92 |  | 1 | 1 | 4 | 20 Счетчики электроэнергии | 20.02 Счетчики электрической энергии СКАТ трехфазные |  | Выводимая из ассортимента | PROxima | Нет | 1.778 | 0,00544825
30301 | Счетчик электрической энергии СКАТ 302Э/1-5(60) Ш П1 EKF PROxima |  | шт | 3125 |  |  | 2000 |  | 1 | 1 | 4 | 20 Счетчики электроэнергии | 20.02 Счетчики электрической энергии СКАТ трехфазные |  | Заказная (16) | PROxima | Нет | 1.778 | 0,00544825
30101 | Счетчик электрической энергии СКАТ 301Э/1-4 Ш Р2 5(50)A EKF PROxima |  | шт | 2800 |  |  | 1792 |  | 1 | 1 | 12 | 20 Счетчики электроэнергии | 20.02 Счетчики электрической энергии СКАТ трехфазные |  | Выводимая из ассортимента | PROxima | Нет | 0.613 | 0,00116438
30102P | Счетчик электрической энергии СКАТ 301М/1 - 5(60) Ш Р EKF PROxima |  | шт | 3171 |  |  | 2029.44 |  | 1 | 1 | 12 | 20 Счетчики электроэнергии | 20.02 Счетчики электрической энергии СКАТ трехфазные |  | Регулярная | PROxima | Нет | 0.693 | 0,00116438
mp-300 | Рейка монтажная для 3 ф. счетчика СКАТ EKF PROxima |  | шт | 193.12 |  |  | 123.5968 |  | 1 | 1 | 100 | 20 Счетчики электроэнергии | 20.02 Счетчики электрической энергии СКАТ трехфазные |  | Регулярная | PROxima | Нет | 0.2 | 0,00040215
30104P | Счетчик электрической энергии СКАТ 301М/1 - 10(100) Ш Р EKF PROxima |  | шт | 3473 |  |  | 2222.72 |  | 1 | 1 | 12 | 20 Счетчики электроэнергии | 20.02 Счетчики электрической энергии СКАТ трехфазные |  | Регулярная | PROxima | Нет | 0.693 | 0,00116438
30101P | Счетчик электрической энергии СКАТ 301Э/1 - 5(60) Ш Р EKF PROxima |  | шт | 3278 |  |  | 2097.92 |  | 1 | 12 | 12 | 20 Счетчики электроэнергии | 20.02 Счетчики электрической энергии СКАТ трехфазные |  | Регулярная | PROxima | Нет | 0.613 | 0,001164
30103P | Счетчик электрической энергии СКАТ 301Э/1 - 10(100) Ш Р EKF PROxima |  | шт | 3125 |  |  | 2000 |  | 1 | 1 | 12 | 20 Счетчики электроэнергии | 20.02 Счетчики электрической энергии СКАТ трехфазные |  | Заказная | PROxima | Нет | 0.693 | 0,00116438
30202P | Счетчик электрической энергии СКАТ 302М/1 - 10(100) Ш П EKF PROxima |  | шт | 3528 |  |  | 2257.92 |  | 1 | 4 | 4 | 20 Счетчики электроэнергии | 20.02 Счетчики электрической энергии СКАТ трехфазные |  | Заказная (16) | PROxima | Нет | 1.18 | 0,00392756
30206P | Счетчик электрической энергии СКАТ 302М/1 - 5(7,5) Т П EKF PROxima |  | шт | 5032 |  |  | 3220.48 |  | 1 | 4 | 4 | 20 Счетчики электроэнергии | 20.02 Счетчики электрической энергии СКАТ трехфазные |  | Заказная | PROxima | Нет | 1.2376 | 0,00392756
am-a721-10 | Амперметр AM-A721 аналоговый на панель (72х72) квадратный вырез 10А прямое подкл. EKF PROxima |  | шт | 1186.51 | 735.6362 | 889.8825 | 759.3664 |  | 1 | 50 | 50 | 21 Приборы измерительные | 21.01 Амперметры аналоговые |  | Регулярная | PROxima | Нет | 0.24 | 0,0002592
am-a721-50 | Амперметр AM-A721 аналоговый на панель (72х72) квадратный вырез 50А прямое подкл. EKF PROxima |  | шт | 1186.51 | 735.6362 | 889.8825 | 759.3664 |  | 1 | 50 | 50 | 21 Приборы измерительные | 21.01 Амперметры аналоговые |  | Регулярная | PROxima | Нет | 0.24 | 0,0002592
am-a721-100 | Амперметр AM-A721 аналоговый на панель (72х72) квадратный вырез 100А трансф. подкл. EKF PROxima |  | шт | 1186.51 | 735.6362 | 889.8825 | 759.3664 |  | 1 | 100 | 100 | 21 Приборы измерительные | 21.01 Амперметры аналоговые |  | Регулярная | PROxima | Нет | 0.24 | 0,0002592
am-a721-150 | Амперметр AM-A721 аналоговый на панель (72х72) квадратный вырез 150А трансф. подкл. EKF PROxima |  | шт | 1186.51 | 735.6362 | 889.8825 | 759.3664 |  | 1 | 100 | 100 | 21 Приборы измерительные | 21.01 Амперметры аналоговые |  | Регулярная | PROxima | Нет | 0.24 | 0,0002592
am-a721-200 | Амперметр AM-A721 аналоговый на панель (72х72) квадратный вырез 200А трансф. подкл. EKF PROxima |  | шт | 1186.51 | 735.6362 | 889.8825 | 759.3664 |  | 1 | 100 | 100 | 21 Приборы измерительные | 21.01 Амперметры аналоговые |  | Регулярная | PROxima | Нет | 0.24 | 0,0002592
am-a721-300 | Амперметр AM-A721 аналоговый на панель (72х72) квадратный вырез 300А трансф. подкл. EKF PROxima |  | шт | 1186.51 | 735.6362 | 889.8825 | 759.3664 |  | 1 | 100 | 100 | 21 Приборы измерительные | 21.01 Амперметры аналоговые |  | Регулярная | PROxima | Нет | 0.24 | 0,0002592
am-a721-400 | Амперметр AM-A721 аналоговый на панель (72х72) квадратный вырез 400А трансф. подкл. EKF PROxima |  | шт | 1186.51 | 735.6362 | 889.8825 | 759.3664 |  | 1 | 100 | 100 | 21 Приборы измерительные | 21.01 Амперметры аналоговые |  | Регулярная | PROxima | Нет | 0.24 | 0,0002592
am-a721-600 | Амперметр AM-A721 аналоговый на панель (72х72) квадратный вырез 600А трансф. подкл. EKF PROxima |  | шт | 1186.51 | 735.6362 | 889.8825 | 759.3664 |  | 1 | 100 | 100 | 21 Приборы измерительные | 21.01 Амперметры аналоговые |  | Регулярная | PROxima | Нет | 0.24 | 0,0002592
am-a721-1000 | Амперметр AM-A721 аналоговый на панель (72х72) квадратный вырез 1000А трансф. подкл. EKF PROxima |  | шт | 1186.51 | 735.6362 | 889.8825 | 759.3664 |  | 1 | 100 | 100 | 21 Приборы измерительные | 21.01 Амперметры аналоговые |  | Регулярная | PROxima | Нет | 0.24 | 0,0002592
am-a721-1500 | Амперметр AM-A721 аналоговый на панель (72х72) квадратный вырез 1500А трансф. подкл. EKF PROxima |  | шт | 1186.51 | 735.6362 | 889.8825 | 759.3664 |  | 1 | 100 | 100 | 21 Приборы измерительные | 21.01 Амперметры аналоговые |  | Регулярная | PROxima | Нет | 0.24 | 0,0002592
am-a721-2000 | Амперметр AM-A721 аналоговый на панель (72х72) квадратный вырез 2000А трансф. подкл. EKF PROxima |  | шт | 1186.51 | 735.6362 | 889.8825 | 759.3664 |  | 1 | 100 | 100 | 21 Приборы измерительные | 21.01 Амперметры аналоговые |  | Регулярная | PROxima | Нет | 0.24 | 0,0002592
am-a961-10 | Амперметр AM-A961 аналоговый на панель (96х96) квадратный вырез 10А прямое подкл. EKF PROxima |  | шт | 1186.51 | 735.6362 | 889.8825 | 759.3664 |  | 1 | 50 | 50 | 21 Приборы измерительные | 21.01 Амперметры аналоговые |  | Регулярная | PROxima | Нет | 0.3 | 0,00055296
am-a961-50 | Амперметр AM-A961 аналоговый на панель (96х96) квадратный вырез 50А прямое подкл. EKF PROxima |  | шт | 1130.01 | 700.6062 | 847.5075 | 723.2064 |  | 1 | 50 | 50 | 21 Приборы измерительные | 21.01 Амперметры аналоговые |  | Регулярная | PROxima | Нет | 0.3 | 0,00055296
am-a961-100 | Амперметр AM-A961 аналоговый на панель (96х96) квадратный вырез 100А трансф. подкл. EKF PROxima |  | шт | 1186.51 | 735.6362 | 889.8825 | 759.3664 |  | 1 | 60 | 60 | 21 Приборы измерительные | 21.01 Амперметры аналоговые |  | Регулярная | PROxima | Нет | 0.3 | 0,00055296
am-a961-150 | Амперметр AM-A961 аналоговый на панель (96х96) квадратный вырез 150А трансф. подкл. EKF PROxima |  | шт | 1186.51 | 735.6362 | 889.8825 | 759.3664 |  | 1 | 60 | 60 | 21 Приборы измерительные | 21.01 Амперметры аналоговые |  | Регулярная | PROxima | Нет | 0.3 | 0,00055296
am-a961-200 | Амперметр AM-A961 аналоговый на панель (96х96) квадратный вырез 200А трансф. подкл. EKF PROxima |  | шт | 1186.51 | 735.6362 | 889.8825 | 759.3664 |  | 1 | 60 | 60 | 21 Приборы измерительные | 21.01 Амперметры аналоговые |  | Регулярная | PROxima | Нет | 0.3 | 0,00055296
am-a961-300 | Амперметр AM-A961 аналоговый на панель (96х96) квадратный вырез 300А трансф. подкл. EKF PROxima |  | шт | 1186.51 | 735.6362 | 889.8825 | 759.3664 |  | 1 | 50 | 50 | 21 Приборы измерительные | 21.01 Амперметры аналоговые |  | Регулярная | PROxima | Нет | 0.3 | 0,00055296
am-a961-400 | Амперметр AM-A961 аналоговый на панель (96х96) квадратный вырез 400А трансф. подкл. EKF PROxima |  | шт | 1186.51 | 735.6362 | 889.8825 | 759.3664 |  | 1 | 60 | 60 | 21 Приборы измерительные | 21.01 Амперметры аналоговые |  | Регулярная | PROxima | Нет | 0.3 | 0,00055296
am-a961-600 | Амперметр AM-A961 аналоговый на панель (96х96) квадратный вырез 600А трансф. подкл. EKF PROxima |  | шт | 1186.51 | 735.6362 | 889.8825 | 759.3664 |  | 1 | 60 | 60 | 21 Приборы измерительные | 21.01 Амперметры аналоговые |  | Регулярная | PROxima | Нет | 0.3 | 0,00055296
am-a961-1000 | Амперметр AM-A961 аналоговый на панель (96х96) квадратный вырез 1000А трансф. подкл. EKF PROxima |  | шт | 1186.51 | 735.6362 | 889.8825 | 759.3664 |  | 1 | 60 | 60 | 21 Приборы измерительные | 21.01 Амперметры аналоговые |  | Регулярная | PROxima | Нет | 0.3 | 0,00055296
am-a961-1500 | Амперметр AM-A961 аналоговый на панель (96х96) квадратный вырез 1500А трансф. подкл. EKF PROxima |  | шт | 1186.51 | 735.6362 | 889.8825 | 759.3664 |  | 1 | 60 | 60 | 21 Приборы измерительные | 21.01 Амперметры аналоговые |  | Регулярная | PROxima | Нет | 0.3 | 0,00055296
am-a961-2000 | Амперметр AM-A961 аналоговый на панель (96х96) квадратный вырез 2000А трансф. подкл. EKF PROxima |  | шт | 1186.51 | 735.6362 | 889.8825 | 759.3664 |  | 1 | 60 | 60 | 21 Приборы измерительные | 21.01 Амперметры аналоговые |  | Регулярная | PROxima | Нет | 0.3 | 0,00055296
am-a801-10 | Амперметр AM-A801 аналоговый на панель (80х80) круглый вырез 10А прямое подключение EKF PROxima |  | шт | 650.59 | 403.3658 | 487.9425 | 416.3776 |  | 1 | 100 | 100 | 21 Приборы измерительные | 21.01 Амперметры аналоговые |  | Регулярная | PROxima | Нет | 0.24 | 0,00032
am-a801-50 | Амперметр AM-A801 аналоговый на панель (80х80) круглый вырез 50А прямое подкл. EKF PROxima |  | шт | 650.59 | 403.3658 | 487.9425 | 416.3776 |  | 1 | 100 | 100 | 21 Приборы измерительные | 21.01 Амперметры аналоговые |  | Регулярная | PROxima | Нет | 0.24 | 0,00032
am-a801-100 | Амперметр AM-A801 аналоговый на панель (80х80) круглый вырез 100А трансф. подкл. EKF PROxima |  | шт | 650.59 | 403.3658 | 487.9425 | 416.3776 |  | 1 | 100 | 100 | 21 Приборы измерительные | 21.01 Амперметры аналоговые |  | Регулярная | PROxima | Нет | 0.24 | 0,00032
am-a801-200 | Амперметр AM-A801 аналоговый на панель (80х80) круглый вырез 200А трансф. подкл. EKF PROxima |  | шт | 650.59 | 403.3658 | 487.9425 | 416.3776 |  | 1 | 100 | 100 | 21 Приборы измерительные | 21.01 Амперметры аналоговые |  | Регулярная | PROxima | Нет | 0.24 | 0,00032
am-a801-300 | Амперметр AM-A801 аналоговый на панель (80х80) круглый вырез 300А трансф. подкл. EKF PROxima |  | шт | 650.59 | 403.3658 | 487.9425 | 416.3776 |  | 1 | 100 | 100 | 21 Приборы измерительные | 21.01 Амперметры аналоговые |  | Регулярная | PROxima | Нет | 0.24 | 0,00032
am-a801-400 | Амперметр AM-A801 аналоговый на панель (80х80) круглый вырез 400А трансф. подкл. EKF PROxima |  | шт | 650.59 | 403.3658 | 487.9425 | 416.3776 |  | 1 | 100 | 100 | 21 Приборы измерительные | 21.01 Амперметры аналоговые |  | Регулярная | PROxima | Нет | 0.24 | 0,00032
am-a801-600 | Амперметр AM-A801 аналоговый на панель (80х80) круглый вырез 600А трансф. подкл. EKF PROxima |  | шт | 650.59 | 403.3658 | 487.9425 | 416.3776 |  | 1 | 100 | 100 | 21 Приборы измерительные | 21.01 Амперметры аналоговые |  | Регулярная | PROxima | Нет | 0.24 | 0,00032
am-a801-1000 | Амперметр AM-A801 аналоговый на панель (80х80) круглый вырез 1000А трансф. подкл. EKF PROxima |  | шт | 650.59 | 403.3658 | 487.9425 | 416.3776 |  | 1 | 100 | 100 | 21 Приборы измерительные | 21.01 Амперметры аналоговые |  | Регулярная | PROxima | Нет | 0.24 | 0,00032
am-a801-1500 | Амперметр AM-A801 аналоговый на панель (80х80) круглый вырез 1500А трансф. подкл. EKF PROxima |  | шт | 650.59 | 403.3658 | 487.9425 | 416.3776 |  | 1 | 100 | 100 | 21 Приборы измерительные | 21.01 Амперметры аналоговые |  | Регулярная | PROxima | Нет | 0.24 | 0,00032
am-d963 | Амперметр AM-D963 цифровой на панель (96х96) трехфазный EKF PROxima |  | шт | 5634.58 | 3493.4396 | 4225.935 | 3606.1312 |  | 1 | 36 | 36 | 21 Приборы измерительные | 21.02 Амперметры цифровые |  | Регулярная | PROxima | Нет | 0.3 | 0,00104495
ad-721 | AD-721 цифровой на панель (72х72) однофазный EKF PROxima |  | шт | 2640.34 | 1637.0108 | 1980.255 | 1689.8176 |  | 1 | 1 | 60 | 21 Приборы измерительные | 21.02 Амперметры цифровые |  | Новая | PROxima | Нет | 0.23 | 0,00062533
ad-723 | AD-723 цифровой на панель (72х72) трехфазный EKF PROxima |  | шт | 5634.58 | 3493.4396 | 4225.935 | 3606.1312 |  | 1 | 1 | 60 | 21 Приборы измерительные | 21.02 Амперметры цифровые |  | Новая | PROxima | Нет | 0.23 | 0,00062533
am-dg31 | Амперметр AM-DG31 цифровой на DIN однофазный |  | шт | 2637.46 | 1635.2252 | 1978.095 | 1687.9744 |  | 1 | 1 | 120 | 21 Приборы измерительные | 21.02 Амперметры цифровые |  | Регулярная | PROxima | Нет | 0.2 | 0,00027265
ad-g31 | AD-G31 цифровой на DIN однофазный |  | шт | 2637.46 | 1635.2252 | 1978.095 | 1687.9744 |  | 1 | 1 | 120 | 21 Приборы измерительные | 21.02 Амперметры цифровые |  | Новая | PROxima | Нет | 0.2 | 0,00027265
ad-g33 | AD-G33 цифровой на DIN трехфазный |  | шт | 7277.97 | 4512.3414 | 5458.4775 | 4657.9008 |  | 1 | 1 | 60 | 21 Приборы измерительные | 21.02 Амперметры цифровые |  | Новая | PROxima | Нет | 0.3 | 0,0005054
ad-961 | AD-961 цифровой на панель (96х96) однофазный EKF PROxima |  | шт | 2640.34 | 1637.0108 | 1980.255 | 1689.8176 |  | 1 | 1 | 36 | 21 Приборы измерительные | 21.02 Амперметры цифровые |  | Новая | PROxima | Нет | 0.3 | 0,00104495
ad-963 | AD-963 цифровой на панель (96х96) трехфазный EKF PROxima |  | шт | 5634.58 | 3493.4396 | 4225.935 | 3606.1312 |  | 1 | 1 | 36 | 21 Приборы измерительные | 21.02 Амперметры цифровые |  | Новая | PROxima | Нет | 0.3 | 0,00104495
vm-a721-300 | Вольтметр VM-A721 аналоговый на панель (72х72) квадратный вырез 300В прямое подкл. EKF PROxima |  | шт | 1186.51 | 735.6362 | 889.8825 | 759.3664 |  | 1 | 50 | 50 | 21 Приборы измерительные | 21.03 Вольтметры аналоговые |  | Регулярная | PROxima | Нет | 0.24 | 0,0002592
vm-a721-500 | Вольтметр VM-A721 аналоговый на панель (72х72) квадратный вырез 500В прямое подкл. EKF PROxima |  | шт | 1186.51 | 735.6362 | 889.8825 | 759.3664 |  | 1 | 50 | 50 | 21 Приборы измерительные | 21.03 Вольтметры аналоговые |  | Регулярная | PROxima | Нет | 0.24 | 0,0002592
vm-a961-300 | Вольтметр VM-A961 аналоговый на панель (96х96) квадратный вырез 300В прямое подкл. EKF PROxima |  | шт | 1093.85 | 678.187 | 820.3875 | 700.064 |  | 1 | 50 | 50 | 21 Приборы измерительные | 21.03 Вольтметры аналоговые |  | Регулярная | PROxima | Нет | 0.3 | 0,00055296
vm-a961-500 | Вольтметр VM-A961 аналоговый на панель (96х96) квадратный вырез 500В прямое подкл. EKF PROxima |  | шт | 1186.51 | 735.6362 | 889.8825 | 759.3664 |  | 1 | 60 | 60 | 21 Приборы измерительные | 21.03 Вольтметры аналоговые |  | Регулярная | PROxima | Нет | 0.3 | 0,00055296
vm-a801-300 | Вольтметр VM-A801 аналоговый на панель (80х80) круглый вырез 300В прямое подкл. EKF PROxima |  | шт | 650.59 | 403.3658 | 487.9425 | 416.3776 |  | 1 | 100 | 100 | 21 Приборы измерительные | 21.03 Вольтметры аналоговые |  | Регулярная | PROxima | Нет | 0.24 | 0,00032
vm-a801-500 | Вольтметр VM-A801 аналоговый на панель (80х80) круглый вырез 500В прямое подкл. EKF PROxima |  | шт | 650.59 | 403.3658 | 487.9425 | 416.3776 |  | 1 | 100 | 100 | 21 Приборы измерительные | 21.03 Вольтметры аналоговые |  | Регулярная | PROxima | Нет | 0.24 | 0,00032
vm-d721 | Вольтметр VM-D721 цифровой на панель (72х72) однофазный EKF PROxima |  | шт | 2640.34 | 1637.0108 | 1980.255 | 1689.8176 |  | 1 | 60 | 60 | 21 Приборы измерительные | 21.04 Вольтметры цифровые |  | Регулярная | PROxima | Нет | 0.23 | 0,00062533
vm-d723 | Вольтметр VM-D723 цифровой на панель (72х72) трехфазный EKF PROxima |  | шт | 5634.58 | 3493.4396 | 4225.935 | 3606.1312 |  | 1 | 60 | 60 | 21 Приборы измерительные | 21.04 Вольтметры цифровые |  | Регулярная | PROxima | Нет | 0.23 | 0,00062533
vm-d961 | Вольтметр VM-D961 цифровой на панель (96х96) однофазный EKF PROxima |  | шт | 2640.34 | 1637.0108 | 1980.255 | 1689.8176 |  | 1 | 36 | 36 | 21 Приборы измерительные | 21.04 Вольтметры цифровые |  | Регулярная | PROxima | Нет | 0.3 | 0,00104495
vm-d963 | Вольтметр VM-D963 цифровой на панель (96х96) трехфазный EKF PROxima |  | шт | 5634.58 | 3493.4396 | 4225.935 | 3606.1312 |  | 1 | 36 | 36 | 21 Приборы измерительные | 21.04 Вольтметры цифровые |  | Регулярная | PROxima | Нет | 0.3 | 0,00104495
vd-721 | VD-721 цифровой на панель (72х72) однофазный EKF PROxima |  | шт | 2640.34 | 1637.0108 | 1980.255 | 1689.8176 |  | 1 | 1 | 60 | 21 Приборы измерительные | 21.04 Вольтметры цифровые |  | Новая | PROxima | Нет | 0.23 | 0,00062533
vd-723 | VD-723 цифровой на панель (72х72) трехфазный EKF PROxima |  | шт | 5634.58 | 3493.4396 | 4225.935 | 3606.1312 |  | 1 | 1 | 60 | 21 Приборы измерительные | 21.04 Вольтметры цифровые |  | Новая | PROxima | Нет | 0.23 | 0,00062533
vd-g31 | VD-G31 цифровой на DIN однофазный EKF PROxima |  | шт | 2637.46 | 1635.2252 | 1978.095 | 1687.9744 |  | 1 | 1 | 120 | 21 Приборы измерительные | 21.04 Вольтметры цифровые |  | Новая | PROxima | Нет | 0.2 | 0,00027265
vm-dg33 | Вольтметр VM-DG33 цифровой на DIN трехфазный |  | шт | 7277.97 | 4512.3414 | 5458.4775 | 4657.9008 |  | 1 | 1 | 60 | 21 Приборы измерительные | 21.04 Вольтметры цифровые |  | Регулярная | PROxima | Нет | 0.3 | 0,0005054
vd-g33 | VD-G33 цифровой на DIN трехфазный EKF PROxima |  | шт | 7277.97 | 4512.3414 | 5458.4775 | 4657.9008 |  | 1 | 1 | 60 | 21 Приборы измерительные | 21.04 Вольтметры цифровые |  | Новая | PROxima | Нет | 0.3 | 0,0005054
vd-961 | VD-961 цифровой на панель (96х96) однофазный EKF PROxima |  | шт | 2640.34 | 1637.0108 | 1980.255 | 1689.8176 |  | 1 | 1 | 36 | 21 Приборы измерительные | 21.04 Вольтметры цифровые |  | Новая | PROxima | Нет | 0.3 | 0,00104495
vd-963 | VD-963 цифровой на панель (96х96) трехфазный EKF PROxima |  | шт | 5634.58 | 3493.4396 | 4225.935 | 3606.1312 |  | 1 | 1 | 36 | 21 Приборы измерительные | 21.04 Вольтметры цифровые |  | Новая | PROxima | Нет | 0.3 | 0,00104495
am-a721 | Амперметр AM-A721 (без шкалы) аналоговый на панель (72х72) квадратный вырез трансф. подкл. EKF PROxima |  | шт | 832.55 | 516.181 | 624.4125 | 532.832 |  | 1 | 1 | 50 | 21 Приборы измерительные | 21.05 Амперметры аналоговые AM-A721 со сменными шкалами |  | Регулярная | PROxima | Нет | 0.24 | 0,0002592
s-a721-1200 | Шкала сменная для A721 1200/5А-1,5 EKF PROxima |  | шт | 80.76 | 50.0712 | 60.57 | 51.6864 |  | 1 | 1 | 100 | 21 Приборы измерительные | 21.05 Амперметры аналоговые AM-A721 со сменными шкалами |  | Новая | PROxima | Нет | 0.02 | 0,000005
s-a721-5 | Шкала сменная для A721 5/5А-1,5 EKF PROxima |  | шт | 80.76 | 50.0712 | 60.57 | 51.6864 |  | 1 | 1 | 100 | 21 Приборы измерительные | 21.05 Амперметры аналоговые AM-A721 со сменными шкалами |  | Регулярная | PROxima | Нет | 0.02 | 0,00000518
s-a721-10 | Шкала сменная для A721 10/5А-1,5 EKF PROxima |  | шт | 80.76 | 50.0712 | 60.57 | 51.6864 |  | 1 | 1 | 100 | 21 Приборы измерительные | 21.05 Амперметры аналоговые AM-A721 со сменными шкалами |  | Регулярная | PROxima | Нет | 0.02 | 0,00000518
s-a721-15 | Шкала сменная для A721 15/5А-1,5 EKF PROxima |  | шт | 80.76 | 50.0712 | 60.57 | 51.6864 |  | 1 | 1 | 100 | 21 Приборы измерительные | 21.05 Амперметры аналоговые AM-A721 со сменными шкалами |  | Регулярная | PROxima | Нет | 0.02 | 0,00000518
s-a721-20 | Шкала сменная для A721 20/5А-1,5 EKF PROxima |  | шт | 80.76 | 50.0712 | 60.57 | 51.6864 |  | 1 | 1 | 100 | 21 Приборы измерительные | 21.05 Амперметры аналоговые AM-A721 со сменными шкалами |  | Регулярная | PROxima | Нет | 0.02 | 0,00000518
s-a721-30 | Шкала сменная для A721 30/5А-1,5 EKF PROxima |  | шт | 80.76 | 50.0712 | 60.57 | 51.6864 |  | 1 | 1 | 100 | 21 Приборы измерительные | 21.05 Амперметры аналоговые AM-A721 со сменными шкалами |  | Регулярная | PROxima | Нет | 0.02 | 0,00000518
s-a721-40 | Шкала сменная для A721 40/5А-1,5 EKF PROxima |  | шт | 80.76 | 50.0712 | 60.57 | 51.6864 |  | 1 | 1 | 100 | 21 Приборы измерительные | 21.05 Амперметры аналоговые AM-A721 со сменными шкалами |  | Регулярная | PROxima | Нет | 0.02 | 0,00000518
s-a721-50 | Шкала сменная для A721 50/5А-1,5 EKF PROxima |  | шт | 80.76 | 50.0712 | 60.57 | 51.6864 |  | 1 | 1 | 100 | 21 Приборы измерительные | 21.05 Амперметры аналоговые AM-A721 со сменными шкалами |  | Регулярная | PROxima | Нет | 0.02 | 0,00000518
s-a721-75 | Шкала сменная для A721 75/5А-1,5 EKF PROxima |  | шт | 80.76 | 50.0712 | 60.57 | 51.6864 |  | 1 | 1 | 100 | 21 Приборы измерительные | 21.05 Амперметры аналоговые AM-A721 со сменными шкалами |  | Регулярная | PROxima | Нет | 0.02 | 0,00000518
s-a721-80 | Шкала сменная для A721 80/5А-1,5 EKF PROxima |  | шт | 80.76 | 50.0712 | 60.57 | 51.6864 |  | 1 | 1 | 100 | 21 Приборы измерительные | 21.05 Амперметры аналоговые AM-A721 со сменными шкалами |  | Регулярная | PROxima | Нет | 0.02 | 0,00000518
s-a721-100 | Шкала сменная для A721 100/5А-1,5 EKF PROxima |  | шт | 80.76 | 50.0712 | 60.57 | 51.6864 |  | 1 | 1 | 100 | 21 Приборы измерительные | 21.05 Амперметры аналоговые AM-A721 со сменными шкалами |  | Регулярная | PROxima | Нет | 0.02 | 0,00000518
s-a721-150 | Шкала сменная для A721 150/5А-1,5 EKF PROxima |  | шт | 80.76 | 50.0712 | 60.57 | 51.6864 |  | 1 | 1 | 100 | 21 Приборы измерительные | 21.05 Амперметры аналоговые AM-A721 со сменными шкалами |  | Регулярная | PROxima | Нет | 0.02 | 0,00000518
s-a721-200 | Шкала сменная для A721 200/5А-1,5 EKF PROxima |  | шт | 80.76 | 50.0712 | 60.57 | 51.6864 |  | 1 | 1 | 100 | 21 Приборы измерительные | 21.05 Амперметры аналоговые AM-A721 со сменными шкалами |  | Регулярная | PROxima | Нет | 0.02 | 0,00000518
s-a721-250 | Шкала сменная для A721 250/5А-1,5 EKF PROxima |  | шт | 80.76 | 50.0712 | 60.57 | 51.6864 |  | 1 | 1 | 100 | 21 Приборы измерительные | 21.05 Амперметры аналоговые AM-A721 со сменными шкалами |  | Регулярная | PROxima | Нет | 0.02 | 0,00000518
s-a721-300 | Шкала сменная для A721 300/5А-1,5 EKF PROxima |  | шт | 80.76 | 50.0712 | 60.57 | 51.6864 |  | 1 | 1 | 100 | 21 Приборы измерительные | 21.05 Амперметры аналоговые AM-A721 со сменными шкалами |  | Регулярная | PROxima | Нет | 0.02 | 0,00000518
s-a721-400 | Шкала сменная для A721 400/5А-1,5 EKF PROxima |  | шт | 80.76 | 50.0712 | 60.57 | 51.6864 |  | 1 | 1 | 100 | 21 Приборы измерительные | 21.05 Амперметры аналоговые AM-A721 со сменными шкалами |  | Регулярная | PROxima | Нет | 0.02 | 0,00000518
s-a721-500 | Шкала сменная для A721 500/5А-1,5 EKF PROxima |  | шт | 80.76 | 50.0712 | 60.57 | 51.6864 |  | 1 | 1 | 100 | 21 Приборы измерительные | 21.05 Амперметры аналоговые AM-A721 со сменными шкалами |  | Регулярная | PROxima | Нет | 0.02 | 0,00000518
s-a721-600 | Шкала сменная для A721 600/5А-1,5 EKF PROxima |  | шт | 80.76 | 50.0712 | 60.57 | 51.6864 |  | 1 | 1 | 100 | 21 Приборы измерительные | 21.05 Амперметры аналоговые AM-A721 со сменными шкалами |  | Регулярная | PROxima | Нет | 0.02 | 0,00000518
s-a721-800 | Шкала сменная для A721 800/5А-1,5 EKF PROxima |  | шт | 80.76 | 50.0712 | 60.57 | 51.6864 |  | 1 | 1 | 100 | 21 Приборы измерительные | 21.05 Амперметры аналоговые AM-A721 со сменными шкалами |  | Регулярная | PROxima | Нет | 0.02 | 0,00000518
s-a721-1000 | Шкала сменная для A721 1000/5А-1,5 EKF PROxima |  | шт | 80.76 | 50.0712 | 60.57 | 51.6864 |  | 1 | 1 | 100 | 21 Приборы измерительные | 21.05 Амперметры аналоговые AM-A721 со сменными шкалами |  | Регулярная | PROxima | Нет | 0.02 | 0,00000518
s-a721-1500 | Шкала сменная для A721 1500/5А-1,5 EKF PROxima |  | шт | 80.76 | 50.0712 | 60.57 | 51.6864 |  | 1 | 1 | 100 | 21 Приборы измерительные | 21.05 Амперметры аналоговые AM-A721 со сменными шкалами |  | Регулярная | PROxima | Нет | 0.02 | 0,00000518
s-a721-2000 | Шкала сменная для A721 2000/5А-1,5 EKF PROxima |  | шт | 80.76 | 50.0712 | 60.57 | 51.6864 |  | 1 | 1 | 100 | 21 Приборы измерительные | 21.05 Амперметры аналоговые AM-A721 со сменными шкалами |  | Регулярная | PROxima | Нет | 0.02 | 0,00000518
s-a721-2500 | Шкала сменная для A721 2500/5А-1,5 EKF PROxima |  | шт | 80.76 | 50.0712 | 60.57 | 51.6864 |  | 1 | 1 | 100 | 21 Приборы измерительные | 21.05 Амперметры аналоговые AM-A721 со сменными шкалами |  | Регулярная | PROxima | Нет | 0.02 | 0,00000518
s-a721-3000 | Шкала сменная для A721 3000/5А-1,5 EKF PROxima |  | шт | 80.76 | 50.0712 | 60.57 | 51.6864 |  | 1 | 1 | 100 | 21 Приборы измерительные | 21.05 Амперметры аналоговые AM-A721 со сменными шкалами |  | Регулярная | PROxima | Нет | 0.02 | 0,00000518
s-a721-4000 | Шкала сменная для A721 4000/5А-1,5 EKF PROxima |  | шт | 80.76 | 50.0712 | 60.57 | 51.6864 |  | 1 | 1 | 100 | 21 Приборы измерительные | 21.05 Амперметры аналоговые AM-A721 со сменными шкалами |  | Регулярная | PROxima | Нет | 0.02 | 0,00000518
sm-g33h | Многофункциональный измерительный прибор G33H с жидкокристалическим дисплеем на DIN-рейку |  | шт | 14516.44 | 9000.1928 | 10887.33 | 9290.5216 |  | 1 | 1 | 50 | 21 Приборы измерительные | 21.06 Многофункциональные измерители |  | Регулярная | PROxima | Нет | 0.3 | 0,000714
sm-963h | Многофункциональный измерительный прибор SMH с жидкокристалическим дисплеем |  | шт | 20382.26 | 12637.0012 | 15286.695 | 13044.6464 |  | 1 | 1 | 45 | 21 Приборы измерительные | 21.06 Многофункциональные измерители |  | Регулярная | PROxima | Нет | 0.36 | 0,00104495
sm-963e | Многофункциональный измерительный прибор SМE с светодиодным дисплеем |  | шт | 12823.27 | 7950.4274 | 9617.4525 | 8206.8928 |  | 1 | 1 | 45 | 21 Приборы измерительные | 21.06 Многофункциональные измерители |  | Регулярная | PROxima | Нет | 0.36 | 0,00104495
am-a961 | Амперметр AM-A961 (без шкалы) аналоговый на панель (96х96) квадратный вырез трансф. подкл. EKF PROxima |  | шт | 853.1 | 528.922 | 639.825 | 545.984 |  | 1 | 1 | 50 | 21 Приборы измерительные | 21.07 Амперметр аналоговый AM-A961 со сменными шкалами |  | Регулярная | PROxima | Нет | 0.3 | 0,00055296
s-a961-10 | Шкала сменная для A961 10/5А-1,5 EKF PROxima |  | шт | 81.24 | 50.3688 | 60.93 | 51.9936 |  | 1 | 1 | 100 | 21 Приборы измерительные | 21.07 Амперметр аналоговый AM-A961 со сменными шкалами |  | Регулярная | PROxima | Нет | 0.02 | 0,00000922
s-a961-100 | Шкала сменная для A961 100/5А-1,5 EKF PROxima |  | шт | 81.24 | 50.3688 | 60.93 | 51.9936 |  | 1 | 1 | 100 | 21 Приборы измерительные | 21.07 Амперметр аналоговый AM-A961 со сменными шкалами |  | Регулярная | PROxima | Нет | 0.02 | 0,00000922
s-a961-1000 | Шкала сменная для A961 1000/5А-1,5 EKF PROxima |  | шт | 81.24 | 50.3688 | 60.93 | 51.9936 |  | 1 | 1 | 100 | 21 Приборы измерительные | 21.07 Амперметр аналоговый AM-A961 со сменными шкалами |  | Регулярная | PROxima | Нет | 0.02 | 0,00000922
s-a961-1200 | Шкала A961 1200/5А-1,5 EKF PROxima |  | шт | 81.24 | 50.3688 | 60.93 | 51.9936 |  | 1 | 1 | 100 | 21 Приборы измерительные | 21.07 Амперметр аналоговый AM-A961 со сменными шкалами |  | Новая | PROxima | Нет | 0.02 | 0,000009
s-a961-15 | Шкала сменная для A961 15/5А-1,5 EKF PROxima |  | шт | 81.24 | 50.3688 | 60.93 | 51.9936 |  | 1 | 1 | 100 | 21 Приборы измерительные | 21.07 Амперметр аналоговый AM-A961 со сменными шкалами |  | Регулярная | PROxima | Нет | 0.02 | 0,00000922
s-a961-150 | Шкала сменная для A961 150/5А-1,5 EKF PROxima |  | шт | 81.24 | 50.3688 | 60.93 | 51.9936 |  | 1 | 1 | 100 | 21 Приборы измерительные | 21.07 Амперметр аналоговый AM-A961 со сменными шкалами |  | Регулярная | PROxima | Нет | 0.02 | 0,00000922
s-a961-1500 | Шкала сменная для A961 1500/5А-1,5 EKF PROxima |  | шт | 81.24 | 50.3688 | 60.93 | 51.9936 |  | 1 | 1 | 100 | 21 Приборы измерительные | 21.07 Амперметр аналоговый AM-A961 со сменными шкалами |  | Регулярная | PROxima | Нет | 0.02 | 0,00000922
s-a961-20 | Шкала сменная для A961 20/5А-1,5 EKF PROxima |  | шт | 81.24 | 50.3688 | 60.93 | 51.9936 |  | 1 | 1 | 100 | 21 Приборы измерительные | 21.07 Амперметр аналоговый AM-A961 со сменными шкалами |  | Регулярная | PROxima | Нет | 0.02 | 0,00000922
s-a961-200 | Шкала сменная для A961 200/5А-1,5 EKF PROxima |  | шт | 81.24 | 50.3688 | 60.93 | 51.9936 |  | 1 | 1 | 100 | 21 Приборы измерительные | 21.07 Амперметр аналоговый AM-A961 со сменными шкалами |  | Регулярная | PROxima | Нет | 0.02 | 0,00000922
s-a961-2000 | Шкала сменная для A961 2000/5А-1,5 EKF PROxima |  | шт | 81.24 | 50.3688 | 60.93 | 51.9936 |  | 1 | 1 | 100 | 21 Приборы измерительные | 21.07 Амперметр аналоговый AM-A961 со сменными шкалами |  | Регулярная | PROxima | Нет | 0.02 | 0,00000922
s-a961-250 | Шкала сменная для A961 250/5А-1,5 EKF PROxima |  | шт | 81.24 | 50.3688 | 60.93 | 51.9936 |  | 1 | 1 | 100 | 21 Приборы измерительные | 21.07 Амперметр аналоговый AM-A961 со сменными шкалами |  | Регулярная | PROxima | Нет | 0.02 | 0,00000922
s-a961-2500 | Шкала сменная для A961 2500/5А-1,5 EKF PROxima |  | шт | 81.24 | 50.3688 | 60.93 | 51.9936 |  | 1 | 1 | 100 | 21 Приборы измерительные | 21.07 Амперметр аналоговый AM-A961 со сменными шкалами |  | Регулярная | PROxima | Нет | 0.02 | 0,00000922
s-a961-30 | Шкала сменная для A961 30/5А-1,5 EKF PROxima |  | шт | 81.24 | 50.3688 | 60.93 | 51.9936 |  | 1 | 1 | 100 | 21 Приборы измерительные | 21.07 Амперметр аналоговый AM-A961 со сменными шкалами |  | Регулярная | PROxima | Нет | 0.02 | 0,00000922
s-a961-300 | Шкала сменная для A961 300/5А-1,5 EKF PROxima |  | шт | 81.24 | 50.3688 | 60.93 | 51.9936 |  | 1 | 1 | 100 | 21 Приборы измерительные | 21.07 Амперметр аналоговый AM-A961 со сменными шкалами |  | Регулярная | PROxima | Нет | 0.02 | 0,00000922
s-a961-3000 | Шкала сменная для A961 3000/5А-1,5 EKF PROxima |  | шт | 81.24 | 50.3688 | 60.93 | 51.9936 |  | 1 | 1 | 100 | 21 Приборы измерительные | 21.07 Амперметр аналоговый AM-A961 со сменными шкалами |  | Регулярная | PROxima | Нет | 0.02 | 0,00000922
s-a961-40 | Шкала сменная для A961 40/5А-1,5 EKF PROxima |  | шт | 81.24 | 50.3688 | 60.93 | 51.9936 |  | 1 | 1 | 100 | 21 Приборы измерительные | 21.07 Амперметр аналоговый AM-A961 со сменными шкалами |  | Регулярная | PROxima | Нет | 0.02 | 0,00000922
s-a961-400 | Шкала сменная для A961 400/5А-1,5 EKF PROxima |  | шт | 81.24 | 50.3688 | 60.93 | 51.9936 |  | 1 | 1 | 100 | 21 Приборы измерительные | 21.07 Амперметр аналоговый AM-A961 со сменными шкалами |  | Регулярная | PROxima | Нет | 0.02 | 0,00000922
s-a961-4000 | Шкала сменная для A961 4000/5А-1,5 EKF PROxima |  | шт | 81.24 | 50.3688 | 60.93 | 51.9936 |  | 1 | 1 | 100 | 21 Приборы измерительные | 21.07 Амперметр аналоговый AM-A961 со сменными шкалами |  | Регулярная | PROxima | Нет | 0.02 | 0,00000922
s-a961-5 | Шкала сменная для A961 5/5А-1,5 EKF PROxima |  | шт | 81.24 | 50.3688 | 60.93 | 51.9936 |  | 1 | 1 | 100 | 21 Приборы измерительные | 21.07 Амперметр аналоговый AM-A961 со сменными шкалами |  | Регулярная | PROxima | Нет | 0.02 | 0,00000922
s-a961-50 | Шкала сменная для A961 50/5А-1,5 EKF PROxima |  | шт | 81.24 | 50.3688 | 60.93 | 51.9936 |  | 1 | 1 | 100 | 21 Приборы измерительные | 21.07 Амперметр аналоговый AM-A961 со сменными шкалами |  | Регулярная | PROxima | Нет | 0.02 | 0,00000922
s-a961-500 | Шкала сменная для A961 500/5А-1,5 EKF PROxima |  | шт | 81.24 | 50.3688 | 60.93 | 51.9936 |  | 1 | 1 | 100 | 21 Приборы измерительные | 21.07 Амперметр аналоговый AM-A961 со сменными шкалами |  | Регулярная | PROxima | Нет | 0.02 | 0,00000922
s-a961-600 | Шкала сменная для A961 600/5А-1,5 EKF PROxima |  | шт | 81.24 | 50.3688 | 60.93 | 51.9936 |  | 1 | 1 | 100 | 21 Приборы измерительные | 21.07 Амперметр аналоговый AM-A961 со сменными шкалами |  | Регулярная | PROxima | Нет | 0.02 | 0,00000922
s-a961-75 | Шкала сменная для A961 75/5А-1,5 EKF PROxima |  | шт | 81.24 | 50.3688 | 60.93 | 51.9936 |  | 1 | 1 | 100 | 21 Приборы измерительные | 21.07 Амперметр аналоговый AM-A961 со сменными шкалами |  | Регулярная | PROxima | Нет | 0.02 | 0,00000922
s-a961-80 | Шкала сменная для A961 80/5А-1,5 EKF PROxima |  | шт | 81.24 | 50.3688 | 60.93 | 51.9936 |  | 1 | 1 | 100 | 21 Приборы измерительные | 21.07 Амперметр аналоговый AM-A961 со сменными шкалами |  | Регулярная | PROxima | Нет | 0.02 | 0,00000922
s-a961-800 | Шкала сменная для A961 800/5А-1,5 EKF PROxima |  | шт | 81.24 | 50.3688 | 60.93 | 51.9936 |  | 1 | 1 | 100 | 21 Приборы измерительные | 21.07 Амперметр аналоговый AM-A961 со сменными шкалами |  | Регулярная | PROxima | Нет | 0.02 | 0,00000922
EEV10-021-10 | Лондон Выключатель 1-клавишный 10А белый EKF PROxima |  | шт | 77.3 | 47.926 | 57.975 | 49.472 |  | 1 | 10 | 200 | 22 Розетки, выключатели | 22.01 Серия Лондон (скрытая установка) |  | Регулярная | PROxima | Нет | 0.1 | 0,0003264
EEV10-121-10 | Лондон Выключатель 1-клавишный с индикатором 10А белый EKF PROxima |  | шт | 87.15 | 54.033 | 65.3625 | 55.776 |  | 1 | 10 | 200 | 22 Розетки, выключатели | 22.01 Серия Лондон (скрытая установка) |  | Регулярная | PROxima | Нет | 0.105 | 0,0003264
EEV10-023-10 | Лондон Выключатель 2-клавишный 10А белый EKF PROxima |  | шт | 80 | 49.6 | 60 | 51.2 |  | 1 | 10 | 200 | 22 Розетки, выключатели | 22.01 Серия Лондон (скрытая установка) |  | Регулярная | PROxima | Нет | 0.105 | 0,0003264
EEV10-123-10 | Лондон Выключатель 2-клавишный с индикатором 10А белый EKF PROxima |  | шт | 94.36 | 58.5032 | 70.77 | 60.3904 |  | 1 | 10 | 200 | 22 Розетки, выключатели | 22.01 Серия Лондон (скрытая установка) |  | Регулярная | PROxima | Нет | 0.105 | 0,0003264
EEZ10-026-10 | Кнопка звонка 10А бел. Лондон EKF PROxima |  | шт | 78.47 | 48.6514 | 58.8525 | 50.2208 |  | 1 | 10 | 100 | 22 Розетки, выключатели | 22.01 Серия Лондон (скрытая установка) |  | Заказная (18) | PROxima | Нет | 0.11 | 0,0002624
EEZ10-126-10 | Кнопка звонка с инд. 10А бел. Лондон EKF PROxima |  | шт | 110.12 | 68.2744 | 82.59 | 70.4768 |  | 1 | 10 | 100 | 22 Розетки, выключатели | 22.01 Серия Лондон (скрытая установка) |  | Заказная (18) | PROxima | Нет | 0.11 | 0,0003328
EEV10-025-10 | Лондон Выключатель проходной 1-клавишный 10А белый EKF PROxima |  | шт | 91.14 | 56.5068 | 68.355 | 58.3296 |  | 1 | 10 | 100 | 22 Розетки, выключатели | 22.01 Серия Лондон (скрытая установка) |  | Регулярная | PROxima | Нет | 0.11 | 0,0003328
EEV10-125-10 | Лондон Выключатель проходной 1-клавишный с индикатором 10А белый EKF PROxima |  | шт | 82.26 | 51.0012 | 61.695 | 52.6464 |  | 1 | 10 | 100 | 22 Розетки, выключатели | 22.01 Серия Лондон (скрытая установка) |  | Регулярная | PROxima | Нет | 0.11 | 0,0003328
EED06-101-10 | Лондон Светорегулятор 600W 220В белый EKF PROxima |  | шт | 226.98 | 140.7276 | 170.235 | 145.2672 |  | 1 | 10 | 100 | 22 Розетки, выключатели | 22.01 Серия Лондон (скрытая установка) |  | Регулярная | PROxima | Нет | 0.12 | 0,0004288
EER16-028-10 | Лондон Розетка 1-местная с заземлением 16А белая EKF PROxima |  | шт | 88.96 | 55.1552 | 66.72 | 56.9344 |  | 1 | 10 | 200 | 22 Розетки, выключатели | 22.01 Серия Лондон (скрытая установка) |  | Регулярная | PROxima | Нет | 0.125 | 0,0004096
EER16-028-10C | Лондон Розетка 1-местная с заземлением 16А керамика белая EKF PROxima |  | шт | 113.39 | 70.3018 | 85.0425 | 72.5696 |  | 1 | 10 | 200 | 22 Розетки, выключатели | 22.01 Серия Лондон (скрытая установка) |  | Регулярная | PROxima | Нет | 0.125 | 0,0004096
EER10-022-10 | Лондон Розетка 1-местная без заземления 10А белая EKF PROxima |  | шт | 78.04 | 48.3848 | 58.53 | 49.9456 |  | 1 | 10 | 200 | 22 Розетки, выключатели | 22.01 Серия Лондон (скрытая установка) |  | Регулярная | PROxima | Нет | 0.12 | 0,0003264
EER10-022-10C | Лондон Розетка 1-местная без заземления 10А керамика белая EKF PROxima |  | шт | 81.04 | 50.2448 | 60.78 | 51.8656 |  | 1 | 10 | 200 | 22 Розетки, выключатели | 22.01 Серия Лондон (скрытая установка) |  | Регулярная | PROxima | Нет | 0.12 | 0,0003264
EER16-029-10 | Розетка 1-мест. с/з и крышкой 16А бел. Лондон EKF PROxima |  | шт | 104.87 | 65.0194 | 78.6525 | 67.1168 |  | 1 | 10 | 200 | 22 Розетки, выключатели | 22.01 Серия Лондон (скрытая установка) |  | Регулярная | PROxima | Нет | 0.145 | 0,0004096
EER16-128-10 | Лондон Розетка 2-местная с заземлением 16А белая EKF PROxima |  | шт | 111.68 | 69.2416 | 83.76 | 71.4752 |  | 1 | 10 | 200 | 22 Розетки, выключатели | 22.01 Серия Лондон (скрытая установка) |  | Регулярная | PROxima | Нет | 0.15 | 0,0005376
EER16-128-10C | Лондон Розетка 2-местная с заземлением 16А керамика белая EKF PROxima |  | шт | 146.36 | 90.7432 | 109.77 | 93.6704 |  | 1 | 10 | 200 | 22 Розетки, выключатели | 22.01 Серия Лондон (скрытая установка) |  | Регулярная | PROxima | Нет | 0.2 | 0,0005376
EER10-102-10 | Лондон Розетка 2-местная без заземления 10А белая EKF PROxima |  | шт | 95 | 58.9 | 71.25 | 60.8 |  | 1 | 10 | 200 | 22 Розетки, выключатели | 22.01 Серия Лондон (скрытая установка) |  | Регулярная | PROxima | Нет | 0.14 | 0,0004096
EER10-102-10C | Лондон Розетка 2-местная без заземления 10А керамика белая EKF PROxima |  | шт | 113.07 | 70.1034 | 84.8025 | 72.3648 |  | 1 | 10 | 200 | 22 Розетки, выключатели | 22.01 Серия Лондон (скрытая установка) |  | Регулярная | PROxima | Нет | 0.14 | 0,0004096
EEA00-027-10 | Розетка TV 1-мест. бел. 75Ом 5-862МГц Лондон EKF PROxima |  | шт | 82.34 | 51.0508 | 61.755 | 52.6976 |  | 1 | 10 | 100 | 22 Розетки, выключатели | 22.01 Серия Лондон (скрытая установка) |  | Регулярная | PROxima | Нет | 0.095 | 0,0002944
EET01-034-10 | Розетка Phone 1-мест. бел. Лондон EKF PROxima |  | шт | 101.54 | 62.9548 | 76.155 | 64.9856 |  | 1 | 10 | 100 | 22 Розетки, выключатели | 22.01 Серия Лондон (скрытая установка) |  | Регулярная | PROxima | Нет | 0.09 | 0,0002944
EET01-134-10 | Розетка Phone 2-мест. бел. Лондон EKF PROxima |  | шт | 89.36 | 55.4032 | 67.02 | 57.1904 |  | 1 | 10 | 100 | 22 Розетки, выключатели | 22.01 Серия Лондон (скрытая установка) |  | Заказная (18) | PROxima | Нет | 0.09 | 0,0003328
EEM-V-302-10 | Лондон Рамка 2-местная вертикальная белая EKF PROxima |  | шт | 45.55 | 28.241 | 34.1625 | 29.152 |  | 1 | 20 | 60 | 22 Розетки, выключатели | 22.01 Серия Лондон (скрытая установка) |  | Заказная (18) | PROxima | Нет | 0.03 | 0,000192
EEM-G-302-10 | Лондон Рамка 2-местная горизонтальная белая EKF PROxima |  | шт | 41.74 | 25.8788 | 31.305 | 26.7136 |  | 1 | 20 | 60 | 22 Розетки, выключатели | 22.01 Серия Лондон (скрытая установка) |  | Регулярная | PROxima | Нет | 0.03 | 0,000192
EEM-V-303-10 | Лондон Рамка 3-местная вертикальная белая EKF PROxima |  | шт | 46.84 | 29.0408 | 35.13 | 29.9776 |  | 1 | 10 | 50 | 22 Розетки, выключатели | 22.01 Серия Лондон (скрытая установка) |  | Заказная (18) | PROxima | Нет | 0.045 | 0,000384
EEM-G-303-10 | Лондон Рамка 3-местная горизонтальная белая EKF PROxima |  | шт | 42.01 | 26.0462 | 31.5075 | 26.8864 |  | 1 | 10 | 50 | 22 Розетки, выключатели | 22.01 Серия Лондон (скрытая установка) |  | Регулярная | PROxima | Нет | 0.045 | 0,000384
EEM-V-304-10 | Лондон Рамка 4-местная вертикальная белая EKF PROxima |  | шт | 59.85 | 37.107 | 44.8875 | 38.304 |  | 1 | 10 | 50 | 22 Розетки, выключатели | 22.01 Серия Лондон (скрытая установка) |  | Заказная (18) | PROxima | Нет | 0.06 | 0,0004352
EEM-G-304-10 | Лондон Рамка 4-местная горизонтальная белая EKF PROxima |  | шт | 55.81 | 34.6022 | 41.8575 | 35.7184 |  | 1 | 10 | 50 | 22 Розетки, выключатели | 22.01 Серия Лондон (скрытая установка) |  | Регулярная | PROxima | Нет | 0.06 | 0,0004352
EEV10-021-20 | Лондон Выключатель 1-клавишный 10А бежевый EKF PROxima |  | шт | 77.3 | 47.926 | 57.975 | 49.472 |  | 1 | 10 | 200 | 22 Розетки, выключатели | 22.01 Серия Лондон (скрытая установка) |  | Выводимая из ассортимента | PROxima | Нет | 0.1 | 0,0003264
EEV10-121-20 | Лондон Выключатель 1-клавишный с индикатором 10А бежевый EKF PROxima |  | шт | 68 | 42.16 | 51 | 43.52 |  | 1 | 10 | 200 | 22 Розетки, выключатели | 22.01 Серия Лондон (скрытая установка) |  | Выводимая из ассортимента | PROxima | Нет | 0.105 | 0,0003264
EEV10-023-20 | Лондон Выключатель 2-клавишный 10А бежевый EKF PROxima |  | шт | 87.51 | 54.2562 | 65.6325 | 56.0064 |  | 1 | 10 | 200 | 22 Розетки, выключатели | 22.01 Серия Лондон (скрытая установка) |  | Выводимая из ассортимента | PROxima | Нет | 0.105 | 0,0003264
EEV10-123-20 | Лондон Выключатель 2-клавишный с индикатором 10А бежевый EKF PROxima |  | шт | 94.36 | 58.5032 | 70.77 | 60.3904 |  | 1 | 10 | 200 | 22 Розетки, выключатели | 22.01 Серия Лондон (скрытая установка) |  | Выводимая из ассортимента | PROxima | Нет | 0.105 | 0,0003264
EEV10-025-20 | Выключатель проходной 1-кл. 10А беж. Лондон EKF PROxima |  | шт | 102.33 | 63.4446 | 76.7475 | 65.4912 |  | 1 | 10 | 100 | 22 Розетки, выключатели | 22.01 Серия Лондон (скрытая установка) |  | Выводимая из ассортимента | PROxima | Нет | 0.11 | 0,0003328
EEV10-125-20 | Лондон Выключатель проходной 1-клавишный с индикатором 10А бежевый EKF PROxima |  | шт | 95.97 | 59.5014 | 71.9775 | 61.4208 |  | 1 | 10 | 100 | 22 Розетки, выключатели | 22.01 Серия Лондон (скрытая установка) |  | Выводимая из ассортимента | PROxima | Нет | 0.11 | 0,0003328
EED06-101-20 | Лондон Светорегулятор 600W 220В бежевый EKF PROxima |  | шт | 280.39 | 173.8418 | 210.2925 | 179.4496 |  | 1 | 10 | 100 | 22 Розетки, выключатели | 22.01 Серия Лондон (скрытая установка) |  | Выводимая из ассортимента | PROxima | Нет | 0.12 | 0,0004288
EER16-028-20 | Лондон Розетка 1-местная с заземлением 16А бежевая EKF PROxima |  | шт | 92.11 | 57.1082 | 69.0825 | 58.9504 |  | 1 | 10 | 200 | 22 Розетки, выключатели | 22.01 Серия Лондон (скрытая установка) |  | Выводимая из ассортимента | PROxima | Нет | 0.125 | 0,0004096
EER10-022-20 | Лондон Розетка 1-местная без заземления 10А бежевая EKF PROxima |  | шт | 83.29 | 51.6398 | 62.4675 | 53.3056 |  | 1 | 10 | 200 | 22 Розетки, выключатели | 22.01 Серия Лондон (скрытая установка) |  | Выводимая из ассортимента | PROxima | Нет | 0.12 | 0,0003264
EER16-029-20 | Лондон Розетка 1-местная с заземлением и крышкой 16А бежевая EKF PROxima |  | шт | 106.26 | 65.8812 | 79.695 | 68.0064 |  | 1 | 10 | 200 | 22 Розетки, выключатели | 22.01 Серия Лондон (скрытая установка) |  | Выводимая из ассортимента | PROxima | Нет | 0.145 | 0,0004096
EER16-128-20 | Лондон Розетка 2-местная с заземлением 16А бежевая EKF PROxima |  | шт | 120.31 | 74.5922 | 90.2325 | 76.9984 |  | 1 | 10 | 50 | 22 Розетки, выключатели | 22.01 Серия Лондон (скрытая установка) |  | Выводимая из ассортимента | PROxima | Нет | 0.15 | 0,0005376
EER10-102-20 | Лондон Розетка 2-местная без заземления 10А бежевая EKF PROxima |  | шт | 107.35 | 66.557 | 80.5125 | 68.704 |  | 1 | 10 | 200 | 22 Розетки, выключатели | 22.01 Серия Лондон (скрытая установка) |  | Выводимая из ассортимента | PROxima | Нет | 0.14 | 0,0004096
EEA00-027-20 | Розетка TV 1-мест. беж. 75Ом 5-862МГц Лондон EKF PROxima |  | шт | 101.71 | 63.0602 | 76.2825 | 65.0944 |  | 1 | 10 | 100 | 22 Розетки, выключатели | 22.01 Серия Лондон (скрытая установка) |  | Выводимая из ассортимента | PROxima | Нет | 0.095 | 0,0002944
EET01-034-20 | Розетка Phone 1-мест. беж. Лондон EKF PROxima |  | шт | 82.2 | 50.964 | 61.65 | 52.608 |  | 1 | 10 | 100 | 22 Розетки, выключатели | 22.01 Серия Лондон (скрытая установка) |  | Выводимая из ассортимента | PROxima | Нет | 0.09 | 0,0002944
EET01-134-20 | Розетка Phone 2-мест. беж. Лондон EKF PROxima |  | шт | 110.39 | 68.4418 | 82.7925 | 70.6496 |  | 1 | 10 | 100 | 22 Розетки, выключатели | 22.01 Серия Лондон (скрытая установка) |  | Выводимая из ассортимента | PROxima | Нет | 0.09 | 0,0003328
EEK01-035-20 | Розетка RJ-45 1-мест. беж. Лондон EKF PROxima |  | шт | 150.62 | 93.3844 | 112.965 | 96.3968 |  | 1 | 10 | 100 | 22 Розетки, выключатели | 22.01 Серия Лондон (скрытая установка) |  | Выводимая из ассортимента | PROxima | Нет | 0.09 | 0,0003328
EEK00-135-20 | Розетка RJ-45+Phone беж. Лондон EKF PROxima |  | шт | 215.96 | 133.8952 | 161.97 | 138.2144 |  | 1 | 10 | 100 | 22 Розетки, выключатели | 22.01 Серия Лондон (скрытая установка) |  | Выводимая из ассортимента | PROxima | Нет | 0.1 | 0,0003328
EEM-V-302-20 | Лондон Рамка 2-местная вертикальная бежевая EKF PROxima |  | шт | 45.55 | 28.241 | 34.1625 | 29.152 |  | 1 | 20 | 60 | 22 Розетки, выключатели | 22.01 Серия Лондон (скрытая установка) |  | Выводимая из ассортимента | PROxima | Нет | 0.03 | 0,000192
EEM-G-302-20 | Лондон Рамка 2-местная горизонтальная бежевая EKF PROxima |  | шт | 41.74 | 25.8788 | 31.305 | 26.7136 |  | 1 | 20 | 60 | 22 Розетки, выключатели | 22.01 Серия Лондон (скрытая установка) |  | Выводимая из ассортимента | PROxima | Нет | 0.03 | 0,000192
EEM-V-303-20 | Лондон Рамка 3-местная вертикальная бежевая EKF PROxima |  | шт | 51.77 | 32.0974 | 38.8275 | 33.1328 |  | 1 | 10 | 50 | 22 Розетки, выключатели | 22.01 Серия Лондон (скрытая установка) |  | Выводимая из ассортимента | PROxima | Нет | 0.045 | 0,000384
EEM-G-303-20 | Лондон Рамка 3-местная горизонтальная бежевая EKF PROxima |  | шт | 46.43 | 28.7866 | 34.8225 | 29.7152 |  | 1 | 10 | 50 | 22 Розетки, выключатели | 22.01 Серия Лондон (скрытая установка) |  | Выводимая из ассортимента | PROxima | Нет | 0.045 | 0,000384
EEM-V-304-20 | Лондон Рамка 4-местная вертикальная бежевая EKF PROxima |  | шт | 59.85 | 37.107 | 44.8875 | 38.304 |  | 1 | 10 | 50 | 22 Розетки, выключатели | 22.01 Серия Лондон (скрытая установка) |  | Выводимая из ассортимента | PROxima | Нет | 0.06 | 0,0004352
EEM-G-304-20 | Лондон Рамка 4-местная горизонтальная бежевая EKF PROxima |  | шт | 50.26 | 31.1612 | 37.695 | 32.1664 |  | 1 | 10 | 50 | 22 Розетки, выключатели | 22.01 Серия Лондон (скрытая установка) |  | Выводимая из ассортимента | PROxima | Нет | 0.06 | 0,0004352
EEK01-035-10 | Розетка RJ-45 1-мест. бел. Лондон EKF PROxima |  | шт | 121.93 | 75.5966 | 91.4475 | 78.0352 |  | 1 | 10 | 100 | 22 Розетки, выключатели | 22.01 Серия Лондон (скрытая установка) |  | Регулярная | PROxima | Нет | 0.09 | 0,0003328
EEK00-135-10 | Розетка RJ-45+Phone бел. Лондон EKF PROxima |  | шт | 215.96 | 133.8952 | 161.97 | 138.2144 |  | 1 | 10 | 100 | 22 Розетки, выключатели | 22.01 Серия Лондон (скрытая установка) |  | Регулярная | PROxima | Нет | 0.1 | 0,0003328
EER16-128-200 | Лондон Розетка 2-местная с заземлением 16А бежевая с защ. штор. EKF PROxima |  | шт | 127.8 | 79.236 | 95.85 | 81.792 |  | 1 | 10 | 200 | 22 Розетки, выключатели | 22.01 Серия Лондон (скрытая установка) |  | Выводимая из ассортимента | PROxima | Нет | 0.15 | 0,0005376
EER16-128-100 | Лондон Розетка 2-местная с заземлением 16А белая с защ. штор. EKF PROxima |  | шт | 121.8 | 75.516 | 91.35 | 77.952 |  | 1 | 10 | 200 | 22 Розетки, выключатели | 22.01 Серия Лондон (скрытая установка) |  | Регулярная | PROxima | Нет | 0.15 | 0,0005376
EER16-029-200 | Лондон Розетка 1-местная с заземлением и крышкой 16А бежевая с защ. штор. EKF PROxima |  | шт | 133.94 | 83.0428 | 100.455 | 85.7216 |  | 1 | 10 | 50 | 22 Розетки, выключатели | 22.01 Серия Лондон (скрытая установка) |  | Выводимая из ассортимента | PROxima | Нет | 0.145 | 0,0004096
EER16-029-100 | Лондон Розетка 1-местная с заземлением и крышкой 16А белая с защ. штор. EKF PROxima |  | шт | 133.94 | 83.0428 | 100.455 | 85.7216 |  | 1 | 10 | 200 | 22 Розетки, выключатели | 22.01 Серия Лондон (скрытая установка) |  | Заказная (18) | PROxima | Нет | 0.145 | 0,0004096
EER16-028-200 | Лондон Розетка 1-местная с заземлением 16А бежевая с защ. штор. EKF PROxima |  | шт | 108.35 | 67.177 | 81.2625 | 69.344 |  | 1 | 10 | 200 | 22 Розетки, выключатели | 22.01 Серия Лондон (скрытая установка) |  | Выводимая из ассортимента | PROxima | Нет | 0.125 | 0,0004096
EER16-028-100 | Лондон Розетка 1-местная с заземлением 16А белая с защ. штор. EKF PROxima |  | шт | 100.24 | 62.1488 | 75.18 | 64.1536 |  | 1 | 10 | 200 | 22 Розетки, выключатели | 22.01 Серия Лондон (скрытая установка) |  | Регулярная | PROxima | Нет | 0.125 | 0,0004096
EER10-102-200 | Лондон Розетка 2-местная без заземления 10А бежевая с защ. штор. EKF PROxima |  | шт | 123.4 | 76.508 | 92.55 | 78.976 |  | 1 | 10 | 200 | 22 Розетки, выключатели | 22.01 Серия Лондон (скрытая установка) |  | Выводимая из ассортимента | PROxima | Нет | 0.14 | 0,0004096
EER10-102-100 | Лондон Розетка 2-местная без заземления 10А белая с защ. штор. EKF PROxima |  | шт | 95.2 | 59.024 | 71.4 | 60.928 |  | 1 | 10 | 200 | 22 Розетки, выключатели | 22.01 Серия Лондон (скрытая установка) |  | Регулярная | PROxima | Нет | 0.14 | 0,0004096
EER10-022-100 | Лондон Розетка 1-местная без заземления 10А белая с защ. штор. EKF PROxima |  | шт | 94.49 | 58.5838 | 70.8675 | 60.4736 |  | 1 | 10 | 200 | 22 Розетки, выключатели | 22.01 Серия Лондон (скрытая установка) |  | Регулярная | PROxima | Нет | 0.12 | 0,0003264
EER10-022-200 | Лондон Розетка 1-местная без заземления 10А бежевая с защ. штор. EKF PROxima |  | шт | 78.49 | 48.6638 | 58.8675 | 50.2336 |  | 1 | 10 | 200 | 22 Розетки, выключатели | 22.01 Серия Лондон (скрытая установка) |  | Выводимая из ассортимента | PROxima | Нет | 0.12 | 0,0003264
EVV10-021-10-54 | Венеция Выключатель 1 -клавишный 10А IP54 белый EKF |  | шт | 190 | 117.8 | 142.5 | 121.6 |  | 1 | 10 | 50 | 22 Розетки, выключатели | 22.02 Серия Венеция (открытая установка) |  | Регулярная | PROxima | Нет | 0.12 | 0,00024
EVV10-021-30-54 | Венеция Выключатель 1 -клавишный 10А IP54 серый EKF |  | шт | 190 | 117.8 | 142.5 | 121.6 |  | 1 | 10 | 50 | 22 Розетки, выключатели | 22.02 Серия Венеция (открытая установка) |  | Регулярная | PROxima | Нет | 0.12 | 0,00024
EVV10-121-10-54 | Венеция Выключатель 1 -клавишный с индикатором 10А IP54 белый EKF |  | шт | 198 | 122.76 | 148.5 | 126.72 |  | 1 | 10 | 50 | 22 Розетки, выключатели | 22.02 Серия Венеция (открытая установка) |  | Регулярная | PROxima | Нет | 0.12 | 0,00024
EVV10-121-30-54 | Венеция Выключатель 1 -клавишный с индикатором 10А IP54 серый EKF |  | шт | 198 | 122.76 | 148.5 | 126.72 |  | 1 | 10 | 50 | 22 Розетки, выключатели | 22.02 Серия Венеция (открытая установка) |  | Регулярная | PROxima | Нет | 0.12 | 0,00024
EVV10-045-10-54 | Венеция Выключатель кнопочный 10А IP54 белый EKF |  | шт | 147.6 | 91.512 | 110.7 | 94.464 |  | 1 | 10 | 50 | 22 Розетки, выключатели | 22.02 Серия Венеция (открытая установка) |  | Заказная (16) | PROxima | Нет | 0.12 | 0,00024
EVV10-045-30-54 | Венеция Выключатель кнопочный 10А IP54 серый EKF |  | шт | 198 | 122.76 | 148.5 | 126.72 |  | 1 | 10 | 50 | 22 Розетки, выключатели | 22.02 Серия Венеция (открытая установка) |  | Заказная (16) | PROxima | Нет | 0.12 | 0,00024
EVV10-023-10-54 | Венеция Выключатель 2-клавишный 10А IP54 белый EKF |  | шт | 162 | 100.44 | 121.5 | 103.68 |  | 1 | 10 | 50 | 22 Розетки, выключатели | 22.02 Серия Венеция (открытая установка) |  | Регулярная | PROxima | Нет | 0.12 | 0,00024
EVV10-023-30-54 | Венеция Выключатель 2-клавишный 10А IP54 серый EKF |  | шт | 162 | 100.44 | 121.5 | 103.68 |  | 1 | 10 | 50 | 22 Розетки, выключатели | 22.02 Серия Венеция (открытая установка) |  | Регулярная | PROxima | Нет | 0.12 | 0,00024
EVR16-029-10-540 | Венеция Розетка 1-местная 16А с заземлением с крышкой IP54 белый с защ. штор. EKF |  | шт | 198 | 122.76 | 148.5 | 126.72 |  | 1 | 10 | 50 | 22 Розетки, выключатели | 22.02 Серия Венеция (открытая установка) |  | Регулярная | PROxima | Нет | 0.12 | 0,00024
EVR16-029-30-540 | Венеция Розетка 1-местная 16А с заземлением с крышкой IP54 серый с защ. штор. EKF |  | шт | 198 | 122.76 | 148.5 | 126.72 |  | 1 | 10 | 50 | 22 Розетки, выключатели | 22.02 Серия Венеция (открытая установка) |  | Регулярная | PROxima | Нет | 0.12 | 0,00024
EVR16-129-10-540 | Венеция Розетка 2-местная 16А с заземлением с крышкой IP54 белый с защ. штор. EKF |  | шт | 396 | 245.52 | 297 | 253.44 |  | 1 | 5 | 50 | 22 Розетки, выключатели | 22.02 Серия Венеция (открытая установка) |  | Регулярная | PROxima | Нет | 0.12 | 0,00024
EVR16-129-30-540 | Венеция Розетка 2-местная 16А с заземлением с крышкой IP54 серый с защ. штор. EKF |  | шт | 396 | 245.52 | 297 | 253.44 |  | 1 | 5 | 50 | 22 Розетки, выключатели | 22.02 Серия Венеция (открытая установка) |  | Регулярная | PROxima | Нет | 0.12 | 0,00024
EVRV16-050-10-540 | Блок розетка-выкл. 1-кл. 16А с/зс крышкой IP54 бел. с защ. штор. Венеция EKF PROxima |  | шт | 340 | 210.8 | 255 | 217.6 |  | 1 | 5 | 50 | 22 Розетки, выключатели | 22.02 Серия Венеция (открытая установка) |  | Регулярная | PROxima | Нет | 0.24 | 0,0004613
EVRV16-050-30-540 | Блок розетка-выкл. 1-кл. 16А с/з с крышкой IP54 сер. с защ. штор. Венеция EKF PROxima |  | шт | 340 | 210.8 | 255 | 217.6 |  | 1 | 5 | 50 | 22 Розетки, выключатели | 22.02 Серия Венеция (открытая установка) |  | Регулярная | PROxima | Нет | 0.24 | 0,0004613
EVRV16-052-10-540 | Блок розетка-выкл. 2-кл. 16А с/з с крышкой IP54 бел. с защ. штор. Венеция EKF PROxima |  | шт | 340 | 210.8 | 255 | 217.6 |  | 1 | 5 | 50 | 22 Розетки, выключатели | 22.02 Серия Венеция (открытая установка) |  | Регулярная | PROxima | Нет | 0.24 | 0,0004613
EVRV16-052-30-540 | Блок розетка-выкл. 2-кл. 16А с/з с крышкой IP54 сер. с защ. штор. Венеция EKF PROxima |  | шт | 340 | 210.8 | 255 | 217.6 |  | 1 | 5 | 50 | 22 Розетки, выключатели | 22.02 Серия Венеция (открытая установка) |  | Регулярная | PROxima | Нет | 0.24 | 0,0004613
EKRV16-050-10-440 | Блок розетка-выключатель 1-кл. 16А с/з с крышкой IP44 белая Прага EKF PROxima |  | шт | 193.37 | 119.8894 | 145.0275 | 123.7568 |  | 1 | 5 | 100 | 22 Розетки, выключатели | 22.03 Серия Прага (открытая установка) |  | Регулярная | PROxima | Нет | 0.168 | 0,000425
EKV10-021-10-44 | Прага Выключатель 1-клавишный 10А IP44 белый EKF |  | шт | 115.6 | 71.672 | 86.7 | 73.984 |  | 1 | 10 | 200 | 22 Розетки, выключатели | 22.03 Серия Прага (открытая установка) |  | Регулярная | PROxima | Нет | 0.14 | 0,0004096
EKRR16-050-10-440 | Блок розетка-розетка 16А с/з с крышкой IP44 белая Прага EKF PROxima |  | шт | 216.89 | 134.4718 | 162.6675 | 138.8096 |  | 1 | 5 | 100 | 22 Розетки, выключатели | 22.03 Серия Прага (открытая установка) |  | Регулярная | PROxima | Нет | 0.182 | 0,000425
EKV10-023-10-44 | Прага Выключатель 2-клавишный 10А IP44 белый EKF |  | шт | 115.6 | 71.672 | 86.7 | 73.984 |  | 1 | 10 | 200 | 22 Розетки, выключатели | 22.03 Серия Прага (открытая установка) |  | Регулярная | PROxima | Нет | 0.14 | 0,0004096
EKZ10-026-10-44 | Прага Кнопка звонка 1-клавишная 10А IP44 белая EKF |  | шт | 157.84 | 97.8608 | 118.38 | 101.0176 |  | 1 | 10 | 100 | 22 Розетки, выключатели | 22.03 Серия Прага (открытая установка) |  | Заказная (18) | PROxima | Нет | 0.14 | 0,0004288
EKR16-028-10-44 | Прага Розетка 1-местная 16А с заземлением IP44 белая EKF |  | шт | 116 | 71.92 | 87 | 74.24 |  | 1 | 10 | 200 | 22 Розетки, выключатели | 22.03 Серия Прага (открытая установка) |  | Регулярная | PROxima | Нет | 0.14 | 0,0004096
EKR10-022-10-44 | Прага Розетка 1-местная 10А без заземления IP44 белая EKF |  | шт | 98.44 | 61.0328 | 73.83 | 63.0016 |  | 1 | 10 | 200 | 22 Розетки, выключатели | 22.03 Серия Прага (открытая установка) |  | Регулярная | PROxima | Нет | 0.135 | 0,0004096
EKR16-029-10-44 | Прага Розетка 1-местная 16А с заземлением с крышкой IP44 белая EKF |  | шт | 143.2 | 88.784 | 107.4 | 91.648 |  | 1 | 10 | 200 | 22 Розетки, выключатели | 22.03 Серия Прага (открытая установка) |  | Регулярная | PROxima | Нет | 0.145 | 0,0004096
EKR16-028-10-440 | Прага Розетка 1-местная 16А с заземлением IP44 белая с защ. штор. EKF |  | шт | 163.79 | 101.5498 | 122.8425 | 104.8256 |  | 1 | 10 | 200 | 22 Розетки, выключатели | 22.03 Серия Прага (открытая установка) |  | Заказная (18) | PROxima | Нет | 0.14 | 0,0004096
EKR16-029-10-440 | Прага Розетка 1-местная 16А с заземлением с крышкой IP44 белая с защ. штор. EKF |  | шт | 146 | 90.52 | 109.5 | 93.44 |  | 1 | 10 | 200 | 22 Розетки, выключатели | 22.03 Серия Прага (открытая установка) |  | Регулярная | PROxima | Нет | 0.14 | 0,0004096
ENR10-102-10C | Рим Розетка 2-местная 10А без заземления керам. белая EKF PROxima |  | шт | 101.29 | 62.7998 | 75.9675 | 64.8256 |  | 1 | 10 | 50 | 22 Розетки, выключатели | 22.04 Серия Рим (открытая установка) |  | Новая | PROxima | Нет | 0.06 | 0,00035
ENR10-202-10 | Рим Розетка 3-местная 10А без заземления белая EKF |  | шт | 152 | 94.24 | 114 | 97.28 |  | 1 | 5 | 100 | 22 Розетки, выключатели | 22.04 Серия Рим (открытая установка) |  | Регулярная | PROxima | Нет | 0.101 | 0,00030769
ENR16-228-10 | Рим Розетка 3-местная 16А с заземлением белая EKF |  | шт | 203.2 | 125.984 | 152.4 | 130.048 |  | 1 | 4 | 80 | 22 Розетки, выключатели | 22.04 Серия Рим (открытая установка) |  | Регулярная | PROxima | Нет | 0.127 | 0,00040093
ENR10-302-10 | Рим Розетка 4-местная 10А без заземления белая EKF |  | шт | 203.2 | 125.984 | 152.4 | 130.048 |  | 1 | 4 | 80 | 22 Розетки, выключатели | 22.04 Серия Рим (открытая установка) |  | Регулярная | PROxima | Нет | 0.137 | 0,00039501
ENR16-328-10 | Рим Розетка 4-местная 16А с заземлением белая EKF |  | шт | 249.4 | 154.628 | 187.05 | 159.616 |  | 1 | 3 | 60 | 22 Розетки, выключатели | 22.04 Серия Рим (открытая установка) |  | Регулярная | PROxima | Нет | 0.16 | 0,00051471
ENV10-021-10 | Рим Выключатель 1-клавишный 10А белый EKF |  | шт | 53.04 | 32.8848 | 39.78 | 33.9456 |  | 1 | 10 | 200 | 22 Розетки, выключатели | 22.04 Серия Рим (открытая установка) |  | Регулярная | PROxima | Нет | 0.065 | 0,0002688
ENV10-121-10 | Рим Выключатель 1-клавишный с индикатором 10А белый EKF |  | шт | 61.4 | 38.068 | 46.05 | 39.296 |  | 1 | 10 | 200 | 22 Розетки, выключатели | 22.04 Серия Рим (открытая установка) |  | Регулярная | PROxima | Нет | 0.065 | 0,0002688
ENV10-023-10 | Рим Выключатель 2-клавишный 10А белый EKF |  | шт | 59.48 | 36.8776 | 44.61 | 38.0672 |  | 1 | 10 | 200 | 22 Розетки, выключатели | 22.04 Серия Рим (открытая установка) |  | Регулярная | PROxima | Нет | 0.068 | 0,0002688
ENV10-123-10 | Рим Выключатель 2-клавишный с индикатором 10А белый EKF |  | шт | 71.6 | 44.392 | 53.7 | 45.824 |  | 1 | 10 | 200 | 22 Розетки, выключатели | 22.04 Серия Рим (открытая установка) |  | Регулярная | PROxima | Нет | 0.068 | 0,0002688
ENV10-025-10 | Рим Выключатель проходной 1-клавишный 10А белый EKF |  | шт | 71.8 | 44.516 | 53.85 | 45.952 |  | 1 | 10 | 100 | 22 Розетки, выключатели | 22.04 Серия Рим (открытая установка) |  | Регулярная | PROxima | Нет | 0.07 | 0,0002752
ENV10-125-10 | Рим Выключатель проходной 1-клавишный с индикатором 10А белый EKF |  | шт | 78.4 | 48.608 | 58.8 | 50.176 |  | 1 | 10 | 100 | 22 Розетки, выключатели | 22.04 Серия Рим (открытая установка) |  | Регулярная | PROxima | Нет | 0.07 | 0,0002752
ENR16-028-10 | Рим Розетка 1-местная 16А с заземлением белая EKF |  | шт | 72.62 | 45.0244 | 54.465 | 46.4768 |  | 1 | 10 | 200 | 22 Розетки, выключатели | 22.04 Серия Рим (открытая установка) |  | Регулярная | PROxima | Нет | 0.105 | 0,0003008
ENR16-028-10C | Рим Розетка 1-местная 16А с заземлением керам. белая EKF |  | шт | 77.6 | 48.112 | 58.2 | 49.664 |  | 1 | 10 | 200 | 22 Розетки, выключатели | 22.04 Серия Рим (открытая установка) |  | Регулярная | PROxima | Нет | 0.105 | 0,0003008
ENR10-022-10 | Рим Розетка 1-местная 10А без заземления белая EKF |  | шт | 59.72 | 37.0264 | 44.79 | 38.2208 |  | 1 | 10 | 200 | 22 Розетки, выключатели | 22.04 Серия Рим (открытая установка) |  | Регулярная | PROxima | Нет | 0.09 | 0,0002688
ENR10-022-10C | Рим Розетка 1-местная 10А без заземления керам. белая EKF |  | шт | 63.6 | 39.432 | 47.7 | 40.704 |  | 1 | 10 | 200 | 22 Розетки, выключатели | 22.04 Серия Рим (открытая установка) |  | Регулярная | PROxima | Нет | 0.09 | 0,0002688
ENR16-128-10 | Рим Розетка 2-местная 16А с заземлением белая EKF |  | шт | 110.52 | 68.5224 | 82.89 | 70.7328 |  | 1 | 10 | 200 | 22 Розетки, выключатели | 22.04 Серия Рим (открытая установка) |  | Регулярная | PROxima | Нет | 0.15 | 0,0004096
ENR16-128-10C | Рим Розетка 2-местная 16А с заземлением керам. белая EKF |  | шт | 120.56 | 74.7472 | 90.42 | 77.1584 |  | 1 | 10 | 50 | 22 Розетки, выключатели | 22.04 Серия Рим (открытая установка) |  | Регулярная | PROxima | Нет | 0.13 | 0,0003456
ENR10-102-10 | Рим Розетка 2-местная 10А без заземления белая EKF |  | шт | 88.2 | 54.684 | 66.15 | 56.448 |  | 1 | 10 | 200 | 22 Розетки, выключатели | 22.04 Серия Рим (открытая установка) |  | Регулярная | PROxima | Нет | 0.13 | 0,0003456
ENA00-027-10 | Розетка TV 1-мест. 75Ом 5-862МГц бел. Рим EKF PROxima |  | шт | 75.92 | 47.0704 | 56.94 | 48.5888 |  | 1 | 10 | 100 | 22 Розетки, выключатели | 22.04 Серия Рим (открытая установка) |  | Регулярная | PROxima | Нет | 0.07 | 0,0002752
ENT01-034-10 | Розетка Phone 1-мест. бел. Рим EKF PROxima |  | шт | 75.92 | 47.0704 | 56.94 | 48.5888 |  | 1 | 10 | 100 | 22 Розетки, выключатели | 22.04 Серия Рим (открытая установка) |  | Регулярная | PROxima | Нет | 0.07 | 0,0002752
ENR16-128-100 | Рим Розетка 2-местная 16А с заземлением белая с защ. штор. EKF |  | шт | 107.4 | 66.588 | 80.55 | 68.736 |  | 1 | 10 | 200 | 22 Розетки, выключатели | 22.04 Серия Рим (открытая установка) |  | Регулярная | PROxima | Нет | 0.15 | 0,0004096
ENR16-028-100 | Рим Розетка 1-местная 16А с заземлением белая с защ. штор. EKF |  | шт | 81.33 | 50.4246 | 60.9975 | 52.0512 |  | 1 | 10 | 200 | 22 Розетки, выключатели | 22.04 Серия Рим (открытая установка) |  | Регулярная | PROxima | Нет | 0.105 | 0,0003008
ENR10-102-100 | Рим Розетка 2-местная 10А без заземления белая с защ. штор. EKF |  | шт | 95.04 | 58.9248 | 71.28 | 60.8256 |  | 1 | 10 | 200 | 22 Розетки, выключатели | 22.04 Серия Рим (открытая установка) |  | Регулярная | PROxima | Нет | 0.13 | 0,0003456
ENR10-022-100 | Розетка 1-мест. 10А б/з бел. с защ. штор. Рим EKF PROxima |  | шт | 71.6 | 44.392 | 53.7 | 45.824 |  | 1 | 10 | 200 | 22 Розетки, выключатели | 22.04 Серия Рим (открытая установка) |  | Регулярная | PROxima | Нет | 0.09 | 0,0002688
ERV10-028-10 | Минск Кнопка нажимная СП, 10А, белый EKF |  | шт | 84.67 |  |  | 54.1888 |  | 1 | 10 | 100 | 22 Розетки, выключатели | 22.07 Серия Минск (скрытая установка) | 22.07.01 Серия Минск цвет белый | Новая | Basic | Нет | 0.0816 | 0,00024696
ERR16-028-100-2USB | Минск Розетка 1-местная СП с/з 16А белая с защ. штор. с 2 USB 2,1А EKF |  | шт | 651.16 |  |  | 416.7424 |  | 1 | 10 | 100 | 22 Розетки, выключатели | 22.07 Серия Минск (скрытая установка) | 22.07.01 Серия Минск цвет белый | Новая | Basic | Нет | 0.0816 | 0,00024696
ERR16-029-100-44 | Минск Розетка 1-местная СП с/з с крышкой 16А белая с защ. штор. IP44 EKF |  | шт | 138.78 |  |  | 88.8192 |  | 1 | 10 | 100 | 22 Розетки, выключатели | 22.07 Серия Минск (скрытая установка) | 22.07.01 Серия Минск цвет белый | Новая | Basic | Нет | 0.0816 | 0,00024696
ERR10-022-100 | Минск Розетка 1-местная СП без заземления, 10 А, с защ.штор., белая EKF Basic |  | шт | 66.33 |  |  | 42.4512 |  | 1 | 10 | 200 | 22 Розетки, выключатели | 22.07 Серия Минск (скрытая установка) | 22.07.01 Серия Минск цвет белый | Регулярная | Basic | Нет | 0.062 | 0,00022015
ERR16-028-100 | Минск Розетка 1-местная СП с заземлением 16А белая с защ. штор. EKF Basic |  | шт | 83.18 |  |  | 53.2352 |  | 1 | 10 | 200 | 22 Розетки, выключатели | 22.07 Серия Минск (скрытая установка) | 22.07.01 Серия Минск цвет белый | Регулярная | Basic | Нет | 0.0718 | 0,0002893
ERR16-029-100 | Минск Розетка 1-местная СП с заземлением и крышкой 16А белая с защ. штор. EKF Basic |  | шт | 103.47 |  |  | 66.2208 |  | 1 | 10 | 200 | 22 Розетки, выключатели | 22.07 Серия Минск (скрытая установка) | 22.07.01 Серия Минск цвет белый | Регулярная | Basic | Нет | 0.0739 | 0,00040219
ERR10-102-100 | Минск Розетка 2-местная СП без заземления 10А белая с защ. штор. EKF Basic |  | шт | 101.63 |  |  | 65.0432 |  | 1 | 10 | 200 | 22 Розетки, выключатели | 22.07 Серия Минск (скрытая установка) | 22.07.01 Серия Минск цвет белый | Регулярная | Basic | Нет | 0.0522 | 0,00034398
ERR16-128-100 | Минск Розетка 2-местная СП с заземлением 16А белая с защ. штор. EKF Basic |  | шт | 126.22 |  |  | 80.7808 |  | 1 | 10 | 200 | 22 Розетки, выключатели | 22.07 Серия Минск (скрытая установка) | 22.07.01 Серия Минск цвет белый | Регулярная | Basic | Нет | 0.0683 | 0,00043735
ERK01-035-10 | Минск Розетка RJ-45 1-местная СП белая EKF Basic |  | шт | 114.8 |  |  | 73.472 |  | 1 | 10 | 100 | 22 Розетки, выключатели | 22.07 Серия Минск (скрытая установка) | 22.07.01 Серия Минск цвет белый | Регулярная | Basic | Нет | 0.0582 | 0,00026813
ERK00-135-10 | Минск Розетка RJ-45+Phone СП белая EKF Basic |  | шт | 166.84 |  |  | 106.7776 |  | 1 | 10 | 100 | 22 Розетки, выключатели | 22.07 Серия Минск (скрытая установка) | 22.07.01 Серия Минск цвет белый | Регулярная | Basic | Нет | 0.0643 | 0,00027518
ERA00-027-10 | Минск Розетка TV 1-местная СП бел. 75Ом 5-862МГц EKF Basic |  | шт | 82.3 |  |  | 52.672 |  | 1 | 10 | 100 | 22 Розетки, выключатели | 22.07 Серия Минск (скрытая установка) | 22.07.01 Серия Минск цвет белый | Регулярная | Basic | Нет | 0.0633 | 0,0002399
ERR-2USB-100 | Минск Розетка USB 2-местная СП 2,1А белая EKF |  | шт | 592.41 |  |  | 379.1424 |  | 1 | 10 | 100 | 22 Розетки, выключатели | 22.07 Серия Минск (скрытая установка) | 22.07.01 Серия Минск цвет белый | Новая | Basic | Нет | 0.0816 | 0,00024696
ERV10-021-10 | Минск Выключатель 1-клавишный СП,10А, белый EKF Basic |  | шт | 73.96 |  |  | 47.3344 |  | 1 | 10 | 200 | 22 Розетки, выключатели | 22.07 Серия Минск (скрытая установка) | 22.07.01 Серия Минск цвет белый | Регулярная | Basic | Нет | 0.0596 | 0,00024696
ERV10-026-10 | Кнопка звонка СП, Минск, 10А, белый EKF |  | шт | 90.59 |  |  | 57.9776 |  | 1 | 10 | 100 | 22 Розетки, выключатели | 22.07 Серия Минск (скрытая установка) | 22.07.01 Серия Минск цвет белый | Регулярная | Basic | Нет | 0.0816 | 0,00024696
ERV10-121-10 | Минск Выключатель 1-клавишный СП с индикатором,10А, белый EKF Basic |  | шт | 77.72 |  |  | 49.7408 |  | 1 | 10 | 200 | 22 Розетки, выключатели | 22.07 Серия Минск (скрытая установка) | 22.07.01 Серия Минск цвет белый | Регулярная | Basic | Нет | 0.0641 | 0,00024696
ERK02-035-10 | Розетка RJ-45 2-местная СП Минск белая EKF |  | шт | 180.84 |  |  | 115.7376 |  | 1 | 10 | 100 | 22 Розетки, выключатели | 22.07 Серия Минск (скрытая установка) | 22.07.01 Серия Минск цвет белый | Регулярная | Basic | Нет | 0.0817 | 0,00026813
ERV10-023-10 | Минск Выключатель 2-клавишный СП,10А, белый EKF Basic |  | шт | 83.2 |  |  | 53.248 |  | 1 | 10 | 200 | 22 Розетки, выключатели | 22.07 Серия Минск (скрытая установка) | 22.07.01 Серия Минск цвет белый | Регулярная | Basic | Нет | 0.0661 | 0,00024696
ERR16-028-100-USB | Розетка 1-местная СП с/з Минск 16А белая с защ. штор. с USB 1А EKF |  | шт | 430.97 |  |  | 275.8208 |  | 1 | 10 | 200 | 22 Розетки, выключатели | 22.07 Серия Минск (скрытая установка) | 22.07.01 Серия Минск цвет белый | Регулярная | Basic | Нет | 0.0875 | 0,0002893
ERV10-123-10 | Минск Выключатель 2-клавишный СП с индикатором,10А, белый EKF Basic |  | шт | 79.84 |  |  | 51.0976 |  | 1 | 10 | 200 | 22 Розетки, выключатели | 22.07 Серия Минск (скрытая установка) | 22.07.01 Серия Минск цвет белый | Регулярная | Basic | Нет | 0.0691 | 0,00024696
ERM-G-305-10 | Рамка 5-местная горизонтальная Минск белая EKF |  | шт | 54.84 |  |  | 35.0976 |  | 1 | 15 | 150 | 22 Розетки, выключатели | 22.07 Серия Минск (скрытая установка) | 22.07.01 Серия Минск цвет белый | Регулярная | Basic | Нет | 0.0667 | 0,0003276
ERV10-024-10 | Минск Выключатель 3-клавишный СП,10А, белый EKF Basic |  | шт | 95.92 |  |  | 61.3888 |  | 1 | 10 | 200 | 22 Розетки, выключатели | 22.07 Серия Минск (скрытая установка) | 22.07.01 Серия Минск цвет белый | Регулярная | Basic | Нет | 0.0665 | 0,00024696
ERV10-025-10 | Минск Выключатель 1-клавишный СП проходной, 10А, белый EKF Basic |  | шт | 92.66 |  |  | 59.3024 |  | 1 | 10 | 100 | 22 Розетки, выключатели | 22.07 Серия Минск (скрытая установка) | 22.07.01 Серия Минск цвет белый | Регулярная | Basic | Нет | 0.0658 | 0,00024696
ERD06-101-10 | Минск Светорегулятор СП 600W 220В белый EKF Basic |  | шт | 256.92 |  |  | 164.4288 |  | 1 | 10 | 100 | 22 Розетки, выключатели | 22.07 Серия Минск (скрытая установка) | 22.07.01 Серия Минск цвет белый | Регулярная | Basic | Нет | 0.0787 | 0,00033022
ERM-G-302-10 | Минск Рамка 2-местная горизонтальная белая EKF Basic |  | шт | 42.55 |  |  | 27.232 |  | 1 | 15 | 300 | 22 Розетки, выключатели | 22.07 Серия Минск (скрытая установка) | 22.07.01 Серия Минск цвет белый | Регулярная | Basic | Нет | 0.0245 | 0,00013104
ERM-G-303-10 | Минск Рамка 3-местная горизонтальная белая EKF Basic |  | шт | 38.8 |  |  | 24.832 |  | 1 | 12 | 240 | 22 Розетки, выключатели | 22.07 Серия Минск (скрытая установка) | 22.07.01 Серия Минск цвет белый | Регулярная | Basic | Нет | 0.034 | 0,00019068
ERM-G-304-10 | Минск Рамка 4-местная горизонтальная белая EKF Basic |  | шт | 45.56 |  |  | 29.1584 |  | 1 | 25 | 200 | 22 Розетки, выключатели | 22.07 Серия Минск (скрытая установка) | 22.07.01 Серия Минск цвет белый | Регулярная | Basic | Нет | 0.0478 | 0,00024948
ERV10-121-20 | Выключатель 1-кл. СП, Минск, с индикатором 10А, бежевый EKF |  | шт | 94.75 |  |  | 60.64 |  | 1 | 10 | 200 | 22 Розетки, выключатели | 22.07 Серия Минск (скрытая установка) | 22.07.02 Серия Минск цвет бежевый | Новая | Basic | Нет | 0.0641 | 0,0029925
ERV10-123-20 | Выключатель 2-кл. СП, Минск, с индикатором 10А, бежевый EKF |  | шт | 98.06 |  |  | 62.7584 |  | 1 | 10 | 200 | 22 Розетки, выключатели | 22.07 Серия Минск (скрытая установка) | 22.07.02 Серия Минск цвет бежевый | Новая | Basic | Нет | 0.082 | 0,00024696
ERV10-027-20 | Минск Кнопка звонка СП, 10А, бежевый EKF |  | шт | 84.67 |  |  | 54.1888 |  | 1 | 10 | 100 | 22 Розетки, выключатели | 22.07 Серия Минск (скрытая установка) | 22.07.02 Серия Минск цвет бежевый | Новая | Basic | Нет | 0.0816 | 0,00024696
ERV10-028-20 | Минск Кнопка нажимная СП, 10А, бежевая EKF |  | шт | 84.67 |  |  | 54.1888 |  | 1 | 10 | 100 | 22 Розетки, выключатели | 22.07 Серия Минск (скрытая установка) | 22.07.02 Серия Минск цвет бежевый | Новая | Basic | Нет | 0.0816 | 0,00024696
ERR16-028-200-2USB | Минск Розетка 1-местная СП с/з 16А бежевая с защ. штор. с 2 USB 2,1А EKF |  | шт | 651.16 |  |  | 416.7424 |  | 1 | 10 | 100 | 22 Розетки, выключатели | 22.07 Серия Минск (скрытая установка) | 22.07.02 Серия Минск цвет бежевый | Новая | Basic | Нет | 0.0816 | 0,00024696
ERR16-029-200-44 | Минск Розетка 1-местная СП с/з с крышкой 16А бежевая с защ. штор. IP44 EKF |  | шт | 138.78 |  |  | 88.8192 |  | 1 | 10 | 100 | 22 Розетки, выключатели | 22.07 Серия Минск (скрытая установка) | 22.07.02 Серия Минск цвет бежевый | Новая | Basic | Нет | 0.0816 | 0,00024696
ERR16-029-200 | Розетка 1-местная СП с/з Минск с крышкой 16А бежевая с защ. штор. EKF |  | шт | 103.47 |  |  | 66.2208 |  | 1 | 10 | 200 | 22 Розетки, выключатели | 22.07 Серия Минск (скрытая установка) | 22.07.02 Серия Минск цвет бежевый | Новая | Basic | Нет | 0.0739 | 0,00040219
ERK02-035-20 | Минск Розетка RJ-45 2-местная СП бежевая EKF |  | шт | 201.38 |  |  | 128.8832 |  | 1 | 10 | 100 | 22 Розетки, выключатели | 22.07 Серия Минск (скрытая установка) | 22.07.02 Серия Минск цвет бежевый | Новая | Basic | Нет | 0.0816 | 0,00024696
ERR-2USB-200 | Минск Розетка USB 2-местная СП 2,1А бежевая EKF |  | шт | 592.41 |  |  | 379.1424 |  | 1 | 10 | 100 | 22 Розетки, выключатели | 22.07 Серия Минск (скрытая установка) | 22.07.02 Серия Минск цвет бежевый | Новая | Basic | Нет | 0.0816 | 0,00024696
ERV10-021-20 | Выключатель 1-кл. СП 10А бежевый Минск EKF |  | шт | 73.88 |  |  | 47.2832 |  | 1 | 10 | 200 | 22 Розетки, выключатели | 22.07 Серия Минск (скрытая установка) | 22.07.02 Серия Минск цвет бежевый | Новая | Basic | Нет | 0.0596 | 0,00024696
ERV10-025-20 | Выключатель 1-кл. СП проходной 10А бежевый Минск EKF |  | шт | 92.66 |  |  | 59.3024 |  | 1 | 10 | 100 | 22 Розетки, выключатели | 22.07 Серия Минск (скрытая установка) | 22.07.02 Серия Минск цвет бежевый | Новая | Basic | Нет | 0.0658 | 0,00024696
ERV10-023-20 | Выключатель 2-кл. СП 10А бежевый Минск EKF |  | шт | 87.36 |  |  | 55.9104 |  | 1 | 10 | 200 | 22 Розетки, выключатели | 22.07 Серия Минск (скрытая установка) | 22.07.02 Серия Минск цвет бежевый | Новая | Basic | Нет | 0.0661 | 0,00024696
ERR16-028-200-USB | Розетка 1-местная СП с/з Минск 16А бежевая с защ. штор. с USB 1А EKF |  | шт | 402.78 |  |  | 257.7792 |  | 1 | 10 | 200 | 22 Розетки, выключатели | 22.07 Серия Минск (скрытая установка) | 22.07.02 Серия Минск цвет бежевый | Новая | Basic | Нет | 0.0875 | 0,0002893
ERV10-026-20 | Выключатель 2-кл. СП проходной 10А бежевый Минск EKF |  | шт | 132.03 |  |  | 84.4992 |  | 1 | 10 | 100 | 22 Розетки, выключатели | 22.07 Серия Минск (скрытая установка) | 22.07.02 Серия Минск цвет бежевый | Новая | Basic | Нет | 0.0661 | 0,00024696
ERV10-024-20 | Выключатель 3-кл. СП 10А бежевый Минск EKF |  | шт | 107.92 |  |  | 69.0688 |  | 1 | 10 | 200 | 22 Розетки, выключатели | 22.07 Серия Минск (скрытая установка) | 22.07.02 Серия Минск цвет бежевый | Новая | Basic | Нет | 0.0665 | 0,00024696
ERM-G-302-20 | Рамка 2-местная горизонтальная бежевый Минск EKF |  | шт | 42.55 |  |  | 27.232 |  | 1 | 15 | 300 | 22 Розетки, выключатели | 22.07 Серия Минск (скрытая установка) | 22.07.02 Серия Минск цвет бежевый | Новая | Basic | Нет | 0.0245 | 0,00013104
ERM-G-303-20 | Рамка 3-местная горизонтальная бежевый Минск EKF |  | шт | 48.35 |  |  | 30.944 |  | 1 | 12 | 240 | 22 Розетки, выключатели | 22.07 Серия Минск (скрытая установка) | 22.07.02 Серия Минск цвет бежевый | Новая | Basic | Нет | 0.034 | 0,00019068
ERM-G-304-20 | Рамка 4-местная горизонтальная бежевый Минск EKF |  | шт | 56.1 |  |  | 35.904 |  | 1 | 25 | 200 | 22 Розетки, выключатели | 22.07 Серия Минск (скрытая установка) | 22.07.02 Серия Минск цвет бежевый | Новая | Basic | Нет | 0.0478 | 0,00024948
ERR10-022-200 | Розетка 1-мест. СП б/з 10 А с защ. штор. бежевый Минск EKF |  | шт | 66.33 |  |  | 42.4512 |  | 1 | 10 | 200 | 22 Розетки, выключатели | 22.07 Серия Минск (скрытая установка) | 22.07.02 Серия Минск цвет бежевый | Новая | Basic | Нет | 0.062 | 0,00022015
ERR16-028-200 | Розетка 1-мест. СП с/з 16А бежевый с защ. штор. Минск EKF |  | шт | 83.18 |  |  | 53.2352 |  | 1 | 10 | 200 | 22 Розетки, выключатели | 22.07 Серия Минск (скрытая установка) | 22.07.02 Серия Минск цвет бежевый | Новая | Basic | Нет | 0.0718 | 0,0002893
ERR10-102-200 | Розетка 2-мест. СП б/з 10А бежевый с защ. штор. Минск EKF |  | шт | 101.52 |  |  | 64.9728 |  | 1 | 10 | 200 | 22 Розетки, выключатели | 22.07 Серия Минск (скрытая установка) | 22.07.02 Серия Минск цвет бежевый | Новая | Basic | Нет | 0.0522 | 0,00034398
ERR16-128-200 | Розетка 2-мест. СП с/з 16А бежевый с защ. штор. Минск EKF |  | шт | 128.67 |  |  | 82.3488 |  | 1 | 10 | 200 | 22 Розетки, выключатели | 22.07 Серия Минск (скрытая установка) | 22.07.02 Серия Минск цвет бежевый | Новая | Basic | Нет | 0.0683 | 0,00043735
ERK01-035-20 | Розетка RJ-45 1-мест. СП бежевый Минск EKF |  | шт | 137.08 |  |  | 87.7312 |  | 1 | 10 | 100 | 22 Розетки, выключатели | 22.07 Серия Минск (скрытая установка) | 22.07.02 Серия Минск цвет бежевый | Новая | Basic | Нет | 0.0582 | 0,00026813
ERK00-135-20 | Розетка RJ-45+Phone СП бежевый Минск EKF |  | шт | 213.24 |  |  | 136.4736 |  | 1 | 10 | 100 | 22 Розетки, выключатели | 22.07 Серия Минск (скрытая установка) | 22.07.02 Серия Минск цвет бежевый | Новая | Basic | Нет | 0.0643 | 0,00027518
ERA00-027-20 | Розетка TV 1-мест. СП бежевый 75Ом 5-862МГц Минск EKF |  | шт | 82.3 |  |  | 52.672 |  | 1 | 10 | 100 | 22 Розетки, выключатели | 22.07 Серия Минск (скрытая установка) | 22.07.02 Серия Минск цвет бежевый | Новая | Basic | Нет | 0.0633 | 0,0002399
ERD06-101-20 | Светорегулятор СП 600W 220В бежевый Минск EKF |  | шт | 277.96 |  |  | 177.8944 |  | 1 | 10 | 100 | 22 Розетки, выключатели | 22.07 Серия Минск (скрытая установка) | 22.07.02 Серия Минск цвет бежевый | Новая | Basic | Нет | 0.0787 | 0,00033022
ERM-G-305-20 | Рамка 5-местная горизонтальная бежевый Минск EKF |  | шт | 67.21 |  |  | 43.0144 |  | 1 | 15 | 150 | 22 Розетки, выключатели | 22.07 Серия Минск (скрытая установка) | 22.07.02 Серия Минск цвет бежевый | Новая | Basic | Нет | 0.0667 | 0,0003276
EGR10-022-10 | Минск Розетка 1-местная ОП 10А без заземления белая EKF Basic |  | шт | 61.32 |  |  | 39.2448 |  | 1 | 12 | 240 | 22 Розетки, выключатели | 22.06 Серия Минск (открытая установка) | 22.06.01 Серия Минск цвет белый | Регулярная | Basic | Нет | 0.039 | 0,00010588
EGR16-028-10 | Минск Розетка 1-местная ОП 16А с заземлением белая EKF Basic |  | шт | 76.04 |  |  | 48.6656 |  | 1 | 10 | 200 | 22 Розетки, выключатели | 22.06 Серия Минск (открытая установка) | 22.06.01 Серия Минск цвет белый | Регулярная | Basic | Нет | 0.046 | 0,000121
EGR10-102-10 | Минск Розетка 2-местная ОП 10А без заземления белая EKF Basic |  | шт | 92.63 |  |  | 59.2832 |  | 1 | 10 | 200 | 22 Розетки, выключатели | 22.06 Серия Минск (открытая установка) | 22.06.01 Серия Минск цвет белый | Регулярная | Basic | Нет | 0.048 | 0,0001584
EGR16-128-10 | Минск Розетка 2-местная ОП 16А с заземлением белая EKF Basic |  | шт | 107.44 |  |  | 68.7616 |  | 1 | 8 | 160 | 22 Розетки, выключатели | 22.06 Серия Минск (открытая установка) | 22.06.01 Серия Минск цвет белый | Регулярная | Basic | Нет | 0.047 | 0,0002112
EGT01-034-10 | Минск Розетка Phone 1-местная ОП белая EKF Basic |  | шт | 74.76 |  |  | 47.8464 |  | 1 | 12 | 120 | 22 Розетки, выключатели | 22.06 Серия Минск (открытая установка) | 22.06.01 Серия Минск цвет белый | Регулярная | Basic | Нет | 0.037 | 0,00012705
EGK01-035-10 | Минск Розетка RJ-45 1-местная, ОП 1А, 120В, белая EKF Basic |  | шт | 106.92 |  |  | 68.4288 |  | 1 | 12 | 120 | 22 Розетки, выключатели | 22.06 Серия Минск (открытая установка) | 22.06.01 Серия Минск цвет белый | Регулярная | Basic | Нет | 0.038 | 0,00012705
EGA00-027-10 | Минск Розетка TV 1-местная ОП 75Ом 5-862МГц белая EKF Basic |  | шт | 74.64 |  |  | 47.7696 |  | 1 | 12 | 120 | 22 Розетки, выключатели | 22.06 Серия Минск (открытая установка) | 22.06.01 Серия Минск цвет белый | Регулярная | Basic | Нет | 0.04 | 0,00012705
EGV10-021-10 | Минск Выключатель 1-клавишный ОП 10А белый EKF Basic |  | шт | 54.8 |  |  | 35.072 |  | 1 | 10 | 200 | 22 Розетки, выключатели | 22.06 Серия Минск (открытая установка) | 22.06.01 Серия Минск цвет белый | Регулярная | Basic | Нет | 0.044 | 0,000121
EGV10-121-10 | Минск Выключатель 1-клавишный ОП 10А с индикатором белый EKF Basic |  | шт | 63.4 |  |  | 40.576 |  | 1 | 10 | 200 | 22 Розетки, выключатели | 22.06 Серия Минск (открытая установка) | 22.06.01 Серия Минск цвет белый | Регулярная | Basic | Нет | 0.0445 | 0,000121
EGV10-023-10 | Минск Выключатель 2-клавишный ОП 10А белый EKF Basic |  | шт | 62.4 |  |  | 39.936 |  | 1 | 10 | 200 | 22 Розетки, выключатели | 22.06 Серия Минск (открытая установка) | 22.06.01 Серия Минск цвет белый | Регулярная | Basic | Нет | 0.1 | 0,000121
EGV10-123-10 | Минск Выключатель 2-клавишный ОП 10А с индикатором белый EKF Basic |  | шт | 74.6 |  |  | 47.744 |  | 1 | 10 | 200 | 22 Розетки, выключатели | 22.06 Серия Минск (открытая установка) | 22.06.01 Серия Минск цвет белый | Регулярная | Basic | Нет | 0.0475 | 0,000121
EGV10-021-30 | Выключатель 1-клавишный ОП Минск 10А светлое дерево EKF |  | шт | 90.43 |  |  | 57.8752 |  | 1 | 10 | 200 | 22 Розетки, выключатели | 22.06 Серия Минск (открытая установка) | 22.06.02 Серия Минск цвет светлое дерево | Регулярная | Basic | Нет | 0.044 | 0,000121
EGV10-121-30 | Выключатель 1-клавишный ОП Минск 10А с индикатором светлое дерево EKF |  | шт | 97.34 |  |  | 62.2976 |  | 1 | 10 | 200 | 22 Розетки, выключатели | 22.06 Серия Минск (открытая установка) | 22.06.02 Серия Минск цвет светлое дерево | Регулярная | Basic | Нет | 0.0445 | 0,000121
EGV10-023-30 | Выключатель 2-клавишный ОП Минск 10А светлое дерево EKF |  | шт | 98.42 |  |  | 62.9888 |  | 1 | 10 | 200 | 22 Розетки, выключатели | 22.06 Серия Минск (открытая установка) | 22.06.02 Серия Минск цвет светлое дерево | Регулярная | Basic | Нет | 0.1 | 0,000121
EGV10-123-30 | Выключатель 2-клавишный ОП Минск 10А с индикатором светлое дерево EKF |  | шт | 106.18 |  |  | 67.9552 |  | 1 | 10 | 200 | 22 Розетки, выключатели | 22.06 Серия Минск (открытая установка) | 22.06.02 Серия Минск цвет светлое дерево | Регулярная | Basic | Нет | 0.0475 | 0,000121
EGR10-022-30 | Розетка 1-местная ОП Минск 10А без заземления светлое дерево EKF |  | шт | 98.42 |  |  | 62.9888 |  | 1 | 12 | 240 | 22 Розетки, выключатели | 22.06 Серия Минск (открытая установка) | 22.06.02 Серия Минск цвет светлое дерево | Регулярная | Basic | Нет | 0.039 | 0,00010588
EGR16-028-30 | Розетка 1-местная ОП Минск 16А с заземлением светлое дерево EKF |  | шт | 98.42 |  |  | 62.9888 |  | 1 | 10 | 200 | 22 Розетки, выключатели | 22.06 Серия Минск (открытая установка) | 22.06.02 Серия Минск цвет светлое дерево | Регулярная | Basic | Нет | 0.046 | 0,000121
EGR10-102-30 | Розетка 2-местная ОП Минск 10А без заземления светлое дерево EKF |  | шт | 142.16 |  |  | 90.9824 |  | 1 | 10 | 200 | 22 Розетки, выключатели | 22.06 Серия Минск (открытая установка) | 22.06.02 Серия Минск цвет светлое дерево | Регулярная | Basic | Нет | 0.048 | 0,0001584
EGR16-128-30 | Розетка 2-местная ОП Минск 16А с заземлением светлое дерево EKF |  | шт | 160.4 |  |  | 102.656 |  | 1 | 8 | 160 | 22 Розетки, выключатели | 22.06 Серия Минск (открытая установка) | 22.06.02 Серия Минск цвет светлое дерево | Регулярная | Basic | Нет | 0.047 | 0,0002112
EGT01-034-30 | Розетка Phone 1-местная ОП Минск светлое дерево EKF |  | шт | 93.73 |  |  | 59.9872 |  | 1 | 12 | 120 | 22 Розетки, выключатели | 22.06 Серия Минск (открытая установка) | 22.06.02 Серия Минск цвет светлое дерево | Регулярная | Basic | Нет | 0.037 | 0,00012705
EGK01-035-30 | Розетка RJ-45 1-местная ОП Минск, 1А, 120В, светлое дерево EKF |  | шт | 133.52 |  |  | 85.4528 |  | 1 | 12 | 120 | 22 Розетки, выключатели | 22.06 Серия Минск (открытая установка) | 22.06.02 Серия Минск цвет светлое дерево | Регулярная | Basic | Нет | 0.038 | 0,00012705
EGA00-027-30 | Розетка TV 1-местная ОП Минск 75Ом 5-862МГц светлое дерево EKF |  | шт | 93.58 |  |  | 59.8912 |  | 1 | 12 | 120 | 22 Розетки, выключатели | 22.06 Серия Минск (открытая установка) | 22.06.02 Серия Минск цвет светлое дерево | Регулярная | Basic | Нет | 0.04 | 0,00012705
EGV10-021-40 | Выключатель 1-клавишный ОП Минск 10А тёмное дерево EKF |  | шт | 90.43 |  |  | 57.8752 |  | 1 | 10 | 200 | 22 Розетки, выключатели | 22.06 Серия Минск (открытая установка) | 22.06.03 Серия Минск цвет тёмное дерево | Регулярная | Basic | Нет | 0.044 | 0,000121
EGV10-121-40 | Выключатель 1-клавишный ОП Минск 10А с индикатором тёмное дерево EKF |  | шт | 97.34 |  |  | 62.2976 |  | 1 | 10 | 200 | 22 Розетки, выключатели | 22.06 Серия Минск (открытая установка) | 22.06.03 Серия Минск цвет тёмное дерево | Регулярная | Basic | Нет | 0.0445 | 0,000121
EGV10-023-40 | Выключатель 2-клавишный ОП Минск 10А тёмное дерево EKF |  | шт | 98.42 |  |  | 62.9888 |  | 1 | 10 | 200 | 22 Розетки, выключатели | 22.06 Серия Минск (открытая установка) | 22.06.03 Серия Минск цвет тёмное дерево | Регулярная | Basic | Нет | 0.1 | 0,000121
EGV10-123-40 | Выключатель 2-клавишный ОП Минск 10А с индикатором тёмное дерево EKF |  | шт | 106.18 |  |  | 67.9552 |  | 1 | 10 | 200 | 22 Розетки, выключатели | 22.06 Серия Минск (открытая установка) | 22.06.03 Серия Минск цвет тёмное дерево | Регулярная | Basic | Нет | 0.0475 | 0,000121
EGR10-022-40 | Розетка 1-местная ОП Минск 10А без заземления тёмное дерево EKF |  | шт | 98.42 |  |  | 62.9888 |  | 1 | 12 | 240 | 22 Розетки, выключатели | 22.06 Серия Минск (открытая установка) | 22.06.03 Серия Минск цвет тёмное дерево | Регулярная | Basic | Нет | 0.039 | 0,00010588
EGR16-028-40 | Розетка 1-местная ОП Минск 16А с заземлением тёмное дерево EKF |  | шт | 98.42 |  |  | 62.9888 |  | 1 | 10 | 200 | 22 Розетки, выключатели | 22.06 Серия Минск (открытая установка) | 22.06.03 Серия Минск цвет тёмное дерево | Регулярная | Basic | Нет | 0.046 | 0,000121
EGR10-102-40 | Розетка 2-местная ОП Минск 10А без заземления тёмное дерево EKF |  | шт | 142.16 |  |  | 90.9824 |  | 1 | 10 | 200 | 22 Розетки, выключатели | 22.06 Серия Минск (открытая установка) | 22.06.03 Серия Минск цвет тёмное дерево | Регулярная | Basic | Нет | 0.048 | 0,0001584
EGR16-128-40 | Розетка 2-местная ОП Минск 16А с заземлением тёмное дерево EKF |  | шт | 160.4 |  |  | 102.656 |  | 1 | 8 | 160 | 22 Розетки, выключатели | 22.06 Серия Минск (открытая установка) | 22.06.03 Серия Минск цвет тёмное дерево | Регулярная | Basic | Нет | 0.047 | 0,0002112
EGT01-034-40 | Розетка Phone 1-местная ОП Минск тёмное дерево EKF |  | шт | 93.73 |  |  | 59.9872 |  | 1 | 12 | 120 | 22 Розетки, выключатели | 22.06 Серия Минск (открытая установка) | 22.06.03 Серия Минск цвет тёмное дерево | Регулярная | Basic | Нет | 0.037 | 0,00012705
EGK01-035-40 | Розетка RJ-45 1-местная ОП Минск, 1А, 120В, тёмное дерево EKF |  | шт | 133.52 |  |  | 85.4528 |  | 1 | 12 | 120 | 22 Розетки, выключатели | 22.06 Серия Минск (открытая установка) | 22.06.03 Серия Минск цвет тёмное дерево | Регулярная | Basic | Нет | 0.038 | 0,00012705
EGA00-027-40 | Розетка TV 1-местная ОП Минск 75Ом 5-862МГц тёмное дерево EKF |  | шт | 93.58 |  |  | 59.8912 |  | 1 | 12 | 120 | 22 Розетки, выключатели | 22.06 Серия Минск (открытая установка) | 22.06.03 Серия Минск цвет тёмное дерево | Регулярная | Basic | Нет | 0.04 | 0,00012705
EFV10-021-30-54 | Мурманск Выключатель 1 -клавишный 10А IP54 серый EKF |  | шт | 177.75 | 110.205 | 133.3125 | 113.76 |  | 1 | 10 | 120 | 22 Розетки, выключатели | 22.05 Серия Мурманск (открытая установка) |  | Регулярная | PROxima | Нет | 0.0905 | 0,00024413
EFV10-023-30-54 | Мурманск Выключатель 2-клавишный 10А IP54 серый EKF |  | шт | 203.67 | 126.2754 | 152.7525 | 130.3488 |  | 1 | 10 | 120 | 22 Розетки, выключатели | 22.05 Серия Мурманск (открытая установка) |  | Регулярная | PROxima | Нет | 0.099 | 0,00024413
EFV10-121-30-54 | Мурманск Выключатель 1 -клавишный с индикатором 10А IP54 серый EKF |  | шт | 182.48 | 113.1376 | 136.86 | 116.7872 |  | 1 | 10 | 120 | 22 Розетки, выключатели | 22.05 Серия Мурманск (открытая установка) |  | Регулярная | PROxima | Нет | 0.093 | 0,00024413
EFV10-025-30-54 | Мурманск Выключатель проходной 1-клавишный 10А IP54 серый EKF |  | шт | 182.84 | 113.3608 | 137.13 | 117.0176 |  | 1 | 10 | 120 | 22 Розетки, выключатели | 22.05 Серия Мурманск (открытая установка) |  | Регулярная | PROxima | Нет | 0.0985 | 0,00024413
EFZ10-026-30-54 | Мурманск Кнопка звонка 1-клавишная 10А IP54 серая EKF |  | шт | 183.76 | 113.9312 | 137.82 | 117.6064 |  | 1 | 10 | 120 | 22 Розетки, выключатели | 22.05 Серия Мурманск (открытая установка) |  | Регулярная | PROxima | Нет | 0.093 | 0,00024413
EFR16-029-30-54 | Мурманск Розетка 1-местная 16А с заземлением с крышкой IP54 серый с защитными шторками EKF |  | шт | 195.83 | 121.4146 | 146.8725 | 125.3312 |  | 1 | 10 | 120 | 22 Розетки, выключатели | 22.05 Серия Мурманск (открытая установка) |  | Регулярная | PROxima | Нет | 0.1025 | 0,00023427
EFRV16-050-30-540 | Мурманск Блок розетка 1-м 16А с заземлением с крышкой+ 1-кл выключатель IP54 серый EKF |  | шт | 369.67 | 229.1954 | 277.2525 | 236.5888 |  | 1 | 5 | 60 | 22 Розетки, выключатели | 22.05 Серия Мурманск (открытая установка) |  | Новая | PROxima | Нет | 0.164 | 0,00045227
EFRV16-052-30-540 | Мурманск Блок розетка 1-м 16А с заземлением с крышкой + 2-кл выключатель IP54 серый EKF |  | шт | 398.3 | 246.946 | 298.725 | 254.912 |  | 1 | 5 | 60 | 22 Розетки, выключатели | 22.05 Серия Мурманск (открытая установка) |  | Новая | PROxima | Нет | 0.172 | 0,00045227
EFR16-129-30-54 | Мурманск Розетка 2-местная 16А с заземлением с крышкой IP54 серый с защитными шторками EKF |  | шт | 391.67 | 242.8354 | 293.7525 | 250.6688 |  | 1 | 5 | 60 | 22 Розетки, выключатели | 22.05 Серия Мурманск (открытая установка) |  | Регулярная | PROxima | Нет | 0.18 | 0,00045227
SMT-48p | Розеточный механический таймер SMT-48p 16A суточный EKF PROxima |  | шт | 384.6 | 238.452 | 288.45 | 246.144 |  | 1 | 24 | 48 | 22 Розетки, выключатели | 22.08 Дополнительные устройства в розетку |  | Регулярная | PROxima | Нет | 0.126 | 0,000598
SAT-20p | Розеточный электронный таймер SAT-20p 16A недельный EKF PROxima |  | шт | 872.32 | 540.8384 | 654.24 | 558.2848 |  | 1 | 24 | 48 | 22 Розетки, выключатели | 22.08 Дополнительные устройства в розетку |  | Регулярная | PROxima | Нет | 0.126 | 0,00055419
SB-01 | Розеточный блок SB-01 (розетка 2P+E 16А, 2 USB разъема 5V 2,1A) EKF PROxima |  | шт | 846.53 | 524.8486 | 634.8975 | 541.7792 |  | 1 | 24 | 72 | 22 Розетки, выключатели | 22.08 Дополнительные устройства в розетку |  | Регулярная | PROxima | Нет | 0.1 | 0,00034496
UFA16-310-6-018 | Сетевой фильтр 6*1,8м 16А/3,2кВт с выкл. c/з ПВС 3х1,0 Блокбастер XL EKF PROxima |  | шт | 550.64 | 341.3968 | 412.98 | 352.4096 |  | 1 | 1 | 20 | 23 Удлинители, сетевые фильтры, патроны и аксессуары | 23.02 Сетевые фильтры Блокбастер |  | Регулярная | PROxima | Нет | 0.55 | 0,00132
UFA16-310-6-03 | Сетевой фильтр 6*3м 16А/3,2кВт с выкл. c/з ПВС 3х1,0 Блокбастер XL EKF PROxima |  | шт | 650.24 | 403.1488 | 487.68 | 416.1536 |  | 1 | 1 | 20 | 23 Удлинители, сетевые фильтры, патроны и аксессуары | 23.02 Сетевые фильтры Блокбастер |  | Регулярная | PROxima | Нет | 0.6 | 0,001584
UFA16-310-6-05 | Сетевой фильтр 6*5м 16А/3,2кВт с выкл. c/з ПВС 3х1,0 Блокбастер XL EKF PROxima |  | шт | 780.46 | 483.8852 | 585.345 | 499.4944 |  | 1 | 1 | 20 | 23 Удлинители, сетевые фильтры, патроны и аксессуары | 23.02 Сетевые фильтры Блокбастер |  | Регулярная | PROxima | Нет | 0.95 | 0,001584
UFP10-375-6-018 | Сетевой фильтр 6*1,8м 10А/2,2кВт с выкл. c/з ПВС 3х0,75 Блокбастер EKF PROxima |  | шт | 494.11 | 306.3482 | 370.5825 | 316.2304 |  | 1 | 1 | 20 | 23 Удлинители, сетевые фильтры, патроны и аксессуары | 23.02 Сетевые фильтры Блокбастер |  | Регулярная | PROxima | Нет | 0.55 | 0,00132
UFP10-375-6-03 | Сетевой фильтр 6*3м 10А/2,2 кВт с выкл. c/з ПВС 3х0,75 Блокбастер EKF PROxima |  | шт | 571.74 | 354.4788 | 428.805 | 365.9136 |  | 1 | 1 | 20 | 23 Удлинители, сетевые фильтры, патроны и аксессуары | 23.02 Сетевые фильтры Блокбастер |  | Регулярная | PROxima | Нет | 0.65 | 0,001584
UFP10-375-6-05 | Сетевой фильтр 6*5м 10А/2,2кВт с выкл. c/з ПВС 3х0,75 Блокбастер EKF PROxima |  | шт | 666.91 | 413.4842 | 500.1825 | 426.8224 |  | 1 | 1 | 20 | 23 Удлинители, сетевые фильтры, патроны и аксессуары | 23.02 Сетевые фильтры Блокбастер |  | Регулярная | PROxima | Нет | 0.9 | 0,001584
LHC-E27-wi | Патрон карболитовый наст. Е27 черн. наклонный без наклейки EKF PROxima |  | шт | 37.96 | 23.5352 | 28.47 | 24.2944 |  | 50 | 50 | 200 | 23 Удлинители, сетевые фильтры, патроны и аксессуары | 23.05 Патроны | 23.05.01 Патроны карболитовые | Регулярная | PROxima | Нет | 0.055 | 0,00048
LHC-E14-s | Патрон карболитовый подвесной Е14 черн. без наклейки EKF PROxima |  | шт | 29.61 | 18.3582 | 22.2075 | 18.9504 |  | 50 | 50 | 400 | 23 Удлинители, сетевые фильтры, патроны и аксессуары | 23.05 Патроны | 23.05.01 Патроны карболитовые | Новая | PROxima | Нет | 0.025 | 0,0000439
LHC-E14-r | Патрон карболитовый с кольцом Е14 черный без наклейки EKF |  | шт | 35.03 | 21.7186 | 26.2725 | 22.4192 |  | 50 | 50 | 200 | 23 Удлинители, сетевые фильтры, патроны и аксессуары | 23.05 Патроны | 23.05.01 Патроны карболитовые | Новая | PROxima | Нет | 0.029 | 0,00015
LHC-E27-s | Патрон карболитовый подвесной Е27 черн. без Наклейки EKF PROxima |  | шт | 29.15 | 18.073 | 21.8625 | 18.656 |  | 50 | 50 | 200 | 23 Удлинители, сетевые фильтры, патроны и аксессуары | 23.05 Патроны | 23.05.01 Патроны карболитовые | Регулярная | PROxima | Нет | 0.048 | 0,0000943
LHC-E27-sc | Патрон карболитовый потолочный Е27 черн. прямой без наклейки EKF PROxima |  | шт | 39.73 | 24.6326 | 29.7975 | 25.4272 |  | 50 | 50 | 200 | 23 Удлинители, сетевые фильтры, патроны и аксессуары | 23.05 Патроны | 23.05.01 Патроны карболитовые | Регулярная | PROxima | Нет | 0.055 | 0,000311
LHC-E27-r | Патрон карболитовый с кольцом Е27 черн. без наклейки EKF PROxima |  | шт | 46.13 | 28.6006 | 34.5975 | 29.5232 |  | 50 | 50 | 200 | 23 Удлинители, сетевые фильтры, патроны и аксессуары | 23.05 Патроны | 23.05.01 Патроны карболитовые | Регулярная | PROxima | Нет | 0.025 | 0,000198
LHC-E27-wi-s | Патрон карболитовый наст. Е27 черн. наклонный EKF PROxima |  | шт | 34 | 21.08 | 25.5 | 21.76 | Хит-цена! | 50 | 50 | 200 | 23 Удлинители, сетевые фильтры, патроны и аксессуары | 23.05 Патроны | 23.05.01 Патроны карболитовые | Регулярная | PROxima | Нет | 0.055 | 0,00048
LHC-E27-s-s | Патрон карболитовый подвесной Е27 черн. EKF PROxima |  | шт | 31.17 | 19.3254 | 23.3775 | 19.9488 |  | 50 | 50 | 200 | 23 Удлинители, сетевые фильтры, патроны и аксессуары | 23.05 Патроны | 23.05.01 Патроны карболитовые | Регулярная | PROxima | Нет | 0.026 | 0,0001024
LHC-E27-sc-s | Патрон карболитовый потолочный Е27 черн. прямой EKF PROxima |  | шт | 39.72 | 24.6264 | 29.79 | 25.4208 |  | 50 | 50 | 200 | 23 Удлинители, сетевые фильтры, патроны и аксессуары | 23.05 Патроны | 23.05.01 Патроны карболитовые | Регулярная | PROxima | Нет | 0.042 | 0,000311
LHC-E27-r-s | Патрон карболитовый с кольцом Е27 черн. EKF PROxima |  | шт | 48.46 | 30.0452 | 36.345 | 31.0144 | Хит-цена! | 50 | 50 | 200 | 23 Удлинители, сетевые фильтры, патроны и аксессуары | 23.05 Патроны | 23.05.01 Патроны карболитовые | Регулярная | PROxima | Нет | 0.055 | 0,0001664
LHC-E14-r-s | Патрон карболитовый с кольцом Е14 черн. EKF PROxima |  | шт | 35.73 | 22.1526 | 26.7975 | 22.8672 |  | 50 | 50 | 200 | 23 Удлинители, сетевые фильтры, патроны и аксессуары | 23.05 Патроны | 23.05.01 Патроны карболитовые | Регулярная | PROxima | Нет | 0.029 | 0,00015
LHC-E14-s-s | Патрон карболитовый подвесной Е14 черн. EKF PROxima |  | шт | 30.31 | 18.7922 | 22.7325 | 19.3984 | Хит-цена! | 50 | 50 | 200 | 23 Удлинители, сетевые фильтры, патроны и аксессуары | 23.05 Патроны | 23.05.01 Патроны карболитовые | Регулярная | PROxima | Нет | 0.025 | 0,0000439
LHP-E27-w | Патрон Е27 подвесной с клеммной колодкой пластик белый EKF PROxima |  | шт | 58.8 | 36.456 | 44.1 | 37.632 |  | 1 | 50 | 200 | 23 Удлинители, сетевые фильтры, патроны и аксессуары | 23.05 Патроны | 23.05.02 Патроны пластиковые | Регулярная | PROxima | Нет | 0.03 | 0,00023275
LHP-E27-b | Патрон Е27 подвесной с клеммной колодкой пластик черный EKF PROxima |  | шт | 58.8 | 36.456 | 44.1 | 37.632 |  | 1 | 50 | 200 | 23 Удлинители, сетевые фильтры, патроны и аксессуары | 23.05 Патроны | 23.05.02 Патроны пластиковые | Регулярная | PROxima | Нет | 0.03 | 0,00023275
LHP-E14-s | Патрон Е14 пластиковый подвесной термостойкий пластик бел. EKF PROxima |  | шт | 17.98 | 11.1476 | 13.485 | 11.5072 |  | 50 | 50 | 200 | 23 Удлинители, сетевые фильтры, патроны и аксессуары | 23.05 Патроны | 23.05.02 Патроны пластиковые | Регулярная | PROxima | Нет | 0.013 | 0,000047
LHP-E14-r | Патрон Е14 пластиковый с кольцом термостойкий пластик бел. EKF PROxima |  | шт | 21.13 | 13.1006 | 15.8475 | 13.5232 |  | 50 | 50 | 200 | 23 Удлинители, сетевые фильтры, патроны и аксессуары | 23.05 Патроны | 23.05.02 Патроны пластиковые | Регулярная | PROxima | Нет | 0.0185 | 0,0001325
LHP-E27-s | Патрон Е27 пластиковый подвесной термостойкий пластик бел. EKF PROxima |  | шт | 25.37 | 15.7294 | 19.0275 | 16.2368 |  | 50 | 50 | 200 | 23 Удлинители, сетевые фильтры, патроны и аксессуары | 23.05 Патроны | 23.05.02 Патроны пластиковые | Регулярная | PROxima | Нет | 0.0225 | 0,000096
LHP-E27-r | Патрон Е27 пластиковый с кольцом термостойкий пластик бел. EKF PROxima |  | шт | 29.69 | 18.4078 | 22.2675 | 19.0016 |  | 50 | 50 | 200 | 23 Удлинители, сетевые фильтры, патроны и аксессуары | 23.05 Патроны | 23.05.02 Патроны пластиковые | Регулярная | PROxima | Нет | 0.0325 | 0,000216
LHCe-E14 | Патрон керамический E14 EKF PROxima |  | шт | 18.99 | 11.7738 | 14.2425 | 12.1536 |  | 20 | 20 | 400 | 23 Удлинители, сетевые фильтры, патроны и аксессуары | 23.05 Патроны | 23.05.03 Патроны керамические | Регулярная | PROxima | Нет | 0.0445 | 0,0000551
LHCe-E27 | Патрон керамический E27 EKF PROxima |  | шт | 18.65 | 11.563 | 13.9875 | 11.936 |  | 20 | 20 | 200 | 23 Удлинители, сетевые фильтры, патроны и аксессуары | 23.05 Патроны | 23.05.03 Патроны керамические | Регулярная | PROxima | Нет | 0.0495 | 0,0000841
LHCe-E27-h | Патрон керамический E27 с держателем EKF PROxima |  | шт | 23.35 | 14.477 | 17.5125 | 14.944 |  | 20 | 20 | 200 | 23 Удлинители, сетевые фильтры, патроны и аксессуары | 23.05 Патроны | 23.05.03 Патроны керамические | Регулярная | PROxima | Нет | 0.0535 | 0,0001
LHCe-E40 | Патрон керамический E40 (контакты медь) EKF PROxima |  | шт | 79.38 | 49.2156 | 59.535 | 50.8032 |  | 10 | 10 | 100 | 23 Удлинители, сетевые фильтры, патроны и аксессуары | 23.05 Патроны | 23.05.03 Патроны керамические | Регулярная | PROxima | Нет | 0.16 | 0,0002239
LHHL-G4 | Патрон G4 для галогенных ламп EKF PROxima |  | шт | 14.25 | 8.835 | 10.6875 | 9.12 |  | 100 | 100 | 2000 | 23 Удлинители, сетевые фильтры, патроны и аксессуары | 23.05 Патроны | 23.05.04 Патроны галогенные | Регулярная | PROxima | Нет | 0.0072 | 0,0000122
LHHL-G4-s | Патрон G4 для галогенных ламп под винты EKF PROxima |  | шт | 22.02 | 13.6524 | 16.515 | 14.0928 |  | 100 | 100 | 2000 | 23 Удлинители, сетевые фильтры, патроны и аксессуары | 23.05 Патроны | 23.05.04 Патроны галогенные | Выводимая из ассортимента | PROxima | Нет | 0.0072 | 0,000039
LHHL-GU5.3 | Патрон GU5.3 для галогенных ламп EKF PROxima |  | шт | 12 | 7.44 | 9 | 7.68 |  | 100 | 100 | 2000 | 23 Удлинители, сетевые фильтры, патроны и аксессуары | 23.05 Патроны | 23.05.04 Патроны галогенные | Регулярная | PROxima | Нет | 0.0062 | 0,0000338
AD-E14-E27-w | Переходник E14-E27 бел. EKF PROxima |  | шт | 75.16 | 46.5992 | 56.37 | 48.1024 |  | 1 | 50 | 200 | 23 Удлинители, сетевые фильтры, патроны и аксессуары | 23.05 Патроны | 23.05.05 Аксессуары для патронов | Регулярная | PROxima | Нет | 0.018 | 0,000104
AD-E14-GU10-w | Переходник E14-GU10 бел. EKF PROxima |  | шт | 96.31 | 59.7122 | 72.2325 | 61.6384 | Хит-цена! | 1 | 20 | 200 | 23 Удлинители, сетевые фильтры, патроны и аксессуары | 23.05 Патроны | 23.05.05 Аксессуары для патронов | Регулярная | PROxima | Нет | 0.033 | 0,0000674
AD-E27-E14-w | Переходник E27-E14 бел. EKF PROxima |  | шт | 63.95 | 39.649 | 47.9625 | 40.928 |  | 1 | 50 | 200 | 23 Удлинители, сетевые фильтры, патроны и аксессуары | 23.05 Патроны | 23.05.05 Аксессуары для патронов | Регулярная | PROxima | Нет | 0.0175 | 0,0000378
AD-E27-E40-w | Переходник E27-E40 бел. EKF PROxima |  | шт | 119.99 | 74.3938 | 89.9925 | 76.7936 |  | 1 | 50 | 200 | 23 Удлинители, сетевые фильтры, патроны и аксессуары | 23.05 Патроны | 23.05.05 Аксессуары для патронов | Регулярная | PROxima | Нет | 0.0445 | 0,0002125
AD-E27-GU10-w | Переходник E27-GU10 бел. EKF PROxima |  | шт | 96.35 | 59.737 | 72.2625 | 61.664 |  | 1 | 20 | 200 | 23 Удлинители, сетевые фильтры, патроны и аксессуары | 23.05 Патроны | 23.05.05 Аксессуары для патронов | Выводимая из ассортимента | PROxima | Нет | 0.037 | 0,0000674
AD-E40-E27-w | Переходник E40-E27 бел. EKF PROxima |  | шт | 66.96 | 41.5152 | 50.22 | 42.8544 |  | 1 | 50 | 200 | 23 Удлинители, сетевые фильтры, патроны и аксессуары | 23.05 Патроны | 23.05.05 Аксессуары для патронов | Регулярная | PROxima | Нет | 0.028 | 0,0001114
ADF-E27-s-w | Переходник вилка-Е27 с выкл. бел. EKF PROxima |  | шт | 123.59 | 76.6258 | 92.6925 | 79.0976 |  | 1 | 20 | 200 | 23 Удлинители, сетевые фильтры, патроны и аксессуары | 23.05 Патроны | 23.05.05 Аксессуары для патронов | Регулярная | PROxima | Нет | 0.019 | 0,0000841
USRB02-10-275-1-10 | Удлинитель на рамке "Зевс 2.0" 10м без заземления ПВС 2*0,75 10А/2,3кВт PROxima EKF |  | шт | 531.43 | 329.4866 | 398.5725 | 340.1152 |  | 10 | 1 | 10 | 23 Удлинители, сетевые фильтры, патроны и аксессуары | 23.09 Удлинители Зевс 2.0 |  | Новая | PROxima | Нет | 0.72 | 0,0064
UBR-6-257-4-10 | Удлинитель-рулетка 4*10 м без заземления ПВС 2*0,75 10А/2,3кВт PROxima EKF |  | шт | 657.14 | 407.4268 | 492.855 | 420.5696 |  | 12 | 1 | 12 | 23 Удлинители, сетевые фильтры, патроны и аксессуары | 23.09 Удлинители Зевс 2.0 |  | Новая | PROxima | Нет | 0.8 | 0,0027
UBR-6-257-4-5 | Удлинитель-рулетка 4*5 м без заземления ПВС 2*0,75 10А/2,3кВт PROxima EKF |  | шт | 482.86 | 299.3732 | 362.145 | 309.0304 |  | 12 | 1 | 12 | 23 Удлинители, сетевые фильтры, патроны и аксессуары | 23.09 Удлинители Зевс 2.0 |  | Новая | PROxima | Нет | 0.55 | 0,0027
USRB02-10-275-1-40 | Удлинитель на рамке "Зевс 2.0" 40м без заземления ПВС 2*0,75 10А/2,3кВт PROxima EKF |  | шт | 1648.57 | 1022.1134 | 1236.4275 | 1055.0848 |  | 10 | 1 | 10 | 23 Удлинители, сетевые фильтры, патроны и аксессуары | 23.09 Удлинители Зевс 2.0 |  | Новая | PROxima | Нет | 1.86 | 0,0086
USRB02-16-310-1-10 | Удлинитель на рамке "Зевс 2.0" 10м с заземлением ПВС 3*1,0 16А/3,5кВт PROxima EKF |  | шт | 851.43 | 527.8866 | 638.5725 | 544.9152 |  | 10 | 1 | 10 | 23 Удлинители, сетевые фильтры, патроны и аксессуары | 23.09 Удлинители Зевс 2.0 |  | Новая | PROxima | Нет | 0.97 | 0,0086
USRB02-16-310-1-20 | Удлинитель на рамке "Зевс 2.0" 20м с заземлением ПВС 3*1,0 16А/3,5кВт PROxima EKF |  | шт | 1468.57 | 910.5134 | 1101.4275 | 939.8848 |  | 10 | 1 | 10 | 23 Удлинители, сетевые фильтры, патроны и аксессуары | 23.09 Удлинители Зевс 2.0 |  | Новая | PROxima | Нет | 1.5 | 0,0096
USRB02-16-310-1-30 | Удлинитель на рамке "Зевс 2.0" 30м с заземлением ПВС 3*1,0 16А/3,5кВт PROxima EKF |  | шт | 2085.71 | 1293.1402 | 1564.2825 | 1334.8544 |  | 10 | 1 | 10 | 23 Удлинители, сетевые фильтры, патроны и аксессуары | 23.09 Удлинители Зевс 2.0 |  | Новая | PROxima | Нет | 2 | 0,0105
USRB02-16-310-1-40 | Удлинитель на рамке "Зевс 2.0" 40м с заземлением ПВС 3*1,0 16А/3,5кВт PROxima EKF |  | шт | 2708.57 | 1679.3134 | 2031.4275 | 1733.4848 |  | 10 | 1 | 10 | 23 Удлинители, сетевые фильтры, патроны и аксессуары | 23.09 Удлинители Зевс 2.0 |  | Новая | PROxima | Нет | 2.56 | 0,0118
USB02-10-275-1-10 | Удлинитель "Зевс 2.0" 10м без заземления ПВС 2*0,75 10А/2,3кВт PROxima EKF |  | шт | 485.71 | 301.1402 | 364.2825 | 310.8544 |  | 10 | 1 | 20 | 23 Удлинители, сетевые фильтры, патроны и аксессуары | 23.09 Удлинители Зевс 2.0 |  | Новая | PROxima | Нет | 0.62 | 0,0017
USB02-10-275-1-20 | Удлинитель "Зевс 2.0" 20м без заземления ПВС 2*0,75 10А/2,3кВт PROxima EKF |  | шт | 860 | 533.2 | 645 | 550.4 |  | 10 | 1 | 14 | 23 Удлинители, сетевые фильтры, патроны и аксессуары | 23.09 Удлинители Зевс 2.0 |  | Новая | PROxima | Нет | 1 | 0,0024
USB02-10-275-1-30 | Удлинитель "Зевс 2.0" 30м без заземления ПВС 2*0,75 10А/2,3кВт PROxima EKF |  | шт | 1217.14 | 754.6268 | 912.855 | 778.9696 |  | 8 | 1 | 8 | 23 Удлинители, сетевые фильтры, патроны и аксессуары | 23.09 Удлинители Зевс 2.0 |  | Новая | PROxima | Нет | 1.58 | 0,0038
USB02-10-275-1-40 | Удлинитель "Зевс 2.0" 40м без заземления ПВС 2*0,75 10А/2,3кВт PROxima EKF |  | шт | 1597.14 | 990.2268 | 1197.855 | 1022.1696 |  | 6 | 1 | 6 | 23 Удлинители, сетевые фильтры, патроны и аксессуары | 23.09 Удлинители Зевс 2.0 |  | Новая | PROxima | Нет | 1.96 | 0,0042
USB02-10-275-1-50 | Удлинитель "Зевс 2.0" 50м без заземления ПВС 2*0,75 10А/2,3кВт PROxima EKF |  | шт | 1922.86 | 1192.1732 | 1442.145 | 1230.6304 |  | 5 | 1 | 5 | 23 Удлинители, сетевые фильтры, патроны и аксессуары | 23.09 Удлинители Зевс 2.0 |  | Новая | PROxima | Нет | 2.34 | 0,0046
USB02-16-310-1-10 | Удлинитель "Зевс 2.0" 10м c заземлением ПВС 3*1 16А/3,5кВт PROxima EKF |  | шт | 805.71 | 499.5402 | 604.2825 | 515.6544 |  | 15 | 1 | 15 | 23 Удлинители, сетевые фильтры, патроны и аксессуары | 23.09 Удлинители Зевс 2.0 |  | Новая | PROxima | Нет | 1 | 0,0023
USB02-16-310-1-20 | Удлинитель "Зевс 2.0" 20м c заземлением ПВС 3*1 16А/3,5кВт PROxima EKF |  | шт | 1422.86 | 882.1732 | 1067.145 | 910.6304 |  | 10 | 1 | 10 | 23 Удлинители, сетевые фильтры, патроны и аксессуары | 23.09 Удлинители Зевс 2.0 |  | Новая | PROxima | Нет | 1.5 | 0,0032
USB02-16-310-1-30 | Удлинитель "Зевс 2.0" 30м c заземлением ПВС 3*1 16А/3,5кВт PROxima EKF |  | шт | 2037.14 | 1263.0268 | 1527.855 | 1303.7696 |  | 10 | 1 | 8 | 23 Удлинители, сетевые фильтры, патроны и аксессуары | 23.09 Удлинители Зевс 2.0 |  | Новая | PROxima | Нет | 2 | 0,0041
USB02-16-310-1-40 | Удлинитель "Зевс 2.0" 40м c заземлением ПВС 3*1 16А/3,5кВт PROxima EKF |  | шт | 2651.43 | 1643.8866 | 1988.5725 | 1696.9152 |  | 6 | 1 | 6 | 23 Удлинители, сетевые фильтры, патроны и аксессуары | 23.09 Удлинители Зевс 2.0 |  | Новая | PROxima | Нет | 2.5 | 0,00528
USB02-16-310-1-50 | Удлинитель "Зевс 2.0" 50м c заземлением ПВС 3*1 16А/3,5кВт PROxima EKF |  | шт | 3268.57 | 2026.5134 | 2451.4275 | 2091.8848 |  | 5 | 1 | 5 | 23 Удлинители, сетевые фильтры, патроны и аксессуары | 23.09 Удлинители Зевс 2.0 |  | Новая | PROxima | Нет | 3 | 0,0065
UBA10-275-2-02 | Удлинитель "Эксперт" 2 гнезда 2 метра 10А/2,2кВт без заземления ПВС 2х0,75 EKF PROxima |  | шт | 168.14 | 104.2468 | 126.105 | 107.6096 |  | 1 | 1 | 50 | 23 Удлинители, сетевые фильтры, патроны и аксессуары | 23.01 Удлинители Эксперт | 23.01.01 Удлинители Эксперт без заземления | Регулярная | PROxima | Нет | 0.248 | 0,000672
UBA10-275-2-03 | Удлинитель "Эксперт" 2 гнезда 3 метра 10А/2,2кВт без заземления ПВС 2х0,75 EKF PROxima |  | шт | 205.4 | 127.348 | 154.05 | 131.456 |  | 1 | 1 | 50 | 23 Удлинители, сетевые фильтры, патроны и аксессуары | 23.01 Удлинители Эксперт | 23.01.01 Удлинители Эксперт без заземления | Регулярная | PROxima | Нет | 0.312 | 0,000716
UBA10-275-2-05 | Удлинитель "Эксперт" 2 гнезда 5 метров 10А/2,2кВт без заземления ПВС 2х0,75 EKF PROxima |  | шт | 275.86 | 171.0332 | 206.895 | 176.5504 |  | 1 | 1 | 40 | 23 Удлинители, сетевые фильтры, патроны и аксессуары | 23.01 Удлинители Эксперт | 23.01.01 Удлинители Эксперт без заземления | Регулярная | PROxima | Нет | 0.445 | 0,00095
UBA10-275-3-02 | Удлинитель "Эксперт" 3 гнезда 2 метра 10А/2,2кВт без заземления ПВС 2х0,75 EKF PROxima |  | шт | 184.89 | 114.6318 | 138.6675 | 118.3296 |  | 1 | 1 | 50 | 23 Удлинители, сетевые фильтры, патроны и аксессуары | 23.01 Удлинители Эксперт | 23.01.01 Удлинители Эксперт без заземления | Регулярная | PROxima | Нет | 0.274 | 0,000747
UBA10-275-3-03 | Удлинитель "Эксперт" 3 гнезда 3 метра 10А/2,2кВт без заземления ПВС 2х0,75 EKF PROxima |  | шт | 225.83 | 140.0146 | 169.3725 | 144.5312 |  | 1 | 1 | 50 | 23 Удлинители, сетевые фильтры, патроны и аксессуары | 23.01 Удлинители Эксперт | 23.01.01 Удлинители Эксперт без заземления | Регулярная | PROxima | Нет | 0.338 | 0,000807
UBA10-275-3-05 | Удлинитель "Эксперт" 3 гнезда 5 метров 10А/2,2кВт без заземления ПВС 2х0,75 EKF PROxima |  | шт | 302.37 | 187.4694 | 226.7775 | 193.5168 |  | 1 | 1 | 40 | 23 Удлинители, сетевые фильтры, патроны и аксессуары | 23.01 Удлинители Эксперт | 23.01.01 Удлинители Эксперт без заземления | Регулярная | PROxima | Нет | 0.47 | 0,00103
UBA10-275-4-02 | Удлинитель "Эксперт" 4 гнезда 2 метра 10А/2,2кВт без заземления ПВС 2х0,75 EKF PROxima |  | шт | 211.51 | 131.1362 | 158.6325 | 135.3664 |  | 1 | 1 | 50 | 23 Удлинители, сетевые фильтры, патроны и аксессуары | 23.01 Удлинители Эксперт | 23.01.01 Удлинители Эксперт без заземления | Регулярная | PROxima | Нет | 0.302 | 0,000815
UBA10-275-4-03 | Удлинитель "Эксперт" 4 гнезда 3 метра 10А/2,2кВт без заземления ПВС 2х0,75 EKF PROxima |  | шт | 243.49 | 150.9638 | 182.6175 | 155.8336 |  | 1 | 1 | 40 | 23 Удлинители, сетевые фильтры, патроны и аксессуары | 23.01 Удлинители Эксперт | 23.01.01 Удлинители Эксперт без заземления | Регулярная | PROxima | Нет | 0.368 | 0,000934
UBA10-275-4-05 | Удлинитель "Эксперт" 4 гнезда 5 метров 10А/2,2кВт без заземления ПВС 2х0,75 EKF PROxima |  | шт | 314.54 | 195.0148 | 235.905 | 201.3056 |  | 1 | 1 | 40 | 23 Удлинители, сетевые фильтры, патроны и аксессуары | 23.01 Удлинители Эксперт | 23.01.01 Удлинители Эксперт без заземления | Регулярная | PROxima | Нет | 0.498 | 0,001105
UBA10-210-2-07 | Удлинитель "Эксперт" 2 гнезда 7 метров 10А/2,2кВт без заземления ПВС 2х1 EKF PROxima |  | шт | 378.67 | 234.7754 | 284.0025 | 242.3488 |  | 1 | 1 | 30 | 23 Удлинители, сетевые фильтры, патроны и аксессуары | 23.01 Удлинители Эксперт | 23.01.01 Удлинители Эксперт без заземления | Выводимая из ассортимента | PROxima | Нет | 0.58 | 0,00122033
UBA10-210-3-05 | Удлинитель "Эксперт" 3 гнезда 5 метров 10А/2,2кВт без заземления ПВС 2х1 EKF PROxima |  | шт | 328.16 | 203.4592 | 246.12 | 210.0224 |  | 1 | 1 | 40 | 23 Удлинители, сетевые фильтры, патроны и аксессуары | 23.01 Удлинители Эксперт | 23.01.01 Удлинители Эксперт без заземления | Выводимая из ассортимента | PROxima | Нет | 0.47 | 0,00102953
UBA10-210-3-07 | Удлинитель "Эксперт" 3 гнезда 7 метров 10А/2,2кВт без заземления ПВС 2х1 EKF PROxima |  | шт | 493.15 | 305.753 | 369.8625 | 315.616 |  | 1 | 1 | 30 | 23 Удлинители, сетевые фильтры, патроны и аксессуары | 23.01 Удлинители Эксперт | 23.01.01 Удлинители Эксперт без заземления | Выводимая из ассортимента | PROxima | Нет | 0.607 | 0,00118455
UBA10-210-4-05 | Удлинитель "Эксперт" 4 гнезда 5 метров 10А/2,2кВт без заземления ПВС 2х1 EKF PROxima |  | шт | 426.42 | 264.3804 | 319.815 | 272.9088 |  | 1 | 1 | 40 | 23 Удлинители, сетевые фильтры, патроны и аксессуары | 23.01 Удлинители Эксперт | 23.01.01 Удлинители Эксперт без заземления | Выводимая из ассортимента | PROxima | Нет | 0.498 | 0,00110505
UBA16-310-2-02 | Удлинитель "Эксперт" 2 гнезда 2 метра 16А/3,5кВт с заземлением ПВС 3х1 EKF PROxima |  | шт | 251.13 | 155.7006 | 188.3475 | 160.7232 |  | 1 | 1 | 40 | 23 Удлинители, сетевые фильтры, патроны и аксессуары | 23.01 Удлинители Эксперт | 23.01.02 Удлинители Эксперт с заземлением | Регулярная | PROxima | Нет | 0.315 | 0,00083475
UBA16-310-2-03 | Удлинитель "Эксперт" 2 гнезда 3 метра 16А/3,5кВт с заземлением ПВС 3х1 EKF PROxima |  | шт | 306.3 | 189.906 | 229.725 | 196.032 |  | 1 | 1 | 40 | 23 Удлинители, сетевые фильтры, патроны и аксессуары | 23.01 Удлинители Эксперт | 23.01.02 Удлинители Эксперт с заземлением | Регулярная | PROxima | Нет | 0.39 | 0,00092618
UBA16-310-2-05 | Удлинитель "Эксперт" 2 гнезда 5 метров 16А/3,5кВт с заземлением ПВС 3х1 EKF PROxima |  | шт | 439.29 | 272.3598 | 329.4675 | 281.1456 |  | 1 | 1 | 40 | 23 Удлинители, сетевые фильтры, патроны и аксессуары | 23.01 Удлинители Эксперт | 23.01.02 Удлинители Эксперт с заземлением | Регулярная | PROxima | Нет | 0.538 | 0,0011766
UBA16-310-3-02 | Удлинитель "Эксперт" 3 гнезда 2 метра 16А/3,5кВт с заземлением ПВС 3х1 EKF PROxima |  | шт | 303.02 | 187.8724 | 227.265 | 193.9328 |  | 1 | 1 | 40 | 23 Удлинители, сетевые фильтры, патроны и аксессуары | 23.01 Удлинители Эксперт | 23.01.02 Удлинители Эксперт с заземлением | Регулярная | PROxima | Нет | 0.345 | 0,0009182
UBA16-310-3-03 | Удлинитель "Эксперт" 3 гнезда 3 метра 16А/3,5кВт с заземлением ПВС 3х1 EKF PROxima |  | шт | 341.58 | 211.7796 | 256.185 | 218.6112 |  | 1 | 1 | 40 | 23 Удлинители, сетевые фильтры, патроны и аксессуары | 23.01 Удлинители Эксперт | 23.01.02 Удлинители Эксперт с заземлением | Регулярная | PROxima | Нет | 0.42 | 0,0009381
UBA16-310-3-05 | Удлинитель "Эксперт" 3 гнезда 5 метров 16А/3,5кВт с заземлением ПВС 3х1 EKF PROxima |  | шт | 502.77 | 311.7174 | 377.0775 | 321.7728 |  | 1 | 1 | 40 | 23 Удлинители, сетевые фильтры, патроны и аксессуары | 23.01 Удлинители Эксперт | 23.01.02 Удлинители Эксперт с заземлением | Регулярная | PROxima | Нет | 0.565 | 0,00110903
UBA16-310-4-02 | Удлинитель "Эксперт" 4 гнезда 2 метра 16А/3,5кВт с заземлением ПВС 3х1 EKF PROxima |  | шт | 346.68 | 214.9416 | 260.01 | 221.8752 |  | 1 | 1 | 40 | 23 Удлинители, сетевые фильтры, патроны и аксессуары | 23.01 Удлинители Эксперт | 23.01.02 Удлинители Эксперт с заземлением | Регулярная | PROxima | Нет | 0.375 | 0,00091823
UBA16-310-4-03 | Удлинитель "Эксперт" 4 гнезда 3 метра 16А/3,5кВт с заземлением ПВС 3х1 EKF PROxima |  | шт | 403.51 | 250.1762 | 302.6325 | 258.2464 |  | 1 | 1 | 40 | 23 Удлинители, сетевые фильтры, патроны и аксессуары | 23.01 Удлинители Эксперт | 23.01.02 Удлинители Эксперт с заземлением | Регулярная | PROxima | Нет | 0.45 | 0,00108915
UBA16-310-4-05 | Удлинитель "Эксперт" 4 гнезда 5 метра 16А/3,5кВт с заземлением ПВС 3х1 EKF PROxima |  | шт | 495.01 | 306.9062 | 371.2575 | 316.8064 |  | 1 | 1 | 30 | 23 Удлинители, сетевые фильтры, патроны и аксессуары | 23.01 Удлинители Эксперт | 23.01.02 Удлинители Эксперт с заземлением | Регулярная | PROxima | Нет | 0.6 | 0,00155025
UBA16-310-3-02i | Удлинитель "Эксперт" 3 гнезда 2 метра 16А/3,5кВт с выключателем и заземлением ПВС 3х1 EKF PROxima |  | шт | 392.87 | 243.5794 | 294.6525 | 251.4368 |  | 1 | 1 | 50 | 23 Удлинители, сетевые фильтры, патроны и аксессуары | 23.01 Удлинители Эксперт | 23.01.03 Удлинители Эксперт с выключателем и заземлением | Регулярная | PROxima | Нет | 0.376 | 0,00117263
UBA16-310-3-03i | Удлинитель "Эксперт" 3 гнезда 3 метра 16А/3,5кВт с выключателем и заземлением ПВС 3х1 EKF PROxima |  | шт | 447.09 | 277.1958 | 335.3175 | 286.1376 |  | 1 | 1 | 45 | 23 Удлинители, сетевые фильтры, патроны и аксессуары | 23.01 Удлинители Эксперт | 23.01.03 Удлинители Эксперт с выключателем и заземлением | Регулярная | PROxima | Нет | 0.449 | 0,00131573
UBA16-310-3-05i | Удлинитель "Эксперт" 3 гнезда 5 метров 16А/3,5кВт с выключателем и заземлением ПВС 3х1 EKF PROxima |  | шт | 575.21 | 356.6302 | 431.4075 | 368.1344 |  | 1 | 1 | 40 | 23 Удлинители, сетевые фильтры, патроны и аксессуары | 23.01 Удлинители Эксперт | 23.01.03 Удлинители Эксперт с выключателем и заземлением | Регулярная | PROxima | Нет | 0.598 | 0,0015264
UBA16-310-3-07i | Удлинитель "Эксперт" 3 гнезда 7 метров 16А/3,5кВт с выключателем и заземлением ПВС 3х1 EKF PROxima |  | шт | 1035.64 | 642.0968 | 776.73 | 662.8096 |  | 1 | 1 | 30 | 23 Удлинители, сетевые фильтры, патроны и аксессуары | 23.01 Удлинители Эксперт | 23.01.03 Удлинители Эксперт с выключателем и заземлением | Выводимая из ассортимента | PROxima | Нет | 0.75 | 0,00161783
UBA16-310-4-02i | Удлинитель "Эксперт" 4 гнезда 2 метра 16А/3,5кВт с выключателем и заземлением ПВС 3х1 EKF PROxima |  | шт | 395.76 | 245.3712 | 296.82 | 253.2864 |  | 1 | 1 | 40 | 23 Удлинители, сетевые фильтры, патроны и аксессуары | 23.01 Удлинители Эксперт | 23.01.03 Удлинители Эксперт с выключателем и заземлением | Заказная (16) | PROxima | Нет | 0.408 | 0,00132368
UBA16-310-4-03i | Удлинитель "Эксперт" 4 гнезда 3 метра 16А/3,5кВт с выключателем и заземлением ПВС 3х1 EKF PROxima |  | шт | 454.66 | 281.8892 | 340.995 | 290.9824 |  | 1 | 1 | 35 | 23 Удлинители, сетевые фильтры, патроны и аксессуары | 23.01 Удлинители Эксперт | 23.01.03 Удлинители Эксперт с выключателем и заземлением | Регулярная | PROxima | Нет | 0.483 | 0,00147075
UBA16-310-4-05i | Удлинитель "Эксперт" 4 гнезда 5 метров 16А/3,5кВт с выключателем и заземлением ПВС 3х1 EKF PROxima |  | шт | 607.57 | 376.6934 | 455.6775 | 388.8448 |  | 1 | 1 | 30 | 23 Удлинители, сетевые фильтры, патроны и аксессуары | 23.01 Удлинители Эксперт | 23.01.03 Удлинители Эксперт с выключателем и заземлением | Регулярная | PROxima | Нет | 0.63 | 0,00180068
UKA02-06-275-4-30 | Удлинитель на катушке "Атлант 2.0" 4 гнезда 30м без заземления ПВС 2*0,75 6А/1,3кВт PROxima |  | шт | 2125.87 | 1318.0394 | 1594.4025 | 1360.5568 |  | 2 | 2 | 2 | 23 Удлинители, сетевые фильтры, патроны и аксессуары | 23.03 Удлинители Атлант 2.0 (пласт. катушка) |  | Регулярная | PROxima | Нет | 2.5 | 0,0182
UKA02-06-275-4-40 | Удлинитель на катушке "Атлант 2.0" 4 гнезда 40м без заземления ПВС 2*0,75 6А/1,3кВт PROxima |  | шт | 2543.71 | 1577.1002 | 1907.7825 | 1627.9744 |  | 2 | 2 | 2 | 23 Удлинители, сетевые фильтры, патроны и аксессуары | 23.03 Удлинители Атлант 2.0 (пласт. катушка) |  | Регулярная | PROxima | Нет | 3 | 0,0182
UKA02-06-275-4-50 | Удлинитель на катушке "Атлант 2.0" 4 гнезда 50м без заземления ПВС 2*0,75 6А/1,3кВт PROxima |  | шт | 2996.97 | 1858.1214 | 2247.7275 | 1918.0608 |  | 2 | 2 | 2 | 23 Удлинители, сетевые фильтры, патроны и аксессуары | 23.03 Удлинители Атлант 2.0 (пласт. катушка) |  | Регулярная | PROxima | Нет | 3.55 | 0,0182
UKA02-10-310-4-30 | Удлинитель на катушке "Атлант 2.0" 4 гнезда 30м с заземлением ПВС 3*1,0 10А/2,2кВт PROxima |  | шт | 2933.39 | 1818.7018 | 2200.0425 | 1877.3696 |  | 2 | 2 | 2 | 23 Удлинители, сетевые фильтры, патроны и аксессуары | 23.03 Удлинители Атлант 2.0 (пласт. катушка) |  | Регулярная | PROxima | Нет | 3 | 0,0182
UKA02-10-310-4-40 | Удлинитель на катушке "Атлант 2.0" 4 гнезда 40м с заземлением ПВС 3*1,0 10А/2,2кВт PROxima |  | шт | 3592.02 | 2227.0524 | 2694.015 | 2298.8928 |  | 2 | 2 | 2 | 23 Удлинители, сетевые фильтры, патроны и аксессуары | 23.03 Удлинители Атлант 2.0 (пласт. катушка) |  | Регулярная | PROxima | Нет | 4.3 | 0,0182
UKA02-10-310-4-50 | Удлинитель на катушке "Атлант 2.0" 4 гнезда 50м с заземлением ПВС 3*1,0 10А/2,2кВт PROxima |  | шт | 4207.49 | 2608.6438 | 3155.6175 | 2692.7936 |  | 2 | 2 | 2 | 23 Удлинители, сетевые фильтры, патроны и аксессуары | 23.03 Удлинители Атлант 2.0 (пласт. катушка) |  | Регулярная | PROxima | Нет | 5.6 | 0,0182
UKA02-16-315-4-30-IP44 | Удлинитель на катушке "Атлант 2.0" 4 гнезда 30м с заземлением ПВС 3*1,5 16А/3,5кВт IP44 PROxima EKF |  | шт | 3820 | 2368.4 | 2865 | 2444.8 |  | 2 | 1 | 2 | 23 Удлинители, сетевые фильтры, патроны и аксессуары | 23.03 Удлинители Атлант 2.0 (пласт. катушка) |  | Новая | PROxima | Нет | 4.5 | 0,0159
UKA02-16-315-4-40-IP44 | Удлинитель на катушке "Атлант 2.0" 4 гнезда 40м с заземлением ПВС 3*1,5 16А/3,5кВт IP44 PROxima EKF |  | шт | 4565.71 | 2830.7402 | 3424.2825 | 2922.0544 |  | 2 | 1 | 2 | 23 Удлинители, сетевые фильтры, патроны и аксессуары | 23.03 Удлинители Атлант 2.0 (пласт. катушка) |  | Новая | PROxima | Нет | 5.5 | 0,0159
UKA02-16-315-4-50-IP44 | Удлинитель на катушке "Атлант 2.0" 4 гнезда 50м с заземлением ПВС 3*1,5 16А/3,5кВт IP44 PROxima EKF |  | шт | 5314.29 | 3294.8598 | 3985.7175 | 3401.1456 |  | 2 | 1 | 2 | 23 Удлинители, сетевые фильтры, патроны и аксессуары | 23.03 Удлинители Атлант 2.0 (пласт. катушка) |  | Новая | PROxima | Нет | 6.5 | 0,0159
UKA02-16-315R-4-30-IP44 | Удлинитель на катушке "Атлант 2.0" 4 гнезда 30м с заземлением КГ 3*1,5 16А/3,5кВт IP44 PROxima EKF |  | шт | 5554.29 | 3443.6598 | 4165.7175 | 3554.7456 |  | 2 | 1 | 2 | 23 Удлинители, сетевые фильтры, патроны и аксессуары | 23.03 Удлинители Атлант 2.0 (пласт. катушка) |  | Новая | PROxima | Нет | 6.6 | 0,0159
UKA02-16-315R-4-40-IP44 | Удлинитель на катушке "Атлант 2.0" 4 гнезда 40м с заземлением КГ 3*1,5 16А/3,5кВт IP44 PROxima EKF |  | шт | 6665.71 | 4132.7402 | 4999.2825 | 4266.0544 |  | 2 | 1 | 2 | 23 Удлинители, сетевые фильтры, патроны и аксессуары | 23.03 Удлинители Атлант 2.0 (пласт. катушка) |  | Новая | PROxima | Нет | 8.3 | 0,0159
UKA02-16-315R-4-50-IP44 | Удлинитель на катушке "Атлант 2.0" 4 гнезда 50м с заземлением КГ 3*1,5 16А/3,5кВт IP44 PROxima EKF |  | шт | 7782.86 | 4825.3732 | 5837.145 | 4981.0304 |  | 2 | 1 | 2 | 23 Удлинители, сетевые фильтры, патроны и аксессуары | 23.03 Удлинители Атлант 2.0 (пласт. катушка) |  | Новая | PROxima | Нет | 10 | 0,0159
UKG02-16-R315-4-30 | Удлинитель на катушке "Гефест 2.0" 4 гнезда 30м с заземлением и предохранителем КГ 3*1,5 16А/3,5кВт PROxima |  | шт | 5975.89 | 3705.0518 | 4481.9175 | 3824.5696 |  | 2 | 2 | 2 | 23 Удлинители, сетевые фильтры, патроны и аксессуары | 23.04 Удлинители Гефест 2.0 (мет. катушка) |  | Регулярная | PROxima | Нет | 5.2 | 0,02204
UKG02-16-R315-4-40 | Удлинитель на катушке "Гефест 2.0" 4 гнезда 40м с заземлением и предохранителем КГ 3*1,5 16А/3,5кВт PROxima |  | шт | 6925.59 | 4293.8658 | 5194.1925 | 4432.3776 |  | 2 | 2 | 2 | 23 Удлинители, сетевые фильтры, патроны и аксессуары | 23.04 Удлинители Гефест 2.0 (мет. катушка) |  | Регулярная | PROxima | Нет | 6.4 | 0,02204
UKG02-16-R315-4-50 | Удлинитель на катушке "Гефест 2.0" 4 гнезда 50м с заземлением и предохранителем КГ 3*1,5 16А/3,5кВт PROxima |  | шт | 7917.21 | 4908.6702 | 5937.9075 | 5067.0144 |  | 2 | 2 | 2 | 23 Удлинители, сетевые фильтры, патроны и аксессуары | 23.04 Удлинители Гефест 2.0 (мет. катушка) |  | Регулярная | PROxima | Нет | 7.4 | 0,02204
UKG02-16-R325-4-30 | Удлинитель на катушке "Гефест 2.0" 4 гнезда 30м с заземлением и предохранителем КГ 3*2,5 16А/3,5кВт PROxima |  | шт | 7660.48 | 4749.4976 | 5745.36 | 4902.7072 |  | 2 | 2 | 2 | 23 Удлинители, сетевые фильтры, патроны и аксессуары | 23.04 Удлинители Гефест 2.0 (мет. катушка) |  | Регулярная | PROxima | Нет | 5.6 | 0,02204
UKG02-16-R325-4-40 | Удлинитель на катушке "Гефест 2.0" 4 гнезда 40м с заземлением и предохранителем КГ 3*2,5 16А/3,5кВт PROxima |  | шт | 9241.41 | 5729.6742 | 6931.0575 | 5914.5024 |  | 2 | 2 | 2 | 23 Удлинители, сетевые фильтры, патроны и аксессуары | 23.04 Удлинители Гефест 2.0 (мет. катушка) |  | Регулярная | PROxima | Нет | 7.4 | 0,02204
UKG02-16-R325-4-50 | Удлинитель на катушке "Гефест 2.0" 4 гнезда 50м с заземлением и предохранителем КГ 3*2,5 16А/3,5кВт PROxima |  | шт | 10748.62 | 6664.1444 | 8061.465 | 6879.1168 |  | 2 | 2 | 2 | 23 Удлинители, сетевые фильтры, патроны и аксессуары | 23.04 Удлинители Гефест 2.0 (мет. катушка) |  | Регулярная | PROxima | Нет | 9.2 | 0,02204
UBP6-275-2-02 | Удлинитель "Стандарт" 2 гнезда 2 метра 6А/1,3кВт без заземления ПВС 2х0,75 EKF PROxima |  | шт | 171.95 | 106.609 | 128.9625 | 110.048 |  | 1 | 1 | 50 | 23 Удлинители, сетевые фильтры, патроны и аксессуары | 23.08 Удлинители Стандарт | 23.01.01 Удлинители Стандарт без заземления | Выводимая из ассортимента | PROxima | Нет | 0.232 | 0,00067178
UBP6-275-3-10 | Удлинитель "Стандарт" 3 гнезда 10 метров 6А/1,3кВт без заземления ПВС 2х0,75 EKF PROxima |  | шт | 523.46 | 324.5452 | 392.595 | 335.0144 |  | 1 | 1 | 30 | 23 Удлинители, сетевые фильтры, патроны и аксессуары | 23.08 Удлинители Стандарт | 23.01.01 Удлинители Стандарт без заземления | Выводимая из ассортимента | PROxima | Нет | 0.723 | 0,00158205
UBP6-275-4-07 | Удлинитель "Стандарт" 4 гнезда 7 метров 6А/1,3кВт без заземления ПВС 2х0,75 EKF PROxima |  | шт | 350.2 | 217.124 | 262.65 | 224.128 |  | 1 | 1 | 30 | 23 Удлинители, сетевые фильтры, патроны и аксессуары | 23.08 Удлинители Стандарт | 23.01.01 Удлинители Стандарт без заземления | Выводимая из ассортимента | PROxima | Нет | 0.58 | 0,00118853
UBP10-375-2-10 | Удлинитель "Стандарт" 2 гнезда 10 метров 10А/2,2кВт с заземлением ПВС 3х0,75 EKF PROxima |  | шт | 795.84 | 493.4208 | 596.88 | 509.3376 |  | 1 | 1 | 20 | 23 Удлинители, сетевые фильтры, патроны и аксессуары | 23.08 Удлинители Стандарт | 23.01.02 Удлинители Стандарт с заземлением | Выводимая из ассортимента | PROxima | Нет | 0.815 | 0,00183645
UBP10-375-3-02 | Удлинитель "Стандарт" 3 гнезда 2 метра 10А/2,2кВт с заземлением ПВС 3х0,75 EKF PROxima |  | шт | 305.85 | 189.627 | 229.3875 | 195.744 |  | 1 | 1 | 40 | 23 Удлинители, сетевые фильтры, патроны и аксессуары | 23.08 Удлинители Стандарт | 23.01.02 Удлинители Стандарт с заземлением | Выводимая из ассортимента | PROxima | Нет | 0.325 | 0,00091823
UBP10-375-3-07 | Удлинитель "Стандарт" 3 гнезда 7 метров 10А/2,2кВт с заземлением ПВС 3х0,75 EKF PROxima |  | шт | 629.98 | 390.5876 | 472.485 | 403.1872 |  | 1 | 1 | 30 | 23 Удлинители, сетевые фильтры, патроны и аксессуары | 23.08 Удлинители Стандарт | 23.01.02 Удлинители Стандарт с заземлением | Выводимая из ассортимента | PROxima | Нет | 0.647 | 0,0016536
UBP10-375-4-02 | Удлинитель "Стандарт" 4 гнезда 2 метра 10А/2,2кВт с заземлением ПВС 3х0,75 EKF PROxima |  | шт | 334.77 | 207.5574 | 251.0775 | 214.2528 |  | 1 | 1 | 40 | 23 Удлинители, сетевые фильтры, патроны и аксессуары | 23.08 Удлинители Стандарт | 23.01.02 Удлинители Стандарт с заземлением | Выводимая из ассортимента | PROxima | Нет | 0.355 | 0,00091823
AVP6-10 | Вилка прямая б/з бел. 6А 250В EKF PROxima |  | шт | 36.28 | 22.4936 | 27.21 | 23.2192 |  | 1 | 50 | 500 | 23 Удлинители, сетевые фильтры, патроны и аксессуары | 23.06 Аксессуары |  | Регулярная | PROxima | Нет | 0.02 | 0,00007105
AVP6-30 | Вилка прямая б/з черн. 6А 250В EKF PROxima |  | шт | 36.28 | 22.4936 | 27.21 | 23.2192 |  | 1 | 50 | 400 | 23 Удлинители, сетевые фильтры, патроны и аксессуары | 23.06 Аксессуары |  | Регулярная | PROxima | Нет | 0.02 | 0,0000735
AVP16-10 | Вилка прямая с/з бел. 16А 250В EKF PROxima |  | шт | 52.64 | 32.6368 | 39.48 | 33.6896 |  | 1 | 25 | 250 | 23 Удлинители, сетевые фильтры, патроны и аксессуары | 23.06 Аксессуары |  | Регулярная | PROxima | Нет | 0.04 | 0,0001392
AVP16-30 | Вилка прямая с/з черн. 16А 250В EKF PROxima |  | шт | 52.64 | 32.6368 | 39.48 | 33.6896 |  | 1 | 25 | 250 | 23 Удлинители, сетевые фильтры, патроны и аксессуары | 23.06 Аксессуары |  | Регулярная | PROxima | Нет | 0.04 | 0,000144
AVK16-10 | Вилка с кольцом с/з бел. 16А 250В EKF PROxima |  | шт | 53.36 | 33.0832 | 40.02 | 34.1504 |  | 1 | 35 | 350 | 23 Удлинители, сетевые фильтры, патроны и аксессуары | 23.06 Аксессуары |  | Регулярная | PROxima | Нет | 0.04 | 0,000126
AVK16-30 | Вилка с кольцом с/з черн. 16А 250В EKF PROxima |  | шт | 53.36 | 33.0832 | 40.02 | 34.1504 |  | 1 | 35 | 350 | 23 Удлинители, сетевые фильтры, патроны и аксессуары | 23.06 Аксессуары |  | Регулярная | PROxima | Нет | 0.02 | 0,0001232
AVY16-10 | Вилка угловая с/з бел. 16А 250В EKF PROxima |  | шт | 49.3 | 30.566 | 36.975 | 31.552 |  | 1 | 30 | 300 | 23 Удлинители, сетевые фильтры, патроны и аксессуары | 23.06 Аксессуары |  | Регулярная | PROxima | Нет | 0.04 | 0,00011935
AVY16-30 | Вилка угловая с/з черн. 16А 250В EKF PROxima |  | шт | 49.3 | 30.566 | 36.975 | 31.552 |  | 1 | 30 | 300 | 23 Удлинители, сетевые фильтры, патроны и аксессуары | 23.06 Аксессуары |  | Регулярная | PROxima | Нет | 0.04 | 0,00012128
ASG10-10 | Гнездо штепсельное б/з бел. 10А 250В EKF PROxima |  | шт | 53.8 | 33.356 | 40.35 | 34.432 |  | 1 | 20 | 200 | 23 Удлинители, сетевые фильтры, патроны и аксессуары | 23.06 Аксессуары |  | Регулярная | PROxima | Нет | 0.04 | 0,00013524
ASG10-30 | Гнездо штепсельное б/з черн. 10А 250В EKF PROxima |  | шт | 53.8 | 33.356 | 40.35 | 34.432 |  | 1 | 20 | 200 | 23 Удлинители, сетевые фильтры, патроны и аксессуары | 23.06 Аксессуары |  | Регулярная | PROxima | Нет | 0.04 | 0,0001449
ASGO10-30 | Гнездо штепсельное б/з черн. ПВХ 10A 250B EKF PROxima |  | шт | 100.92 | 62.5704 | 75.69 | 64.5888 |  | 1 | 15 | 150 | 23 Удлинители, сетевые фильтры, патроны и аксессуары | 23.06 Аксессуары |  | Регулярная | PROxima | Нет | 0.08 | 0,00024299
ASG16-10 | Гнездо штепсельное с/з бел. 16А 250В EKF PROxima |  | шт | 62.96 | 39.0352 | 47.22 | 40.2944 |  | 1 | 20 | 200 | 23 Удлинители, сетевые фильтры, патроны и аксессуары | 23.06 Аксессуары |  | Регулярная | PROxima | Нет | 0.04 | 0,0001449
ASG16-30 | Гнездо штепсельное с/з черн. 16А 250В EKF PROxima |  | шт | 62.96 | 39.0352 | 47.22 | 40.2944 |  | 1 | 20 | 200 | 23 Удлинители, сетевые фильтры, патроны и аксессуары | 23.06 Аксессуары |  | Регулярная | PROxima | Нет | 0.04 | 0,00013284
ASGO16-30 | Гнездо штепсельное с/з черн. ПВХ 16A 250B EKF PROxima |  | шт | 100.92 | 62.5704 | 75.69 | 64.5888 |  | 1 | 15 | 150 | 23 Удлинители, сетевые фильтры, патроны и аксессуары | 23.06 Аксессуары |  | Регулярная | PROxima | Нет | 0.08 | 0,0002209
AAP6-1 | Адаптер-переходник б/з бел. 6А 250В EKF PROxima |  | шт | 49.06 | 30.4172 | 36.795 | 31.3984 |  | 1 | 30 | 300 | 23 Удлинители, сетевые фильтры, патроны и аксессуары | 23.06 Аксессуары |  | Регулярная | PROxima | Нет | 0.02 | 0,00011094
ARP6-2 | Разветвитель 2 гн. б/з плоский 6А 250B EKF PROxima |  | шт | 121.16 | 75.1192 | 90.87 | 77.5424 |  | 1 | 1 | 100 | 23 Удлинители, сетевые фильтры, патроны и аксессуары | 23.06 Аксессуары |  | Регулярная | PROxima | Нет | 0.08 | 0,00030268
ARP16-2 | Разветвитель 2 гн. с/з плоский 16А 250B EKF PROxima |  | шт | 156.46 | 97.0052 | 117.345 | 100.1344 |  | 1 | 1 | 100 | 23 Удлинители, сетевые фильтры, патроны и аксессуары | 23.06 Аксессуары |  | Регулярная | PROxima | Нет | 0.1 | 0,00036
ARP6-3 | Разветвитель 3 гн. б/з плоский 6А 250B EKF PROxima |  | шт | 136 | 84.32 | 102 | 87.04 |  | 1 | 1 | 100 | 23 Удлинители, сетевые фильтры, патроны и аксессуары | 23.06 Аксессуары |  | Регулярная | PROxima | Нет | 0.1 | 0,00040095
ARP16-3 | Разветвитель 3 гн. с/з плоский 16А 250B EKF PROxima |  | шт | 162 | 100.44 | 121.5 | 103.68 |  | 1 | 1 | 100 | 23 Удлинители, сетевые фильтры, патроны и аксессуары | 23.06 Аксессуары |  | Регулярная | PROxima | Нет | 0.12 | 0,0004617
ATK16-3 | Тройник 3 гн. с/з круглый бел. 16А 250В EKF PROxima |  | шт | 162 | 100.44 | 121.5 | 103.68 |  | 1 | 1 | 100 | 23 Удлинители, сетевые фильтры, патроны и аксессуары | 23.06 Аксессуары |  | Регулярная | PROxima | Нет | 0.1 | 0,000612
APB6-10 | Переключатель бра бел. 6А 250В EKF PROxima |  | шт | 28.68 | 17.7816 | 21.51 | 18.3552 |  | 1 | 80 | 800 | 23 Удлинители, сетевые фильтры, патроны и аксессуары | 23.06 Аксессуары |  | Регулярная | PROxima | Нет | 0.02 | 0,00003
APB6-30 | Переключатель бра черный 6А 250В EKF PROxima |  | шт | 28.68 | 17.7816 | 21.51 | 18.3552 |  | 1 | 80 | 800 | 23 Удлинители, сетевые фильтры, патроны и аксессуары | 23.06 Аксессуары |  | Регулярная | PROxima | Нет | 0.02 | 0,00003
AVYF16-10 | Вилка угловая плоская с/з белая "СТЕЛС" 16А 250В EKF PROxima |  | шт | 86 | 53.32 | 64.5 | 55.04 |  | 1 | 30 | 480 | 23 Удлинители, сетевые фильтры, патроны и аксессуары | 23.06 Аксессуары |  | Регулярная | PROxima | Нет | 0.05 | 0,00009188
AVYF16-30 | Вилка угловая плоская с/з черная "СТЕЛС" 16А 250В EKF PROxima |  | шт | 86 | 53.32 | 64.5 | 55.04 |  | 1 | 30 | 480 | 23 Удлинители, сетевые фильтры, патроны и аксессуары | 23.06 Аксессуары |  | Регулярная | PROxima | Нет | 0.05 | 0,00009188
AVYS16-10 | Вилка угловая с выключателем с/з белая 16А 250В EKF |  | шт | 76 | 47.12 | 57 | 48.64 |  | 1 | 24 | 480 | 23 Удлинители, сетевые фильтры, патроны и аксессуары | 23.06 Аксессуары |  | Регулярная | PROxima | Нет | 0.041 | 0,000144
AVYS16-20 | Вилка угловая с выключателем с/з бежевая 16А 250В EKF |  | шт | 76 | 47.12 | 57 | 48.64 |  | 1 | 24 | 480 | 23 Удлинители, сетевые фильтры, патроны и аксессуары | 23.06 Аксессуары |  | Регулярная | PROxima | Нет | 0.041 | 0,000144
AKS10-3i | Колодка Стандарт 3 гн. 10А 2,2кВт c выкл. с/з Стандарт EKF PROxima |  | шт | 237.44 | 147.2128 | 178.08 | 151.9616 |  | 1 | 1 | 100 | 23 Удлинители, сетевые фильтры, патроны и аксессуары | 23.06 Аксессуары | 23.06.01 Колодки Стандарт | Выводимая из ассортимента | PROxima | Нет | 0.138 | 0,00025575
AKS10-3 | Колодка Стандарт 3 гн. 10А 2,2кВт с/з Стандарт EKF PROxima |  | шт | 173.23 | 107.4026 | 129.9225 | 110.8672 |  | 1 | 1 | 100 | 23 Удлинители, сетевые фильтры, патроны и аксессуары | 23.06 Аксессуары | 23.06.01 Колодки Стандарт | Выводимая из ассортимента | PROxima | Нет | 0.11 | 0,00025575
AKB10-2 | Колодка 2 гн. 10А 2,2кВт б/з Эксперт EKF PROxima |  | шт | 94.24 | 58.4288 | 70.68 | 60.3136 |  | 1 | 1 | 100 | 23 Удлинители, сетевые фильтры, патроны и аксессуары | 23.06 Аксессуары | 23.06.02 Колодки Эксперт | Регулярная | PROxima | Нет | 0.06 | 0,00019152
AKB16-2 | Колодка 2 гн. 16А 3,5кВт с/з Эксперт EKF PROxima |  | шт | 123.88 | 76.8056 | 92.91 | 79.2832 |  | 1 | 1 | 100 | 23 Удлинители, сетевые фильтры, патроны и аксессуары | 23.06 Аксессуары | 23.06.02 Колодки Эксперт | Регулярная | PROxima | Нет | 0.08 | 0,000276
AKB10-3 | Колодка 3 гн. 10А 2,2кВт б/з Эксперт EKF PROxima |  | шт | 116.48 | 72.2176 | 87.36 | 74.5472 |  | 1 | 1 | 100 | 23 Удлинители, сетевые фильтры, патроны и аксессуары | 23.06 Аксессуары | 23.06.02 Колодки Эксперт | Регулярная | PROxima | Нет | 0.08 | 0,00023716
AKB16-3i | Колодка 3 гн. 16А 3,5кВт c выкл. с/з Эксперт EKF PROxima |  | шт | 193.11 | 119.7282 | 144.8325 | 123.5904 |  | 1 | 1 | 100 | 23 Удлинители, сетевые фильтры, патроны и аксессуары | 23.06 Аксессуары | 23.06.02 Колодки Эксперт | Регулярная | PROxima | Нет | 0.14 | 0,0006105
AKB16-3 | Колодка 3 гн. 16А 3,5кВт с/з Эксперт EKF PROxima |  | шт | 121.43 | 75.2866 | 91.0725 | 77.7152 |  | 1 | 1 | 100 | 23 Удлинители, сетевые фильтры, патроны и аксессуары | 23.06 Аксессуары | 23.06.02 Колодки Эксперт | Регулярная | PROxima | Нет | 0.12 | 0,000384
AKB10-4 | Колодка 4 гн. 10А 2,2кВт б/з Эксперт EKF PROxima |  | шт | 149.48 | 92.6776 | 112.11 | 95.6672 |  | 1 | 1 | 100 | 23 Удлинители, сетевые фильтры, патроны и аксессуары | 23.06 Аксессуары | 23.06.02 Колодки Эксперт | Регулярная | PROxima | Нет | 0.12 | 0,000336
AKB16-4i | Колодка 4 гн. 16А 3,5кВт c выкл. с/з Эксперт EKF PROxima |  | шт | 254.9 | 158.038 | 191.175 | 163.136 |  | 1 | 1 | 100 | 23 Удлинители, сетевые фильтры, патроны и аксессуары | 23.06 Аксессуары | 23.06.02 Колодки Эксперт | Регулярная | PROxima | Нет | 0.18 | 0,00072186
AKB16-4 | Колодка 4 гн. 16А 3,5кВт с/з Эксперт EKF PROxima |  | шт | 193.8 | 120.156 | 145.35 | 124.032 |  | 1 | 1 | 100 | 23 Удлинители, сетевые фильтры, патроны и аксессуары | 23.06 Аксессуары | 23.06.02 Колодки Эксперт | Регулярная | PROxima | Нет | 0.14 | 0,0004848
AKB16-6i | Колодка 6 гнезд 16А 3,5кВт c выкл. с/з Эксперт EKF PROxima |  | шт | 340.04 | 210.8248 | 255.03 | 217.6256 |  | 1 | 1 | 60 | 23 Удлинители, сетевые фильтры, патроны и аксессуары | 23.06 Аксессуары | 23.06.02 Колодки Эксперт | Регулярная | PROxima | Нет | 0.24 | 0,0010395
RPS-011-16-230-44 | Вилка прямая каучуковая 230В, 2P+PE, 16A, IP44 EKF PROxima |  | шт | 114.2 | 70.804 | 85.65 | 73.088 |  | 1 | 24 | 240 | 24 Силовые разъемы | 24.02 Разъемы силовые каучуковые IP44 |  | Регулярная | PROxima | Нет | 0.08 | 0,00017993
RPS-017-16-230-44 | Вилка угловая каучуковая с кольцом 230В 2P+PE 16A IP44 EKF PROxima |  | шт | 125.1 | 77.562 | 93.825 | 80.064 |  | 1 | 24 | 240 | 24 Силовые разъемы | 24.02 Разъемы силовые каучуковые IP44 |  | Регулярная | PROxima | Нет | 0.135 | 0,0002011
RPS-018-16-230-44 | Роз. двухмест. с защит. крышками каучуковая 230В 2P+PE 16A IP44 EKF PROxima |  | шт | 320.24 | 198.5488 | 240.18 | 204.9536 |  | 1 | 1 | 72 | 24 Силовые разъемы | 24.02 Разъемы силовые каучуковые IP44 |  | Регулярная | PROxima | Нет | 0.14 | 0,001822
RPS-019-16-230-44 | Розетка настенная с защитной крышкой каучуковая наклонная 230В 2P+PE 16A IP44 EKF PROxima |  | шт | 219.09 | 135.8358 | 164.3175 | 140.2176 |  | 1 | 10 | 100 | 24 Силовые разъемы | 24.02 Разъемы силовые каучуковые IP44 |  | Регулярная | PROxima | Нет | 0.18 | 0
RPS-020-16-230-44 | Розетка четырехместная с защит. крышками каучуковая 230В 2P+PE 16A IP44 EKF PROxima |  | шт | 534.88 | 331.6256 | 401.16 | 342.3232 |  | 1 | 1 | 30 | 24 Силовые разъемы | 24.02 Разъемы силовые каучуковые IP44 |  | Регулярная | PROxima | Нет | 0.3 | 0
RPS-021-32-380-44 | Вилка прямая каучуковая 380В, 3P+PE, 32A, IP44 EKF PROxima |  | шт | 388.05 | 240.591 | 291.0375 | 248.352 |  | 1 | 6 | 60 | 24 Силовые разъемы | 24.02 Разъемы силовые каучуковые IP44 |  | Регулярная | PROxima | Нет | 0.19 | 0
RPS-022-32-380-44 | Розетка переносная с защитной крышкой каучуковая 380В 3P+PE 32A IP44 EKF PROxima |  | шт | 419.32 | 259.9784 | 314.49 | 268.3648 |  | 1 | 6 | 60 | 24 Силовые разъемы | 24.02 Разъемы силовые каучуковые IP44 |  | Регулярная | PROxima | Нет | 0.22 | 0
RPS-014-16-230-44 | Розетка настенная с защитной крышкой каучуковая 230В 2P+PE 16A IP44 EKF PROxima |  | шт | 199 | 123.38 | 149.25 | 127.36 |  | 1 | 12 | 120 | 24 Силовые разъемы | 24.02 Разъемы силовые каучуковые IP44 |  | Регулярная | PROxima | Нет | 0.12 | 0,0018216
RPS-023-32-380-44 | Розетка настенная с защитной крышкой каучуковая наклонная 380В 3P+PE 32A IP44 EKF PROxima |  | шт | 491.54 | 304.7548 | 368.655 | 314.5856 |  | 1 | 1 | 24 | 24 Силовые разъемы | 24.02 Разъемы силовые каучуковые IP44 |  | Регулярная | PROxima | Нет | 0.26 | 0
RPS-012-16-230-44 | Розетка переносная с защитной крышкой каучуковая 230В 2P+PE 16A IP44 EKF PROxima |  | шт | 171.84 | 106.5408 | 128.88 | 109.9776 |  | 1 | 15 | 150 | 24 Силовые разъемы | 24.02 Разъемы силовые каучуковые IP44 |  | Регулярная | PROxima | Нет | 0.11 | 0,0018216
RPS-015-16-230-44 | Розетка трехместная с защит. крышками каучуковая 230В 2P+PE 16A IP44 EKF PROxima |  | шт | 480.64 | 297.9968 | 360.48 | 307.6096 |  | 1 | 1 | 36 | 24 Силовые разъемы | 24.02 Разъемы силовые каучуковые IP44 |  | Регулярная | PROxima | Нет | 0.064 | 0,00296424
AS-250-O-03 | Разъем РШ-ВШ 32А 250В 2P+PE (ОУ) карболитовый черный EKF PROxima |  | шт | 190.48 | 118.0976 | 142.86 | 121.9072 |  | 1 | 6 | 72 | 24 Силовые разъемы | 24.03 Разъемы РШ-ВШ |  | Регулярная | PROxima | Нет | 0.135 | 0,00051111
AS-250-O-01 | Разъем РШ-ВШ 32А 250В 2P+PE (ОУ) пластиковый бел. EKF PROxima |  | шт | 193.08 | 119.7096 | 144.81 | 123.5712 |  | 1 | 6 | 72 | 24 Силовые разъемы | 24.03 Разъемы РШ-ВШ |  | Регулярная | PROxima | Нет | 0.1416 | 0,00048189
AS-250-H-02 | Разъем РШ-ВШ 32А 250В 2P+PE (СУ) пластиковый бел. EKF PROxima |  | шт | 230.64 | 142.9968 | 172.98 | 147.6096 |  | 1 | 6 | 72 | 24 Силовые разъемы | 24.03 Разъемы РШ-ВШ |  | Регулярная | PROxima | Нет | 0.165 | 0,00059695
AS-380-O-04 | Разъем РШ-ВШ 32А 380В 3P+PE (ОУ) карболитовый черный EKF PROxima |  | шт | 213.28 | 132.2336 | 159.96 | 136.4992 |  | 1 | 6 | 72 | 24 Силовые разъемы | 24.03 Разъемы РШ-ВШ |  | Регулярная | PROxima | Нет | 0.24 | 0,00049304
ps-013-16-220 | Вилка переносная 013 2Р+РЕ 16А 220В IP44 EKF PROxima |  | шт | 181.37 | 112.4494 | 136.0275 | 116.0768 |  | 1 | 10 | 100 | 24 Силовые разъемы | 24.01 Разъемы силовые | 24.01.01 Вилки силовые переносные | Регулярная | PROxima | Нет | 0.126 | 0,0003121
ps-014-16-380 | Вилка переносная 014 3Р+РЕ 16А 380В IP44 EKF PROxima |  | шт | 188.24 | 116.7088 | 141.18 | 120.4736 |  | 1 | 10 | 100 | 24 Силовые разъемы | 24.01 Разъемы силовые | 24.01.01 Вилки силовые переносные | Регулярная | PROxima | Нет | 0.14 | 0,000363
ps-015-16-380 | Вилка переносная 015 3Р+РЕ+N 16А 380В IP44 EKF PROxima |  | шт | 245.92 | 152.4704 | 184.44 | 157.3888 |  | 1 | 10 | 60 | 24 Силовые разъемы | 24.01 Разъемы силовые | 24.01.01 Вилки силовые переносные | Регулярная | PROxima | Нет | 0.183 | 0,000468
ps-023-32-220 | Вилка переносная 023 2Р+РЕ 32А 220В IP44 EKF PROxima |  | шт | 262.59 | 162.8058 | 196.9425 | 168.0576 |  | 1 | 10 | 60 | 24 Силовые разъемы | 24.01 Разъемы силовые | 24.01.01 Вилки силовые переносные | Регулярная | PROxima | Нет | 0.203 | 0,000504
ps-024-32-380 | Вилка переносная 024 3Р+РЕ 32А 380В IP44 EKF PROxima |  | шт | 279.92 | 173.5504 | 209.94 | 179.1488 |  | 1 | 10 | 60 | 24 Силовые разъемы | 24.01 Разъемы силовые | 24.01.01 Вилки силовые переносные | Регулярная | PROxima | Нет | 0.22 | 0,000504
ps-025-32-380 | Вилка переносная 025 3Р+РЕ+N 32А 380В IP44 EKF PROxima |  | шт | 323.6 | 200.632 | 242.7 | 207.104 |  | 1 | 10 | 60 | 24 Силовые разъемы | 24.01 Разъемы силовые | 24.01.01 Вилки силовые переносные | Регулярная | PROxima | Нет | 0.275 | 0,0007105
ps-033-63-220 | Вилка переносная 033 2Р+РЕ 63А 220В IP67 EKF PROxima |  | шт | 1154.78 | 715.9636 | 866.085 | 739.0592 |  | 2 | 2 | 10 | 24 Силовые разъемы | 24.01 Разъемы силовые | 24.01.01 Вилки силовые переносные | Регулярная | PROxima | Нет | 0.75 | 0,0028435
ps-034-63-380 | Вилка переносная 034 3Р+РЕ 63А 380В IP67 EKF PROxima |  | шт | 1239.26 | 768.3412 | 929.445 | 793.1264 |  | 2 | 2 | 10 | 24 Силовые разъемы | 24.01 Разъемы силовые | 24.01.01 Вилки силовые переносные | Регулярная | PROxima | Нет | 0.8 | 0,0028435
ps-035-63-380 | Вилка переносная 035 3Р+РЕ+N 63А 380В IP67 EKF PROxima |  | шт | 1354.2 | 839.604 | 1015.65 | 866.688 |  | 2 | 2 | 10 | 24 Силовые разъемы | 24.01 Разъемы силовые | 24.01.01 Вилки силовые переносные | Регулярная | PROxima | Нет | 0.85 | 0,0028435
ps-045-125-380 | Вилка переносная 045 3Р+РЕ+N 125А 380В IP67 EKF PROxima |  | шт | 5116.84 | 3172.4408 | 3837.63 | 3274.7776 |  | 2 | 2 | 10 | 24 Силовые разъемы | 24.01 Разъемы силовые | 24.01.01 Вилки силовые переносные | Регулярная | PROxima | Нет | 1.6 | 0,00507
ps-513-16-220 | Вилка стационарная 513 2Р+РЕ 16А 220В IP44 EKF PROxima |  | шт | 356.08 | 220.7696 | 267.06 | 227.8912 | Хит-цена! | 1 | 10 | 60 | 24 Силовые разъемы | 24.01 Разъемы силовые | 24.01.02 Вилки силовые стационарные | Регулярная | PROxima | Нет | 0.208 | 0,0007153
ps-514-16-380 | Вилка стационарная 514 3Р+РЕ 16А 380В IP44 EKF PROxima |  | шт | 446.33 | 276.7246 | 334.7475 | 285.6512 |  | 1 | 10 | 60 | 24 Силовые разъемы | 24.01 Разъемы силовые | 24.01.02 Вилки силовые стационарные | Регулярная | PROxima | Нет | 0.233 | 0,0007153
ps-515-16-380 | Вилка стационарная 515 3Р+РЕ+N 16А 380В IP44 EKF PROxima |  | шт | 542.37 | 336.2694 | 406.7775 | 347.1168 |  | 1 | 10 | 60 | 24 Силовые разъемы | 24.01 Разъемы силовые | 24.01.02 Вилки силовые стационарные | Регулярная | PROxima | Нет | 0.242 | 0,0007448
ps-523-32-220 | Вилка стационарная 523 2Р+РЕ 32А 220В IP44 EKF PROxima |  | шт | 400.79 | 248.4898 | 300.5925 | 256.5056 |  | 1 | 10 | 60 | 24 Силовые разъемы | 24.01 Разъемы силовые | 24.01.02 Вилки силовые стационарные | Регулярная | PROxima | Нет | 0.267 | 0,0010253
ps-524-32-380 | Вилка стационарная 524 3Р+РЕ 32А 380В IP44 EKF PROxima |  | шт | 483.39 | 299.7018 | 362.5425 | 309.3696 |  | 1 | 10 | 60 | 24 Силовые разъемы | 24.01 Разъемы силовые | 24.01.02 Вилки силовые стационарные | Регулярная | PROxima | Нет | 0.292 | 0,0010253
ps-525-32-380 | Вилка стационарная 525 3Р+РЕ+N 32А 380В IP44 EKF PROxima |  | шт | 596.63 | 369.9106 | 447.4725 | 381.8432 |  | 1 | 10 | 60 | 24 Силовые разъемы | 24.01 Разъемы силовые | 24.01.02 Вилки силовые стационарные | Регулярная | PROxima | Нет | 0.333 | 0,0011031
ps-213-16-220 | Розетка переносная 213 2Р+РЕ 16А 220В IP44 EKF PROxima |  | шт | 217.62 | 134.9244 | 163.215 | 139.2768 |  | 1 | 10 | 100 | 24 Силовые разъемы | 24.01 Разъемы силовые | 24.01.04 Розетки силовые переносные | Регулярная | PROxima | Нет | 0.15 | 0,000455
ps-214-16-380 | Розетка переносная 214 3Р+РЕ 16А 380В IP44 EKF PROxima |  | шт | 240.56 | 149.1472 | 180.42 | 153.9584 |  | 1 | 10 | 100 | 24 Силовые разъемы | 24.01 Разъемы силовые | 24.01.04 Розетки силовые переносные | Регулярная | PROxima | Нет | 0.165 | 0,000572
ps-215-16-380 | Розетка переносная 215 3Р+РЕ+N 16А 380В IP44 EKF PROxima |  | шт | 299.18 | 185.4916 | 224.385 | 191.4752 |  | 1 | 10 | 60 | 24 Силовые разъемы | 24.01 Разъемы силовые | 24.01.04 Розетки силовые переносные | Регулярная | PROxima | Нет | 0.367 | 0,000208
ps-223-32-220 | Розетка переносная 223 2Р+РЕ 32А 220В IP44 EKF PROxima |  | шт | 309.98 | 192.1876 | 232.485 | 198.3872 |  | 1 | 10 | 60 | 24 Силовые разъемы | 24.01 Разъемы силовые | 24.01.04 Розетки силовые переносные | Регулярная | PROxima | Нет | 0.25 | 0,0008775
ps-224-32-380 | Розетка переносная 224 3Р+РЕ 32А 380В IP44 EKF PROxima |  | шт | 312.16 | 193.5392 | 234.12 | 199.7824 |  | 1 | 10 | 60 | 24 Силовые разъемы | 24.01 Разъемы силовые | 24.01.04 Розетки силовые переносные | Регулярная | PROxima | Нет | 0.258 | 0,0008775
ps-225-32-380 | Розетка переносная 225 3Р+РЕ+N 32А 380В IP44 EKF PROxima |  | шт | 386.2 | 239.444 | 289.65 | 247.168 |  | 1 | 10 | 60 | 24 Силовые разъемы | 24.01 Разъемы силовые | 24.01.04 Розетки силовые переносные | Регулярная | PROxima | Нет | 0.317 | 0,0002635
ps-233-63-220 | Розетка переносная 233 2Р+РЕ 63А 220В IP67 EKF PROxima |  | шт | 836.65 | 518.723 | 627.4875 | 535.456 | Хит-цена! | 10 | 2 | 10 | 24 Силовые разъемы | 24.01 Разъемы силовые | 24.01.04 Розетки силовые переносные | Заказная (18) | PROxima | Нет | 0.95 | 0,002898
ps-234-63-380 | Розетка переносная 234 3Р+РЕ 63А 380В IP67 EKF PROxima |  | шт | 2040.34 | 1265.0108 | 1530.255 | 1305.8176 |  | 2 | 2 | 10 | 24 Силовые разъемы | 24.01 Разъемы силовые | 24.01.04 Розетки силовые переносные | Регулярная | PROxima | Нет | 1 | 0,002898
ps-235-63-380 | Розетка переносная 235 3Р+РЕ+N 63А 380В IP67 EKF PROxima |  | шт | 2225.45 | 1379.779 | 1669.0875 | 1424.288 |  | 2 | 2 | 10 | 24 Силовые разъемы | 24.01 Разъемы силовые | 24.01.04 Розетки силовые переносные | Регулярная | PROxima | Нет | 1.05 | 0,002898
ps-112-16-220 | Розетка 112 панельная скрытая с крышкой 2Р+PЕ 16А 220В IP44 EKF |  | шт | 247.22 | 153.2764 | 185.415 | 158.2208 |  | 1 | 10 | 100 | 24 Силовые разъемы | 24.01 Разъемы силовые | 24.01.05 Розетки силовые стационарные внутренние | Регулярная | PROxima | Нет | 0.05 | 0,000156
ps-413-16-220 | Розетка стационарная внутренняя 413 2Р+РЕ 16А 220В IP44 EKF PROxima |  | шт | 293.76 | 182.1312 | 220.32 | 188.0064 |  | 1 | 10 | 100 | 24 Силовые разъемы | 24.01 Разъемы силовые | 24.01.05 Розетки силовые стационарные внутренние | Регулярная | PROxima | Нет | 0.12 | 0,0051
ps-414-16-380 | Розетка стационарная внутренняя 414 3Р+РЕ 16А 380В IP44 EKF PROxima |  | шт | 362.16 | 224.5392 | 271.62 | 231.7824 | Хит-цена! | 1 | 10 | 60 | 24 Силовые разъемы | 24.01 Разъемы силовые | 24.01.05 Розетки силовые стационарные внутренние | Регулярная | PROxima | Нет | 0.175 | 0,0051
ps-415-16-380 | Розетка стационарная внутренняя 415 3Р+РЕ+N 16А 380В IP44 EKF PROxima |  | шт | 400.62 | 248.3844 | 300.465 | 256.3968 |  | 1 | 10 | 60 | 24 Силовые разъемы | 24.01 Разъемы силовые | 24.01.05 Розетки силовые стационарные внутренние | Регулярная | PROxima | Нет | 0.2 | 0,0051
ps-423-32-220 | Розетка стационарная внутренняя 423 2Р+РЕ 32А 220В IP44 EKF PROxima |  | шт | 417.01 | 258.5462 | 312.7575 | 266.8864 | Хит-цена! | 1 | 10 | 60 | 24 Силовые разъемы | 24.01 Разъемы силовые | 24.01.05 Розетки силовые стационарные внутренние | Регулярная | PROxima | Нет | 0.225 | 0,000722
ps-424-32-380 | Розетка стационарная внутренняя 424 3Р+РЕ 32А 380В IP44 EKF PROxima |  | шт | 445.48 | 276.1976 | 334.11 | 285.1072 |  | 1 | 10 | 60 | 24 Силовые разъемы | 24.01 Разъемы силовые | 24.01.05 Розетки силовые стационарные внутренние | Регулярная | PROxima | Нет | 0.242 | 0,000722
ps-425-32-380 | Розетка стационарная внутренняя 425 3Р+РЕ+N 32А 380В IP44 EKF PROxima |  | шт | 499.64 | 309.7768 | 374.73 | 319.7696 |  | 1 | 10 | 60 | 24 Силовые разъемы | 24.01 Разъемы силовые | 24.01.05 Розетки силовые стационарные внутренние | Регулярная | PROxima | Нет | 0.258 | 0,000722
ps-113-16-220 | Розетка стационарная наружная 113 2Р+РЕ 16А 220В IP44 EKF PROxima |  | шт | 295.97 | 183.5014 | 221.9775 | 189.4208 |  | 1 | 10 | 60 | 24 Силовые разъемы | 24.01 Разъемы силовые | 24.01.03 Розетки силовые стационарные наружные | Регулярная | PROxima | Нет | 0.225 | 0,000756
ps-145-125-380 | Розетка стационарная наружная 145 3Р+РЕ+N 125А 380В IP67 EKF PROxima |  | шт | 6608.75 | 4097.425 | 4956.5625 | 4229.6 |  | 2 | 2 | 10 | 24 Силовые разъемы | 24.01 Разъемы силовые | 24.01.03 Розетки силовые стационарные наружные | Регулярная | PROxima | Нет | 2 | 0,0049815
ps-114-16-380 | Розетка стационарная наружная 114 3Р+РЕ 16А 380В IP44 EKF PROxima |  | шт | 316.18 | 196.0316 | 237.135 | 202.3552 |  | 1 | 10 | 60 | 24 Силовые разъемы | 24.01 Разъемы силовые | 24.01.03 Розетки силовые стационарные наружные | Регулярная | PROxima | Нет | 0.25 | 0,000756
ps-115-16-380 | Розетка стационарная наружная 115 3Р+РЕ+N 16А 380В IP44 EKF PROxima |  | шт | 329.25 | 204.135 | 246.9375 | 210.72 |  | 1 | 10 | 60 | 24 Силовые разъемы | 24.01 Разъемы силовые | 24.01.03 Розетки силовые стационарные наружные | Регулярная | PROxima | Нет | 0.258 | 0,000756
ps-123-32-220 | Розетка стационарная наружная 123 2Р+РЕ 32А 220В IP44 EKF PROxima |  | шт | 371.56 | 230.3672 | 278.67 | 237.7984 |  | 1 | 10 | 60 | 24 Силовые разъемы | 24.01 Разъемы силовые | 24.01.03 Розетки силовые стационарные наружные | Регулярная | PROxima | Нет | 0.283 | 0,0009975
ps-124-32-380 | Розетка стационарная наружная 124 3Р+РЕ 32А 380В IP44 EKF PROxima |  | шт | 375.04 | 232.5248 | 281.28 | 240.0256 |  | 1 | 10 | 60 | 24 Силовые разъемы | 24.01 Разъемы силовые | 24.01.03 Розетки силовые стационарные наружные | Регулярная | PROxima | Нет | 0.292 | 0,009975
ps-125-32-380 | Розетка стационарная наружная 125 3Р+РЕ+N 32А 380В IP44 EKF PROxima |  | шт | 375.94 | 233.0828 | 281.955 | 240.6016 | Хит-цена! | 1 | 10 | 60 | 24 Силовые разъемы | 24.01 Разъемы силовые | 24.01.03 Розетки силовые стационарные наружные | Регулярная | PROxima | Нет | 0.32 | 0,009975
ps-133-63-220 | Розетка стационарная наружная 133 2Р+РЕ 63А 220В IP67 EKF PROxima |  | шт | 1879.17 | 1165.0854 | 1409.3775 | 1202.6688 |  | 10 | 2 | 10 | 24 Силовые разъемы | 24.01 Разъемы силовые | 24.01.03 Розетки силовые стационарные наружные | Заказная (18) | PROxima | Нет | 1.2 | 0,0044719
ps-134-63-380 | Розетка стационарная наружная 134 3Р+РЕ 63А 380В IP67 EKF PROxima |  | шт | 1900.21 | 1178.1302 | 1425.1575 | 1216.1344 |  | 2 | 2 | 10 | 24 Силовые разъемы | 24.01 Разъемы силовые | 24.01.03 Розетки силовые стационарные наружные | Регулярная | PROxima | Нет | 1.25 | 0,0044719
ps-135-63-380 | Розетка стационарная наружная 135 3Р+РЕ+N 63А 380В IP67 EKF PROxima |  | шт | 2145.03 | 1329.9186 | 1608.7725 | 1372.8192 |  | 2 | 2 | 10 | 24 Силовые разъемы | 24.01 Разъемы силовые | 24.01.03 Розетки силовые стационарные наружные | Регулярная | PROxima | Нет | 1.3 | 0,0044719
ps-1012-16-220 | Розетка двухлучевая 1012 2Р+РЕ 16А 220В IP44 EKF PROxima |  | шт | 672.91 | 417.2042 | 504.6825 | 430.6624 | Хит-цена! | 20 | 5 | 20 | 24 Силовые разъемы | 24.01 Разъемы силовые | 24.01.06 Розетки двух и трех лучевые | Заказная (18) | PROxima | Нет | 0.425 | 0,0019425
ps-1012-214-380 | Розетка двухлучевая 1012-214 3Р+РЕ 16А 380В IP44 EKF PROxima |  | шт | 1156.7 | 717.154 | 867.525 | 740.288 |  | 20 | 5 | 20 | 24 Силовые разъемы | 24.01 Разъемы силовые | 24.01.06 Розетки двух и трех лучевые | Заказная (18) | PROxima | Нет | 0.425 | 0,0022468
ps-1012-4h-16-110 | Розетка двухлучевая 1012-4h 2Р+РЕ 16А 110В IP44 EKF PROxima |  | шт | 956.79 | 593.2098 | 717.5925 | 612.3456 |  | 20 | 5 | 20 | 24 Силовые разъемы | 24.01 Разъемы силовые | 24.01.06 Розетки двух и трех лучевые | Заказная (18) | PROxima | Нет | 0.5 | 0,00189
ps-1013-16-220 | Розетка трехлучевая 1013 2Р+РЕ 16А 220В IP44 EKF PROxima |  | шт | 1248.02 | 773.7724 | 936.015 | 798.7328 |  | 20 | 5 | 20 | 24 Силовые разъемы | 24.01 Разъемы силовые | 24.01.06 Розетки двух и трех лучевые | Заказная (18) | PROxima | Нет | 0.625 | 0,0024188
ps-1013-214-16-380 | Розетка трехлучевая 1013-214 3Р+РЕ 16А 380В IP44 EKF PROxima |  | шт | 1466.37 | 909.1494 | 1099.7775 | 938.4768 |  | 20 | 5 | 20 | 24 Силовые разъемы | 24.01 Разъемы силовые | 24.01.06 Розетки двух и трех лучевые | Заказная (18) | PROxima | Нет | 0.7 | 0,0024188
ps-1013-4h-16-110 | Розетка трехлучевая 1013-4h 2Р+РЕ 16А 110В IP44 EKF PROxima |  | шт | 1152.44 | 714.5128 | 864.33 | 737.5616 |  | 20 | 5 | 20 | 24 Силовые разъемы | 24.01 Разъемы силовые | 24.01.06 Розетки двух и трех лучевые | Заказная (18) | PROxima | Нет | 0.625 | 0,0024188
ps-0142-16-380 | Вилка переносная 0142 3Р+РЕ 16А 380В IP67 EKF PROxima |  | шт | 340 | 210.8 | 255 | 217.6 |  | 1 | 10 | 60 | 24 Силовые разъемы | 24.04 Разъемы силовые промышленные IP67 | 24.04.01 Вилки силовые переносные | Регулярная | PROxima | Нет | 0.217 | 0,00035805
ps-0152-16-380 | Вилка переносная 0152 3Р+РЕ+N 16А 380В IP67 EKF PROxima |  | шт | 410 | 254.2 | 307.5 | 262.4 |  | 1 | 10 | 60 | 24 Силовые разъемы | 24.04 Разъемы силовые промышленные IP67 | 24.04.01 Вилки силовые переносные | Регулярная | PROxima | Нет | 0.217 | 0,00035805
ps-0242-32-380 | Вилка переносная 0242 3Р+РЕ 32А 380В IP67 EKF PROxima |  | шт | 516 | 319.92 | 387 | 330.24 |  | 1 | 10 | 60 | 24 Силовые разъемы | 24.04 Разъемы силовые промышленные IP67 | 24.04.01 Вилки силовые переносные | Регулярная | PROxima | Нет | 0.267 | 0,0004992
ps-0252-32-380 | Вилка переносная 0252 3Р+РЕ+N 32А 380В IP67 EKF PROxima |  | шт | 631.26 | 391.3812 | 473.445 | 404.0064 |  | 1 | 10 | 60 | 24 Силовые разъемы | 24.04 Разъемы силовые промышленные IP67 | 24.04.01 Вилки силовые переносные | Регулярная | PROxima | Нет | 0.283 | 0,000609
ps-0342-63-380 | Вилка переносная 0342 3Р+РЕ 63А 380В IP67 EKF PROxima |  | шт | 1910.7 | 1184.634 | 1433.025 | 1222.848 |  | 2 | 2 | 10 | 24 Силовые разъемы | 24.04 Разъемы силовые промышленные IP67 | 24.04.01 Вилки силовые переносные | Регулярная | PROxima | Нет | 1.25 | 0,0036547
ps-0352-63-380 | Вилка переносная 0352 3Р+РЕ+N 63А 380В IP67 EKF PROxima |  | шт | 2015.32 | 1249.4984 | 1511.49 | 1289.8048 |  | 2 | 2 | 10 | 24 Силовые разъемы | 24.04 Разъемы силовые промышленные IP67 | 24.04.01 Вилки силовые переносные | Регулярная | PROxima | Нет | 1.25 | 0,00357075
ps-0442-125-380 | Вилка переносная 0442 3Р+РЕ 125А 380В IP67 EKF PROxima |  | шт | 4768.09 | 2956.2158 | 3576.0675 | 3051.5776 |  | 2 | 2 | 10 | 24 Силовые разъемы | 24.04 Разъемы силовые промышленные IP67 | 24.04.01 Вилки силовые переносные | Регулярная | PROxima | Нет | 1.4 | 0,004732
ps-0452-125-380 | Вилка переносная 0452 3Р+РЕ+N 125А 380В IP67 EKF PROxima |  | шт | 5217.91 | 3235.1042 | 3913.4325 | 3339.4624 |  | 2 | 2 | 10 | 24 Силовые разъемы | 24.04 Разъемы силовые промышленные IP67 | 24.04.01 Вилки силовые переносные | Регулярная | PROxima | Нет | 1.4 | 0,004732
ps-2142-16-380 | Розетка переносная 2142 3Р+РЕ 16А 380В IP67 EKF PROxima |  | шт | 428 | 265.36 | 321 | 273.92 |  | 1 | 10 | 60 | 24 Силовые разъемы | 24.04 Разъемы силовые промышленные IP67 | 24.04.02 Розетки силовые переносные | Регулярная | PROxima | Нет | 0.217 | 0,00031894
ps-2152-16-380 | Розетка переносная 2152 3Р+РЕ+N 16А 380В IP67 EKF PROxima |  | шт | 502 | 311.24 | 376.5 | 321.28 |  | 1 | 10 | 60 | 24 Силовые разъемы | 24.04 Разъемы силовые промышленные IP67 | 24.04.02 Розетки силовые переносные | Регулярная | PROxima | Нет | 0.283 | 0,00044136
ps-2242-32-380 | Розетка переносная 2242 3Р+РЕ 32А 380В IP67 EKF PROxima |  | шт | 590 | 365.8 | 442.5 | 377.6 |  | 1 | 10 | 60 | 24 Силовые разъемы | 24.04 Разъемы силовые промышленные IP67 | 24.04.02 Розетки силовые переносные | Регулярная | PROxima | Нет | 0.283 | 0,0004992
ps-2252-32-380 | Розетка переносная 2252 3Р+РЕ+N 32А 380В IP67 EKF PROxima |  | шт | 674 | 417.88 | 505.5 | 431.36 |  | 1 | 10 | 60 | 24 Силовые разъемы | 24.04 Разъемы силовые промышленные IP67 | 24.04.02 Розетки силовые переносные | Регулярная | PROxima | Нет | 0.283 | 0,000609
ps-2342-63-380 | Розетка переносная 2342 3Р+РЕ 63А 380В IP67 EKF PROxima |  | шт | 2051.07 | 1271.6634 | 1538.3025 | 1312.6848 |  | 2 | 2 | 10 | 24 Силовые разъемы | 24.04 Разъемы силовые промышленные IP67 | 24.04.02 Розетки силовые переносные | Регулярная | PROxima | Нет | 1.25 | 0,0036547
ps-2352-63-380 | Розетка переносная 2352 3Р+РЕ+N 63А 380В IP67 EKF PROxima |  | шт | 2256.07 | 1398.7634 | 1692.0525 | 1443.8848 |  | 2 | 2 | 10 | 24 Силовые разъемы | 24.04 Разъемы силовые промышленные IP67 | 24.04.02 Розетки силовые переносные | Регулярная | PROxima | Нет | 1.25 | 0,0036547
ps-2442-125-380 | Розетка переносная 2442 3Р+РЕ 125А 380В IP67 EKF PROxima |  | шт | 5238.61 | 3247.9382 | 3928.9575 | 3352.7104 |  | 2 | 2 | 10 | 24 Силовые разъемы | 24.04 Разъемы силовые промышленные IP67 | 24.04.02 Розетки силовые переносные | Регулярная | PROxima | Нет | 1.7 | 0,004875
ps-2452-125-380 | Розетка переносная 2452 3Р+РЕ+N 125А 380В IP67 EKF PROxima |  | шт | 5510.3 | 3416.386 | 4132.725 | 3526.592 |  | 2 | 2 | 10 | 24 Силовые разъемы | 24.04 Разъемы силовые промышленные IP67 | 24.04.02 Розетки силовые переносные | Регулярная | PROxima | Нет | 1.7 | 0,004875
ps-1142-16-380 | Розетка стационарная наружная 1142 3Р+РЕ 16А 380В IP67 EKF PROxima |  | шт | 731.41 | 453.4742 | 548.5575 | 468.1024 |  | 1 | 10 | 60 | 24 Силовые разъемы | 24.04 Разъемы силовые промышленные IP67 | 24.04.03 Розетки силовые стационарные наружные | Регулярная | PROxima | Нет | 0.283 | 0,000609
ps-1152-16-380 | Розетка стационарная наружная 1152 3Р+РЕ+N 16А 380В IP67 EKF PROxima |  | шт | 674 | 417.88 | 505.5 | 431.36 |  | 1 | 10 | 60 | 24 Силовые разъемы | 24.04 Разъемы силовые промышленные IP67 | 24.04.03 Розетки силовые стационарные наружные | Регулярная | PROxima | Нет | 0.283 | 0,000609
ps-1242-32-380 | Розетка стационарная наружная 1242 3Р+РЕ 32А 380В IP67 EKF PROxima |  | шт | 760 | 471.2 | 570 | 486.4 |  | 1 | 10 | 60 | 24 Силовые разъемы | 24.04 Разъемы силовые промышленные IP67 | 24.04.03 Розетки силовые стационарные наружные | Регулярная | PROxima | Нет | 0.367 | 0,0007866
ps-1252-32-380 | Розетка стационарная наружная 1252 3Р+РЕ+N 32А 380В IP67 EKF PROxima |  | шт | 926.68 | 574.5416 | 695.01 | 593.0752 |  | 1 | 10 | 60 | 24 Силовые разъемы | 24.04 Разъемы силовые промышленные IP67 | 24.04.03 Розетки силовые стационарные наружные | Регулярная | PROxima | Нет | 0.367 | 0,0007866
ps-1342-63-380 | Розетка стационарная наружная 1342 3Р+РЕ 63А 380В IP67 EKF PROxima |  | шт | 2329.04 | 1444.0048 | 1746.78 | 1490.5856 |  | 2 | 2 | 10 | 24 Силовые разъемы | 24.04 Разъемы силовые промышленные IP67 | 24.04.03 Розетки силовые стационарные наружные | Регулярная | PROxima | Нет | 1.1 | 0,00555
ps-1352-63-380 | Розетка стационарная наружная 1352 3Р+РЕ+N 63А 380В IP67 EKF PROxima |  | шт | 2638.71 | 1636.0002 | 1979.0325 | 1688.7744 |  | 2 | 2 | 10 | 24 Силовые разъемы | 24.04 Разъемы силовые промышленные IP67 | 24.04.03 Розетки силовые стационарные наружные | Регулярная | PROxima | Нет | 1.1 | 0,00555
ps-1442-125-380 | Розетка стационарная наружная 1442 3Р+РЕ 125А 380В IP67 EKF PROxima |  | шт | 6563.35 | 4069.277 | 4922.5125 | 4200.544 |  | 2 | 2 | 10 | 24 Силовые разъемы | 24.04 Разъемы силовые промышленные IP67 | 24.04.03 Розетки силовые стационарные наружные | Регулярная | PROxima | Нет | 1.6 | 0,010032
ps-1452-125-380 | Розетка стационарная наружная 1452 3Р+РЕ+N 125А 380В IP67 EKF PROxima |  | шт | 6502 | 4031.24 | 4876.5 | 4161.28 |  | 2 | 2 | 10 | 24 Силовые разъемы | 24.04 Разъемы силовые промышленные IP67 | 24.04.03 Розетки силовые стационарные наружные | Регулярная | PROxima | Нет | 1.6 | 0,010032
ps-3142-16-380 | Розетка стационарная внутренняя 3142 3Р+РЕ 16А 380В IP67 EKF PROxima |  | шт | 394 | 244.28 | 295.5 | 252.16 |  | 1 | 10 | 60 | 24 Силовые разъемы | 24.04 Разъемы силовые промышленные IP67 | 24.04.04 Розетки силовые стационарные внутренние прямые | Регулярная | PROxima | Нет | 0.133 | 0,00025691
ps-3152-16-380 | Розетка стационарная внутренняя 3152 3Р+РЕ+N 16А 380В IP67 EKF PROxima |  | шт | 504.24 | 312.6288 | 378.18 | 322.7136 |  | 1 | 10 | 60 | 24 Силовые разъемы | 24.04 Разъемы силовые промышленные IP67 | 24.04.04 Розетки силовые стационарные внутренние прямые | Регулярная | PROxima | Нет | 0.267 | 0,0004284
ps-3242-32-380 | Розетка стационарная внутренняя 3242 3Р+РЕ 32А 380В IP67 EKF PROxima |  | шт | 596.67 | 369.9354 | 447.5025 | 381.8688 |  | 1 | 10 | 60 | 24 Силовые разъемы | 24.04 Разъемы силовые промышленные IP67 | 24.04.04 Розетки силовые стационарные внутренние прямые | Регулярная | PROxima | Нет | 0.267 | 0,0004284
ps-3252-32-380 | Розетка стационарная внутренняя 3252 3Р+РЕ+N 32А 380В IP67 EKF PROxima |  | шт | 677.91 | 420.3042 | 508.4325 | 433.8624 |  | 1 | 10 | 60 | 24 Силовые разъемы | 24.04 Разъемы силовые промышленные IP67 | 24.04.04 Розетки силовые стационарные внутренние прямые | Регулярная | PROxima | Нет | 0.267 | 0,00025603
ps-3342-63-380 | Розетка стационарная внутренняя 3342 3Р+РЕ 63А 380В IP67 EKF PROxima |  | шт | 2136.35 | 1324.537 | 1602.2625 | 1367.264 |  | 1 | 4 | 20 | 24 Силовые разъемы | 24.04 Разъемы силовые промышленные IP67 | 24.04.04 Розетки силовые стационарные внутренние прямые | Регулярная | PROxima | Нет | 0.625 | 0,00198
ps-3352-63-380 | Розетка стационарная внутренняя 3352 3Р+РЕ+N 63А 380В IP67 EKF PROxima |  | шт | 2336.25 | 1448.475 | 1752.1875 | 1495.2 |  | 2 | 2 | 20 | 24 Силовые разъемы | 24.04 Разъемы силовые промышленные IP67 | 24.04.04 Розетки силовые стационарные внутренние прямые | Регулярная | PROxima | Нет | 0.625 | 0,00198
ps-3442-125-380 | Розетка стационарная внутренняя 3442 3Р+РЕ 125А 380В IP67 EKF PROxima |  | шт | 4704 | 2916.48 | 3528 | 3010.56 |  | 2 | 2 | 20 | 24 Силовые разъемы | 24.04 Разъемы силовые промышленные IP67 | 24.04.04 Розетки силовые стационарные внутренние прямые | Регулярная | PROxima | Нет | 0.85 | 0,0027
ps-3452-125-380 | Розетка стационарная внутренняя 3452 3Р+РЕ+N 125А 380В IP67 EKF PROxima |  | шт | 5513.94 | 3418.6428 | 4135.455 | 3528.9216 |  | 1 | 4 | 20 | 24 Силовые разъемы | 24.04 Разъемы силовые промышленные IP67 | 24.04.04 Розетки силовые стационарные внутренние прямые | Регулярная | PROxima | Нет | 0.85 | 0,0027
ps-4142-16-380 | Розетка стационарная внутренняя угловая 4142 3Р+РЕ 16А 380В IP67 EKF PROxima |  | шт | 414 | 256.68 | 310.5 | 264.96 |  | 1 | 10 | 60 | 24 Силовые разъемы | 24.04 Разъемы силовые промышленные IP67 | 24.04.05 Розетки силовые стационарные внутренние угловые | Регулярная | PROxima | Нет | 0.267 | 0,00035126
ps-4152-16-380 | Розетка стационарная внутренняя угловая 4152 3Р+РЕ+N 16А 380В IP67 EKF PROxima |  | шт | 470 | 291.4 | 352.5 | 300.8 |  | 1 | 10 | 60 | 24 Силовые разъемы | 24.04 Разъемы силовые промышленные IP67 | 24.04.05 Розетки силовые стационарные внутренние угловые | Регулярная | PROxima | Нет | 0.267 | 0,0004284
ps-4242-32-380 | Розетка стационарная внутренняя угловая 4242 3Р+РЕ 32А 380В IP67 EKF PROxima |  | шт | 607.88 | 376.8856 | 455.91 | 389.0432 |  | 1 | 10 | 60 | 24 Силовые разъемы | 24.04 Разъемы силовые промышленные IP67 | 24.04.05 Розетки силовые стационарные внутренние угловые | Регулярная | PROxima | Нет | 0.267 | 0,0004992
ps-4252-32-380 | Розетка стационарная внутренняя угловая 4252 3Р+РЕ+N 32А 380В IP67 EKF PROxima |  | шт | 700.33 | 434.2046 | 525.2475 | 448.2112 |  | 1 | 10 | 60 | 24 Силовые разъемы | 24.04 Разъемы силовые промышленные IP67 | 24.04.05 Розетки силовые стационарные внутренние угловые | Регулярная | PROxima | Нет | 0.267 | 0,0004992
ps-4342-63-380 | Розетка стационарная внутренняя угловая 4342 3Р+РЕ 63А 380В IP67 EKF PROxima |  | шт | 1888.08 | 1170.6096 | 1416.06 | 1208.3712 |  | 1 | 4 | 20 | 24 Силовые разъемы | 24.04 Разъемы силовые промышленные IP67 | 24.04.05 Розетки силовые стационарные внутренние угловые | Регулярная | PROxima | Нет | 0.625 | 0,00198
ps-4352-63-380 | Розетка стационарная внутренняя угловая 4352 3Р+РЕ+N 63А 380В IP67 EKF PROxima |  | шт | 2005.72 | 1243.5464 | 1504.29 | 1283.6608 |  | 1 | 4 | 20 | 24 Силовые разъемы | 24.04 Разъемы силовые промышленные IP67 | 24.04.05 Розетки силовые стационарные внутренние угловые | Регулярная | PROxima | Нет | 0.625 | 0,00198
ps-4442-125-380 | Розетка стационарная внутренняя угловая 4442 3Р+РЕ 125А 380В IP67 EKF PROxima |  | шт | 5518.55 | 3421.501 | 4138.9125 | 3531.872 |  | 1 | 4 | 20 | 24 Силовые разъемы | 24.04 Разъемы силовые промышленные IP67 | 24.04.05 Розетки силовые стационарные внутренние угловые | Регулярная | PROxima | Нет | 0.85 | 0,0027
ps-4452-125-380 | Розетка стационарная внутренняя угловая 4452 3Р+РЕ+N 125А 380В IP67 EKF PROxima |  | шт | 5798.68 | 3595.1816 | 4349.01 | 3711.1552 |  | 1 | 4 | 20 | 24 Силовые разъемы | 24.04 Разъемы силовые промышленные IP67 | 24.04.05 Розетки силовые стационарные внутренние угловые | Регулярная | PROxima | Нет | 0.85 | 0,0027
dd-ms-38 | ИК датчик движения наст. 1200Вт 180гр. до 12м IP44 MS-38 EKF PROxima |  | шт | 544.72 | 337.7264 | 408.54 | 348.6208 |  | 1 | 1 | 50 | 25 Управление освещением, аварийное освещение, бытовые звонки | 25.01 ИК датчики движения |  | Регулярная | PROxima | Нет | 0.0958 | 0,0004
dd-ms-39 | ИК датчик движения наст. 1200Вт 180гр. до 12м IP44 MS-39 EKF PROxima |  | шт | 517.24 | 320.6888 | 387.93 | 331.0336 | Хит-цена! | 1 | 1 | 50 | 25 Управление освещением, аварийное освещение, бытовые звонки | 25.01 ИК датчики движения |  | Регулярная | PROxima | Нет | 0.222 | 0,000702
dd-ms-16C | ИК датчик движения наст. 1200Вт 180гр. до 12м IP44 MS-16C EKF PROxima |  | шт | 528.24 | 327.5088 | 396.18 | 338.0736 | Хит-цена! | 1 | 1 | 50 | 25 Управление освещением, аварийное освещение, бытовые звонки | 25.01 ИК датчики движения |  | Регулярная | PROxima | Нет | 0.3 | 0,001471
dd-ms-40 | ИК датчик движения наст. 1200Вт 180гр. до 12м IP65 MS-40 EKF PROxima |  | шт | 699.16 | 433.4792 | 524.37 | 447.4624 |  | 1 | 1 | 50 | 25 Управление освещением, аварийное освещение, бытовые звонки | 25.01 ИК датчики движения |  | Регулярная | PROxima | Нет | 0.1584 | 0,0006
dd-ms-22B | ИК датчик движения потолочный 2000Вт 360гр. до 6м IP20 MS-22B EKF PROxima |  | шт | 695.66 | 431.3092 | 521.745 | 445.2224 |  | 1 | 1 | 50 | 25 Управление освещением, аварийное освещение, бытовые звонки | 25.01 ИК датчики движения |  | Регулярная | PROxima | Нет | 0.106 | 0,0005
dd-ms-48B | ИК датчик движения угловой 1200Вт 270гр. до 12м IP44 MS-48B EKF PROxima |  | шт | 864.24 | 535.8288 | 648.18 | 553.1136 | Хит-цена! | 1 | 1 | 36 | 25 Управление освещением, аварийное освещение, бытовые звонки | 25.01 ИК датчики движения |  | Заказная (18) | PROxima | Нет | 0.333 | 0,001818
dd-ms-118B | ИК датчик движения наст. 1200Вт 180гр. до 12м IP44 MS-118B EKF PROxima |  | шт | 598.56 | 371.1072 | 448.92 | 383.0784 | Хит-цена! | 1 | 1 | 50 | 25 Управление освещением, аварийное освещение, бытовые звонки | 25.01 ИК датчики движения |  | Регулярная | PROxima | Нет | 0.304 | 0,00079688
dd-ms-20B | ИК датчик движения потолочный 1200Вт 360гр. до 6м IP20 MS-20B EKF PROxima |  | шт | 550.18 | 341.1116 | 412.635 | 352.1152 | Хит-цена! | 1 | 1 | 50 | 25 Управление освещением, аварийное освещение, бытовые звонки | 25.01 ИК датчики движения |  | Регулярная | PROxima | Нет | 0.228 | 0,000936
dd-ms-28A | ИК датчик движения потолочный 1200Вт 360гр. до 6м IP20 MS-28A EKF PROxima |  | шт | 551.18 | 341.7316 | 413.385 | 352.7552 | Хит-цена! | 1 | 1 | 50 | 25 Управление освещением, аварийное освещение, бытовые звонки | 25.01 ИК датчики движения |  | Регулярная | PROxima | Нет | 0.255 | 0,000936
dd-ms-2000 | ИК датчик движения встраив. с датчиком звука 500Вт 160гр. до 9м IP20 MS-2000 EKF PROxima |  | шт | 619.76 | 384.2512 | 464.82 | 396.6464 | Хит-цена! | 1 | 1 | 100 | 25 Управление освещением, аварийное освещение, бытовые звонки | 25.01 ИК датчики движения |  | Регулярная | PROxima | Нет | 0.16 | 0,0004335
dd-ms-21B | ИК датчик движения встраив. 1200Вт 140гр. до 9м IP20 MS-21B EKF PROxima |  | шт | 603.12 | 373.9344 | 452.34 | 385.9968 | Хит-цена! | 1 | 1 | 100 | 25 Управление освещением, аварийное освещение, бытовые звонки | 25.01 ИК датчики движения |  | Заказная (18) | PROxima | Нет | 0.129 | 0,00042188
dd-ms-19B | ИК датчик движения встраив. 600Вт 120гр. до 9м IP20 MS-19B EKF PROxima |  | шт | 605.56 | 375.4472 | 454.17 | 387.5584 | Хит-цена! | 1 | 1 | 100 | 25 Управление освещением, аварийное освещение, бытовые звонки | 25.01 ИК датчики движения |  | Регулярная | PROxima | Нет | 0.411 | 0,000405
dd-ms-01-w | ИК датчик движения MS-01 бел. на прожектор 1200Вт 120гр. до 12м IP44 EKF PROxima |  | шт | 603.1 | 373.922 | 452.325 | 385.984 | Хит-цена! | 1 | 1 | 60 | 25 Управление освещением, аварийное освещение, бытовые звонки | 25.01 ИК датчики движения |  | Регулярная | PROxima | Нет | 0.34 | 0,000935
dd-ms-01-b | ИК датчик движения MS-01 черный на прожектор 1200Вт 120гр. до 12м IP44 EKF PROxima |  | шт | 653.89 | 405.4118 | 490.4175 | 418.4896 | Хит-цена! | 1 | 1 | 60 | 25 Управление освещением, аварийное освещение, бытовые звонки | 25.01 ИК датчики движения |  | Регулярная | PROxima | Нет | 0.34 | 0,000935
dd-ms-100 | ИК датчик движения встраив. 1200Вт 360гр. до 6м IP20 EKF PROxima |  | шт | 640.32 | 396.9984 | 480.24 | 409.8048 | Хит-цена! | 1 | 1 | 50 | 25 Управление освещением, аварийное освещение, бытовые звонки | 25.01 ИК датчики движения |  | Регулярная | PROxima | Нет | 0.082 | 0,0006396
dd-ms-23B | ИК датчик движения потолочный 1200Вт 360гр. до 6м IP20 MS-23B EKF |  | шт | 511.24 | 316.9688 | 383.43 | 327.1936 |  | 1 | 1 | 50 | 25 Управление освещением, аварийное освещение, бытовые звонки | 25.01 ИК датчики движения |  | Регулярная | PROxima | Нет | 0.1 | 0,000414
dd-ms-200 | ИК датчик движения встраиваемый 800Вт 360гр. до 6м IP20 dd-ms-200 EKF |  | шт | 654.1 | 405.542 | 490.575 | 418.624 |  | 1 | 1 | 100 | 25 Управление освещением, аварийное освещение, бытовые звонки | 25.01 ИК датчики движения |  | Регулярная | PROxima | Нет | 0.06 | 0,00033782
dd-ms-300 | ИК датчик движения встраиваемый поворотный 800Вт 360гр. до 8м IP20 dd-ms-300 EKF |  | шт | 752.34 | 466.4508 | 564.255 | 481.4976 |  | 1 | 1 | 50 | 25 Управление освещением, аварийное освещение, бытовые звонки | 25.01 ИК датчики движения |  | Регулярная | PROxima | Нет | 0.106 | 0,00058663
dd-ms-24B | ИК датчик движения потолочный 800Вт 360гр. до 6м IP20 MS-24B EKF |  | шт | 672.74 | 417.0988 | 504.555 | 430.5536 |  | 1 | 1 | 50 | 25 Управление освещением, аварийное освещение, бытовые звонки | 25.01 ИК датчики движения |  | Регулярная | PROxima | Нет | 0.085 | 0,00041195
dd-ms-25B | ИК датчик движения с переходным боксом 800Вт 360гр. до 8м IP20 MS-25B EKF |  | шт | 794.13 | 492.3606 | 595.5975 | 508.2432 |  | 1 | 1 | 50 | 25 Управление освещением, аварийное освещение, бытовые звонки | 25.01 ИК датчики движения |  | Регулярная | PROxima | Нет | 0.079 | 0,0005382
dd-mw-700 | Микроволновый датчик движения бел. 1200Вт 360гр. до 8м IP20 MW-700 EKF PROxima |  | шт | 985.1 | 610.762 | 738.825 | 630.464 |  | 1 | 1 | 100 | 25 Управление освещением, аварийное освещение, бытовые звонки | 25.02 Микроволновые датчики движения |  | Регулярная | PROxima | Нет | 0.058 | 0,000255
dd-mw-703 | Микроволновый датчик движения бел. 1200Вт 360гр. до 8м IP20 MW-703 EKF PROxima |  | шт | 941.43 | 583.6866 | 706.0725 | 602.5152 |  | 1 | 1 | 50 | 25 Управление освещением, аварийное освещение, бытовые звонки | 25.02 Микроволновые датчики движения |  | Регулярная | PROxima | Нет | 0.117 | 0,00071506
dd-mw-701 | Микроволновый датчик движения бел. 1200Вт 360гр. до 8м IP20 MW-701 EKF PROxima |  | шт | 1060.72 | 657.6464 | 795.54 | 678.8608 |  | 1 | 1 | 50 | 25 Управление освещением, аварийное освещение, бытовые звонки | 25.02 Микроволновые датчики движения |  | Регулярная | PROxima | Нет | 0.1 | 0,0007
dd-mw-702 | Микроволновый датчик движения бел. 1200Вт 180гр. до 15м IP44 MW-702 EKF PROxima |  | шт | 1029.45 | 638.259 | 772.0875 | 658.848 |  | 1 | 1 | 50 | 25 Управление освещением, аварийное освещение, бытовые звонки | 25.02 Микроволновые датчики движения |  | Регулярная | PROxima | Нет | 0.1594 | 0,0007
dd-mw-704 | Микроволновый датчик движения бел. 1200Вт 180гр. до 15м IP65 MW-704 EKF PROxima |  | шт | 1317.28 | 816.7136 | 987.96 | 843.0592 |  | 1 | 1 | 50 | 25 Управление освещением, аварийное освещение, бытовые звонки | 25.02 Микроволновые датчики движения |  | Регулярная | PROxima | Нет | 0.158 | 0,0006
dd-mw-706 | Микроволновый датчик движения белый 1200Вт 360гр. до 6м IP20 MW-706 EKF |  | шт | 857.85 | 531.867 | 643.3875 | 549.024 |  | 1 | 1 | 100 | 25 Управление освещением, аварийное освещение, бытовые звонки | 25.02 Микроволновые датчики движения |  | Регулярная | PROxima | Нет | 0.0406 | 0,000124
dd-mw-705 | Микроволновый датчик движения бел. 2000Вт 360гр. до 8м IP20 MW-705 EKF PROxima |  | шт | 1110.83 | 688.7146 | 833.1225 | 710.9312 |  | 1 | 1 | 50 | 25 Управление освещением, аварийное освещение, бытовые звонки | 25.02 Микроволновые датчики движения |  | Регулярная | PROxima | Нет | 0.1092 | 0,0005
fr-ps-1-6 | Фотореле PS-1 6А 1400Вт IP44 EKF PROxima |  | шт | 230.5 | 142.91 | 172.875 | 147.52 | Хит-цена! | 1 | 1 | 100 | 25 Управление освещением, аварийное освещение, бытовые звонки | 25.03 Фотореле |  | Регулярная | PROxima | Нет | 0.087 | 0,000165
fr-ps-2-10 | Фотореле PS-2 10А 2200Вт IP44 EKF PROxima |  | шт | 296.64 | 183.9168 | 222.48 | 189.8496 | Хит-цена! | 1 | 1 | 100 | 25 Управление освещением, аварийное освещение, бытовые звонки | 25.03 Фотореле |  | Регулярная | PROxima | Нет | 0.15 | 0,0004725
fr-ps-3-20 | Фотореле PS-3 20А 4400Вт IP44 EKF PROxima |  | шт | 417 | 258.54 | 312.75 | 266.88 | Хит-цена! | 1 | 1 | 100 | 25 Управление освещением, аварийное освещение, бытовые звонки | 25.03 Фотореле |  | Регулярная | PROxima | Нет | 0.198 | 0,00007268
DBB-A-003 | Звонок беспр. на батарейках 003 (бел.-сер. 36 мелод. с индик. 2х1,5В АA дист. 80м.) EKF Basic |  | шт | 343.46 |  |  | 219.8144 |  | 1 | 1 | 120 | 25 Управление освещением, аварийное освещение, бытовые звонки | 25.04 Звонки бытовые |  | Новая | Basic | Нет | 0.117 | 0,000833
DBB-A-004 | Звонок беспр. на батарейках 004 (бел.-сер. 36 мелод. с индик. 2х1,5В АA дист. 80м.) EKF Basic |  | шт | 343.46 |  |  | 219.8144 |  | 1 | 1 | 120 | 25 Управление освещением, аварийное освещение, бытовые звонки | 25.04 Звонки бытовые |  | Новая | Basic | Нет | 0.117 | 0,000833
DBB-D-001 | Звонок беспроводной на батарейках (черн.-бел. 20 мелод. с индик. 2х1,5В АA дист. 120м.) EKF PROxima |  | шт | 904.26 | 560.6412 | 678.195 | 578.7264 |  | 1 | 30 | 60 | 25 Управление освещением, аварийное освещение, бытовые звонки | 25.04 Звонки бытовые |  | Регулярная | PROxima | Нет | 0.16 | 0,00192375
DBB-D-002 | Звонок беспроводной на батарейках (бел.-сер. 20 мелод. с индик. 2х1,5В АA дист. 120м.) EKF PROxima |  | шт | 959.9 | 595.138 | 719.925 | 614.336 |  | 1 | 30 | 60 | 25 Управление освещением, аварийное освещение, бытовые звонки | 25.04 Звонки бытовые |  | Регулярная | PROxima | Нет | 0.2 | 0,00217688
DBS-D-003 | Звонок беспроводной в розетку (черн.-сер. 25 мелод. с индик. дист. 120м.) EKF PROxima |  | шт | 987.89 | 612.4918 | 740.9175 | 632.2496 |  | 1 | 30 | 60 | 25 Управление освещением, аварийное освещение, бытовые звонки | 25.04 Звонки бытовые |  | Регулярная | PROxima | Нет | 0.18 | 0,00270945
DB-T-01 | Кнопка для беспр. звонков с функцией обучения (бел.-сер. с индик.) EKF PROxima |  | шт | 315.81 | 195.8022 | 236.8575 | 202.1184 |  | 1 | 1 | 100 | 25 Управление освещением, аварийное освещение, бытовые звонки | 25.04 Звонки бытовые |  | Регулярная | PROxima | Нет | 0.03 | 0,0002275
DBW-001 | Звонок проводной на батарейках (бел.-голуб. 36 мелод. шнур 1.2м. с индик. 2х1,5В АА) EKF Basic |  | шт | 268.15 |  |  | 171.616 |  | 1 | 30 | 60 | 25 Управление освещением, аварийное освещение, бытовые звонки | 25.04 Звонки бытовые |  | Регулярная | Basic | Нет | 0.12 | 0,001152
DBB-A-001 | Звонок беспроводной на батарейках 001(черн.-бел. 36 мелод. с индик. 3х1,5В, ААA дист. 80м.) EKF Basic |  | шт | 398.79 |  |  | 255.2256 |  | 1 | 30 | 60 | 25 Управление освещением, аварийное освещение, бытовые звонки | 25.04 Звонки бытовые |  | Регулярная | Basic | Нет | 0.14 | 0,001176
DBB-A-002 | Звонок беспроводной на батарейках 002 (бел.-сер. 36 мелод. с индик. 3х1,5В ААA дист. 80м.) EKF Basic |  | шт | 402.75 |  |  | 257.76 |  | 1 | 30 | 60 | 25 Управление освещением, аварийное освещение, бытовые звонки | 25.04 Звонки бытовые |  | Регулярная | Basic | Нет | 0.13 | 0,001176
EXIT-SS-101-LED | Светильник аварийно-эвакуационного освещения EXIT-101 односторонний LED EKF Proxima |  | шт | 892.15 | 553.133 | 669.1125 | 570.976 |  | 1 | 1 | 20 | 25 Управление освещением, аварийное освещение, бытовые звонки | 25.05 Светильники аварийного освещения |  | Регулярная | PROxima | Нет | 0.725 | 0,00191625
EXIT-SS-102-LED | Светильник аварийно-эвакуационного освещения EXIT-102 односторонний LED EKF Proxima |  | шт | 892.15 | 553.133 | 669.1125 | 570.976 |  | 1 | 1 | 20 | 25 Управление освещением, аварийное освещение, бытовые звонки | 25.05 Светильники аварийного освещения |  | Регулярная | PROxima | Нет | 0.725 | 0,00191625
EXIT-DS-201-LED | Светильник аварийно-эвакуационного освещения EXIT-201 двухсторонний LED EKF Proxima |  | шт | 919.74 | 570.2388 | 689.805 | 588.6336 |  | 1 | 1 | 20 | 25 Управление освещением, аварийное освещение, бытовые звонки | 25.05 Светильники аварийного освещения |  | Регулярная | PROxima | Нет | 0.725 | 0,00191625
EXIT-DS-202-LED | Светильник аварийно-эвакуационного освещения EXIT-202 двухсторонний LED EKF Proxima |  | шт | 919.74 | 570.2388 | 689.805 | 588.6336 |  | 1 | 1 | 20 | 25 Управление освещением, аварийное освещение, бытовые звонки | 25.05 Светильники аварийного освещения |  | Регулярная | PROxima | Нет | 0.725 | 0,00191625
nm2-75-0.5 | Мат нагревательный двухжильный "Уют" 0,5 кв. м. 75 Вт EKF Proxima |  | шт | 1528.69 | 947.7878 | 1146.5175 | 978.3616 |  | 1 | 1 | 12 | 26 Теплый пол | 26.01 Система теплый пол |  | Регулярная | PROxima | Нет | 0.52 | 0,009386
nm2-150-1 | Мат нагревательный двухжильный "Уют" 1 кв. м. 150 Вт EKF Proxima |  | шт | 2255.65 | 1398.503 | 1691.7375 | 1443.616 |  | 1 | 1 | 12 | 26 Теплый пол | 26.01 Система теплый пол |  | Регулярная | PROxima | Нет | 0.84 | 0,009386
nm2-225-1.5 | Мат нагревательный двухжильный "Уют" 1,5 кв. м. 225 Вт EKF Proxima |  | шт | 3544.31 | 2197.4722 | 2658.2325 | 2268.3584 |  | 1 | 1 | 12 | 26 Теплый пол | 26.01 Система теплый пол |  | Регулярная | PROxima | Нет | 1.16 | 0,009386
nm2-300-2 | Мат нагревательный двухжильный "Уют" 2 кв. м. 300 Вт EKF Proxima |  | шт | 3665.11 | 2272.3682 | 2748.8325 | 2345.6704 |  | 1 | 1 | 12 | 26 Теплый пол | 26.01 Система теплый пол |  | Регулярная | PROxima | Нет | 1.48 | 0,009386
nm2-450-3 | Мат нагревательный двухжильный "Уют" 3 кв. м. 450 Вт EKF Proxima |  | шт | 4836.1 | 2998.382 | 3627.075 | 3095.104 |  | 1 | 1 | 12 | 26 Теплый пол | 26.01 Система теплый пол |  | Регулярная | PROxima | Нет | 2.12 | 0,009386
nm2-600-4 | Мат нагревательный двухжильный "Уют" 4 кв. м. 600 Вт EKF Proxima |  | шт | 6175.83 | 3829.0146 | 4631.8725 | 3952.5312 |  | 1 | 1 | 6 | 26 Теплый пол | 26.01 Система теплый пол |  | Регулярная | PROxima | Нет | 2.95 | 0,017626
nm2-750-5 | Мат нагревательный двухжильный "Уют" 5 кв. м. 750 Вт EKF Proxima |  | шт | 7504.87 | 4653.0194 | 5628.6525 | 4803.1168 |  | 1 | 1 | 6 | 26 Теплый пол | 26.01 Система теплый пол |  | Регулярная | PROxima | Нет | 3.6 | 0,017626
nm2-900-6 | Мат нагревательный двухжильный "Уют" 6 кв. м. 900 Вт EKF Proxima |  | шт | 8298.9 | 5145.318 | 6224.175 | 5311.296 |  | 1 | 1 | 6 | 26 Теплый пол | 26.01 Система теплый пол |  | Регулярная | PROxima | Нет | 4.1 | 0,017626
mtt-1 | Термостат для теплых полов механический 16 A 230В с датчиком пола EKF Proxima |  | шт | 1216 | 753.92 | 912 | 778.24 |  | 1 | 1 | 64 | 26 Теплый пол | 26.01 Система теплый пол |  | Регулярная | PROxima | Нет | 0.29 | 0,000613
ett-1 | Термостат для теплых полов электронный 16 A 230В с датчиком пола EKF Proxima |  | шт | 2916 | 1807.92 | 2187 | 1866.24 |  | 1 | 1 | 64 | 26 Теплый пол | 26.01 Система теплый пол |  | Регулярная | PROxima | Нет | 0.29 | 0,000613
tg-z-16-25n | Труба гофр. ПВХ Plast с зондом d16мм (25м.) EKF PROxima |  | м | 9.37 |  |  | 5.9968 | Хит-цена! | 25 | 25 | 25 | 27 Кабеленесущие системы | 27.05 Трубы гофрированные ПВХ EKF- Plast |  | Регулярная | PROxima | Нет | 0.03 | 0,000256
tg-z-20-25n | Труба гофр. ПВХ Plast с зондом d20мм (25м.) EKF PROxima |  | м | 12.15 |  |  | 7.776 | Хит-цена! | 25 | 25 | 25 | 27 Кабеленесущие системы | 27.05 Трубы гофрированные ПВХ EKF- Plast |  | Регулярная | PROxima | Нет | 0.05 | 0,000625
tg-z-25-25n | Труба гофр. ПВХ Plast с зондом d25мм (25м.) EKF PROxima |  | м | 20.79 |  |  | 13.3056 | Хит-цена! | 25 | 25 | 25 | 27 Кабеленесущие системы | 27.05 Трубы гофрированные ПВХ EKF- Plast |  | Регулярная | PROxima | Нет | 0.06 | 0
tg-z-16 | Труба гофр. ПВХ Plast с зондом d16мм (100м.) EKF PROxima |  | м | 6.73 |  |  | 4.3072 | Хит-цена! | 100 | 100 | 100 | 27 Кабеленесущие системы | 27.05 Трубы гофрированные ПВХ EKF- Plast |  | Регулярная | PROxima | Нет | 0.034 | 0,000256
tg-z-20 | Труба гофр. ПВХ Plast с зондом d20мм (100м.) EKF PROxima |  | м | 8.87 |  |  | 5.6768 | Хит-цена! | 100 | 100 | 100 | 27 Кабеленесущие системы | 27.05 Трубы гофрированные ПВХ EKF- Plast |  | Регулярная | PROxima | Нет | 0.055 | 0,0004
tg-z-16-50m | Труба гофр. ПВХ Plast с зондом d16мм (50м.) EKF PROxima |  | м | 7.92 |  |  | 5.0688 |  | 50 | 50 | 50 | 27 Кабеленесущие системы | 27.05 Трубы гофрированные ПВХ EKF- Plast |  | Регулярная | PROxima | Нет | 0.034 | 0,000256
tg-z-25 | Труба гофр. ПВХ Plast с зондом d25мм (50м.) EKF PROxima |  | м | 14.51 |  |  | 9.2864 | Хит-цена! | 50 | 50 | 50 | 27 Кабеленесущие системы | 27.05 Трубы гофрированные ПВХ EKF- Plast |  | Регулярная | PROxima | Нет | 0.058 | 0,000625
tg-z-32-25 | Труба гофр. ПВХ Plast с зондом d32мм (25м.) EKF PROxima |  | м | 32.49 |  |  | 20.7936 | Хит-цена! | 25 | 25 | 25 | 27 Кабеленесущие системы | 27.05 Трубы гофрированные ПВХ EKF- Plast |  | Регулярная | PROxima | Нет | 0 | 0,001024
tg-z-32 | Труба гофр. ПВХ Plast с зондом d32мм (50м.) EKF PROxima |  | м | 23.42 |  |  | 14.9888 | Хит-цена! | 50 | 50 | 50 | 27 Кабеленесущие системы | 27.05 Трубы гофрированные ПВХ EKF- Plast |  | Регулярная | PROxima | Нет | 0.126 | 0,001024
tg-z-40 | Труба гофр. ПВХ Plast с зондом d40мм (15м.) EKF |  | м | 29.74 |  |  | 19.0336 | Хит-цена! | 15 | 15 | 15 | 27 Кабеленесущие системы | 27.05 Трубы гофрированные ПВХ EKF- Plast |  | Регулярная | PROxima | Нет | 0.193 | 0,00128
tg-z-50 | Труба гофр. ПВХ Plast с зондом d50мм (20м.) EKF PROxima |  | м | 51.35 |  |  | 32.864 |  | 20 | 20 | 20 | 27 Кабеленесущие системы | 27.05 Трубы гофрированные ПВХ EKF- Plast |  | Заказная (3) | PROxima | Нет | 0.16 | 0,0019625
tg-z-16w | Труба гофр. ПВХ Plast с зондом под светлое дерево d16мм (25м.) EKF PROxima |  | м | 12.29 |  |  | 7.8656 |  | 25 | 25 | 25 | 27 Кабеленесущие системы | 27.05 Трубы гофрированные ПВХ EKF- Plast |  | Регулярная | PROxima | Нет | 0.034 | 0,000256
tg-z-20w | Труба гофр. ПВХ Plast с зондом под светлое дерево d20мм (25м.) EKF PROxima |  | м | 16.11 |  |  | 10.3104 |  | 25 | 25 | 25 | 27 Кабеленесущие системы | 27.05 Трубы гофрированные ПВХ EKF- Plast |  | Регулярная | PROxima | Нет | 0.055 | 0,0004
tg-z-25w | Труба гофр. ПВХ Plast с зондом под светлое дерево d25мм (25м.) EKF PROxima |  | м | 25.32 |  |  | 16.2048 |  | 25 | 25 | 25 | 27 Кабеленесущие системы | 27.05 Трубы гофрированные ПВХ EKF- Plast |  | Регулярная | PROxima | Нет | 0.058 | 0,000625
tg-z-16d | Труба гофр. ПВХ Plast с зондом под темное дерево d16мм (25м.) EKF PROxima |  | м | 12.44 |  |  | 7.9616 |  | 25 | 25 | 25 | 27 Кабеленесущие системы | 27.05 Трубы гофрированные ПВХ EKF- Plast |  | Регулярная | PROxima | Нет | 0.034 | 0,000256
tg-z-20d | Труба гофр. ПВХ Plast с зондом под темное дерево d20мм (25м.) EKF PROxima |  | м | 16.11 |  |  | 10.3104 |  | 25 | 25 | 25 | 27 Кабеленесущие системы | 27.05 Трубы гофрированные ПВХ EKF- Plast |  | Регулярная | PROxima | Нет | 0.055 | 0,0004
tg-z-25d | Труба гофр. ПВХ Plast с зондом под темное дерево d25мм (25м.) EKF PROxima |  | м | 25.04 |  |  | 16.0256 |  | 25 | 25 | 25 | 27 Кабеленесущие системы | 27.05 Трубы гофрированные ПВХ EKF- Plast |  | Регулярная | PROxima | Нет | 0.058 | 0,000625
tg-z-20-50m | Труба гофр. ПВХ Plast с зондом d20мм (50м.) EKF PROxima |  | м | 10.44 |  |  | 6.6816 |  | 50 | 50 | 50 | 27 Кабеленесущие системы | 27.05 Трубы гофрированные ПВХ EKF- Plast |  | Регулярная | PROxima | Нет | 0 | 0,0004
FRHF-25 | Труба гофр. FRHF с зондом d25мм (75м) черная Plast EKF PROxima |  | м | 72.81 |  |  | 46.5984 |  | 75 | 75 | 75 | 27 Кабеленесущие системы | 27.06 Трубы гофрированные безгалогеновые (FRHF) EKF-Plast |  | Регулярная | PROxima | Нет | 0.04 | 0,000625
FRHF-32 | Труба гофр. FRHF с зондом d32мм (50м) черная Plast EKF PROxima |  | м | 112.3 |  |  | 71.872 |  | 50 | 50 | 50 | 27 Кабеленесущие системы | 27.06 Трубы гофрированные безгалогеновые (FRHF) EKF-Plast |  | Регулярная | PROxima | Нет | 0.048 | 0,001024
FRHF-40 | Труба гофр. FRHF с зондом d40мм (25м.) черная Plast EKF PROxima |  | м | 142.45 |  |  | 91.168 |  | 25 | 25 | 25 | 27 Кабеленесущие системы | 27.06 Трубы гофрированные безгалогеновые (FRHF) EKF-Plast |  | Новая | PROxima | Нет | 0.2 | 0,0016
FRHF-50 | Труба гофр. FPHF с зондом d50мм (20м.) черная Plast EKF PROxima |  | м | 194.17 |  |  | 124.2688 |  | 20 | 20 | 20 | 27 Кабеленесущие системы | 27.06 Трубы гофрированные безгалогеновые (FRHF) EKF-Plast |  | Заказная (1) | PROxima | Нет | 0.22 | 0,0025
FRHF-63 | Труба гофр. FPHF с зондом d63мм (15м.) черная Plast EKF PROxima |  | м | 292.23 |  |  | 187.0272 |  | 15 | 15 | 15 | 27 Кабеленесущие системы | 27.06 Трубы гофрированные безгалогеновые (FRHF) EKF-Plast |  | Новая | PROxima | Нет | 0.24 | 0,003969
FRHF-16 | Труба гофр. FPHF с зондом d16мм (100м) черная Plast EKF PROxima |  | м | 35.19 |  |  | 22.5216 |  | 100 | 100 | 100 | 27 Кабеленесущие системы | 27.06 Трубы гофрированные безгалогеновые (FRHF) EKF-Plast |  | Регулярная | PROxima | Нет | 0.023 | 0,000256
FRHF-20 | Труба гофр. FRHF с зондом d20мм (100м) черная Plast EKF PROxima |  | м | 46.25 |  |  | 29.6 |  | 100 | 100 | 100 | 27 Кабеленесущие системы | 27.06 Трубы гофрированные безгалогеновые (FRHF) EKF-Plast |  | Регулярная | PROxima | Нет | 0.033 | 0,004
tpnd-16 | Труба гофр. ПНД Plast с зондом d16мм (100м.) черная EKF PROxima |  | м | 13.93 |  |  | 8.9152 |  | 100 | 100 | 100 | 27 Кабеленесущие системы | 27.07 Трубы гофрированные ПНД EKF-Plast |  | Регулярная | PROxima | Нет | 0.023 | 0,000256
tpnd-16-o | Труба гофр. ПНД Plast с зондом d16мм (100м.) оранжевая EKF PROxima |  | м | 15.54 |  |  | 9.9456 |  | 100 | 100 | 100 | 27 Кабеленесущие системы | 27.07 Трубы гофрированные ПНД EKF-Plast |  | Регулярная | PROxima | Нет | 0.023 | 0,000256
tpnd-20-o | Труба гофр. ПНД Plast с зондом d20мм (100м.) оранжевая EKF PROxima |  | м | 20.37 |  |  | 13.0368 |  | 100 | 100 | 100 | 27 Кабеленесущие системы | 27.07 Трубы гофрированные ПНД EKF-Plast |  | Регулярная | PROxima | Нет | 0.033 | 0,0004
tpnd-20 | Труба гофр. ПНД Plast с зондом d20мм (100м.) черная EKF PROxima |  | м | 18.8 |  |  | 12.032 |  | 100 | 100 | 100 | 27 Кабеленесущие системы | 27.07 Трубы гофрированные ПНД EKF-Plast |  | Регулярная | PROxima | Нет | 0.033 | 0,0004
tpnd-25-o | Труба гофр. ПНД Plast с зондом d25мм (75м.) оранжевая EKF PROxima |  | м | 30.53 |  |  | 19.5392 |  | 75 | 75 | 75 | 27 Кабеленесущие системы | 27.07 Трубы гофрированные ПНД EKF-Plast |  | Регулярная | PROxima | Нет | 0.058 | 0,000625
tpnd-25n | Труба гофр. ПНД Plast с зондом d25мм (75м.) черная EKF PROxima |  | м | 27.97 |  |  | 17.9008 |  | 75 | 75 | 75 | 27 Кабеленесущие системы | 27.07 Трубы гофрированные ПНД EKF-Plast |  | Регулярная | PROxima | Нет | 0.04 | 0,000625
tpnd-32-o | Труба гофр. ПНД Plast с зондом d32мм (50м.) оранжевая EKF PROxima |  | м | 45.84 |  |  | 29.3376 |  | 50 | 50 | 50 | 27 Кабеленесущие системы | 27.07 Трубы гофрированные ПНД EKF-Plast |  | Регулярная | PROxima | Нет | 0.092 | 0,001024
tpnd-32n | Труба гофр. ПНД Plast с зондом d32мм (50м.) черная EKF PROxima |  | м | 36.37 |  |  | 23.2768 |  | 50 | 50 | 50 | 27 Кабеленесущие системы | 27.07 Трубы гофрированные ПНД EKF-Plast |  | Регулярная | PROxima | Нет | 0.048 | 0,001024
tpnd-40-o | Труба гофр. ПНД Plast с зондом d40мм (25м.) оранжевая EKF PROxima |  | м | 64.93 |  |  | 41.5552 |  | 25 | 25 | 25 | 27 Кабеленесущие системы | 27.07 Трубы гофрированные ПНД EKF-Plast |  | Заказная (3) | PROxima | Нет | 0.092 | 0,001024
tpnd-40n | Труба гофр. ПНД Plast с зондом d40мм (25м.) черная EKF PROxima |  | м | 50.11 |  |  | 32.0704 |  | 25 | 25 | 25 | 27 Кабеленесущие системы | 27.07 Трубы гофрированные ПНД EKF-Plast |  | Регулярная | PROxima | Нет | 0.031 | 0,0016
tpnd-50n | Труба гофр. ПНД Plast с зондом d50мм (20м.) черная EKF PROxima |  | м | 71.41 |  |  | 45.7024 |  | 20 | 20 | 20 | 27 Кабеленесущие системы | 27.07 Трубы гофрированные ПНД EKF-Plast |  | Регулярная | PROxima | Нет | 0 | 0
tpnd-63-o | Труба гофр. ПНД Plast с зондом d63мм (15м.) оранжевая EKF PROxima |  | м | 168.72 |  |  | 107.9808 |  | 15 | 15 | 15 | 27 Кабеленесущие системы | 27.07 Трубы гофрированные ПНД EKF-Plast |  | Заказная (3) | PROxima | Нет | 0.102 | 0,003969
tpnd-63n | Труба гофр. ПНД Plast с зондом d63мм (15м.) черная EKF PROxima |  | м | 173.53 |  |  | 111.0592 |  | 15 | 15 | 15 | 27 Кабеленесущие системы | 27.07 Трубы гофрированные ПНД EKF-Plast |  | Заказная (2) | PROxima | Нет | 0 | 0
tpnd-50-o | Труба гофр. ПНД Plast с зондом d50мм (20м.) оранжевая EKF PROxima |  | м | 82.39 |  |  | 52.7296 |  | 20 | 20 | 20 | 27 Кабеленесущие системы | 27.07 Трубы гофрированные ПНД EKF-Plast |  | Заказная (3) | PROxima | Нет | 0.092 | 0,0025
tpndg-16 | Труба гладкая жесткая ПНД черная d16мм (100м) EKF PROxima |  | м | 26.02 |  |  | 16.6528 | Хит-цена! | 100 | 100 | 100 | 27 Кабеленесущие системы | 27.08 Труба гладкая ПНД EKF-Plast |  | Регулярная | PROxima | Нет | 0.23 | 0,000256
tpndg-20 | Труба гладкая жесткая ПНД черная d20мм (100м) EKF PROxima |  | м | 30.8 |  |  | 19.712 | Хит-цена! | 100 | 100 | 100 | 27 Кабеленесущие системы | 27.08 Труба гладкая ПНД EKF-Plast |  | Регулярная | PROxima | Нет | 0.033 | 0,0004
tpndg-25 | Труба гладкая жесткая ПНД черная d25мм (100м) EKF PROxima |  | м | 39.61 |  |  | 25.3504 | Хит-цена! | 100 | 100 | 100 | 27 Кабеленесущие системы | 27.08 Труба гладкая ПНД EKF-Plast |  | Регулярная | PROxima | Нет | 0.058 | 0,000625
tpndg-32 | Труба гладкая жесткая ПНД черная d32мм (100м) EKF PROxima |  | м | 51.61 |  |  | 33.0304 | Хит-цена! | 100 | 100 | 100 | 27 Кабеленесущие системы | 27.08 Труба гладкая ПНД EKF-Plast |  | Регулярная | PROxima | Нет | 0.092 | 0,001024
tpndg-40 | Труба гладкая жесткая ПНД черная d40мм (100м) EKF PROxima |  | м | 76.56 | 47.4672 | 57.42 | 48.9984 |  | 100 | 100 | 100 | 27 Кабеленесущие системы | 27.08 Труба гладкая ПНД EKF-Plast |  | Регулярная | PROxima | Нет | 0.066 | 0,0016
tpndg-50 | Труба гладкая жесткая ПНД черная d50мм (100м) EKF PROxima |  | м | 127.04 | 78.7648 | 95.28 | 81.3056 |  | 100 | 100 | 100 | 27 Кабеленесущие системы | 27.08 Труба гладкая ПНД EKF-Plast |  | Новая | PROxima | Нет | 0.116 | 0,0025
tpndg-63 | Труба гладкая жесткая ПНД черная d63мм (100м) EKF PROxima |  | м | 192.31 | 119.2322 | 144.2325 | 123.0784 |  | 100 | 100 | 100 | 27 Кабеленесущие системы | 27.08 Труба гладкая ПНД EKF-Plast |  | Новая | PROxima | Нет | 0.146 | 0,003969
tg2st-110-50m | Труба гофрированная двустенная ПНД d 110 с зондом (50 м) красная, EKF PROxima |  | м | 260.04 |  |  | 166.4256 |  | 50 | 50 | 50 | 27 Кабеленесущие системы | 27.09 Труба двустенная ПНД |  | Новая | PROxima | Нет | 0.6 | 0,0121
tg2st-125-50m | Труба гофрированная двустенная ПНД d 125 с зондом (50 м) красная, EKF PROxima |  | м | 312.83 |  |  | 200.2112 |  | 50 | 1 | 50 | 27 Кабеленесущие системы | 27.09 Труба двустенная ПНД |  | Новая | PROxima | Нет | 0.68 | 0,015625
tg2st-160-50m | Труба гофрированная двустенная ПНД d 160 с зондом (50 м) красная, EKF PROxima |  | м | 524.52 |  |  | 335.6928 |  | 50 | 1 | 50 | 27 Кабеленесущие системы | 27.09 Труба двустенная ПНД |  | Новая | PROxima | Нет | 1.05 | 0,0256
tg2st-200-35m | Труба гофрированная двустенная ПНД d 200 с зондом (35 м) красная, EKF PROxima |  | м | 648.49 |  |  | 415.0336 |  | 35 | 1 | 35 | 27 Кабеленесущие системы | 27.09 Труба двустенная ПНД |  | Новая | PROxima | Нет | 1.36 | 0,04
tg2st-75-50m | Труба гофрированная двустенная ПНД d 75 с зондом (50 м) красная, EKF PROxima |  | м | 160.88 |  |  | 102.9632 |  | 50 | 1 | 50 | 27 Кабеленесущие системы | 27.09 Труба двустенная ПНД |  | Новая | PROxima | Нет | 0.29 | 0,005625
tg2st-90-50m | Труба гофрированная двустенная ПНД d 90 с зондом (50 м) красная, EKF PROxima |  | м | 203.96 |  |  | 130.5344 |  | 50 | 1 | 50 | 27 Кабеленесущие системы | 27.09 Труба двустенная ПНД |  | Новая | PROxima | Нет | 0.4 | 0,0081
tg2st-50-50m | Труба гофрированная двустенная ПНД d 50 с зондом (50 м) красная EKF PROxima |  | м | 105.72 |  |  | 67.6608 |  | 50 | 50 | 50 | 27 Кабеленесущие системы | 27.09 Труба двустенная ПНД |  | Новая | PROxima | Нет | 0.175 | 0,0025
tg2st-63-50m | Труба гофрированная двустенная ПНД d 63 с зондом (50 м) красная EKF PROxima |  | м | 127.66 |  |  | 81.7024 |  | 50 | 50 | 50 | 27 Кабеленесущие системы | 27.09 Труба двустенная ПНД |  | Новая | PROxima | Нет | 0.25 | 0,003969
trg-16-3n | Труба гладкая жесткая ПВХ d16 EKF серая (156м/уп) (3м.) EKF PROxima |  | м | 15.9 |  |  | 10.176 |  | 156 | 156 | 156 | 27 Кабеленесущие системы | 27.10 Труба гладкая жесткого типа EKF-Plast |  | Регулярная | PROxima | Нет | 0.08 | 0,000256
trg-20-3n | Труба гладкая жесткая ПВХ d20 EKF серая (156м/уп) (3м.) EKF PROxima |  | м | 20.23 |  |  | 12.9472 |  | 156 | 156 | 156 | 27 Кабеленесущие системы | 27.10 Труба гладкая жесткого типа EKF-Plast |  | Выводимая из ассортимента | PROxima | Нет | 0.126 | 0,0004
trg-25-3n | Труба гладкая жесткая ПВХ d25 EKF серая (111м/уп) (3м.) EKF PROxima |  | м | 28.19 |  |  | 18.0416 |  | 111 | 111 | 111 | 27 Кабеленесущие системы | 27.10 Труба гладкая жесткого типа EKF-Plast |  | Регулярная | PROxima | Нет | 0.166 | 0,000625
trg-32-3n | Труба гладкая жесткая ПВХ d32 EKF серая (72м/уп) (3м.) EKF PROxima |  | м | 46.57 |  |  | 29.8048 |  | 72 | 72 | 72 | 27 Кабеленесущие системы | 27.10 Труба гладкая жесткого типа EKF-Plast |  | Регулярная | PROxima | Нет | 0.233 | 0,001024
trg-40-3n | Труба гладкая жесткая ПВХ d40 EKF серая (57м/уп) (3м.) EKF PROxima |  | м | 59.4 |  |  | 38.016 |  | 57 | 57 | 57 | 27 Кабеленесущие системы | 27.10 Труба гладкая жесткого типа EKF-Plast |  | Регулярная | PROxima | Нет | 0.316 | 0,0016
trg-50-3n | Труба гладкая жесткая ПВХ d50 EKF серая (21м/уп) (3м.) EKF PROxima |  | м | 90.4 |  |  | 57.856 |  | 21 | 21 | 21 | 27 Кабеленесущие системы | 27.10 Труба гладкая жесткого типа EKF-Plast |  | Регулярная | PROxima | Нет | 0.466 | 0,0025
trg-63-3n | Труба гладкая жесткая ПВХ d63 EKF серая (21м/уп) (3м.) EKF PROxima |  | м | 142.01 |  |  | 90.8864 |  | 21 | 21 | 21 | 27 Кабеленесущие системы | 27.10 Труба гладкая жесткого типа EKF-Plast |  | Регулярная | PROxima | Нет | 0.373 | 0,003969
trg-20-3m | Труба гладкая жесткая ПВХ d20 EKF серая (156м/уп) (3м) EKF PROxima |  | м | 20.23 |  |  | 12.9472 |  | 156 | 156 | 156 | 27 Кабеленесущие системы | 27.10 Труба гладкая жесткого типа EKF-Plast |  | Регулярная | PROxima | Нет | 0.126 | 0,0004
mrzp-8-50 | Металлорукав ПВХ РЗ-ЦП - 8 (50м.) EKF PROxima |  | м | 41.41 | 25.6742 | 31.0575 | 26.5024 |  | 50 | 50 | 50 | 27 Кабеленесущие системы | 27.11 Металлорукав в черной ПВХ изоляции |  | Заказная (3) | PROxima | Нет | 0.11 | 0,00059908
mrzp-10-50 | Металлорукав ПВХ РЗ-ЦП - 10 (50м.) EKF PROxima |  | м | 56.19 | 34.8378 | 42.1425 | 35.9616 |  | 50 | 50 | 50 | 27 Кабеленесущие системы | 27.11 Металлорукав в черной ПВХ изоляции |  | Регулярная | PROxima | Нет | 0.12 | 0,0006585
mrzp-12-50 | Металлорукав ПВХ РЗ-ЦП - 12 (50м.) EKF PROxima |  | м | 64.57 | 40.0334 | 48.4275 | 41.3248 |  | 50 | 50 | 50 | 27 Кабеленесущие системы | 27.11 Металлорукав в черной ПВХ изоляции |  | Регулярная | PROxima | Нет | 0.155 | 0,0006585
mrzp-15-50 | Металлорукав ПВХ РЗ-ЦП - 15 (50м.) EKF PROxima |  | м | 72.91 | 45.2042 | 54.6825 | 46.6624 |  | 50 | 50 | 50 | 27 Кабеленесущие системы | 27.11 Металлорукав в черной ПВХ изоляции |  | Регулярная | PROxima | Нет | 0.176 | 0,00087922
mrzp-18-50 | Металлорукав ПВХ РЗ-ЦП - 18 (50м.) EKF PROxima |  | м | 86.22 | 53.4564 | 64.665 | 55.1808 |  | 50 | 50 | 50 | 27 Кабеленесущие системы | 27.11 Металлорукав в черной ПВХ изоляции |  | Регулярная | PROxima | Нет | 0.176 | 0,00087922
mrzp-20-50 | Металлорукав ПВХ РЗ-ЦП - 20 (50м.) EKF PROxima |  | м | 98.36 | 60.9832 | 73.77 | 62.9504 |  | 50 | 50 | 50 | 27 Кабеленесущие системы | 27.11 Металлорукав в черной ПВХ изоляции |  | Регулярная | PROxima | Нет | 0.2232 | 0,00121819
mrzp-22-20 | Металлорукав ПВХ РЗ-ЦП - 22 (20м.) EKF PROxima |  | м | 113.92 | 70.6304 | 85.44 | 72.9088 |  | 20 | 20 | 20 | 27 Кабеленесущие системы | 27.11 Металлорукав в черной ПВХ изоляции |  | Регулярная | PROxima | Нет | 0.235 | 0,00149719
mrzp-25-20 | Металлорукав ПВХ РЗ-ЦП - 25 (20м.) EKF PROxima |  | м | 142.13 | 88.1206 | 106.5975 | 90.9632 |  | 20 | 20 | 20 | 27 Кабеленесущие системы | 27.11 Металлорукав в черной ПВХ изоляции |  | Регулярная | PROxima | Нет | 0.3201 | 0,00179805
mrzp-32-20 | Металлорукав ПВХ РЗ-ЦП - 32 (20м.) EKF PROxima |  | м | 183.46 | 113.7452 | 137.595 | 117.4144 |  | 20 | 20 | 20 | 27 Кабеленесущие системы | 27.11 Металлорукав в черной ПВХ изоляции |  | Регулярная | PROxima | Нет | 0.383 | 0,00249885
mrzp-38-20 | Металлорукав ПВХ РЗ-ЦП - 38 (20м.) EKF PROxima |  | м | 225.92 | 140.0704 | 169.44 | 144.5888 |  | 20 | 20 | 20 | 27 Кабеленесущие системы | 27.11 Металлорукав в черной ПВХ изоляции |  | Регулярная | PROxima | Нет | 0.53 | 0,00379642
mrzp-50-20 | Металлорукав ПВХ РЗ-ЦП - 50 (20м.) EKF PROxima |  | м | 309.74 | 192.0388 | 232.305 | 198.2336 |  | 20 | 20 | 20 | 27 Кабеленесущие системы | 27.11 Металлорукав в черной ПВХ изоляции |  | Заказная (2) | PROxima | Нет | 0.7 | 0,00649733
mrzp-10-50-g | Металлорукав ПВХ РЗ-ЦП - 10 (50м.) серый мешок EKF PROxima |  | м | 42.52 | 26.3624 | 31.89 | 27.2128 |  | 2000 | 50 | 50 | 27 Кабеленесущие системы | 27.12 Металлорукав в серой ПВХ изоляции |  | Заказная (3) | PROxima | Нет | 0.12 | 0,0006585
mrzp-12-50-g | Металлорукав ПВХ РЗ-ЦП - 12 (50м.) серый мешок EKF PROxima |  | м | 46.74 | 28.9788 | 35.055 | 29.9136 |  | 2000 | 50 | 50 | 27 Кабеленесущие системы | 27.12 Металлорукав в серой ПВХ изоляции |  | Заказная (3) | PROxima | Нет | 0.155 | 0,0006585
mrzp-15-50-g | Металлорукав ПВХ РЗ-ЦП - 15 (50м.) серый мешок EKF PROxima |  | м | 60.7 | 37.634 | 45.525 | 38.848 |  | 2000 | 50 | 50 | 27 Кабеленесущие системы | 27.12 Металлорукав в серой ПВХ изоляции |  | Заказная (3) | PROxima | Нет | 0.176 | 0,00087922
mrzp-18-50-g | Металлорукав ПВХ РЗ-ЦП - 18 (50м.) серый мешок EKF PROxima |  | м | 71.78 | 44.5036 | 53.835 | 45.9392 |  | 2000 | 50 | 50 | 27 Кабеленесущие системы | 27.12 Металлорукав в серой ПВХ изоляции |  | Заказная (3) | PROxima | Нет | 0.176 | 0,00087922
mrzp-20-50-g | Металлорукав ПВХ РЗ-ЦП - 20 (50м.) серый мешок EKF PROxima |  | м | 76.96 | 47.7152 | 57.72 | 49.2544 |  | 2000 | 50 | 50 | 27 Кабеленесущие системы | 27.12 Металлорукав в серой ПВХ изоляции |  | Заказная (3) | PROxima | Нет | 0.2232 | 0,00121819
mrzp-22-20-g | Металлорукав ПВХ РЗ-ЦП - 22 (20м.) серый мешок EKF PROxima |  | м | 90.32 | 55.9984 | 67.74 | 57.8048 |  | 2000 | 20 | 20 | 27 Кабеленесущие системы | 27.12 Металлорукав в серой ПВХ изоляции |  | Заказная (3) | PROxima | Нет | 0.235 | 0,00149719
mrzp-25-20-g | Металлорукав ПВХ РЗ-ЦП - 25 (20м.) серый мешок EKF PROxima |  | м | 107.56 | 66.6872 | 80.67 | 68.8384 |  | 2000 | 20 | 20 | 27 Кабеленесущие системы | 27.12 Металлорукав в серой ПВХ изоляции |  | Заказная (3) | PROxima | Нет | 0.3201 | 0,00179805
mrzp-32-20-g | Металлорукав ПВХ РЗ-ЦП - 32 (20м.) серый мешок EKF PROxima |  | м | 138.84 | 86.0808 | 104.13 | 88.8576 |  | 2000 | 20 | 20 | 27 Кабеленесущие системы | 27.12 Металлорукав в серой ПВХ изоляции |  | Заказная (3) | PROxima | Нет | 0.383 | 0,00249885
mrzp-38-20-g | Металлорукав ПВХ РЗ-ЦП - 38 (20м.) серый мешок EKF PROxima |  | м | 170.98 | 106.0076 | 128.235 | 109.4272 |  | 2000 | 20 | 20 | 27 Кабеленесущие системы | 27.12 Металлорукав в серой ПВХ изоляции |  | Заказная (3) | PROxima | Нет | 0.53 | 0,00379642
mrzp-50-20-g | Металлорукав ПВХ РЗ-ЦП - 50 (20м.) серый мешок EKF PROxima |  | м | 234.42 | 145.3404 | 175.815 | 150.0288 |  | 2000 | 20 | 20 | 27 Кабеленесущие системы | 27.12 Металлорукав в серой ПВХ изоляции |  | Заказная (3) | PROxima | Нет | 0.7 | 0,00649733
mrzn-10-100 | Металлорукав Р3-ЦХ-10 (100м.) EKF PROxima |  | м | 39.66 | 24.5892 | 29.745 | 25.3824 |  | 100 | 100 | 100 | 27 Кабеленесущие системы | 27.13 Металлорукав в бухтах |  | Регулярная | PROxima | Нет | 0.095 | 0,0001
mrzn-10-20 | Металлорукав Р3-ЦХ-10 (20м.) EKF PROxima |  | м | 42.54 | 26.3748 | 31.905 | 27.2256 |  | 20 | 20 | 20 | 27 Кабеленесущие системы | 27.13 Металлорукав в бухтах |  | Регулярная | PROxima | Нет | 0.095 | 0,0001
mrzn-12-100 | Металлорукав Р3-ЦХ-12 (100м.) EKF PROxima |  | м | 44.04 | 27.3048 | 33.03 | 28.1856 |  | 100 | 100 | 100 | 27 Кабеленесущие системы | 27.13 Металлорукав в бухтах |  | Регулярная | PROxima | Нет | 0.115 | 0,000144
mrzn-12-20 | Металлорукав Р3-ЦХ-12 (20м.) EKF PROxima |  | м | 45.3 | 28.086 | 33.975 | 28.992 |  | 20 | 20 | 20 | 27 Кабеленесущие системы | 27.13 Металлорукав в бухтах |  | Регулярная | PROxima | Нет | 0.115 | 0,000144
mrzn-15-100 | Металлорукав Р3-ЦХ-15 (100м.) EKF PROxima |  | м | 32.52 | 20.1624 | 24.39 | 20.8128 |  | 100 | 100 | 100 | 27 Кабеленесущие системы | 27.13 Металлорукав в бухтах |  | Регулярная | PROxima | Нет | 0.155 | 0,000225
mrzn-15-20 | Металлорукав Р3-ЦХ-15 (20м.) EKF PROxima |  | м | 51.23 | 31.7626 | 38.4225 | 32.7872 |  | 20 | 20 | 20 | 27 Кабеленесущие системы | 27.13 Металлорукав в бухтах |  | Регулярная | PROxima | Нет | 0.155 | 0,000225
mrzn-18-15 | Металлорукав Р3-ЦХ-18 (15м.) EKF PROxima |  | м | 61.87 | 38.3594 | 46.4025 | 39.5968 |  | 15 | 15 | 15 | 27 Кабеленесущие системы | 27.13 Металлорукав в бухтах |  | Регулярная | PROxima | Нет | 0.175 | 0,000324
mrzn-18-50 | Металлорукав Р3-ЦХ-18 (50м.) EKF PROxima |  | м | 53.9 | 33.418 | 40.425 | 34.496 |  | 50 | 50 | 50 | 27 Кабеленесущие системы | 27.13 Металлорукав в бухтах |  | Регулярная | PROxima | Нет | 0.175 | 0,000324
mrzn-20-15 | Металлорукав Р3-ЦХ-20 (15м.) EKF PROxima |  | м | 66 | 40.92 | 49.5 | 42.24 |  | 15 | 15 | 15 | 27 Кабеленесущие системы | 27.13 Металлорукав в бухтах |  | Регулярная | PROxima | Нет | 0.22 | 0,0004
mrzn-20-50 | Металлорукав Р3-ЦХ-20 (50м.) EKF PROxima |  | м | 43.81 | 27.1622 | 32.8575 | 28.0384 |  | 50 | 50 | 50 | 27 Кабеленесущие системы | 27.13 Металлорукав в бухтах |  | Регулярная | PROxima | Нет | 0.22 | 0,0004
mrzn-22-15 | Металлорукав Р3-ЦХ-22 (15м.) EKF PROxima |  | м | 79.91 | 49.5442 | 59.9325 | 51.1424 |  | 15 | 15 | 15 | 27 Кабеленесущие системы | 27.13 Металлорукав в бухтах |  | Регулярная | PROxima | Нет | 0.23 | 0,000484
mrzn-22-50 | Металлорукав Р3-ЦХ-22 (50м.) EKF PROxima.. |  | м | 69.15 | 42.873 | 51.8625 | 44.256 |  | 50 | 50 | 50 | 27 Кабеленесущие системы | 27.13 Металлорукав в бухтах |  | Регулярная | PROxima | Нет | 0.23 | 0,000484
mrzn-25-15 | Металлорукав Р3-ЦХ-25 (15м.) EKF PROxima |  | м | 89.56 | 55.5272 | 67.17 | 57.3184 |  | 15 | 15 | 15 | 27 Кабеленесущие системы | 27.13 Металлорукав в бухтах |  | Заказная (2) | PROxima | Нет | 0.24 | 0,000625
mrzn-25-50 | Металлорукав Р3-ЦХ-25 (50м.) EKF PROxima. |  | м | 63.21 | 39.1902 | 47.4075 | 40.4544 |  | 50 | 50 | 50 | 27 Кабеленесущие системы | 27.13 Металлорукав в бухтах |  | Регулярная | PROxima | Нет | 0.24 | 0,000625
mrzn-32-25 | Металлорукав Р3-ЦХ-32 (25м.) EKF PROxima |  | м | 119.85 | 74.307 | 89.8875 | 76.704 |  | 25 | 25 | 25 | 27 Кабеленесущие системы | 27.13 Металлорукав в бухтах |  | Регулярная | PROxima | Нет | 0.425 | 0,001024
mrzn-38-25 | Металлорукав Р3-ЦХ-38 (25м.) EKF PROxima |  | м | 139.79 | 86.6698 | 104.8425 | 89.4656 |  | 25 | 25 | 25 | 27 Кабеленесущие системы | 27.13 Металлорукав в бухтах |  | Регулярная | PROxima | Нет | 0.485 | 0,001444
mrzn-50-15 | Металлорукав Р3-ЦХ-50 (15м) EKF PROxima |  | м | 199.41 | 123.6342 | 149.5575 | 127.6224 |  | 15 | 15 | 15 | 27 Кабеленесущие системы | 27.13 Металлорукав в бухтах |  | Регулярная | PROxima | Нет | 0.65 | 0,0025
mrzn-10-100m | Металлорукав Р3-ЦХ-10 (100м.) мешок EKF PROxima |  | м | 37.93 | 23.5166 | 28.4475 | 24.2752 |  | 100 | 100 | 100 | 27 Кабеленесущие системы | 27.14 Металлорукав в мешках |  | Заказная (2) | PROxima | Нет | 0.095 | 0,0001
mrzn-12-100m | Металлорукав Р3-ЦХ-12 (100м.) мешок EKF PROxima |  | м | 42.14 | 26.1268 | 31.605 | 26.9696 |  | 100 | 100 | 100 | 27 Кабеленесущие системы | 27.14 Металлорукав в мешках |  | Заказная (2) | PROxima | Нет | 0.115 | 0,000144
mrzn-15-100m | Металлорукав Р3-ЦХ-15 (100м.) мешок EKF PROxima |  | м | 47.67 | 29.5554 | 35.7525 | 30.5088 |  | 100 | 100 | 100 | 27 Кабеленесущие системы | 27.14 Металлорукав в мешках |  | Заказная (2) | PROxima | Нет | 0.155 | 0,000225
mrzn-18-50m | Металлорукав Р3-ЦХ-18 (50м.) мешок EKF PROxima |  | м | 59.37 | 36.8094 | 44.5275 | 37.9968 |  | 50 | 50 | 50 | 27 Кабеленесущие системы | 27.14 Металлорукав в мешках |  | Заказная (2) | PROxima | Нет | 0.175 | 0,000324
mrzn-20-50m | Металлорукав Р3-ЦХ-20 (50м.) мешок EKF PROxima |  | м | 66.29 | 41.0998 | 49.7175 | 42.4256 |  | 50 | 50 | 50 | 27 Кабеленесущие системы | 27.14 Металлорукав в мешках |  | Заказная (2) | PROxima | Нет | 0.22 | 0,0004
mrzn-22-50m | Металлорукав Р3-ЦХ-22 (50м.) мешок EKF PROxima |  | м | 71.91 | 44.5842 | 53.9325 | 46.0224 |  | 50 | 50 | 50 | 27 Кабеленесущие системы | 27.14 Металлорукав в мешках |  | Заказная (2) | PROxima | Нет | 0.23 | 0,000484
mrzn-25-50m | Металлорукав Р3-ЦХ-25 (50м.) мешок EKF PROxima |  | м | 92.92 | 57.6104 | 69.69 | 59.4688 |  | 50 | 50 | 50 | 27 Кабеленесущие системы | 27.14 Металлорукав в мешках |  | Заказная (2) | PROxima | Нет | 0.24 | 0,000625
mrzn-32-25m | Металлорукав Р3-ЦХ-32 (25м.) мешок EKF PROxima |  | м | 127.4 | 78.988 | 95.55 | 81.536 |  | 25 | 25 | 25 | 27 Кабеленесущие системы | 27.14 Металлорукав в мешках |  | Заказная (2) | PROxima | Нет | 0.425 | 0,001024
mrzn-38-25m | Металлорукав Р3-ЦХ-38 (25м.) мешок EKF PROxima |  | м | 145.17 | 90.0054 | 108.8775 | 92.9088 |  | 25 | 25 | 25 | 27 Кабеленесущие системы | 27.14 Металлорукав в мешках |  | Заказная (2) | PROxima | Нет | 0.485 | 0,001444
mrzn-50-20m | Металлорукав Р3-ЦХ-50 (20м.) мешок EKF PROxima |  | м | 192.76 | 119.5112 | 144.57 | 123.3664 |  | 20 | 20 | 20 | 27 Кабеленесущие системы | 27.14 Металлорукав в мешках |  | Заказная (2) | PROxima | Нет | 0.485 | 0,001444
mrzn-10-20-100 | Металлорукав Р3-ЦХ-10 (5 мини бухт по 20м.) EKF PROxima |  | м | 38.12 | 23.6344 | 28.59 | 24.3968 |  | 100 | 20 | 100 | 27 Кабеленесущие системы | 27.14 Металлорукав в мешках |  | Выводимая из ассортимента | PROxima | Нет | 0.095 | 0,0001
mrzn-12-20-100 | Металлорукав Р3-ЦХ-12 (5 мини бухт по 20м.) EKF PROxima |  | м | 42.32 | 26.2384 | 31.74 | 27.0848 |  | 100 | 20 | 100 | 27 Кабеленесущие системы | 27.14 Металлорукав в мешках |  | Выводимая из ассортимента | PROxima | Нет | 0.115 | 0,000144
mrzn-15-20-100 | Металлорукав Р3-ЦХ-15 (5 мини бухт по 20м.) EKF PROxima |  | м | 45.78 | 28.3836 | 34.335 | 29.2992 |  | 100 | 20 | 100 | 27 Кабеленесущие системы | 27.14 Металлорукав в мешках |  | Выводимая из ассортимента | PROxima | Нет | 0.155 | 0,000225
mrzn-18-15-75 | Металлорукав Р3-ЦХ-18 (5 мини бухт по 15м.) EKF PROxima |  | м | 50.46 | 31.2852 | 37.845 | 32.2944 |  | 75 | 15 | 75 | 27 Кабеленесущие системы | 27.14 Металлорукав в мешках |  | Выводимая из ассортимента | PROxima | Нет | 0.175 | 0,000324
mrzn-20-15-75 | Металлорукав Р3-ЦХ-20 (5 мини бухт по 15м.) EKF PROxima |  | м | 54.26 | 33.6412 | 40.695 | 34.7264 |  | 75 | 15 | 75 | 27 Кабеленесущие системы | 27.14 Металлорукав в мешках |  | Выводимая из ассортимента | PROxima | Нет | 0.22 | 0,0004
mrzn-22-15-75 | Металлорукав Р3-ЦХ-22 (5 мини бухт по 15м.) EKF PROxima |  | м | 62.41 | 38.6942 | 46.8075 | 39.9424 |  | 75 | 15 | 75 | 27 Кабеленесущие системы | 27.14 Металлорукав в мешках |  | Выводимая из ассортимента | PROxima | Нет | 0.23 | 0,000484
mrzn-25-15-75 | Металлорукав Р3-ЦХ-25 (5 мини бухт по 15м.) EKF PROxima |  | м | 70.84 | 43.9208 | 53.13 | 45.3376 |  | 75 | 15 | 75 | 27 Кабеленесущие системы | 27.14 Металлорукав в мешках |  | Выводимая из ассортимента | PROxima | Нет | 0.24 | 0,000625
derj-z-16o | Крепеж-клипса оранжевая d16мм (10шт.) Plast EKF PROxima |  | шт | 2.99 | 1.8538 | 2.2425 | 1.9136 |  | 10 | 10 | 1500 | 27 Кабеленесущие системы | 27.15 Аксессуары для труб и металлорукава |  | Регулярная | PROxima | Нет | 0 | 0,0000105
derj-z-20o | Крепеж-клипса оранжевая d20мм (10шт.) Plast EKF PROxima |  | шт | 3.45 | 2.139 | 2.5875 | 2.208 |  | 10 | 10 | 1400 | 27 Кабеленесущие системы | 27.15 Аксессуары для труб и металлорукава |  | Регулярная | PROxima | Нет | 0.002 | 0,000014
derj-z-25o | Крепеж-клипса оранжевая d25мм (10шт.) Plast EKF PROxima |  | шт | 4.04 | 2.5048 | 3.03 | 2.5856 |  | 10 | 10 | 900 | 27 Кабеленесущие системы | 27.15 Аксессуары для труб и металлорукава |  | Регулярная | PROxima | Нет | 0.003 | 0,0000162
derj-z-16b | Крепеж-клипса черная d16мм (10шт.) Plast EKF PROxima |  | шт | 2.99 | 1.8538 | 2.2425 | 1.9136 |  | 10 | 10 | 1500 | 27 Кабеленесущие системы | 27.15 Аксессуары для труб и металлорукава |  | Регулярная | PROxima | Нет | 0 | 0,0000105
derj-z-20b | Крепеж-клипса черная d20мм (10шт.) Plast EKF PROxima |  | шт | 3.3 | 2.046 | 2.475 | 2.112 |  | 10 | 10 | 1400 | 27 Кабеленесущие системы | 27.15 Аксессуары для труб и металлорукава |  | Регулярная | PROxima | Нет | 0.002 | 0,000014
derj-z-25b | Крепеж-клипса черная d25мм (10шт.) Plast EKF PROxima |  | шт | 4.04 | 2.5048 | 3.03 | 2.5856 |  | 10 | 10 | 900 | 27 Кабеленесущие системы | 27.15 Аксессуары для труб и металлорукава |  | Регулярная | PROxima | Нет | 0 | 0,0000162
derj-z-16n | Крепеж-клипса d16мм (100шт.) Plast EKF PROxima |  | шт | 1.83 | 1.1346 | 1.3725 | 1.1712 |  | 100 | 100 | 2000 | 27 Кабеленесущие системы | 27.15 Аксессуары для труб и металлорукава |  | Регулярная | PROxima | Нет | 0.002 | 0,0000105
derj-z-20n | Крепеж-клипса d20мм (100шт.) Plast EKF PROxima |  | шт | 2.24 | 1.3888 | 1.68 | 1.4336 |  | 100 | 100 | 1500 | 27 Кабеленесущие системы | 27.15 Аксессуары для труб и металлорукава |  | Регулярная | PROxima | Нет | 0.0024 | 0,000014
derj-z-25n | Крепеж-клипса d25мм (100шт.) Plast EKF PROxima |  | шт | 2.44 | 1.5128 | 1.83 | 1.5616 |  | 100 | 100 | 1300 | 27 Кабеленесущие системы | 27.15 Аксессуары для труб и металлорукава |  | Регулярная | PROxima | Нет | 0.0029 | 0,00001619
derj-z-32n | Крепеж-клипса d32мм (50шт.) Plast EKF PROxima |  | шт | 4.22 | 2.6164 | 3.165 | 2.7008 |  | 50 | 50 | 600 | 27 Кабеленесущие системы | 27.15 Аксессуары для труб и металлорукава |  | Регулярная | PROxima | Нет | 0.0053 | 0,00003529
derj-z-40n | Крепеж-клипса d40мм (30шт.) Plast EKF PROxima |  | шт | 6.85 | 4.247 | 5.1375 | 4.384 |  | 30 | 30 | 420 | 27 Кабеленесущие системы | 27.15 Аксессуары для труб и металлорукава |  | Регулярная | PROxima | Нет | 0.0078 | 0,00005024
derj-z-50 | Крепеж-клипса d50мм (20шт.) Plast EKF PROxima |  | шт | 21.17 | 13.1254 | 15.8775 | 13.5488 |  | 20 | 20 | 200 | 27 Кабеленесущие системы | 27.15 Аксессуары для труб и металлорукава |  | Заказная (3) | PROxima | Нет | 0.008 | 0,000064
derj-z-16w | Крепеж-клипса под светлое дерево d16мм (10шт.) Plast EKF PROxima |  | шт | 2.99 | 1.8538 | 2.2425 | 1.9136 |  | 10 | 10 | 1500 | 27 Кабеленесущие системы | 27.15 Аксессуары для труб и металлорукава |  | Регулярная | PROxima | Нет | 0 | 0,0000105
derj-z-20w | Крепеж-клипса под светлое дерево d20мм (10шт.) Plast EKF PROxima |  | шт | 3.3 | 2.046 | 2.475 | 2.112 |  | 10 | 10 | 1400 | 27 Кабеленесущие системы | 27.15 Аксессуары для труб и металлорукава |  | Регулярная | PROxima | Нет | 0.002 | 0,00001382
derj-z-25w | Крепеж-клипса под светлое дерево d25мм (10шт.) Plast EKF PROxima |  | шт | 4.04 | 2.5048 | 3.03 | 2.5856 |  | 10 | 10 | 900 | 27 Кабеленесущие системы | 27.15 Аксессуары для труб и металлорукава |  | Регулярная | PROxima | Нет | 0.003 | 0,00001563
derj-z-16d | Крепеж-клипса под темное дерево d16мм (10шт.) Plast EKF PROxima |  | шт | 2.99 | 1.8538 | 2.2425 | 1.9136 |  | 10 | 10 | 1500 | 27 Кабеленесущие системы | 27.15 Аксессуары для труб и металлорукава |  | Регулярная | PROxima | Нет | 0.002 | 0,00001065
derj-z-20d | Крепеж-клипса под темное дерево d20мм (10шт.) Plast EKF PROxima |  | шт | 3.3 | 2.046 | 2.475 | 2.112 |  | 10 | 10 | 1400 | 27 Кабеленесущие системы | 27.15 Аксессуары для труб и металлорукава |  | Регулярная | PROxima | Нет | 0.002 | 0,00001382
derj-z-25d | Крепеж-клипса под темное дерево d25мм (10шт.) Plast EKF PROxima |  | шт | 4.04 | 2.5048 | 3.03 | 2.5856 |  | 10 | 10 | 900 | 27 Кабеленесущие системы | 27.15 Аксессуары для труб и металлорукава |  | Регулярная | PROxima | Нет | 0.003 | 0,00001563
kn-t-16 | Коннектор для гофрированной трубы (16мм.) (50шт.) Plast EKFPROxima |  | шт | 33.62 | 20.8444 | 25.215 | 21.5168 |  | 50 | 50 | 500 | 27 Кабеленесущие системы | 27.15 Аксессуары для труб и металлорукава |  | Регулярная | PROxima | Нет | 0.0086 | 0,00004214
kn-t-20 | Коннектор для гофрированной трубы (20мм.) (50шт.) Plast EKFPROxima |  | шт | 36.3 | 22.506 | 27.225 | 23.232 |  | 50 | 50 | 350 | 27 Кабеленесущие системы | 27.15 Аксессуары для труб и металлорукава |  | Регулярная | PROxima | Нет | 0.0129 | 0,0000607
kn-t-25 | Коннектор для гофрированной трубы (25мм.) (25шт.) Plast EKFPROxima |  | шт | 36.3 | 22.506 | 27.225 | 23.232 |  | 25 | 25 | 250 | 27 Кабеленесущие системы | 27.15 Аксессуары для труб и металлорукава |  | Регулярная | PROxima | Нет | 0.0129 | 0,0000846
kn-t-32 | Коннектор для гофрированной трубы (32мм.) (10шт.) Plast EKFPROxima |  | шт | 40.34 | 25.0108 | 30.255 | 25.8176 |  | 10 | 10 | 150 | 27 Кабеленесущие системы | 27.15 Аксессуары для труб и металлорукава |  | Регулярная | PROxima | Нет | 0.0212 | 0,00014142
mtk-16 | Муфта гибкая труба-коробка (16мм.) IP44 EKF PROxima |  | шт | 40.58 | 25.1596 | 30.435 | 25.9712 |  | 10 | 10 | 300 | 27 Кабеленесущие системы | 27.15 Аксессуары для труб и металлорукава |  | Регулярная | PROxima | Нет | 0.054 | 0,0001875
mtk-20 | Муфта гибкая труба-коробка (20мм.) IP44 EKF PROxima |  | шт | 48.07 | 29.8034 | 36.0525 | 30.7648 |  | 10 | 10 | 200 | 27 Кабеленесущие системы | 27.15 Аксессуары для труб и металлорукава |  | Регулярная | PROxima | Нет | 0.037 | 0,00021875
mtk-25 | Муфта гибкая труба-коробка (25мм.) IP44 EKF PROxima |  | шт | 54.15 | 33.573 | 40.6125 | 34.656 |  | 10 | 10 | 150 | 27 Кабеленесущие системы | 27.15 Аксессуары для труб и металлорукава |  | Регулярная | PROxima | Нет | 0.047 | 0,00025
mtk-32 | Муфта гибкая труба-коробка (32мм.) IP44 EKF PROxima |  | шт | 61.82 | 38.3284 | 46.365 | 39.5648 |  | 10 | 10 | 80 | 27 Кабеленесущие системы | 27.15 Аксессуары для труб и металлорукава |  | Регулярная | PROxima | Нет | 0.05 | 0,00028125
mtt-16 | Муфта гибкая труба-труба (16мм.) IP44 EKF PROxima |  | шт | 32.21 | 19.9702 | 24.1575 | 20.6144 |  | 10 | 10 | 300 | 27 Кабеленесущие системы | 27.15 Аксессуары для труб и металлорукава |  | Регулярная | PROxima | Нет | 0.054 | 0,0003125
mtt-20 | Муфта гибкая труба-труба (20мм.) IP44 EKF PROxima |  | шт | 39.66 | 24.5892 | 29.745 | 25.3824 |  | 10 | 10 | 200 | 27 Кабеленесущие системы | 27.15 Аксессуары для труб и металлорукава |  | Регулярная | PROxima | Нет | 0.025 | 0,00004
mtt-25 | Муфта гибкая труба-труба (25мм.) IP44 EKF PROxima |  | шт | 47.1 | 29.202 | 35.325 | 30.144 |  | 10 | 10 | 150 | 27 Кабеленесущие системы | 27.15 Аксессуары для труб и металлорукава |  | Регулярная | PROxima | Нет | 0.037 | 0,0003125
mtt-32 | Муфта гибкая труба-труба (32мм.) IP44 EKF PROxima |  | шт | 50.62 | 31.3844 | 37.965 | 32.3968 |  | 10 | 10 | 100 | 27 Кабеленесущие системы | 27.15 Аксессуары для труб и металлорукава |  | Регулярная | PROxima | Нет | 0.055 | 0,0001024
mtt-40 | Муфта гибкая труба-труба (40мм.) IP44 EKF PROxima |  | шт | 78.23 | 48.5026 | 58.6725 | 50.0672 |  | 10 | 10 | 60 | 27 Кабеленесущие системы | 27.15 Аксессуары для труб и металлорукава |  | Регулярная | PROxima | Нет | 0 | 0
mtt-50 | Муфта гибкая труба-труба (50мм.) IP44 EKF PROxima |  | шт | 97.79 | 60.6298 | 73.3425 | 62.5856 |  | 10 | 10 | 40 | 27 Кабеленесущие системы | 27.15 Аксессуары для труб и металлорукава |  | Регулярная | PROxima | Нет | 0 | 0
ms-t-16 | Муфта соединительная для трубы (16мм.) (100шт.) Plast EKF PROxima |  | шт | 6.09 | 3.7758 | 4.5675 | 3.8976 |  | 100 | 100 | 700 | 27 Кабеленесущие системы | 27.15 Аксессуары для труб и металлорукава |  | Регулярная | PROxima | Нет | 0.0054 | 0,00003008
ms-t-20 | Муфта соединительная для трубы (20мм.) (50шт.) Plast EKF PROxima |  | шт | 7.19 | 4.4578 | 5.3925 | 4.6016 |  | 50 | 50 | 500 | 27 Кабеленесущие системы | 27.15 Аксессуары для труб и металлорукава |  | Регулярная | PROxima | Нет | 0.0074 | 0,00004214
ms-t-25 | Муфта соединительная для трубы (25мм.) (50шт.) Plast EKF PROxima |  | шт | 9.31 | 5.7722 | 6.9825 | 5.9584 |  | 50 | 50 | 300 | 27 Кабеленесущие системы | 27.15 Аксессуары для труб и металлорукава |  | Регулярная | PROxima | Нет | 0.0095 | 0,00007044
ms-t-32 | Муфта соединительная для трубы (32мм.) (25шт.) Plast EKF PROxima |  | шт | 11.45 | 7.099 | 8.5875 | 7.328 |  | 25 | 25 | 100 | 27 Кабеленесущие системы | 27.15 Аксессуары для труб и металлорукава |  | Регулярная | PROxima | Нет | 0.02 | 0,00029541
ms-t-40 | Муфта соединительная для трубы (40мм.) (20шт.) Plast EKF PROxima |  | шт | 29.99 | 18.5938 | 22.4925 | 19.1936 |  | 20 | 20 | 80 | 27 Кабеленесущие системы | 27.15 Аксессуары для труб и металлорукава |  | Регулярная | PROxima | Нет | 0.0262 | 0,00026461
ms-t-50 | Муфта соединительная для трубы (50мм.) (10шт.) Plast EKF PROxima |  | шт | 42.69 | 26.4678 | 32.0175 | 27.3216 |  | 10 | 10 | 60 | 27 Кабеленесущие системы | 27.15 Аксессуары для труб и металлорукава |  | Регулярная | PROxima | Нет | 0.0707 | 0,00003693
pd-15 | Подвес трубный ПД-15 EKF PROxima |  | шт | 22.98 | 14.2476 | 17.235 | 14.7072 |  | 10 | 10 | 350 | 27 Кабеленесущие системы | 27.15 Аксессуары для труб и металлорукава |  | Регулярная | PROxima | Нет | 0.031 | 0
pd-20 | Подвес трубный ПД-20 EKF PROxima |  | шт | 23.83 | 14.7746 | 17.8725 | 15.2512 |  | 10 | 10 | 350 | 27 Кабеленесущие системы | 27.15 Аксессуары для труб и металлорукава |  | Регулярная | PROxima | Нет | 0.0315 | 0
pd-25 | Подвес трубный ПД-25 EKF PROxima |  | шт | 24.42 | 15.1404 | 18.315 | 15.6288 |  | 10 | 10 | 300 | 27 Кабеленесущие системы | 27.15 Аксессуары для труб и металлорукава |  | Регулярная | PROxima | Нет | 0.0325 | 0
sm-2-12-13 | Скоба металлическая двухлапковая d 12-13мм. (100шт.) EKF PROxima |  | шт | 4.55 | 2.821 | 3.4125 | 2.912 |  | 100 | 100 | 2500 | 27 Кабеленесущие системы | 27.15 Аксессуары для труб и металлорукава |  | Регулярная | PROxima | Нет | 0.0046 | 0,00000849
sm-2-14-15 | Скоба металлическая двухлапковая d 14-15мм. (100шт.) EKF PROxima |  | шт | 4.92 | 3.0504 | 3.69 | 3.1488 |  | 100 | 100 | 1500 | 27 Кабеленесущие системы | 27.15 Аксессуары для труб и металлорукава |  | Регулярная | PROxima | Нет | 0.005 | 0,000014
sm-2-16-17 | Скоба металлическая двухлапковая d 16-17мм. (100шт.) EKF PROxima |  | шт | 5.28 | 3.2736 | 3.96 | 3.3792 |  | 100 | 100 | 1500 | 27 Кабеленесущие системы | 27.15 Аксессуары для труб и металлорукава |  | Регулярная | PROxima | Нет | 0.006 | 0,000014
sm-2-19-20 | Скоба металлическая двухлапковая d 19-20мм. (100шт.) EKF PROxima |  | шт | 5.55 | 3.441 | 4.1625 | 3.552 |  | 100 | 100 | 1500 | 27 Кабеленесущие системы | 27.15 Аксессуары для труб и металлорукава |  | Регулярная | PROxima | Нет | 0.006 | 0,000014
sm-2-21-22 | Скоба металлическая двухлапковая d 21-22мм. (100шт.) EKF PROxima |  | шт | 6.05 | 3.751 | 4.5375 | 3.872 |  | 100 | 100 | 1500 | 27 Кабеленесущие системы | 27.15 Аксессуары для труб и металлорукава |  | Регулярная | PROxima | Нет | 0.0069 | 0,000014
sm-2-25-26 | Скоба металлическая двухлапковая d 25-26мм. (100шт.) EKF PROxima |  | шт | 7.32 | 4.5384 | 5.49 | 4.6848 |  | 100 | 100 | 1300 | 27 Кабеленесущие системы | 27.15 Аксессуары для труб и металлорукава |  | Регулярная | PROxima | Нет | 0.0069 | 0,00001619
sm-2-31-32 | Скоба металлическая двухлапковая d 31-32мм. (50шт.) EKF PROxima |  | шт | 11.04 | 6.8448 | 8.28 | 7.0656 |  | 50 | 50 | 650 | 27 Кабеленесущие системы | 27.15 Аксессуары для труб и металлорукава |  | Регулярная | PROxima | Нет | 0.0093 | 0,00003246
sm-2-38-40 | Скоба металлическая двухлапковая d 38-40мм. (50шт.) EKF PROxima |  | шт | 12.25 | 7.595 | 9.1875 | 7.84 |  | 50 | 50 | 500 | 27 Кабеленесущие системы | 27.15 Аксессуары для труб и металлорукава |  | Регулярная | PROxima | Нет | 0.012 | 0,00004214
sm-2-48-50 | Скоба металлическая двухлапковая d 48-50мм. (50шт.) EKF PROxima |  | шт | 13.24 | 8.2088 | 9.93 | 8.4736 |  | 50 | 50 | 400 | 27 Кабеленесущие системы | 27.15 Аксессуары для труб и металлорукава |  | Регулярная | PROxima | Нет | 0.0137 | 0,00005273
sm-2-60-63 | Скоба металлическая двухлапковая d 60-63мм. (50шт.) EKF PROxima |  | шт | 14.17 | 8.7854 | 10.6275 | 9.0688 |  | 50 | 50 | 700 | 27 Кабеленесущие системы | 27.15 Аксессуары для труб и металлорукава |  | Регулярная | PROxima | Нет | 0.0228 | 0,00003008
sm-2-8-9 | Скоба металлическая двухлапковая d8-9мм. (100шт.) EKF PROxima |  | шт | 4.41 | 2.7342 | 3.3075 | 2.8224 |  | 100 | 100 | 4000 | 27 Кабеленесущие системы | 27.15 Аксессуары для труб и металлорукава |  | Регулярная | PROxima | Нет | 0.0028 | 0,00000527
sm-1-8-9 | Скоба металлическая однолапковая d 8-9мм. (100шт.) EKF PROxima |  | шт | 2.95 | 1.829 | 2.2125 | 1.888 |  | 100 | 100 | 5000 | 27 Кабеленесущие системы | 27.15 Аксессуары для труб и металлорукава |  | Регулярная | PROxima | Нет | 0.0022 | 0,00000417
sm-1-12-13 | Скоба металлическая однолапковая d12-13мм. (100шт.) EKF PROxima |  | шт | 3.51 | 2.1762 | 2.6325 | 2.2464 |  | 100 | 100 | 3500 | 27 Кабеленесущие системы | 27.15 Аксессуары для труб и металлорукава |  | Регулярная | PROxima | Нет | 0.003 | 0,00000603
sm-1-14-15 | Скоба металлическая однолапковая d14-15мм. (100шт.) EKF PROxima |  | шт | 3.77 | 2.3374 | 2.8275 | 2.4128 |  | 100 | 100 | 3000 | 27 Кабеленесущие системы | 27.15 Аксессуары для труб и металлорукава |  | Регулярная | PROxima | Нет | 0.0036 | 0,00000708
sm-1-16-17 | Скоба металлическая однолапковая d16-17мм. (100шт.) EKF PROxima |  | шт | 4.32 | 2.6784 | 3.24 | 2.7648 |  | 100 | 100 | 2000 | 27 Кабеленесущие системы | 27.15 Аксессуары для труб и металлорукава |  | Регулярная | PROxima | Нет | 0.0045 | 0,0000105
sm-1-19-20 | Скоба металлическая однолапковая d19-20мм. (100шт.) EKF PROxima |  | шт | 5.06 | 3.1372 | 3.795 | 3.2384 |  | 100 | 100 | 2000 | 27 Кабеленесущие системы | 27.15 Аксессуары для труб и металлорукава |  | Регулярная | PROxima | Нет | 0.0045 | 0,0000105
sm-1-21-22 | Скоба металлическая однолапковая d21-22мм. (100шт.) EKF PROxima |  | шт | 5.73 | 3.5526 | 4.2975 | 3.6672 |  | 100 | 100 | 2000 | 27 Кабеленесущие системы | 27.15 Аксессуары для труб и металлорукава |  | Регулярная | PROxima | Нет | 0.0055 | 0,0000105
sm-1-25-26 | Скоба металлическая однолапковая d25-26мм. (100шт.) EKF PROxima |  | шт | 5.92 | 3.6704 | 4.44 | 3.7888 |  | 100 | 100 | 1500 | 27 Кабеленесущие системы | 27.15 Аксессуары для труб и металлорукава |  | Регулярная | PROxima | Нет | 0.0056 | 0,000014
sm-1-31-32 | Скоба металлическая однолапковая d31-32мм. (50шт.) EKF PROxima |  | шт | 12.77 | 7.9174 | 9.5775 | 8.1728 |  | 50 | 50 | 650 | 27 Кабеленесущие системы | 27.15 Аксессуары для труб и металлорукава |  | Регулярная | PROxima | Нет | 0.0072 | 0,00003246
sm-1-38-40 | Скоба металлическая однолапковая d38-40мм. (50шт.) EKF PROxima |  | шт | 15.22 | 9.4364 | 11.415 | 9.7408 |  | 50 | 50 | 500 | 27 Кабеленесущие системы | 27.15 Аксессуары для труб и металлорукава |  | Регулярная | PROxima | Нет | 0.012 | 0,00004214
sm-1-48-50 | Скоба металлическая однолапковая d48-50мм. (50шт.) EKF PROxima |  | шт | 17.82 | 11.0484 | 13.365 | 11.4048 |  | 50 | 50 | 400 | 27 Кабеленесущие системы | 27.15 Аксессуары для труб и металлорукава |  | Регулярная | PROxima | Нет | 0.02 | 0,00005273
tr-t-16 | Тройник соединительный для трубы Plast (16мм.) EKF PROxima |  | шт | 11.86 | 7.3532 | 8.895 | 7.5904 |  | 10 | 10 | 300 | 27 Кабеленесущие системы | 27.15 Аксессуары для труб и металлорукава |  | Регулярная | PROxima | Нет | 0.0101 | 0,00007044
tr-t-20 | Тройник соединительный для трубы Plast (20мм.) EKF PROxima |  | шт | 13.98 | 8.6676 | 10.485 | 8.9472 |  | 10 | 10 | 250 | 27 Кабеленесущие системы | 27.15 Аксессуары для труб и металлорукава |  | Регулярная | PROxima | Нет | 0.0146 | 0,00010582
tr-t-25 | Тройник соединительный для трубы Plast (25мм.) EKF PROxima |  | шт | 17.75 | 11.005 | 13.3125 | 11.36 |  | 10 | 10 | 150 | 27 Кабеленесущие системы | 27.15 Аксессуары для труб и металлорукава |  | Регулярная | PROxima | Нет | 0.0182 | 0,00014142
tr-t-32 | Тройник соединительный для трубы Plast (32мм.) EKF PROxima |  | шт | 21.98 | 13.6276 | 16.485 | 14.0672 |  | 10 | 10 | 100 | 27 Кабеленесущие системы | 27.15 Аксессуары для труб и металлорукава |  | Регулярная | PROxima | Нет | 0.0341 | 0,00026461
ug-t-16 | Угол 90 соединительный для трубы (16мм.) Plast EKF PROxima |  | шт | 10.65 | 6.603 | 7.9875 | 6.816 |  | 10 | 10 | 500 | 27 Кабеленесущие системы | 27.15 Аксессуары для труб и металлорукава |  | Регулярная | PROxima | Нет | 0.008 | 0,00003529
ug-t-20 | Угол 90 соединительный для трубы (20мм.) Plast EKF PROxima |  | шт | 12.94 | 8.0228 | 9.705 | 8.2816 |  | 10 | 10 | 400 | 27 Кабеленесущие системы | 27.15 Аксессуары для труб и металлорукава |  | Регулярная | PROxima | Нет | 0.0106 | 0,0000607
ug-t-25 | Угол 90 соединительный для трубы (25мм.) Plast EKF PROxima |  | шт | 15.82 | 9.8084 | 11.865 | 10.1248 |  | 10 | 10 | 250 | 27 Кабеленесущие системы | 27.15 Аксессуары для труб и металлорукава |  | Регулярная | PROxima | Нет | 0.0166 | 0,00010582
ug-t-32 | Угол 90 соединительный для трубы (32мм.) Plast EKF PROxima |  | шт | 19.42 | 12.0404 | 14.565 | 12.4288 |  | 10 | 10 | 150 | 27 Кабеленесущие системы | 27.15 Аксессуары для труб и металлорукава |  | Регулярная | PROxima | Нет | 0.02 | 0,00015659
derj-z-20n-r | Крепеж-клипса d20мм (10шт.) Plast EKF PROxima |  | шт | 2.2 | 1.364 | 1.65 | 1.408 |  | 10 | 10 | 1400 | 27 Кабеленесущие системы | 27.15 Аксессуары для труб и металлорукава | Аксессуары для труб и металлорукава в розничной упаковке | Новая | PROxima | Нет | 0.002 | 0,000014
derj-z-16n-r | Крепеж-клипса d16мм (10шт.) Plast EKF PROxima |  | шт | 1.79 | 1.1098 | 1.3425 | 1.1456 |  | 10 | 10 | 1500 | 27 Кабеленесущие системы | 27.15 Аксессуары для труб и металлорукава | Аксессуары для труб и металлорукава в розничной упаковке | Новая | PROxima | Нет | 0.002 | 0,0000105
derj-z-25n-r | Крепеж-клипса d25мм (10шт.) Plast EKF PROxima |  | шт | 2.39 | 1.4818 | 1.7925 | 1.5296 |  | 10 | 10 | 900 | 27 Кабеленесущие системы | 27.15 Аксессуары для труб и металлорукава | Аксессуары для труб и металлорукава в розничной упаковке | Новая | PROxima | Нет | 0.003 | 0,00001619
derj-z-32n-r | Крепеж-клипса d32мм (10шт.) Plast EKF PROxima |  | шт | 4.14 | 2.5668 | 3.105 | 2.6496 |  | 10 | 10 | 600 | 27 Кабеленесущие системы | 27.15 Аксессуары для труб и металлорукава | Аксессуары для труб и металлорукава в розничной упаковке | Новая | PROxima | Нет | 0.005 | 0,00003529
derj-z-40n-r | Крепеж-клипса d40мм (5шт.) Plast EKF PROxima |  | шт | 6.4 | 3.968 | 4.8 | 4.096 |  | 5 | 1 | 5 | 27 Кабеленесущие системы | 27.15 Аксессуары для труб и металлорукава | Аксессуары для труб и металлорукава в розничной упаковке | Новая | PROxima | Нет | 0.008 | 0,00005024
kn-t-16-r | Коннектор для гофрированной трубы (16мм.) (10шт.) Plast EKFPROxima |  | шт | 32.96 | 20.4352 | 24.72 | 21.0944 |  | 10 | 1 | 10 | 27 Кабеленесущие системы | 27.15 Аксессуары для труб и металлорукава | Аксессуары для труб и металлорукава в розничной упаковке | Новая | PROxima | Нет | 0.009 | 0,00004214
kn-t-20-r | Коннектор для гофрированной трубы (20мм.) (10шт.) Plast EKFPROxima |  | шт | 35.59 | 22.0658 | 26.6925 | 22.7776 |  | 10 | 1 | 10 | 27 Кабеленесущие системы | 27.15 Аксессуары для труб и металлорукава | Аксессуары для труб и металлорукава в розничной упаковке | Новая | PROxima | Нет | 0.013 | 0,0000607
kn-t-25-r | Коннектор для гофрированной трубы (25мм.) (5шт.) Plast EKFPROxima |  | шт | 35.59 | 22.0658 | 26.6925 | 22.7776 |  | 5 | 1 | 5 | 27 Кабеленесущие системы | 27.15 Аксессуары для труб и металлорукава | Аксессуары для труб и металлорукава в розничной упаковке | Новая | PROxima | Нет | 0.013 | 0,00008461
kn-t-32-r | Коннектор для гофрированной трубы (32мм.) (1шт.) Plast EKFPROxima |  | шт | 39.55 | 24.521 | 29.6625 | 25.312 |  | 1 | 1 | 1 | 27 Кабеленесущие системы | 27.15 Аксессуары для труб и металлорукава | Аксессуары для труб и металлорукава в розничной упаковке | Новая | PROxima | Нет | 0.021 | 0,00014142
tr-t-16-r | Тройник соединительный для трубы Plast (16мм.) (10шт.) EKF PROxima |  | шт | 11.63 | 7.2106 | 8.7225 | 7.4432 |  | 10 | 1 | 10 | 27 Кабеленесущие системы | 27.15 Аксессуары для труб и металлорукава | Аксессуары для труб и металлорукава в розничной упаковке | Новая | PROxima | Нет | 0.01 | 0,00007045
tr-t-20-r | Тройник соединительный для трубы Plast (20мм.) (10шт.) EKF PROxima |  | шт | 13.71 | 8.5002 | 10.2825 | 8.7744 |  | 10 | 1 | 10 | 27 Кабеленесущие системы | 27.15 Аксессуары для труб и металлорукава | Аксессуары для труб и металлорукава в розничной упаковке | Новая | PROxima | Нет | 0.015 | 0,00010582
tr-t-25-r | Тройник соединительный для трубы Plast (25мм.) (5шт.) EKF PROxima |  | шт | 17.4 | 10.788 | 13.05 | 11.136 |  | 5 | 1 | 5 | 27 Кабеленесущие системы | 27.15 Аксессуары для труб и металлорукава | Аксессуары для труб и металлорукава в розничной упаковке | Новая | PROxima | Нет | 0.018 | 0,00014142
tr-t-32-r | Тройник соединительный для трубы Plast (32мм.) (1шт.) EKF PROxima |  | шт | 21.55 | 13.361 | 16.1625 | 13.792 |  | 1 | 1 | 1 | 27 Кабеленесущие системы | 27.15 Аксессуары для труб и металлорукава | Аксессуары для труб и металлорукава в розничной упаковке | Регулярная | PROxima | Нет | 0.034 | 0,00026461
ug-t-16-r | Угол 90 соединительный для трубы (16мм.) (10шт.) Plast EKF PROxima |  | шт | 10.44 | 6.4728 | 7.83 | 6.6816 |  | 10 | 1 | 10 | 27 Кабеленесущие системы | 27.15 Аксессуары для труб и металлорукава | Аксессуары для труб и металлорукава в розничной упаковке | Регулярная | PROxima | Нет | 0.008 | 0,00003529
ug-t-20-r | Угол 90 соединительный для трубы (20мм.) (10шт.) Plast EKF PROxima |  | шт | 12.69 | 7.8678 | 9.5175 | 8.1216 |  | 10 | 1 | 10 | 27 Кабеленесущие системы | 27.15 Аксессуары для труб и металлорукава | Аксессуары для труб и металлорукава в розничной упаковке | Новая | PROxima | Нет | 0.011 | 0,0000607
ug-t-25-r | Угол 90 соединительный для трубы (25мм.) (5шт.) Plast EKF PROxima |  | шт | 15.51 | 9.6162 | 11.6325 | 9.9264 |  | 5 | 1 | 5 | 27 Кабеленесущие системы | 27.15 Аксессуары для труб и металлорукава | Аксессуары для труб и металлорукава в розничной упаковке | Новая | PROxima | Нет | 0.017 | 0,00010582
ug-t-32-r | Угол 90 соединительный для трубы (32мм.) (5шт.) Plast EKF PROxima |  | шт | 19.04 | 11.8048 | 14.28 | 12.1856 |  | 5 | 1 | 5 | 27 Кабеленесущие системы | 27.15 Аксессуары для труб и металлорукава | Аксессуары для труб и металлорукава в розничной упаковке | Новая | PROxima | Нет | 0.02 | 0,00015659
ms-t-16-r | Муфта соединительная для трубы (16мм.) (10шт.) Plast EKF PROxima |  | шт | 5.97 | 3.7014 | 4.4775 | 3.8208 |  | 10 | 1 | 10 | 27 Кабеленесущие системы | 27.15 Аксессуары для труб и металлорукава | Аксессуары для труб и металлорукава в розничной упаковке | Новая | PROxima | Нет | 0.005 | 0,00003008
ms-t-20-r | Муфта соединительная для трубы (20мм.) (10шт.) Plast EKF PROxima |  | шт | 7.05 | 4.371 | 5.2875 | 4.512 |  | 10 | 1 | 10 | 27 Кабеленесущие системы | 27.15 Аксессуары для труб и металлорукава | Аксессуары для труб и металлорукава в розничной упаковке | Новая | PROxima | Нет | 0.007 | 0,00004214
ms-t-25-r | Муфта соединительная для трубы (25мм.) (10шт.) Plast EKF PROxima |  | шт | 9.13 | 5.6606 | 6.8475 | 5.8432 |  | 10 | 1 | 10 | 27 Кабеленесущие системы | 27.15 Аксессуары для труб и металлорукава | Аксессуары для труб и металлорукава в розничной упаковке | Новая | PROxima | Нет | 0.01 | 0,00007045
ms-t-32-r | Муфта соединительная для трубы (32мм.) (5шт.) Plast EKF PROxima |  | шт | 11.23 | 6.9626 | 8.4225 | 7.1872 |  | 5 | 1 | 5 | 27 Кабеленесущие системы | 27.15 Аксессуары для труб и металлорукава | Аксессуары для труб и металлорукава в розничной упаковке | Новая | PROxima | Нет | 0.02 | 0,00029541
ms-t-40-r | Муфта соединительная для трубы (40мм.) (5шт.) Plast EKF PROxima |  | шт | 29.4 | 18.228 | 22.05 | 18.816 |  | 5 | 1 | 5 | 27 Кабеленесущие системы | 27.15 Аксессуары для труб и металлорукава | Аксессуары для труб и металлорукава в розничной упаковке | Новая | PROxima | Нет | 0.026 | 0,00026461
ms-t-50-r | Муфта соединительная для трубы (50мм.) (1шт.) Plast EKF PROxima |  | шт | 41.85 | 25.947 | 31.3875 | 26.784 |  | 1 | 1 | 1 | 27 Кабеленесущие системы | 27.15 Аксессуары для труб и металлорукава | Аксессуары для труб и металлорукава в розничной упаковке | Новая | PROxima | Нет | 0.071 | 0,00003693
plc-kmp-020-007 | Коробка распаячная КМП-020-007 для полых стен (108х50) EKF PROxima |  | шт | 37.24 | 23.0888 | 27.93 | 23.8336 |  | 10 | 1 | 60 | 27 Кабеленесущие системы | 27.16 Монтажные коробки для полых стен |  | Регулярная | PROxima | Нет | 0.0733 | 0,00047045
plc-kmp-020-026 | Коробка универсальная установочная КМП-020-026 с металлическими лапками и крышкой (80х45) EKF PROxima |  | шт | 19.69 | 12.2078 | 14.7675 | 12.6016 |  | 10 | 1 | 160 | 27 Кабеленесущие системы | 27.16 Монтажные коробки для полых стен |  | Регулярная | PROxima | Нет | 0.0438 | 0,00020808
plc-kmp-020-010 | Коробка универсальная установочная КМП-020-010 углубленная с металлическими лапками (80х70) EKF PROxima |  | шт | 30.18 | 18.7116 | 22.635 | 19.3152 |  | 10 | 1 | 96 | 27 Кабеленесущие системы | 27.16 Монтажные коробки для полых стен |  | Регулярная | PROxima | Нет | 0.0427 | 0,00033755
plc-kmp-020-028 | Коробка универсальная установочная КМП-020-028 углубленная с металлическими лапками и крышкой (80х70) EKF PROxima |  | шт | 33.31 | 20.6522 | 24.9825 | 21.3184 |  | 10 | 1 | 96 | 27 Кабеленесущие системы | 27.16 Монтажные коробки для полых стен |  | Регулярная | PROxima | Нет | 0.0542 | 0,00033755
plc-kmp-020-027 | Коробка универсальная КМП-020-027 с металлическими лапками, клеммником и крышкой (80х45) EKF PROxima |  | шт | 85.03 | 52.7186 | 63.7725 | 54.4192 |  | 10 | 1 | 160 | 27 Кабеленесущие системы | 27.16 Монтажные коробки для полых стен |  | Заказная (1) | PROxima | Нет | 0.0806 | 0,00020808
plc-kmp-020-009 | Коробка установочная КМП-020-009 для полых стен (80х45) с металлическими лапками IP30 EKF PROxima |  | шт | 17.91 | 11.1042 | 13.4325 | 11.4624 |  | 10 | 1 | 160 | 27 Кабеленесущие системы | 27.16 Монтажные коробки для полых стен |  | Регулярная | PROxima | Нет | 0.04 | 0,00021733
plc-kmp-020-023 | Коробка распаячная КМП-020-023 для полых стен с металлическими лапками, клеммником и крышкой (108х50) EKF PROxima |  | шт | 131.05 | 81.251 | 98.2875 | 83.872 |  | 10 | 1 | 60 | 27 Кабеленесущие системы | 27.16 Монтажные коробки для полых стен |  | Заказная (1) | PROxima | Нет | 0.1583 | 0,00047045
plc-kmp-020-011 | Коробка установочная КМП-020-011 для полых стен (71х45) с пластиковыми лапками IP30 EKF PROxima |  | шт | 10.65 | 6.603 | 7.9875 | 6.816 |  | 10 | 1 | 200 | 27 Кабеленесущие системы | 27.16 Монтажные коробки для полых стен |  | Регулярная | PROxima | Нет | 0.0207 | 0,00020808
plc-kmp-020-008 | Коробка распаячная КМП-020-008 для полых стен (115х115х45) с металлическими лапками IP20 EKF PROxima |  | шт | 54.39 | 33.7218 | 40.7925 | 34.8096 |  | 10 | 1 | 72 | 27 Кабеленесущие системы | 27.16 Монтажные коробки для полых стен |  | Регулярная | PROxima | Нет | 0.1166 | 0,0006068
plc-kmp-020-024 | Коробка распаячная КМП-020-024 для полых стен с металлическими лапками, клеммником и крышкой (116х116х45) EKF PROxima |  | шт | 145.47 | 90.1914 | 109.1025 | 93.1008 |  | 10 | 1 | 72 | 27 Кабеленесущие системы | 27.16 Монтажные коробки для полых стен |  | Заказная (1) | PROxima | Нет | 0.1694 | 0,0005445
plc-kmp-020-029 | Коробка универсальная КМП-020-029 углубленная с металлическими лапками, клеммником и крышкой (80х70) EKF PROxima |  | шт | 100.85 | 62.527 | 75.6375 | 64.544 |  | 10 | 1 | 96 | 27 Кабеленесущие системы | 27.16 Монтажные коробки для полых стен |  | Заказная (1) | PROxima | Нет | 0.1021 | 0,00033755
plc-kmt-191 | Коробка распределительная KMT-191 для твердых стен (96х15) EKF PROxima |  | шт | 25.07 | 15.5434 | 18.8025 | 16.0448 |  | 12 | 1 | 72 | 27 Кабеленесущие системы | 27.17 Монтажные коробки для твердых стен |  | Регулярная | PROxima | Нет | 0.027 | 0,00015606
plc-kmt-192 | Коробка распределительная KMT-192 для твердых стен (96х30) EKF PROxima |  | шт | 27.63 | 17.1306 | 20.7225 | 17.6832 |  | 10 | 1 | 120 | 27 Кабеленесущие системы | 27.17 Монтажные коробки для твердых стен |  | Регулярная | PROxima | Нет | 0.034 | 0,00031212
plc-kmt-194 | Коробка распределительная KMT-194 для твердых стен (72х15) EKF PROxima |  | шт | 16.9 | 10.478 | 12.675 | 10.816 |  | 10 | 1 | 120 | 27 Кабеленесущие системы | 27.17 Монтажные коробки для твердых стен |  | Регулярная | PROxima | Нет | 0.017 | 0,00008438
plc-kmt-195 | Коробка распределительная KMT-195 для твердых стен (75х30) EKF PROxima |  | шт | 20.57 | 12.7534 | 15.4275 | 13.1648 |  | 10 | 1 | 60 | 27 Кабеленесущие системы | 27.17 Монтажные коробки для твердых стен |  | Регулярная | PROxima | Нет | 0.023 | 0,00016875
plc-kmt-010-4005 | Коробка установочная сборная оконечная КМТ-010-4005 для твердых стен (71х45) с саморезами EKF |  | шт | 17 |  |  | 10.88 |  | 10 | 1 | 160 | 27 Кабеленесущие системы | 27.17 Монтажные коробки для твердых стен |  | Новая | PROxima | Нет | 0.1438 | 0,0002331
plc-kmt-010-4005-r | Коробка установочная сборная оконечная КМТ-010-4005 для твердых стен (71х45) с саморезами розн стикер EKF |  | шт | 18 |  |  | 11.52 |  | 10 | 1 | 160 | 27 Кабеленесущие системы | 27.17 Монтажные коробки для твердых стен |  | Новая | PROxima | Нет | 0.1438 | 0,0002331
plc-kmt-010-4007 | Коробка установочная сборная проходная КМТ-010-4007 для твердых стен (71х45) с саморезами EKF |  | шт | 17 |  |  | 10.88 |  | 10 | 1 | 160 | 27 Кабеленесущие системы | 27.17 Монтажные коробки для твердых стен |  | Новая | PROxima | Нет | 0.1582 | 0,00023643
plc-kmt-010-4007-r | Коробка установочная сборная проходная КМТ-010-4007 для твердых стен (71х45) с саморезами розн стикер EKF |  | шт | 18 |  |  | 11.52 |  | 10 | 1 | 160 | 27 Кабеленесущие системы | 27.17 Монтажные коробки для твердых стен |  | Новая | PROxima | Нет | 0.1582 | 0,00023643
plc-kmt-010-001 | Коробка установочная КМТ-010-001 приборная для твердых стен (68х42) EKF PROxima |  | шт | 6.12 | 3.7944 | 4.59 | 3.9168 |  | 10 | 1 | 200 | 27 Кабеленесущие системы | 27.17 Монтажные коробки для твердых стен |  | Регулярная | PROxima | Нет | 0.01 | 0,000144
plc-kmt-010-002 | Коробка установочная КМТ-010-002 для твердых стен (68х42) с саморезами IP20 EKF PROxima |  | шт | 7.98 | 4.9476 | 5.985 | 5.1072 |  | 10 | 1 | 200 | 27 Кабеленесущие системы | 27.17 Монтажные коробки для твердых стен |  | Регулярная | PROxima | Нет | 0.015 | 0,0001512
plc-kmt-010-004 | Коробка распаячная КМТ-010-004 для твердых стен (75х42) EKF PROxima |  | шт | 13.48 | 8.3576 | 10.11 | 8.6272 |  | 10 | 1 | 160 | 27 Кабеленесущие системы | 27.17 Монтажные коробки для твердых стен |  | Регулярная | PROxima | Нет | 0.027 | 0,00019421
plc-kmt-010-033 | Коробка установочная КМТ-010-033 для твердых стен (71х45) с саморезами IP20 EKF PROxima |  | шт | 9.25 | 5.735 | 6.9375 | 5.92 |  | 10 | 1 | 200 | 27 Кабеленесущие системы | 27.17 Монтажные коробки для твердых стен |  | Регулярная | PROxima | Нет | 0.016 | 0,000162
plc-kmt-010-005 | Коробка распаячная КМТ-010-005 для твердых стен (103х50) EKF PROxima |  | шт | 29.81 | 18.4822 | 22.3575 | 19.0784 |  | 10 | 1 | 60 | 27 Кабеленесущие системы | 27.17 Монтажные коробки для твердых стен |  | Регулярная | PROxima | Нет | 0.066 | 0,00047045
plc-kmt-010-003 | Коробка установочная КМТ-010-003 для твердых стен усиленная (68х68х42) с саморезами IP20 EKF PROxima |  | шт | 10.82 | 6.7084 | 8.115 | 6.9248 |  | 10 | 1 | 200 | 27 Кабеленесущие системы | 27.17 Монтажные коробки для твердых стен |  | Регулярная | PROxima | Нет | 0.02 | 0,0001548
plc-kmt-010-006 | Коробка распаячная КМТ-010-006 с крышкой для твердых стен (107х107х50) с саморезами IP20 EKF PROxima |  | шт | 29.77 | 18.4574 | 22.3275 | 19.0528 |  | 10 | 1 | 60 | 27 Кабеленесущие системы | 27.17 Монтажные коробки для твердых стен |  | Регулярная | PROxima | Нет | 0.08 | 0,000605
plc-kmt-010-044 | Коробка установочная приборная КМТ-010-044 со стыковочными узлами и саморезами для твердых стен (71х42) EKF PROxima |  | шт | 6.86 | 4.2532 | 5.145 | 4.3904 |  | 10 | 1 | 200 | 27 Кабеленесущие системы | 27.17 Монтажные коробки для твердых стен |  | Регулярная | PROxima | Нет | 0.018 | 0,00018496
plc-kmt-010-019 | Коробка распаячная КМТ-010-019 для подштукатурного монтажа с клеммником и крышкой (74х42) EKF PROxima |  | шт | 67.57 | 41.8934 | 50.6775 | 43.2448 |  | 10 | 1 | 160 | 27 Кабеленесущие системы | 27.17 Монтажные коробки для твердых стен |  | Регулярная | PROxima | Нет | 0.0641 | 0,00019421
plc-kmt-010-021 | Коробка распаячная КМТ-010-021 для подштукатурного монтажа с клеммником и крышкой КМТ-010-021 (103х50) EKF PROxima |  | шт | 106.13 | 65.8006 | 79.5975 | 67.9232 |  | 10 | 1 | 60 | 27 Кабеленесущие системы | 27.17 Монтажные коробки для твердых стен |  | Регулярная | PROxima | Нет | 0.1283 | 0,00047045
plc-kmt-010-022 | Коробка распаячная КМТ-010-022 для подштукатурного монтажа с клеммником и крышкой (107х107х50) EKF PROxima |  | шт | 107.07 | 66.3834 | 80.3025 | 68.5248 |  | 10 | 1 | 60 | 27 Кабеленесущие системы | 27.17 Монтажные коробки для твердых стен |  | Регулярная | PROxima | Нет | 0.1433 | 0,0005
plc-kmr-030-030 | Коробка разветвительная KMP-030-030 наружная (78х78х26) белая EKF PROxima |  | шт | 34.06 | 21.1172 | 25.545 | 21.7984 |  | 10 | 1 | 52 | 27 Кабеленесущие системы | 27.18 Распаячные коробки наружные |  | Регулярная | PROxima | Нет | 0.038 | 0,00014063
plc-kmr-030-032 | Коробка разветвительная KMP-030-032 наружная (104х104х28) белая EKF PROxima |  | шт | 82.48 | 51.1376 | 61.86 | 52.7872 |  | 10 | 1 | 35 | 27 Кабеленесущие системы | 27.18 Распаячные коробки наружные |  | Регулярная | PROxima | Нет | 0.063 | 0,00025
plc-kmr2-030-036 | Коробка распаячная КМР-030-036 пылевлагозащитная, 4 мембранных ввода (73х73х49) EKF PROxima |  | шт | 27.5 | 17.05 | 20.625 | 17.6 |  | 10 | 1 | 150 | 27 Кабеленесущие системы | 27.18 Распаячные коробки наружные |  | Регулярная | PROxima | Нет | 0.0467 | 0,00019013
plc-kmr-050-041 | Коробка распаячная КМР-050-041 пылевлагозащитная, 10 мембранных вводов, уплотнительный шнур (156х113х77) EKF PROxima |  | шт | 145.22 | 90.0364 | 108.915 | 92.9408 |  | 1 | 1 | 28 | 27 Кабеленесущие системы | 27.18 Распаячные коробки наружные |  | Регулярная | PROxima | Нет | 0.2321 | 0,001155
plc-kmr-050-042 | Коробка распаячная КМР-050-042 пылевлагозащитная, 10 мембранных вводов, уплотнительный шнур (196х142х80) EKF PROxima |  | шт | 198.17 | 122.8654 | 148.6275 | 126.8288 |  | 1 | 1 | 18 | 27 Кабеленесущие системы | 27.18 Распаячные коробки наружные |  | Регулярная | PROxima | Нет | 0.3389 | 0,001862
plc-kmr-050-043 | Коробка распаячная КМР-050-043 пылевлагозащитная, 12 мембранных вводов, уплотнительный шнур (244х190х95) EKF PROxima |  | шт | 350.41 | 217.2542 | 262.8075 | 224.2624 |  | 1 | 1 | 10 | 27 Кабеленесущие системы | 27.18 Распаячные коробки наружные |  | Регулярная | PROxima | Нет | 0.61 | 0,004104
plc-kmr-050-048 | Коробка распаячная КМР-050-048 пылевлагозащитная, 6 мембранных вводов, уплотнительный шнур (128х84х59) EKF PROxima |  | шт | 95.08 | 58.9496 | 71.31 | 60.8512 |  | 1 | 1 | 15 | 27 Кабеленесущие системы | 27.18 Распаячные коробки наружные |  | Регулярная | PROxima | Нет | 0.2 | 0,00048
plc-kmr-040-040 | Коробка распаячная КМР-040-040 трехрожковая белая (80х35) EKF PROxima |  | шт | 18.16 | 11.2592 | 13.62 | 11.6224 |  | 10 | 1 | 150 | 27 Кабеленесущие системы | 27.18 Распаячные коробки наружные |  | Регулярная | PROxima | Нет | 0.034 | 0,0001715
plc-kmr-040-040b | Коробка распаячная КМР-040-040б трехрожковая черная (80х35) EKF PROxima |  | шт | 18.16 | 11.2592 | 13.62 | 11.6224 |  | 10 | 1 | 150 | 27 Кабеленесущие системы | 27.18 Распаячные коробки наружные |  | Регулярная | PROxima | Нет | 0.034 | 0,0001715
plc-kmr-030-037 | Коробка распаячная КМР-030-037 пылевлагозащищенная без мембранных вводов (73х73х49) EKF PROxima |  | шт | 25.44 | 15.7728 | 19.08 | 16.2816 |  | 10 | 1 | 150 | 27 Кабеленесущие системы | 27.18 Распаячные коробки наружные |  | Регулярная | PROxima | Нет | 0.07 | 0,00021125
plc-kmr-030-031 | Коробка распаячная КМР-030-031 с крышкой наружная (83х83х54) 7 мембранных вводов IP54 EKF PROxima |  | шт | 39.68 | 24.6016 | 29.76 | 25.3952 |  | 10 | 1 | 100 | 27 Кабеленесущие системы | 27.18 Распаячные коробки наружные |  | Регулярная | PROxima | Нет | 0.0765 | 0,00036125
plc-kmr-030-035 | Коробка распаячная КМР-030-035 пылевлагозащищенная без мембранных вводов (88х88х54) EKF PROxima |  | шт | 34.96 | 21.6752 | 26.22 | 22.3744 |  | 10 | 1 | 100 | 27 Кабеленесущие системы | 27.18 Распаячные коробки наружные |  | Регулярная | PROxima | Нет | 0.0907 | 0,00032
plc-kmr-030-014 | Коробка распаячная КМР-030-014 с крышкой наружная (103х103х55), 8 мембранных вводов IP54 EKF PROxima |  | шт | 70.49 | 43.7038 | 52.8675 | 45.1136 |  | 10 | 1 | 60 | 27 Кабеленесущие системы | 27.18 Распаячные коробки наружные |  | Регулярная | PROxima | Нет | 0.105 | 0,00055125
plc-kmr-030-034 | Коробка распаячная КМР-030-034 пылевлагозащищенная без мембранных вводов (109х109х55) EKF PROxima |  | шт | 66.04 | 40.9448 | 49.53 | 42.2656 |  | 1 | 1 | 60 | 27 Кабеленесущие системы | 27.18 Распаячные коробки наружные |  | Регулярная | PROxima | Нет | 0.1821 | 0,0005
plc-kmr-040-038 | Коробка распаячная КМР-040-038 с крышкой наружная (65х40) 4 мембранных ввода IP54 EKF PROxima |  | шт | 31.52 | 19.5424 | 23.64 | 20.1728 |  | 10 | 1 | 180 | 27 Кабеленесущие системы | 27.18 Распаячные коробки наружные |  | Регулярная | PROxima | Нет | 0.0416 | 0,000169
plc-kmr-050-045 | Коробка распаячная КМР-050-045 пылевлагозащищенная без мембранных вводов (156х113х77) EKF PROxima |  | шт | 135.34 | 83.9108 | 101.505 | 86.6176 |  | 1 | 1 | 28 | 27 Кабеленесущие системы | 27.18 Распаячные коробки наружные |  | Регулярная | PROxima | Нет | 0.3206 | 0,001155
plc-kmr-040-039 | Коробка распаячная КМР-040-039 с крышкой наружная (93х43) 4 мембранных ввода IP54 EKF PROxima |  | шт | 37.57 | 23.2934 | 28.1775 | 24.0448 |  | 10 | 1 | 120 | 27 Кабеленесущие системы | 27.18 Распаячные коробки наружные |  | Регулярная | PROxima | Нет | 0.053 | 0,000289
plc-kmr-050-046 | Коробка распаячная КМР-050-046 пылевлагозащищенная без мембранных вводов (196х143х80) EKF PROxima |  | шт | 193.65 | 120.063 | 145.2375 | 123.936 |  | 1 | 1 | 18 | 27 Кабеленесущие системы | 27.18 Распаячные коробки наружные |  | Регулярная | PROxima | Нет | 0.563 | 0,001862
plc-kmr-050-047 | Коробка распаячная КМР-050-047 пылевлагозащищенная без мембранных вводов (244х190х95) EKF PROxima |  | шт | 338.65 | 209.963 | 253.9875 | 216.736 |  | 1 | 1 | 10 | 27 Кабеленесущие системы | 27.18 Распаячные коробки наружные |  | Регулярная | PROxima | Нет | 0.3073 | 0,004104
plc-kmr-050-049 | Коробка распаячная КМР-050-049 пылевлагозащищенная без мембранных вводов (128х84х59) EKF PROxima |  | шт | 79.23 | 49.1226 | 59.4225 | 50.7072 |  | 1 | 1 | 15 | 27 Кабеленесущие системы | 27.18 Распаячные коробки наружные |  | Регулярная | PROxima | Нет | 0.2 | 0,00048
plc-kmr-050-041pk | Коробка распаячная КМР-050-041пк пылевлагозащищенная,10 мембранных вводов, уплотнительный шнур, прозрачная крышкой (156х113х77) EKF PROxima |  | шт | 201.79 | 125.1098 | 151.3425 | 129.1456 |  | 1 | 1 | 28 | 27 Кабеленесущие системы | 27.18 Распаячные коробки наружные |  | Регулярная | PROxima | Нет | 0.2321 | 0,001155
plc-kmr-050-042pk | Коробка распаячная КМР-050-042пк пылевлагозащищенная, 10 мембранных вводов, уплотнительный шнур, прозрачная крышка (196х142х80) EKF PROxima |  | шт | 262.41 | 162.6942 | 196.8075 | 167.9424 |  | 1 | 1 | 18 | 27 Кабеленесущие системы | 27.18 Распаячные коробки наружные |  | Регулярная | PROxima | Нет | 0.3389 | 0,001862
plc-kmr-050-043pk | Коробка распаячная КМР-050-043пк пылевлагозащищенная, 12 мембранных вводов, уплотнительный шнур, прозрачная крышка (244х190х95) EKF PROxima |  | шт | 364.36 | 225.9032 | 273.27 | 233.1904 |  | 1 | 1 | 10 | 27 Кабеленесущие системы | 27.18 Распаячные коробки наружные |  | Регулярная | PROxima | Нет | 0.61 | 0,04104
plc-kmr-030-030kg | Коробка разветвительная КМР-030-030кг наружная (78х78х26) белая с клеммником EKF PROxima |  | шт | 54.67 | 33.8954 | 41.0025 | 34.9888 |  | 10 | 1 | 52 | 27 Кабеленесущие системы | 27.18 Распаячные коробки наружные |  | Регулярная | PROxima | Нет | 0.045 | 0,00014063
plc-kmr-030-032kg | Коробка разветвительная КМР-030-032кг наружная (104х104х28) белая с клеммником EKF PROxima |  | шт | 71.73 | 44.4726 | 53.7975 | 45.9072 |  | 1 | 1 | 35 | 27 Кабеленесущие системы | 27.18 Распаячные коробки наружные |  | Регулярная | PROxima | Нет | 0.059 | 0,00025
plc-kmr-030-014-s | Коробка распаячная КМР-030-014 с крышкой (103х103х55), 8 мембранных вводов светлое дерево IP54 EKF PROxima |  | шт | 87.82 | 54.4484 | 65.865 | 56.2048 |  | 10 | 1 | 60 | 27 Кабеленесущие системы | 27.19 Распаячные коробки под дерево наружные |  | Регулярная | PROxima | Нет | 0.105 | 0,00055125
plc-kmr-030-031-s | Коробка распаячная КМР-030-031 с крышкой (83х83х54) 7 мембранных вводов светлое дерево IP54 EKF PROxima |  | шт | 57.03 | 35.3586 | 42.7725 | 36.4992 |  | 10 | 1 | 100 | 27 Кабеленесущие системы | 27.19 Распаячные коробки под дерево наружные |  | Регулярная | PROxima | Нет | 0.077 | 0,00036125
plc-kmr2-030-036-s | Коробка распаячная КМР-030-036 пылевлагозащитная, 4 мембранных ввода (73х73х49) светлое дерево EKF PROxima |  | шт | 46.07 | 28.5634 | 34.5525 | 29.4848 |  | 10 | 1 | 150 | 27 Кабеленесущие системы | 27.19 Распаячные коробки под дерево наружные |  | Регулярная | PROxima | Нет | 0.047 | 0,00019013
plc-kmr-040-038-s | Коробка распаячная КМР-040-038 с крышкой (73х43) 4 мембранных ввода светлое дерево IP54 EKF PROxima |  | шт | 41.89 | 25.9718 | 31.4175 | 26.8096 |  | 10 | 1 | 180 | 27 Кабеленесущие системы | 27.19 Распаячные коробки под дерево наружные |  | Регулярная | PROxima | Нет | 0.042 | 0,000169
plc-kmr-040-039-s | Коробка распаячная КМР-040-039 с крышкой (93х43) 4 мембранных ввода светлое дерево IP54 EKF PROxima |  | шт | 49.89 | 30.9318 | 37.4175 | 31.9296 |  | 10 | 1 | 120 | 27 Кабеленесущие системы | 27.19 Распаячные коробки под дерево наружные |  | Регулярная | PROxima | Нет | 0.053 | 0,000289
plc-kmr-030-030kg-s | Коробка разветвительная КМР-030-030кг (78х78х26) с клеммником светлое дерево EKF PROxima |  | шт | 93 | 57.66 | 69.75 | 59.52 |  | 10 | 1 | 52 | 27 Кабеленесущие системы | 27.19 Распаячные коробки под дерево наружные |  | Регулярная | PROxima | Нет | 0 | 0,00014063
plc-kmr-030-032kg-s | Коробка разветвительная КМР-030-032кг (104х104х28) с клеммником светлое дерево EKF PROxima |  | шт | 150.08 | 93.0496 | 112.56 | 96.0512 |  | 1 | 1 | 35 | 27 Кабеленесущие системы | 27.19 Распаячные коробки под дерево наружные |  | Регулярная | PROxima | Нет | 0 | 0,00025
plc-kmr-030-034-s | Коробка распаячная КМР-030-034 пылевлагозащищенная без мембранных вводов (109х109х55) светлое дерево EKF PROxima |  | шт | 99.48 | 61.6776 | 74.61 | 63.6672 |  | 1 | 1 | 60 | 27 Кабеленесущие системы | 27.19 Распаячные коробки под дерево наружные |  | Регулярная | PROxima | Нет | 0.182 | 0,0005
plc-kmr-030-035-s | Коробка распаячная КМР-030-035 пылевлагозащищенная без мембранных вводов (88х88х54) светлое дерево EKF PROxima |  | шт | 53.32 | 33.0584 | 39.99 | 34.1248 |  | 10 | 1 | 100 | 27 Кабеленесущие системы | 27.19 Распаячные коробки под дерево наружные |  | Регулярная | PROxima | Нет | 0.091 | 0,00032
plc-kmr-030-037-s | Коробка распаячная КМР-030-037 пылевлагозащищенная без мембранных вводов (73х73х49) светлое дерево EKF PROxima |  | шт | 43.04 | 26.6848 | 32.28 | 27.5456 |  | 10 | 1 | 150 | 27 Кабеленесущие системы | 27.19 Распаячные коробки под дерево наружные |  | Регулярная | PROxima | Нет | 0.07 | 0,00021125
plc-kmr-030-030-s | Коробка разветвительная KMP-030-030 (78х78х26) светлое дерево EKF PROxima |  | шт | 51.8 | 32.116 | 38.85 | 33.152 |  | 10 | 1 | 52 | 27 Кабеленесущие системы | 27.19 Распаячные коробки под дерево наружные |  | Регулярная | PROxima | Нет | 0.038 | 0,00014063
plc-kmr-030-032-s | Коробка разветвительная KMP-030-032 (104х104х28) светлое дерево EKF PROxima |  | шт | 96.96 | 60.1152 | 72.72 | 62.0544 |  | 10 | 1 | 35 | 27 Кабеленесущие системы | 27.19 Распаячные коробки под дерево наружные |  | Регулярная | PROxima | Нет | 0.063 | 0,00025
plc-kmr-030-014-t | Коробка распаячная КМР-030-014 с крышкой (103х103х55), 8 мембранных вводов тёмное дерево IP54 EKF PROxima |  | шт | 87.82 | 54.4484 | 65.865 | 56.2048 |  | 10 | 1 | 60 | 27 Кабеленесущие системы | 27.19 Распаячные коробки под дерево наружные |  | Регулярная | PROxima | Нет | 0.105 | 0,00055125
plc-kmr-030-031-t | Коробка распаячная КМР-030-031 с крышкой (83х83х54) 7 мембранных вводов тёмное дерево IP54 EKF PROxima |  | шт | 57.03 | 35.3586 | 42.7725 | 36.4992 |  | 10 | 1 | 100 | 27 Кабеленесущие системы | 27.19 Распаячные коробки под дерево наружные |  | Регулярная | PROxima | Нет | 0.077 | 0,00036125
plc-kmr2-030-036-t | Коробка распаячная КМР-030-036 пылевлагозащитная, 4 мембранных ввода (73х73х49) тёмное дерево EKF PROxima |  | шт | 46.07 | 28.5634 | 34.5525 | 29.4848 |  | 10 | 1 | 150 | 27 Кабеленесущие системы | 27.19 Распаячные коробки под дерево наружные |  | Регулярная | PROxima | Нет | 0.047 | 0,00019013
plc-kmr-040-038-t | Коробка распаячная КМР-040-038 с крышкой (73х43) 4 мембранных ввода тёмное дерево IP54 EKF PROxima |  | шт | 41.89 | 25.9718 | 31.4175 | 26.8096 |  | 10 | 1 | 180 | 27 Кабеленесущие системы | 27.19 Распаячные коробки под дерево наружные |  | Регулярная | PROxima | Нет | 0.042 | 0,000169
plc-kmr-040-039-t | Коробка распаячная КМР-040-039 с крышкой (93х43) 4 мембранных ввода тёмное дерево IP54 EKF PROxima |  | шт | 49.89 | 30.9318 | 37.4175 | 31.9296 |  | 10 | 1 | 120 | 27 Кабеленесущие системы | 27.19 Распаячные коробки под дерево наружные |  | Регулярная | PROxima | Нет | 0.053 | 0,000289
plc-kmr-030-030kg-t | Коробка разветвительная КМР-030-030кг (78х78х26) с клеммником тёмное дерево EKF PROxima |  | шт | 93 | 57.66 | 69.75 | 59.52 |  | 10 | 1 | 52 | 27 Кабеленесущие системы | 27.19 Распаячные коробки под дерево наружные |  | Регулярная | PROxima | Нет | 0 | 0,00014063
plc-kmr-030-032kg-t | Коробка разветвительная КМР-030-032кг (104х104х28) с клеммником тёмное дерево EKF PROxima |  | шт | 150.08 | 93.0496 | 112.56 | 96.0512 |  | 1 | 1 | 35 | 27 Кабеленесущие системы | 27.19 Распаячные коробки под дерево наружные |  | Регулярная | PROxima | Нет | 0 | 0,00025
plc-kmr-030-034-t | Коробка распаячная КМР-030-034 пылевлагозащищенная без мембранных вводов (109х109х55) тёмное дерево EKF PROxima |  | шт | 99.48 | 61.6776 | 74.61 | 63.6672 |  | 1 | 1 | 60 | 27 Кабеленесущие системы | 27.19 Распаячные коробки под дерево наружные |  | Регулярная | PROxima | Нет | 0.182 | 0,0005
plc-kmr-030-035-t | Коробка распаячная КМР-030-035 пылевлагозащищенная без мембранных вводов (88х88х54) тёмное дерево EKF PROxima |  | шт | 53.32 | 33.0584 | 39.99 | 34.1248 |  | 10 | 1 | 100 | 27 Кабеленесущие системы | 27.19 Распаячные коробки под дерево наружные |  | Регулярная | PROxima | Нет | 0.091 | 0,00032
plc-kmr-030-037-t | Коробка распаячная КМР-030-037 пылевлагозащищенная без мембранных вводов (73х73х49) тёмное дерево EKF PROxima |  | шт | 43.04 | 26.6848 | 32.28 | 27.5456 |  | 10 | 1 | 150 | 27 Кабеленесущие системы | 27.19 Распаячные коробки под дерево наружные |  | Регулярная | PROxima | Нет | 0.07 | 0,00021125
plc-kmr-030-030-t | Коробка разветвительная KMP-030-030 (78х78х26) тёмное дерево EKF PROxima |  | шт | 51.8 | 32.116 | 38.85 | 33.152 |  | 10 | 1 | 52 | 27 Кабеленесущие системы | 27.19 Распаячные коробки под дерево наружные |  | Регулярная | PROxima | Нет | 0.038 | 0,00014063
plc-kmr-030-032-t | Коробка разветвительная KMP-030-032 (104х104х28) тёмное дерево EKF PROxima |  | шт | 96.96 | 60.1152 | 72.72 | 62.0544 |  | 10 | 1 | 35 | 27 Кабеленесущие системы | 27.19 Распаячные коробки под дерево наружные |  | Регулярная | PROxima | Нет | 0.063 | 0,00025
plc-020-017 | Клеммник для распаячных и универсальных коробок, шаг крепления 60мм EKF PROxima |  | шт | 61.9 | 38.378 | 46.425 | 39.616 |  | 10 | 1 | 200 | 27 Кабеленесущие системы | 27.20 Аксессуары для монтажных коробок |  | Регулярная | PROxima | Нет | 0.0368 | 0,00005046
plc-020-018 | Клеммник для распаячных и универсальных коробок, шаг крепления 90мм EKF PROxima |  | шт | 85.4 | 52.948 | 64.05 | 54.656 |  | 5 | 1 | 55 | 27 Кабеленесущие системы | 27.20 Аксессуары для монтажных коробок |  | Регулярная | PROxima | Нет | 0.0624 | 0,00135
plc-100-030 | Соединительный канал для коробок EKF PROxima |  | шт | 1.76 | 1.0912 | 1.32 | 1.1264 |  | 20 | 20 | 2500 | 27 Кабеленесущие системы | 27.20 Аксессуары для монтажных коробок |  | Регулярная | PROxima | Нет | 0.0022 | 0
plc-kmt-100-015 | Крышка универсальная КМТ-100-015 D68 белая EKF PROxima |  | шт | 5.11 | 3.1682 | 3.8325 | 3.2704 |  | 50 | 50 | 2400 | 27 Кабеленесущие системы | 27.20 Аксессуары для монтажных коробок |  | Регулярная | PROxima | Нет | 0.0012 | 0,00008464
plc-cb1 | Кабельный коннектор CB1 IP67 FreeTools |  | шт | 361.53 |  |  | 231.3792 |  | 15 | 1 | 15 | 27 Кабеленесущие системы | 27.23 Герметичные кабельные коннекторы |  | Регулярная | PROxima | Нет | 0.0775 | 0,0002
plc-uac-cb3 | Кабельный коннектор I-образный (клеммник 3PIN) IP68 FreeTools |  | шт | 415.33 |  |  | 265.8112 |  | 10 | 10 | 120 | 27 Кабеленесущие системы | 27.23 Герметичные кабельные коннекторы |  | Новая | PROxima | Нет | 0.08 | 0
plc-uac-cb5 | Кабельный коннектор I-образный (клеммник 5PIN) IP68 FreeTools |  | шт | 557.26 |  |  | 356.6464 |  | 8 | 8 | 96 | 27 Кабеленесущие системы | 27.23 Герметичные кабельные коннекторы |  | Новая | PROxima | Нет | 0.08 | 0
plc-uac-cb3T | Кабельный коннектор Т-образный (клеммник 3PIN) IP68 FreeTools |  | шт | 679.84 |  |  | 435.0976 |  | 4 | 4 | 48 | 27 Кабеленесущие системы | 27.23 Герметичные кабельные коннекторы |  | Новая | PROxima | Нет | 0.15 | 0
plc-uac-cb5T | Кабельный коннектор Т-образный (клеммник 5PIN) IP68 FreeTools |  | шт | 702.42 |  |  | 449.5488 |  | 4 | 4 | 48 | 27 Кабеленесущие системы | 27.23 Герметичные кабельные коннекторы |  | Новая | PROxima | Нет | 0.15 | 0
ZB3-8 | Зажим балочный 3-8мм EKF PROxima |  | шт | 75.11 |  |  | 48.0704 |  | 25 | 25 | 500 | 27 Кабеленесущие системы | 27.24 Зажим балочный |  | Регулярная | PROxima | Нет | 0.011 | 0,00003
ZB8-14 | Зажим балочный 8-14мм EKF PROxima |  | шт | 99.63 |  |  | 63.7632 |  | 25 | 25 | 250 | 27 Кабеленесущие системы | 27.24 Зажим балочный |  | Регулярная | PROxima | Нет | 0.02 | 0,00005
ZB3-8-S | Зажим балочный 3-8мм под нейлоновую стяжку EKF PROxima |  | шт | 101.02 |  |  | 64.6528 |  | 20 | 20 | 400 | 27 Кабеленесущие системы | 27.24 Зажим балочный |  | Регулярная | PROxima | Нет | 0.014 | 0,00003
ZB8-14-S | Зажим балочный 8-14мм под нейлоновую стяжку EKF PROxima |  | шт | 125.54 |  |  | 80.3456 |  | 20 | 20 | 200 | 27 Кабеленесущие системы | 27.24 Зажим балочный |  | Регулярная | PROxima | Нет | 0.023 | 0,00005
ZB3-8-PL | Зажим балочный 3-8мм под перфоленту EKF PROxima |  | шт | 143.53 |  |  | 91.8592 |  | 15 | 15 | 300 | 27 Кабеленесущие системы | 27.24 Зажим балочный |  | Регулярная | PROxima | Нет | 0.027 | 0,00006
ZB8-14-PL | Зажим балочный 8-14мм под перфоленту EKF PROxima |  | шт | 168.06 |  |  | 107.5584 |  | 15 | 15 | 150 | 27 Кабеленесущие системы | 27.24 Зажим балочный |  | Регулярная | PROxima | Нет | 0.036 | 0,00009
ZB3-8-Tr20-25 | Зажим балочный 3-8мм под трубу 20 мм EKF PROxima |  | шт | 158.06 |  |  | 101.1584 |  | 15 | 15 | 150 | 27 Кабеленесущие системы | 27.24 Зажим балочный |  | Регулярная | PROxima | Нет | 0.024 | 0,00008
ZB8-14-Tr20 | Зажим балочный 8-14мм под трубу 20 мм EKF PROxima |  | шт | 182.56 |  |  | 116.8384 |  | 10 | 10 | 100 | 27 Кабеленесущие системы | 27.24 Зажим балочный |  | Регулярная | PROxima | Нет | 0.033 | 0,00013
e-12-12 | Угол внешний (12х12) Plast EKF PROxima |  | шт | 4.64 |  |  | 2.9696 |  | 12 | 12 | 8640 | 27 Кабеленесущие системы | 27.03 Аксессуары для кабельного канала | 27.03.04 Углы внешние EKF-Plast | Выводимая из ассортимента | PROxima | Нет | 0.003 | 0,00000794
obw-15-10x4 | Угол внешний (15х10) (4 шт) Plast EKF PROxima Белый |  | упак. | 26.76 |  |  | 17.1264 |  | 1 | 25 | 250 | 27 Кабеленесущие системы | 27.03 Аксессуары для кабельного канала | 27.03.04 Углы внешние EKF-Plast | Регулярная | PROxima | Нет | 0.012 | 0,0001368
e-15-10 | Угол внешний (15х10) Plast EKF PROxima |  | шт | 6.09 |  |  | 3.8976 |  | 20 | 20 | 5400 | 27 Кабеленесущие системы | 27.03 Аксессуары для кабельного канала | 27.03.04 Углы внешние EKF-Plast | Выводимая из ассортимента | PROxima | Нет | 0.003 | 0,0000063
obw-16-16x4 | Угол внешний (16х16) (4 шт) Plast EKF PROxima Белый |  | упак. | 39.94 |  |  | 25.5616 |  | 1 | 25 | 250 | 27 Кабеленесущие системы | 27.03 Аксессуары для кабельного канала | 27.03.04 Углы внешние EKF-Plast | Регулярная | PROxima | Нет | 0.02 | 0,0002052
e-16-16 | Угол внешний (16х16) Plast EKF PROxima |  | шт | 11.12 |  |  | 7.1168 |  | 10 | 10 | 5400 | 27 Кабеленесущие системы | 27.03 Аксессуары для кабельного канала | 27.03.04 Углы внешние EKF-Plast | Выводимая из ассортимента | PROxima | Нет | 0.006 | 0,000018
obw-20-10x4 | Угол внешний (20х10) (4 шт) Plast EKF PROxima Белый |  | упак. | 40.11 |  |  | 25.6704 |  | 1 | 25 | 250 | 27 Кабеленесущие системы | 27.03 Аксессуары для кабельного канала | 27.03.04 Углы внешние EKF-Plast | Регулярная | PROxima | Нет | 0.02 | 0,0001368
e-20-10 | Угол внешний (20х10) Plast EKF PROxima |  | шт | 8.93 |  |  | 5.7152 |  | 10 | 10 | 2160 | 27 Кабеленесущие системы | 27.03 Аксессуары для кабельного канала | 27.03.04 Углы внешние EKF-Plast | Выводимая из ассортимента | PROxima | Нет | 0.006 | 0,00002218
obw-25-16x4 | Угол внешний (25х16) (4 шт) Plast EKF PROxima Белый |  | упак. | 56.9 |  |  | 36.416 |  | 1 | 25 | 250 | 27 Кабеленесущие системы | 27.03 Аксессуары для кабельного канала | 27.03.04 Углы внешние EKF-Plast | Регулярная | PROxima | Нет | 0.02 | 0,0002052
e-25-16 | Угол внешний (25х16) Plast EKF PROxima |  | шт | 12.61 |  |  | 8.0704 |  | 10 | 10 | 2800 | 27 Кабеленесущие системы | 27.03 Аксессуары для кабельного канала | 27.03.04 Углы внешние EKF-Plast | Выводимая из ассортимента | PROxima | Нет | 0.006 | 0,000015
obw-40-16x4 | Угол внешний (40х16) (4 шт) Plast EKF PROxima Белый |  | упак. | 76.09 |  |  | 48.6976 |  | 1 | 25 | 250 | 27 Кабеленесущие системы | 27.03 Аксессуары для кабельного канала | 27.03.04 Углы внешние EKF-Plast | Регулярная | PROxima | Нет | 0.032 | 0,0002052
e-25-25 | Угол внешний (25х25) Plast EKF PROxima |  | шт | 13.84 |  |  | 8.8576 |  | 8 | 8 | 640 | 27 Кабеленесущие системы | 27.03 Аксессуары для кабельного канала | 27.03.04 Углы внешние EKF-Plast | Выводимая из ассортимента | PROxima | Нет | 0.009 | 0,00001
obw-40-25x4 | Угол внешний (40х25) (4 шт) Plast EKF PROxima Белый |  | упак. | 90.79 |  |  | 58.1056 |  | 1 | 25 | 150 | 27 Кабеленесущие системы | 27.03 Аксессуары для кабельного канала | 27.03.04 Углы внешние EKF-Plast | Регулярная | PROxima | Нет | 0.048 | 0,0001368
e-40-16 | Угол внешний (40х16) Plast EKF PROxima |  | шт | 14.36 |  |  | 9.1904 |  | 98 | 98 | 1764 | 27 Кабеленесущие системы | 27.03 Аксессуары для кабельного канала | 27.03.04 Углы внешние EKF-Plast | Выводимая из ассортимента | PROxima | Нет | 0.01 | 0,0000405
e-40-16n | Угол внешний (40х16) Plast EKF PROxima |  | шт | 14.36 |  |  | 9.1904 |  | 98 | 98 | 98 | 27 Кабеленесущие системы | 27.03 Аксессуары для кабельного канала | 27.03.04 Углы внешние EKF-Plast | Выводимая из ассортимента | PROxima | Нет | 0.01 | 0,000039
obw-60-40x4 | Угол внешний (60х40) (4 шт) Plast EKF PROxima Белый |  | упак. | 214 |  |  | 136.96 |  | 1 | 10 | 60 | 27 Кабеленесущие системы | 27.03 Аксессуары для кабельного канала | 27.03.04 Углы внешние EKF-Plast | Регулярная | PROxima | Нет | 0.14 | 0,0018354
obw-100-40x2 | Угол внешний (100х40) (2 шт) Plast EKF PROxima Белый |  | упак. | 172.32 |  |  | 110.2848 |  | 1 | 10 | 60 | 27 Кабеленесущие системы | 27.03 Аксессуары для кабельного канала | 27.03.04 Углы внешние EKF-Plast | Регулярная | PROxima | Нет | 0.1 | 0,0018354
e-40-25 | Угол внешний (40х25) Plast EKF PROxima |  | шт | 21.66 |  |  | 13.8624 |  | 60 | 60 | 720 | 27 Кабеленесущие системы | 27.03 Аксессуары для кабельного канала | 27.03.04 Углы внешние EKF-Plast | Выводимая из ассортимента | PROxima | Нет | 0.015 | 0,000062
e-40-25n | Угол внешний (40х25) Plast EKF PROxima |  | шт | 21.66 |  |  | 13.8624 |  | 60 | 60 | 60 | 27 Кабеленесущие системы | 27.03 Аксессуары для кабельного канала | 27.03.04 Углы внешние EKF-Plast | Выводимая из ассортимента | PROxima | Нет | 0.015 | 0,000062
obw-100-60x2 | Угол внешний (100х60) (2 шт) Plast EKF PROxima Белый |  | упак. | 185.68 |  |  | 118.8352 |  | 1 | 10 | 60 | 27 Кабеленесущие системы | 27.03 Аксессуары для кабельного канала | 27.03.04 Углы внешние EKF-Plast | Регулярная | PROxima | Нет | 0.156 | 0,0027094
e-40-40 | Угол внешний (40х40) Plast EKF PROxima |  | шт | 42.72 |  |  | 27.3408 |  | 6 | 6 | 540 | 27 Кабеленесущие системы | 27.03 Аксессуары для кабельного канала | 27.03.04 Углы внешние EKF-Plast | Выводимая из ассортимента | PROxima | Нет | 0.024 | 0,0001584
obw-25-25x4 | Угол внешний (25х25) (4 шт) Plast EKF PROxima Белый |  | упак. | 73.78 |  |  | 47.2192 |  | 1 | 25 | 250 | 27 Кабеленесущие системы | 27.03 Аксессуары для кабельного канала | 27.03.04 Углы внешние EKF-Plast | Регулярная | PROxima | Нет | 0.026 | 0,0003078
e-60-40 | Угол внешний (60х40) Plast EKF PROxima |  | шт | 58.08 |  |  | 37.1712 |  | 48 | 48 | 576 | 27 Кабеленесущие системы | 27.03 Аксессуары для кабельного канала | 27.03.04 Углы внешние EKF-Plast | Выводимая из ассортимента | PROxima | Нет | 0.043 | 0,000275
e-60-40n | Угол внешний (60х40) Plast EKF PROxima |  | шт | 58.08 |  |  | 37.1712 |  | 48 | 48 | 48 | 27 Кабеленесущие системы | 27.03 Аксессуары для кабельного канала | 27.03.04 Углы внешние EKF-Plast | Выводимая из ассортимента | PROxima | Нет | 0.043 | 0,000275
obw-40-40x4 | Угол внешний (40х40) (4 шт) Plast EKF PROxima Белый |  | упак. | 156.32 |  |  | 100.0448 |  | 1 | 25 | 150 | 27 Кабеленесущие системы | 27.03 Аксессуары для кабельного канала | 27.03.04 Углы внешние EKF-Plast | Регулярная | PROxima | Нет | 0.072 | 0,0004788
e-60-60 | Угол внешний (60х60) Plast EKF PROxima |  | шт | 64.93 |  |  | 41.5552 |  | 4 | 4 | 300 | 27 Кабеленесущие системы | 27.03 Аксессуары для кабельного канала | 27.03.04 Углы внешние EKF-Plast | Выводимая из ассортимента | PROxima | Нет | 0.047 | 0,000167
obw-60-60x4 | Угол внешний (60х60) (4 шт) Plast EKF PROxima Белый |  | упак. | 298.49 |  |  | 191.0336 |  | 1 | 10 | 60 | 27 Кабеленесущие системы | 27.03 Аксессуары для кабельного канала | 27.03.04 Углы внешние EKF-Plast | Регулярная | PROxima | Нет | 0.152 | 0,0027094
e-80-40 | Угол внешний (80х40) Plast EKF PROxima |  | шт | 64.93 |  |  | 41.5552 |  | 2 | 2 | 480 | 27 Кабеленесущие системы | 27.03 Аксессуары для кабельного канала | 27.03.04 Углы внешние EKF-Plast | Выводимая из ассортимента | PROxima | Нет | 0.042 | 0,000306
obl-15-10x4 | Угол внешний (15х10) (4 шт) Plast EKF PROxima под светлое дерево |  | упак. | 33.62 |  |  | 21.5168 |  | 1 | 25 | 250 | 27 Кабеленесущие системы | 27.03 Аксессуары для кабельного канала | 27.03.04 Углы внешние EKF-Plast | Регулярная | PROxima | Нет | 0.012 | 0,0001368
e-80-60 | Угол внешний (80х60) Plast EKF PROxima |  | шт | 76.9 |  |  | 49.216 |  | 2 | 2 | 160 | 27 Кабеленесущие системы | 27.03 Аксессуары для кабельного канала | 27.03.04 Углы внешние EKF-Plast | Выводимая из ассортимента | PROxima | Нет | 0.063 | 0,000211
obl-16-16x4 | Угол внешний (16х16) (4 шт) Plast EKF PROxima под светлое дерево |  | упак. | 47.12 |  |  | 30.1568 |  | 1 | 25 | 250 | 27 Кабеленесущие системы | 27.03 Аксессуары для кабельного канала | 27.03.04 Углы внешние EKF-Plast | Регулярная | PROxima | Нет | 0.02 | 0,0002052
e-100-60 | Угол внешний (100х60) Plast EKF PROxima |  | шт | 86.28 |  |  | 55.2192 |  | 12 | 12 | 144 | 27 Кабеленесущие системы | 27.03 Аксессуары для кабельного канала | 27.03.04 Углы внешние EKF-Plast | Выводимая из ассортимента | PROxima | Нет | 0.098 | 0,001245
obl-20-10x4 | Угол внешний (20х10) (4 шт) Plast EKF PROxima под светлое дерево |  | упак. | 55.8 |  |  | 35.712 |  | 1 | 25 | 250 | 27 Кабеленесущие системы | 27.03 Аксессуары для кабельного канала | 27.03.04 Углы внешние EKF-Plast | Регулярная | PROxima | Нет | 0.02 | 0,0001368
obl-25-16x4 | Угол внешний (25х16) (4 шт) Plast EKF PROxima под светлое дерево |  | упак. | 53.65 |  |  | 34.336 |  | 1 | 25 | 250 | 27 Кабеленесущие системы | 27.03 Аксессуары для кабельного канала | 27.03.04 Углы внешние EKF-Plast | Регулярная | PROxima | Нет | 0.02 | 0,0002052
obl-40-16x4 | Угол внешний (40х16) (4 шт) Plast EKF PROxima под светлое дерево |  | упак. | 81.03 |  |  | 51.8592 |  | 1 | 25 | 250 | 27 Кабеленесущие системы | 27.03 Аксессуары для кабельного канала | 27.03.04 Углы внешние EKF-Plast | Регулярная | PROxima | Нет | 0.032 | 0,0002052
obl-40-25x4 | Угол внешний (40х25) (4 шт) Plast EKF PROxima под светлое дерево |  | упак. | 96.73 |  |  | 61.9072 |  | 1 | 25 | 150 | 27 Кабеленесущие системы | 27.03 Аксессуары для кабельного канала | 27.03.04 Углы внешние EKF-Plast | Регулярная | PROxima | Нет | 0.048 | 0,0001368
obl-25-25x4 | Угол внешний (25х25) (4 шт) Plast EKF PROxima под светлое дерево |  | упак. | 78.53 |  |  | 50.2592 |  | 1 | 25 | 250 | 27 Кабеленесущие системы | 27.03 Аксессуары для кабельного канала | 27.03.04 Углы внешние EKF-Plast | Регулярная | PROxima | Нет | 0.026 | 0,0003078
obd-15-10x4 | Угол внешний (15х10) (4 шт) Plast EKF PROxima под темное дерево |  | упак. | 33.62 |  |  | 21.5168 |  | 1 | 25 | 250 | 27 Кабеленесущие системы | 27.03 Аксессуары для кабельного канала | 27.03.04 Углы внешние EKF-Plast | Регулярная | PROxima | Нет | 0.012 | 0,0001368
obd-16-16x4 | Угол внешний (16х16) (4 шт) Plast EKF PROxima под темное дерево |  | упак. | 47.12 |  |  | 30.1568 |  | 1 | 25 | 250 | 27 Кабеленесущие системы | 27.03 Аксессуары для кабельного канала | 27.03.04 Углы внешние EKF-Plast | Регулярная | PROxima | Нет | 0.02 | 0,0002052
obd-20-10x4 | Угол внешний (20х10) (4 шт) Plast EKF PROxima под темное дерево |  | упак. | 55.8 |  |  | 35.712 |  | 1 | 25 | 250 | 27 Кабеленесущие системы | 27.03 Аксессуары для кабельного канала | 27.03.04 Углы внешние EKF-Plast | Регулярная | PROxima | Нет | 0.02 | 0,0001368
obd-25-16x4 | Угол внешний (25х16) (4 шт) Plast EKF PROxima под темное дерево |  | упак. | 53.65 |  |  | 34.336 |  | 1 | 25 | 250 | 27 Кабеленесущие системы | 27.03 Аксессуары для кабельного канала | 27.03.04 Углы внешние EKF-Plast | Регулярная | PROxima | Нет | 0.02 | 0,0002052
obd-40-16x4 | Угол внешний (40х16) (4 шт) Plast EKF PROxima под темное дерево |  | упак. | 81.03 |  |  | 51.8592 |  | 1 | 25 | 250 | 27 Кабеленесущие системы | 27.03 Аксессуары для кабельного канала | 27.03.04 Углы внешние EKF-Plast | Регулярная | PROxima | Нет | 0.032 | 0,0002052
obd-40-25x4 | Угол внешний (40х25) (4 шт) Plast EKF PROxima под темное дерево |  | упак. | 96.73 |  |  | 61.9072 |  | 1 | 25 | 150 | 27 Кабеленесущие системы | 27.03 Аксессуары для кабельного канала | 27.03.04 Углы внешние EKF-Plast | Регулярная | PROxima | Нет | 0.048 | 0,0001368
obd-25-25x4 | Угол внешний (25х25) (4 шт) Plast EKF PROxima под темное дерево |  | упак. | 78.53 |  |  | 50.2592 |  | 1 | 25 | 250 | 27 Кабеленесущие системы | 27.03 Аксессуары для кабельного канала | 27.03.04 Углы внешние EKF-Plast | Регулярная | PROxima | Нет | 0.026 | 0,0003078
i-12-12 | Угол внутренний (12х12) Plast EKF PROxima |  | шт | 4.18 |  |  | 2.6752 |  | 12 | 12 | 6480 | 27 Кабеленесущие системы | 27.03 Аксессуары для кабельного канала | 27.03.05 Углы внутренние EKF-Plast | Выводимая из ассортимента | PROxima | Нет | 0.002 | 0,00000909
ibw-15-10x4 | Угол внутренний (15х10) (4 шт) Plast EKF PROxima Белый |  | упак. | 26.76 |  |  | 17.1264 |  | 1 | 25 | 250 | 27 Кабеленесущие системы | 27.03 Аксессуары для кабельного канала | 27.03.05 Углы внутренние EKF-Plast | Регулярная | PROxima | Нет | 0.012 | 0,0001368
i-15-10 | Угол внутренний (15х10) Plast EKF PROxima |  | шт | 6.09 |  |  | 3.8976 |  | 16 | 16 | 5376 | 27 Кабеленесущие системы | 27.03 Аксессуары для кабельного канала | 27.03.05 Углы внутренние EKF-Plast | Выводимая из ассортимента | PROxima | Нет | 0.002 | 0,000019
ibw-16-16x4 | Угол внутренний (16х16) (4 шт) Plast EKF PROxima Белый |  | упак. | 46.84 |  |  | 29.9776 |  | 1 | 25 | 250 | 27 Кабеленесущие системы | 27.03 Аксессуары для кабельного канала | 27.03.05 Углы внутренние EKF-Plast | Регулярная | PROxima | Нет | 0.018 | 0,0002052
i-16-16 | Угол внутренний (16х16) Plast EKF PROxima |  | шт | 11.12 |  |  | 7.1168 |  | 10 | 10 | 4800 | 27 Кабеленесущие системы | 27.03 Аксессуары для кабельного канала | 27.03.05 Углы внутренние EKF-Plast | Выводимая из ассортимента | PROxima | Нет | 0.004 | 0,000019
ibw-20-10x4 | Угол внутренний (20х10) (4 шт) Plast EKF PROxima Белый |  | упак. | 34.21 |  |  | 21.8944 |  | 1 | 25 | 250 | 27 Кабеленесущие системы | 27.03 Аксессуары для кабельного канала | 27.03.05 Углы внутренние EKF-Plast | Регулярная | PROxima | Нет | 0.018 | 0,0001368
i-20-10 | Угол внутренний (20х10) Plast EKF PROxima |  | шт | 8.93 |  |  | 5.7152 |  | 10 | 10 | 2160 | 27 Кабеленесущие системы | 27.03 Аксессуары для кабельного канала | 27.03.05 Углы внутренние EKF-Plast | Выводимая из ассортимента | PROxima | Нет | 0.005 | 0,0000225
ibw-25-16x4 | Угол внутренний (25х16) (4 шт) Plast EKF PROxima Белый |  | упак. | 56.9 |  |  | 36.416 |  | 1 | 25 | 250 | 27 Кабеленесущие системы | 27.03 Аксессуары для кабельного канала | 27.03.05 Углы внутренние EKF-Plast | Регулярная | PROxima | Нет | 0.016 | 0,0002052
i-25-16 | Угол внутренний (25х16) Plast EKF PROxima |  | шт | 12.61 |  |  | 8.0704 |  | 16 | 16 | 2688 | 27 Кабеленесущие системы | 27.03 Аксессуары для кабельного канала | 27.03.05 Углы внутренние EKF-Plast | Выводимая из ассортимента | PROxima | Нет | 0.005 | 0,000028
ibw-40-16x4 | Угол внутренний (40х16) (4 шт) Plast EKF PROxima Белый |  | упак. | 53.09 |  |  | 33.9776 |  | 1 | 25 | 250 | 27 Кабеленесущие системы | 27.03 Аксессуары для кабельного канала | 27.03.05 Углы внутренние EKF-Plast | Регулярная | PROxima | Нет | 0.024 | 0,0002052
i-25-25 | Угол внутренний (25х25) Plast EKF PROxima |  | шт | 13.84 |  |  | 8.8576 |  | 8 | 8 | 1440 | 27 Кабеленесущие системы | 27.03 Аксессуары для кабельного канала | 27.03.05 Углы внутренние EKF-Plast | Выводимая из ассортимента | PROxima | Нет | 0.009 | 0,00004707
ibw-40-25x4 | Угол внутренний (40х25) (4 шт) Plast EKF PROxima Белый |  | упак. | 67.95 |  |  | 43.488 |  | 1 | 25 | 250 | 27 Кабеленесущие системы | 27.03 Аксессуары для кабельного канала | 27.03.05 Углы внутренние EKF-Plast | Регулярная | PROxima | Нет | 0.036 | 0,0001368
i-40-16 | Угол внутренний (40х16) Plast EKF PROxima |  | шт | 14.36 |  |  | 9.1904 |  | 116 | 116 | 2088 | 27 Кабеленесущие системы | 27.03 Аксессуары для кабельного канала | 27.03.05 Углы внутренние EKF-Plast | Выводимая из ассортимента | PROxima | Нет | 0.007 | 0,0000387
ibw-60-40x4 | Угол внутренний (60х40) (4 шт) Plast EKF PROxima Белый |  | упак. | 250.92 |  |  | 160.5888 |  | 1 | 10 | 120 | 27 Кабеленесущие системы | 27.03 Аксессуары для кабельного канала | 27.03.05 Углы внутренние EKF-Plast | Регулярная | PROxima | Нет | 0.1 | 0,0018354
i-40-25 | Угол внутренний (40х25) Plast EKF PROxima |  | шт | 21.66 |  |  | 13.8624 |  | 78 | 78 | 936 | 27 Кабеленесущие системы | 27.03 Аксессуары для кабельного канала | 27.03.05 Углы внутренние EKF-Plast | Выводимая из ассортимента | PROxima | Нет | 0.011 | 0,000098
ibw-100-40x2 | Угол внутренний (100х40) (2 шт) Plast EKF PROxima Белый |  | упак. | 172.32 |  |  | 110.2848 |  | 1 | 5 | 50 | 27 Кабеленесущие системы | 27.03 Аксессуары для кабельного канала | 27.03.05 Углы внутренние EKF-Plast | Регулярная | PROxima | Нет | 0.07 | 0,0018354
i-40-40 | Угол внутренний (40х40) Plast EKF PROxima |  | шт | 42.72 |  |  | 27.3408 |  | 6 | 6 | 540 | 27 Кабеленесущие системы | 27.03 Аксессуары для кабельного канала | 27.03.05 Углы внутренние EKF-Plast | Выводимая из ассортимента | PROxima | Нет | 0.027 | 0,0001512
ibw-100-60x2 | Угол внутренний (100х60) (2 шт) Plast EKF PROxima Белый |  | упак. | 185.68 |  |  | 118.8352 |  | 1 | 5 | 50 | 27 Кабеленесущие системы | 27.03 Аксессуары для кабельного канала | 27.03.05 Углы внутренние EKF-Plast | Регулярная | PROxima | Нет | 0.1 | 0,0027094
i-60-40 | Угол внутренний (60х40) Plast EKF PROxima |  | шт | 58.08 |  |  | 37.1712 |  | 56 | 56 | 672 | 27 Кабеленесущие системы | 27.03 Аксессуары для кабельного канала | 27.03.05 Углы внутренние EKF-Plast | Выводимая из ассортимента | PROxima | Нет | 0.031 | 0,000196
ibw-25-25x4 | Угол внутренний (25х25) (4 шт) Plast EKF PROxima Белый |  | упак. | 70.37 |  |  | 45.0368 |  | 1 | 25 | 250 | 27 Кабеленесущие системы | 27.03 Аксессуары для кабельного канала | 27.03.05 Углы внутренние EKF-Plast | Регулярная | PROxima | Нет | 0.02 | 0,0003078
i-60-60 | Угол внутренний (60х60) Plast EKF PROxima |  | шт | 64.93 |  |  | 41.5552 |  | 4 | 4 | 160 | 27 Кабеленесущие системы | 27.03 Аксессуары для кабельного канала | 27.03.05 Углы внутренние EKF-Plast | Выводимая из ассортимента | PROxima | Нет | 0.054 | 0,000141
ibw-40-40x4 | Угол внутренний (40х40) (4 шт) Plast EKF PROxima Белый |  | упак. | 136.16 |  |  | 87.1424 |  | 1 | 25 | 250 | 27 Кабеленесущие системы | 27.03 Аксессуары для кабельного канала | 27.03.05 Углы внутренние EKF-Plast | Регулярная | PROxima | Нет | 0.048 | 0,0004788
i-80-40 | Угол внутренний (80х40) Plast EKF PROxima |  | шт | 64.93 |  |  | 41.5552 |  | 2 | 2 | 300 | 27 Кабеленесущие системы | 27.03 Аксессуары для кабельного канала | 27.03.05 Углы внутренние EKF-Plast | Выводимая из ассортимента | PROxima | Нет | 0.071 | 0,000171
ibw-60-60x4 | Угол внутренний (60х60) (4 шт) Plast EKF PROxima Белый |  | упак. | 255.37 |  |  | 163.4368 |  | 1 | 10 | 60 | 27 Кабеленесущие системы | 27.03 Аксессуары для кабельного канала | 27.03.05 Углы внутренние EKF-Plast | Регулярная | PROxima | Нет | 0.152 | 0,0027094
i-80-60 | Угол внутренний (80х60) Plast EKF PROxima |  | шт | 76.9 |  |  | 49.216 |  | 2 | 2 | 160 | 27 Кабеленесущие системы | 27.03 Аксессуары для кабельного канала | 27.03.05 Углы внутренние EKF-Plast | Выводимая из ассортимента | PROxima | Нет | 0.08 | 0,000407
ibl-15-10x4 | Угол внутренний (15х10) (4 шт) Plast EKF PROxima под светлое дерево |  | упак. | 29.23 |  |  | 18.7072 |  | 1 | 25 | 250 | 27 Кабеленесущие системы | 27.03 Аксессуары для кабельного канала | 27.03.05 Углы внутренние EKF-Plast | Регулярная | PROxima | Нет | 0.012 | 0,0001368
ibl-16-16x4 | Угол внутренний (16х16) (4 шт) Plast EKF PROxima под светлое дерево |  | упак. | 40.6 |  |  | 25.984 |  | 1 | 25 | 250 | 27 Кабеленесущие системы | 27.03 Аксессуары для кабельного канала | 27.03.05 Углы внутренние EKF-Plast | Регулярная | PROxima | Нет | 0.018 | 0,0002052
i-100-60 | Угол внутренний (100х60) Plast EKF PROxima |  | шт | 86.28 |  |  | 55.2192 |  | 24 | 24 | 288 | 27 Кабеленесущие системы | 27.03 Аксессуары для кабельного канала | 27.03.05 Углы внутренние EKF-Plast | Выводимая из ассортимента | PROxima | Нет | 0.06 | 0,000443
ibl-20-10x4 | Угол внутренний (20х10) (4 шт) Plast EKF PROxima под светлое дерево |  | упак. | 38.63 |  |  | 24.7232 |  | 1 | 25 | 250 | 27 Кабеленесущие системы | 27.03 Аксессуары для кабельного канала | 27.03.05 Углы внутренние EKF-Plast | Регулярная | PROxima | Нет | 0.018 | 0,0001368
ibl-25-16x4 | Угол внутренний (25х16) (4 шт) Plast EKF PROxima под светлое дерево |  | упак. | 42.51 |  |  | 27.2064 |  | 1 | 25 | 250 | 27 Кабеленесущие системы | 27.03 Аксессуары для кабельного канала | 27.03.05 Углы внутренние EKF-Plast | Регулярная | PROxima | Нет | 0.016 | 0,0002052
ibl-40-16x4 | Угол внутренний (40х16) (4 шт) Plast EKF PROxima под светлое дерево |  | упак. | 56.24 |  |  | 35.9936 |  | 1 | 25 | 250 | 27 Кабеленесущие системы | 27.03 Аксессуары для кабельного канала | 27.03.05 Углы внутренние EKF-Plast | Регулярная | PROxima | Нет | 0.024 | 0,0002052
ibl-40-25x4 | Угол внутренний (40х25) (4 шт) Plast EKF PROxima под светлое дерево |  | упак. | 72.15 |  |  | 46.176 |  | 1 | 25 | 250 | 27 Кабеленесущие системы | 27.03 Аксессуары для кабельного канала | 27.03.05 Углы внутренние EKF-Plast | Регулярная | PROxima | Нет | 0.036 | 0,0001368
ibl-25-25x4 | Угол внутренний (25х25) (4 шт) Plast EKF PROxima под светлое дерево |  | упак. | 74.94 |  |  | 47.9616 |  | 1 | 25 | 250 | 27 Кабеленесущие системы | 27.03 Аксессуары для кабельного канала | 27.03.05 Углы внутренние EKF-Plast | Регулярная | PROxima | Нет | 0.02 | 0,0003078
ibd-15-10x4 | Угол внутренний (15х10) (4 шт) Plast EKF PROxima под темное дерево |  | упак. | 29.23 |  |  | 18.7072 |  | 1 | 25 | 250 | 27 Кабеленесущие системы | 27.03 Аксессуары для кабельного канала | 27.03.05 Углы внутренние EKF-Plast | Регулярная | PROxima | Нет | 0.012 | 0,0001368
ibd-16-16x4 | Угол внутренний (16х16) (4 шт) Plast EKF PROxima под темное дерево |  | упак. | 40.6 |  |  | 25.984 |  | 1 | 25 | 250 | 27 Кабеленесущие системы | 27.03 Аксессуары для кабельного канала | 27.03.05 Углы внутренние EKF-Plast | Регулярная | PROxima | Нет | 0.018 | 0,0002052
ibd-20-10x4 | Угол внутренний (20х10) (4 шт) Plast EKF PROxima под темное дерево |  | упак. | 38.63 |  |  | 24.7232 |  | 1 | 25 | 250 | 27 Кабеленесущие системы | 27.03 Аксессуары для кабельного канала | 27.03.05 Углы внутренние EKF-Plast | Регулярная | PROxima | Нет | 0.018 | 0,0001368
ibd-25-16x4 | Угол внутренний (25х16) (4 шт) Plast EKF PROxima под темное дерево |  | упак. | 42.51 |  |  | 27.2064 |  | 1 | 25 | 250 | 27 Кабеленесущие системы | 27.03 Аксессуары для кабельного канала | 27.03.05 Углы внутренние EKF-Plast | Регулярная | PROxima | Нет | 0.016 | 0,0002052
ibd-40-16x4 | Угол внутренний (40х16) (4 шт) Plast EKF PROxima под темное дерево |  | упак. | 56.24 |  |  | 35.9936 |  | 1 | 25 | 250 | 27 Кабеленесущие системы | 27.03 Аксессуары для кабельного канала | 27.03.05 Углы внутренние EKF-Plast | Регулярная | PROxima | Нет | 0.024 | 0,0002052
ibd-40-25x4 | Угол внутренний (40х25) (4 шт) Plast EKF PROxima под темное дерево |  | упак. | 72.15 |  |  | 46.176 |  | 1 | 25 | 250 | 27 Кабеленесущие системы | 27.03 Аксессуары для кабельного канала | 27.03.05 Углы внутренние EKF-Plast | Регулярная | PROxima | Нет | 0.036 | 0,0001368
ibd-25-25x4 | Угол внутренний (25х25) (4 шт) Plast EKF PROxima под темное дерево |  | упак. | 74.94 |  |  | 47.9616 |  | 1 | 25 | 250 | 27 Кабеленесущие системы | 27.03 Аксессуары для кабельного канала | 27.03.05 Углы внутренние EKF-Plast | Регулярная | PROxima | Нет | 0.02 | 0,0003078
abw-15-10x4 | Поворот 90 гр. (15х10) (4 шт) Plast EKF PROxima Белый |  | упак. | 26.76 |  |  | 17.1264 |  | 1 | 25 | 250 | 27 Кабеленесущие системы | 27.03 Аксессуары для кабельного канала | 27.03.06 Поворот 90 гр.EKF-Plast | Регулярная | PROxima | Нет | 0.016 | 0,0001368
l-12-12 | Угол плоский L-образный (12x12) Plast EKF PROxima |  | шт | 4.64 |  |  | 2.9696 |  | 12 | 12 | 10800 | 27 Кабеленесущие системы | 27.03 Аксессуары для кабельного канала | 27.03.06 Поворот 90 гр.EKF-Plast | Выводимая из ассортимента | PROxima | Нет | 0.003 | 0,00001019
abw-16-16x4 | Поворот 90 гр. (16х16) (4 шт) Plast EKF PROxima Белый |  | упак. | 46.84 |  |  | 29.9776 |  | 1 | 25 | 250 | 27 Кабеленесущие системы | 27.03 Аксессуары для кабельного канала | 27.03.06 Поворот 90 гр.EKF-Plast | Регулярная | PROxima | Нет | 0.02 | 0,0002052
l-15-10 | Угол плоский L-образный (15x10) Plast EKF PROxima |  | шт | 6.09 |  |  | 3.8976 |  | 32 | 32 | 6144 | 27 Кабеленесущие системы | 27.03 Аксессуары для кабельного канала | 27.03.06 Поворот 90 гр.EKF-Plast | Выводимая из ассортимента | PROxima | Нет | 0.003 | 0,000012
abw-20-10x4 | Поворот 90 гр. (20х10) (4 шт) Plast EKF PROxima Белый |  | упак. | 34.21 |  |  | 21.8944 |  | 1 | 25 | 250 | 27 Кабеленесущие системы | 27.03 Аксессуары для кабельного канала | 27.03.06 Поворот 90 гр.EKF-Plast | Регулярная | PROxima | Нет | 0.024 | 0,0001368
l-16-16 | Угол плоский L-образный (16x16) Plast EKF PROxima |  | шт | 11.12 |  |  | 7.1168 |  | 10 | 10 | 5600 | 27 Кабеленесущие системы | 27.03 Аксессуары для кабельного канала | 27.03.06 Поворот 90 гр.EKF-Plast | Выводимая из ассортимента | PROxima | Нет | 0.004 | 0,0000153
l-16-16n | Угол плоский L-образный (16x16) Plast EKF PROxima |  | шт | 11.12 |  |  | 7.1168 |  | 10 | 10 | 10 | 27 Кабеленесущие системы | 27.03 Аксессуары для кабельного канала | 27.03.06 Поворот 90 гр.EKF-Plast | Выводимая из ассортимента | PROxima | Нет | 0.004 | 0,000018
abw-25-16x4 | Поворот 90 гр. (25х16) (4 шт) Plast EKF PROxima Белый |  | упак. | 56.9 |  |  | 36.416 |  | 1 | 25 | 250 | 27 Кабеленесущие системы | 27.03 Аксессуары для кабельного канала | 27.03.06 Поворот 90 гр.EKF-Plast | Регулярная | PROxima | Нет | 0.028 | 0,0002052
l-20-10 | Угол плоский L-образный (20x10) Plast EKF PROxima |  | шт | 8.93 |  |  | 5.7152 |  | 10 | 10 | 2700 | 27 Кабеленесущие системы | 27.03 Аксессуары для кабельного канала | 27.03.06 Поворот 90 гр.EKF-Plast | Выводимая из ассортимента | PROxima | Нет | 0.007 | 0,000012
l-20-10n | Угол плоский L-образный (20x10) Plast EKF PROxima |  | шт | 8.93 |  |  | 5.7152 |  | 10 | 10 | 10 | 27 Кабеленесущие системы | 27.03 Аксессуары для кабельного канала | 27.03.06 Поворот 90 гр.EKF-Plast | Выводимая из ассортимента | PROxima | Нет | 0.007 | 0,000027
abw-40-16x4 | Поворот 90 гр. (40х16) (4 шт) Plast EKF PROxima Белый |  | упак. | 60.22 |  |  | 38.5408 |  | 1 | 25 | 250 | 27 Кабеленесущие системы | 27.03 Аксессуары для кабельного канала | 27.03.06 Поворот 90 гр.EKF-Plast | Регулярная | PROxima | Нет | 0.044 | 0,0002052
l-25-16 | Угол плоский L-образный (25x16) Plast EKF PROxima |  | шт | 12.61 |  |  | 8.0704 |  | 10 | 10 | 1560 | 27 Кабеленесущие системы | 27.03 Аксессуары для кабельного канала | 27.03.06 Поворот 90 гр.EKF-Plast | Выводимая из ассортимента | PROxima | Нет | 0.006 | 0,000019
abw-40-25x4 | Поворот 90 гр. (40х25) (4 шт) Plast EKF PROxima Белый |  | упак. | 93.62 |  |  | 59.9168 |  | 1 | 25 | 250 | 27 Кабеленесущие системы | 27.03 Аксессуары для кабельного канала | 27.03.06 Поворот 90 гр.EKF-Plast | Регулярная | PROxima | Нет | 0.056 | 0,0001368
l-25-25 | Угол плоский L-образные (25x25) Plast EKF PROxima |  | шт | 13.84 |  |  | 8.8576 |  | 10 | 8 | 2400 | 27 Кабеленесущие системы | 27.03 Аксессуары для кабельного канала | 27.03.06 Поворот 90 гр.EKF-Plast | Выводимая из ассортимента | PROxima | Нет | 0.011 | 0,000009
abw-60-40x4 | Поворот 90 гр. (60х40) (4 шт) Plast EKF PROxima Белый |  | упак. | 250.92 |  |  | 160.5888 |  | 1 | 10 | 60 | 27 Кабеленесущие системы | 27.03 Аксессуары для кабельного канала | 27.03.06 Поворот 90 гр.EKF-Plast | Регулярная | PROxima | Нет | 0.16 | 0,0018354
l-40-16 | Угол плоский L-образный (40x16) Plast EKF PROxima |  | шт | 14.36 |  |  | 9.1904 |  | 80 | 80 | 960 | 27 Кабеленесущие системы | 27.03 Аксессуары для кабельного канала | 27.03.06 Поворот 90 гр.EKF-Plast | Выводимая из ассортимента | PROxima | Нет | 0.012 | 0,000056
abw-100-40x2 | Поворот 90 гр. (100х40) (2 шт) Plast EKF PROxima Белый |  | упак. | 172.32 |  |  | 110.2848 |  | 1 | 20 | 120 | 27 Кабеленесущие системы | 27.03 Аксессуары для кабельного канала | 27.03.06 Поворот 90 гр.EKF-Plast | Регулярная | PROxima | Нет | 0.15 | 0,0018354
l-40-25 | Угол плоский L-образный (40x25) Plast EKF PROxima |  | шт | 21.66 |  |  | 13.8624 |  | 40 | 40 | 800 | 27 Кабеленесущие системы | 27.03 Аксессуары для кабельного канала | 27.03.06 Поворот 90 гр.EKF-Plast | Выводимая из ассортимента | PROxima | Нет | 0.016 | 0,000082
l-40-25n | Угол плоский L-образный (40x25) Plast EKF PROxima |  | шт | 21.66 |  |  | 13.8624 |  | 40 | 40 | 40 | 27 Кабеленесущие системы | 27.03 Аксессуары для кабельного канала | 27.03.06 Поворот 90 гр.EKF-Plast | Выводимая из ассортимента | PROxima | Нет | 0.016 | 0,000002
abw-100-60x2 | Поворот 90 гр. (100х60) (2 шт) Plast EKF PROxima Белый |  | упак. | 185.68 |  |  | 118.8352 |  | 1 | 20 | 120 | 27 Кабеленесущие системы | 27.03 Аксессуары для кабельного канала | 27.03.06 Поворот 90 гр.EKF-Plast | Регулярная | PROxima | Нет | 0.196 | 0,0027094
l-40-40 | Угол плоский L-образные (40x40) Plast EKF PROxima |  | шт | 42.72 |  |  | 27.3408 |  | 6 | 6 | 720 | 27 Кабеленесущие системы | 27.03 Аксессуары для кабельного канала | 27.03.06 Поворот 90 гр.EKF-Plast | Выводимая из ассортимента | PROxima | Нет | 0.031 | 0,000144
abw-25-25x4 | Поворот 90 гр. (25х25) (4 шт) Plast EKF PROxima Белый |  | упак. | 76.4 |  |  | 48.896 |  | 1 | 25 | 250 | 27 Кабеленесущие системы | 27.03 Аксессуары для кабельного канала | 27.03.06 Поворот 90 гр.EKF-Plast | Регулярная | PROxima | Нет | 0.036 | 0,0003078
l-60-40 | Угол плоский L-образный (60x40) Plast EKF PROxima |  | шт | 58.08 |  |  | 37.1712 |  | 36 | 36 | 432 | 27 Кабеленесущие системы | 27.03 Аксессуары для кабельного канала | 27.03.06 Поворот 90 гр.EKF-Plast | Выводимая из ассортимента | PROxima | Нет | 0.059 | 0,000277
abw-40-40x4 | Поворот 90 гр. (40х40) (4 шт) Plast EKF PROxima Белый |  | упак. | 130.54 |  |  | 83.5456 |  | 1 | 25 | 250 | 27 Кабеленесущие системы | 27.03 Аксессуары для кабельного канала | 27.03.06 Поворот 90 гр.EKF-Plast | Регулярная | PROxima | Нет | 0.08 | 0,0004788
l-60-60 | Угол плоский L-образные (60x60) Plast EKF PROxima |  | шт | 64.93 |  |  | 41.5552 |  | 4 | 4 | 300 | 27 Кабеленесущие системы | 27.03 Аксессуары для кабельного канала | 27.03.06 Поворот 90 гр.EKF-Plast | Выводимая из ассортимента | PROxima | Нет | 0 | 0,00015
abw-60-60x4 | Поворот 90 гр. (60х60) (4 шт) Plast EKF PROxima Белый |  | упак. | 448.5 |  |  | 287.04 |  | 1 | 10 | 60 | 27 Кабеленесущие системы | 27.03 Аксессуары для кабельного канала | 27.03.06 Поворот 90 гр.EKF-Plast | Регулярная | PROxima | Нет | 0.2 | 0,0027094
l-80-40 | Угол плоский L-образный (80x40) Plast EKF PROxima |  | шт | 64.93 |  |  | 41.5552 |  | 2 | 2 | 320 | 27 Кабеленесущие системы | 27.03 Аксессуары для кабельного канала | 27.03.06 Поворот 90 гр.EKF-Plast | Выводимая из ассортимента | PROxima | Нет | 0.076 | 0,000159
abl-15-10x4 | Поворот 90 гр. (15х10) (4 шт) Plast EKF PROxima под светлое дерево |  | упак. | 34.44 |  |  | 22.0416 |  | 1 | 25 | 250 | 27 Кабеленесущие системы | 27.03 Аксессуары для кабельного канала | 27.03.06 Поворот 90 гр.EKF-Plast | Регулярная | PROxima | Нет | 0.016 | 0,0001368
l-80-60 | Угол плоский L-образные (80x60) Plast EKF PROxima |  | шт | 76.9 |  |  | 49.216 |  | 2 | 2 | 160 | 27 Кабеленесущие системы | 27.03 Аксессуары для кабельного канала | 27.03.06 Поворот 90 гр.EKF-Plast | Выводимая из ассортимента | PROxima | Нет | 0.093 | 0,000438
abl-16-16x4 | Поворот 90 гр. (16х16) (4 шт) Plast EKF PROxima под светлое дерево |  | упак. | 41.37 |  |  | 26.4768 |  | 1 | 25 | 250 | 27 Кабеленесущие системы | 27.03 Аксессуары для кабельного канала | 27.03.06 Поворот 90 гр.EKF-Plast | Регулярная | PROxima | Нет | 0.02 | 0,0002052
abl-20-10x4 | Поворот 90 гр. (20х10) (4 шт) Plast EKF PROxima под светлое дерево |  | упак. | 59.03 |  |  | 37.7792 |  | 1 | 25 | 250 | 27 Кабеленесущие системы | 27.03 Аксессуары для кабельного канала | 27.03.06 Поворот 90 гр.EKF-Plast | Регулярная | PROxima | Нет | 0.024 | 0,0001368
l-100-60 | Угол плоский L-образный (100x60) Plast EKF PROxima |  | шт | 86.28 |  |  | 55.2192 |  | 8 | 8 | 96 | 27 Кабеленесущие системы | 27.03 Аксессуары для кабельного канала | 27.03.06 Поворот 90 гр.EKF-Plast | Выводимая из ассортимента | PROxima | Нет | 0.114 | 0,000765
abl-25-16x4 | Поворот 90 гр. (25х16) (4 шт) Plast EKF PROxima под светлое дерево |  | упак. | 49.15 |  |  | 31.456 |  | 1 | 25 | 250 | 27 Кабеленесущие системы | 27.03 Аксессуары для кабельного канала | 27.03.06 Поворот 90 гр.EKF-Plast | Регулярная | PROxima | Нет | 0.028 | 0,0002052
abl-40-16x4 | Поворот 90 гр. (40х16) (4 шт) Plast EKF PROxima под светлое дерево |  | упак. | 70.83 |  |  | 45.3312 |  | 1 | 25 | 250 | 27 Кабеленесущие системы | 27.03 Аксессуары для кабельного канала | 27.03.06 Поворот 90 гр.EKF-Plast | Регулярная | PROxima | Нет | 0.044 | 0,0002052
abl-40-25x4 | Поворот 90 гр. (40х25) (4 шт) Plast EKF PROxima под светлое дерево |  | упак. | 110.14 |  |  | 70.4896 |  | 1 | 25 | 250 | 27 Кабеленесущие системы | 27.03 Аксессуары для кабельного канала | 27.03.06 Поворот 90 гр.EKF-Plast | Регулярная | PROxima | Нет | 0.056 | 0,0001368
abl-25-25x4 | Поворот 90 гр. (25х25) (4 шт) Plast EKF PROxima под светлое дерево |  | упак. | 80.91 |  |  | 51.7824 |  | 1 | 25 | 250 | 27 Кабеленесущие системы | 27.03 Аксессуары для кабельного канала | 27.03.06 Поворот 90 гр.EKF-Plast | Регулярная | PROxima | Нет | 0.036 | 0,0003078
abd-15-10x4 | Поворот 90 гр. (15х10) (4 шт) Plast EKF PROxima под темное дерево |  | упак. | 34.44 |  |  | 22.0416 |  | 1 | 25 | 250 | 27 Кабеленесущие системы | 27.03 Аксессуары для кабельного канала | 27.03.06 Поворот 90 гр.EKF-Plast | Регулярная | PROxima | Нет | 0.016 | 0,0001368
abd-16-16x4 | Поворот 90 гр. (16х16) (4 шт) Plast EKF PROxima под темное дерево |  | упак. | 41.37 |  |  | 26.4768 |  | 1 | 25 | 250 | 27 Кабеленесущие системы | 27.03 Аксессуары для кабельного канала | 27.03.06 Поворот 90 гр.EKF-Plast | Регулярная | PROxima | Нет | 0.02 | 0,0002052
abd-20-10x4 | Поворот 90 гр. (20х10) (4 шт) Plast EKF PROxima под темное дерево |  | упак. | 59.03 |  |  | 37.7792 |  | 1 | 25 | 250 | 27 Кабеленесущие системы | 27.03 Аксессуары для кабельного канала | 27.03.06 Поворот 90 гр.EKF-Plast | Регулярная | PROxima | Нет | 0.024 | 0,0001368
abd-25-16x4 | Поворот 90 гр. (25х16) (4 шт) Plast EKF PROxima под темное дерево |  | упак. | 49.15 |  |  | 31.456 |  | 1 | 25 | 250 | 27 Кабеленесущие системы | 27.03 Аксессуары для кабельного канала | 27.03.06 Поворот 90 гр.EKF-Plast | Регулярная | PROxima | Нет | 0.028 | 0,0002052
abd-40-16x4 | Поворот 90 гр. (40х16) (4 шт) Plast EKF PROxima под темное дерево |  | упак. | 77.62 |  |  | 49.6768 |  | 1 | 25 | 250 | 27 Кабеленесущие системы | 27.03 Аксессуары для кабельного канала | 27.03.06 Поворот 90 гр.EKF-Plast | Регулярная | PROxima | Нет | 0.044 | 0,0002052
abd-40-25x4 | Поворот 90 гр. (40х25) (4 шт) Plast EKF PROxima под темное дерево |  | упак. | 100.25 |  |  | 64.16 |  | 1 | 25 | 250 | 27 Кабеленесущие системы | 27.03 Аксессуары для кабельного канала | 27.03.06 Поворот 90 гр.EKF-Plast | Регулярная | PROxima | Нет | 0.056 | 0,0001368
abd-25-25x4 | Поворот 90 гр. (25х25) (4 шт) Plast EKF PROxima под темное дерево |  | упак. | 92.07 |  |  | 58.9248 |  | 1 | 25 | 250 | 27 Кабеленесущие системы | 27.03 Аксессуары для кабельного канала | 27.03.06 Поворот 90 гр.EKF-Plast | Регулярная | PROxima | Нет | 0.036 | 0,0003078
tchw-15-10x4 | Угол T-образный (15х10) (4 шт) Plast EKF PROxima Белый |  | упак. | 38.71 |  |  | 24.7744 |  | 1 | 30 | 180 | 27 Кабеленесущие системы | 27.03 Аксессуары для кабельного канала | 27.03.03 Углы T-образные EKF-Plast | Регулярная | PROxima | Нет | 0.018 | 0,0001368
t-12-12 | Угол Т-образный (12x12) Plast EKF PROxima |  | шт | 4.97 |  |  | 3.1808 |  | 12 | 12 | 960 | 27 Кабеленесущие системы | 27.03 Аксессуары для кабельного канала | 27.03.03 Углы T-образные EKF-Plast | Выводимая из ассортимента | PROxima | Нет | 0.004 | 0,000019
tchw-16-16x4 | Угол T-образный (16х16) (4 шт) Plast EKF PROxima Белый |  | упак. | 44.6 |  |  | 28.544 |  | 1 | 25 | 250 | 27 Кабеленесущие системы | 27.03 Аксессуары для кабельного канала | 27.03.03 Углы T-образные EKF-Plast | Регулярная | PROxima | Нет | 0.02 | 0,0002052
t-15-10 | Угол Т-образный (15x10) Plast EKF PROxima |  | шт | 6.09 |  |  | 3.8976 |  | 24 | 24 | 2880 | 27 Кабеленесущие системы | 27.03 Аксессуары для кабельного канала | 27.03.03 Углы T-образные EKF-Plast | Выводимая из ассортимента | PROxima | Нет | 0.004 | 0,000019
tchw-20-10x4 | Угол T-образный (20х10) (4 шт) Plast EKF PROxima Белый |  | упак. | 55.81 |  |  | 35.7184 |  | 1 | 25 | 250 | 27 Кабеленесущие системы | 27.03 Аксессуары для кабельного канала | 27.03.03 Углы T-образные EKF-Plast | Регулярная | PROxima | Нет | 0.032 | 0,0001368
t-16-16 | Угол Т-образный (16x16) Plast EKF PROxima |  | шт | 11.12 |  |  | 7.1168 |  | 10 | 10 | 2400 | 27 Кабеленесущие системы | 27.03 Аксессуары для кабельного канала | 27.03.03 Углы T-образные EKF-Plast | Выводимая из ассортимента | PROxima | Нет | 0.005 | 0,000022
tchw-25-16x4 | Угол T-образный (25х16) (4 шт) Plast EKF PROxima Белый |  | упак. | 54.44 |  |  | 34.8416 |  | 1 | 25 | 250 | 27 Кабеленесущие системы | 27.03 Аксессуары для кабельного канала | 27.03.03 Углы T-образные EKF-Plast | Регулярная | PROxima | Нет | 0.036 | 0,0002052
t-20-10 | Угол Т-образный (20x10) Plast EKF PROxima |  | шт | 8.93 |  |  | 5.7152 |  | 10 | 10 | 1620 | 27 Кабеленесущие системы | 27.03 Аксессуары для кабельного канала | 27.03.03 Углы T-образные EKF-Plast | Выводимая из ассортимента | PROxima | Нет | 0.008 | 0,000044
tchw-40-16x4 | Угол T-образный (40х16) (4 шт) Plast EKF PROxima Белый |  | упак. | 89.27 |  |  | 57.1328 |  | 1 | 15 | 90 | 27 Кабеленесущие системы | 27.03 Аксессуары для кабельного канала | 27.03.03 Углы T-образные EKF-Plast | Регулярная | PROxima | Нет | 0.048 | 0,0002052
t-25-16 | Угол Т-образный (25x16) Plast EKF PROxima |  | шт | 12.61 |  |  | 8.0704 |  | 10 | 10 | 1080 | 27 Кабеленесущие системы | 27.03 Аксессуары для кабельного канала | 27.03.03 Углы T-образные EKF-Plast | Выводимая из ассортимента | PROxima | Нет | 0.007 | 0,000049
tchw-40-25x4 | Угол T-образный (40х25) (4 шт) Plast EKF PROxima Белый |  | упак. | 107.23 |  |  | 68.6272 |  | 1 | 15 | 90 | 27 Кабеленесущие системы | 27.03 Аксессуары для кабельного канала | 27.03.03 Углы T-образные EKF-Plast | Регулярная | PROxima | Нет | 0.06 | 0,0001368
t-25-25 | Угол Т-образный (25x25) Plast EKF PROxima |  | шт | 13.84 |  |  | 8.8576 |  | 8 | 8 | 1536 | 27 Кабеленесущие системы | 27.03 Аксессуары для кабельного канала | 27.03.03 Углы T-образные EKF-Plast | Выводимая из ассортимента | PROxima | Нет | 0.011 | 0,00006464
tchw-60-40x4 | Угол T-образный (60х40) (4 шт) Plast EKF PROxima Белый |  | упак. | 214 |  |  | 136.96 |  | 1 | 10 | 60 | 27 Кабеленесущие системы | 27.03 Аксессуары для кабельного канала | 27.03.03 Углы T-образные EKF-Plast | Регулярная | PROxima | Нет | 0.16 | 0,0018354
t-40-16 | Угол Т-образный (40x16) Plast EKF PROxima |  | шт | 14.36 |  |  | 9.1904 |  | 68 | 68 | 816 | 27 Кабеленесущие системы | 27.03 Аксессуары для кабельного канала | 27.03.03 Углы T-образные EKF-Plast | Выводимая из ассортимента | PROxima | Нет | 0.013 | 0,000074
tchw-100-40x2 | Угол T-образный (100х40) (2 шт) Plast EKF PROxima Белый |  | упак. | 172.32 |  |  | 110.2848 |  | 1 | 5 | 50 | 27 Кабеленесущие системы | 27.03 Аксессуары для кабельного канала | 27.03.03 Углы T-образные EKF-Plast | Регулярная | PROxima | Нет | 0.156 | 0,0018354
t-40-25 | Угол Т-образный (40x25) Plast EKF PROxima |  | шт | 21.66 |  |  | 13.8624 |  | 40 | 40 | 480 | 27 Кабеленесущие системы | 27.03 Аксессуары для кабельного канала | 27.03.03 Углы T-образные EKF-Plast | Выводимая из ассортимента | PROxima | Нет | 0.016 | 0,000096
tchw-100-60x2 | Угол T-образный (100х60) (2 шт) Plast EKF PROxima Белый |  | упак. | 276.25 |  |  | 176.8 |  | 1 | 5 | 50 | 27 Кабеленесущие системы | 27.03 Аксессуары для кабельного канала | 27.03.03 Углы T-образные EKF-Plast | Регулярная | PROxima | Нет | 0.196 | 0,0027094
tchw-25-25x4 | Угол T-образный (25х25) (4 шт) Plast EKF PROxima Белый |  | упак. | 89.6 |  |  | 57.344 |  | 1 | 25 | 250 | 27 Кабеленесущие системы | 27.03 Аксессуары для кабельного канала | 27.03.03 Углы T-образные EKF-Plast | Регулярная | PROxima | Нет | 0.04 | 0,0003078
t-60-40 | Угол Т-образный (60x40) Plast EKF PROxima |  | шт | 58.08 |  |  | 37.1712 |  | 28 | 28 | 336 | 27 Кабеленесущие системы | 27.03 Аксессуары для кабельного канала | 27.03.03 Углы T-образные EKF-Plast | Выводимая из ассортимента | PROxima | Нет | 0.051 | 0,000258
tchw-40-40x4 | Угол T-образный (40х40) (4 шт) Plast EKF PROxima Белый |  | упак. | 191.08 |  |  | 122.2912 |  | 1 | 25 | 250 | 27 Кабеленесущие системы | 27.03 Аксессуары для кабельного канала | 27.03.03 Углы T-образные EKF-Plast | Регулярная | PROxima | Нет | 0.08 | 0,0004788
t-60-60 | Угол Т-образный (60x60) Plast EKF PROxima |  | шт | 64.93 |  |  | 41.5552 |  | 4 | 4 | 20 | 27 Кабеленесущие системы | 27.03 Аксессуары для кабельного канала | 27.03.03 Углы T-образные EKF-Plast | Выводимая из ассортимента | PROxima | Нет | 0.064 | 0,000341
tchw-60-60x4 | Угол T-образный (60х60) (4 шт) Plast EKF PROxima Белый |  | упак. | 367.1 |  |  | 234.944 |  | 1 | 10 | 60 | 27 Кабеленесущие системы | 27.03 Аксессуары для кабельного канала | 27.03.03 Углы T-образные EKF-Plast | Регулярная | PROxima | Нет | 0.392 | 0,0027094
t-80-40 | Угол Т-образный (80x40) Plast EKF PROxima |  | шт | 64.93 |  |  | 41.5552 |  | 2 | 2 | 160 | 27 Кабеленесущие системы | 27.03 Аксессуары для кабельного канала | 27.03.03 Углы T-образные EKF-Plast | Выводимая из ассортимента | PROxima | Нет | 0.05 | 0,000248
tchl-15-10x4 | Угол T-образный (15х10) (4 шт) Plast EKF PROxima под светлое дерево |  | упак. | 31.5 |  |  | 20.16 |  | 1 | 30 | 180 | 27 Кабеленесущие системы | 27.03 Аксессуары для кабельного канала | 27.03.03 Углы T-образные EKF-Plast | Регулярная | PROxima | Нет | 0.018 | 0,0001368
tchl-16-16x4 | Угол T-образный (16х16) (4 шт) Plast EKF PROxima под светлое дерево |  | упак. | 59.08 |  |  | 37.8112 |  | 1 | 25 | 250 | 27 Кабеленесущие системы | 27.03 Аксессуары для кабельного канала | 27.03.03 Углы T-образные EKF-Plast | Регулярная | PROxima | Нет | 0.02 | 0,0002052
tchl-20-10x4 | Угол T-образный (20х10) (4 шт) Plast EKF PROxima под светлое дерево |  | упак. | 40.25 |  |  | 25.76 |  | 1 | 25 | 250 | 27 Кабеленесущие системы | 27.03 Аксессуары для кабельного канала | 27.03.03 Углы T-образные EKF-Plast | Регулярная | PROxima | Нет | 0.032 | 0,0001368
t-100-60 | Угол Т-образный (100x60) Plast EKF PROxima |  | шт | 86.28 |  |  | 55.2192 |  | 8 | 8 | 96 | 27 Кабеленесущие системы | 27.03 Аксессуары для кабельного канала | 27.03.03 Углы T-образные EKF-Plast | Выводимая из ассортимента | PROxima | Нет | 0.109 | 0,000959
tchl-25-16x4 | Угол T-образный (25х16) (4 шт) Plast EKF PROxima под светлое дерево |  | упак. | 66.93 |  |  | 42.8352 |  | 1 | 25 | 250 | 27 Кабеленесущие системы | 27.03 Аксессуары для кабельного канала | 27.03.03 Углы T-образные EKF-Plast | Регулярная | PROxima | Нет | 0.036 | 0,0002052
tchl-40-16x4 | Угол T-образный (40х16) (4 шт) Plast EKF PROxima под светлое дерево |  | упак. | 74.81 |  |  | 47.8784 |  | 1 | 15 | 90 | 27 Кабеленесущие системы | 27.03 Аксессуары для кабельного канала | 27.03.03 Углы T-образные EKF-Plast | Регулярная | PROxima | Нет | 0.048 | 0,0002052
tchl-40-25x4 | Угол T-образный (40х25) (4 шт) Plast EKF PROxima под светлое дерево |  | упак. | 110.14 |  |  | 70.4896 |  | 1 | 15 | 90 | 27 Кабеленесущие системы | 27.03 Аксессуары для кабельного канала | 27.03.03 Углы T-образные EKF-Plast | Регулярная | PROxima | Нет | 0.06 | 0,0001368
tchl-25-25x4 | Угол T-образный (25х25) (4 шт) Plast EKF PROxima под светлое дерево |  | упак. | 86.58 |  |  | 55.4112 |  | 1 | 25 | 250 | 27 Кабеленесущие системы | 27.03 Аксессуары для кабельного канала | 27.03.03 Углы T-образные EKF-Plast | Регулярная | PROxima | Нет | 0.04 | 0,0003078
tchd-15-10x4 | Угол T-образный (15х10) (4 шт) Plast EKF PROxima под темное дерево |  | упак. | 40.77 |  |  | 26.0928 |  | 1 | 30 | 180 | 27 Кабеленесущие системы | 27.03 Аксессуары для кабельного канала | 27.03.03 Углы T-образные EKF-Plast | Регулярная | PROxima | Нет | 0.018 | 0,0001368
tchd-16-16x4 | Угол T-образный (16х16) (4 шт) Plast EKF PROxima под темное дерево |  | упак. | 47.12 |  |  | 30.1568 |  | 1 | 25 | 250 | 27 Кабеленесущие системы | 27.03 Аксессуары для кабельного канала | 27.03.03 Углы T-образные EKF-Plast | Регулярная | PROxima | Нет | 0.02 | 0,0002052
tchd-20-10x4 | Угол T-образный (20х10) (4 шт) Plast EKF PROxima под темное дерево |  | упак. | 59.1 |  |  | 37.824 |  | 1 | 25 | 250 | 27 Кабеленесущие системы | 27.03 Аксессуары для кабельного канала | 27.03.03 Углы T-образные EKF-Plast | Регулярная | PROxima | Нет | 0.032 | 0,0001368
tchd-25-16x4 | Угол T-образный (25х16) (4 шт) Plast EKF PROxima под темное дерево |  | упак. | 57.59 |  |  | 36.8576 |  | 1 | 25 | 250 | 27 Кабеленесущие системы | 27.03 Аксессуары для кабельного канала | 27.03.03 Углы T-образные EKF-Plast | Регулярная | PROxima | Нет | 0.036 | 0,0002052
tchd-40-16x4 | Угол T-образный (40х16) (4 шт) Plast EKF PROxima под темное дерево |  | упак. | 95.04 |  |  | 60.8256 |  | 1 | 15 | 90 | 27 Кабеленесущие системы | 27.03 Аксессуары для кабельного канала | 27.03.03 Углы T-образные EKF-Plast | Регулярная | PROxima | Нет | 0.048 | 0,0002052
tchd-40-25x4 | Угол T-образный (40х25) (4 шт) Plast EKF PROxima под темное дерево |  | упак. | 114.27 |  |  | 73.1328 |  | 1 | 15 | 90 | 27 Кабеленесущие системы | 27.03 Аксессуары для кабельного канала | 27.03.03 Углы T-образные EKF-Plast | Регулярная | PROxima | Нет | 0.06 | 0,0001368
tchd-25-25x4 | Угол T-образный (25х25) (4 шт) Plast EKF PROxima под темное дерево |  | упак. | 95.44 |  |  | 61.0816 |  | 1 | 25 | 250 | 27 Кабеленесущие системы | 27.03 Аксессуары для кабельного канала | 27.03.03 Углы T-образные EKF-Plast | Регулярная | PROxima | Нет | 0.04 | 0,0003078
z-12-12 | Заглушка (12x12) Plast EKF PROxima |  | шт | 4.53 |  |  | 2.8992 |  | 12 | 12 | 11520 | 27 Кабеленесущие системы | 27.03 Аксессуары для кабельного канала | 27.03.01 Заглушки EKF-Plast | Выводимая из ассортимента | PROxima | Нет | 0.002 | 0,0000114
ecw-15-10x4 | Заглушка (15х10) (4 шт) Plast EKF PROxima Белый |  | упак. | 19.99 |  |  | 12.7936 |  | 1 | 25 | 250 | 27 Кабеленесущие системы | 27.03 Аксессуары для кабельного канала | 27.03.01 Заглушки EKF-Plast | Регулярная | PROxima | Нет | 0.01 | 0,0001368
z-15-10 | Заглушка (15x10) Plast EKF PROxima |  | шт | 5.55 |  |  | 3.552 |  | 22 | 22 | 7392 | 27 Кабеленесущие системы | 27.03 Аксессуары для кабельного канала | 27.03.01 Заглушки EKF-Plast | Выводимая из ассортимента | PROxima | Нет | 0.002 | 0,00000425
z-15-10n | Заглушка (15x10) Plast EKF PROxima |  | шт | 5.95 |  |  | 3.808 |  | 22 | 22 | 22 | 27 Кабеленесущие системы | 27.03 Аксессуары для кабельного канала | 27.03.01 Заглушки EKF-Plast | Выводимая из ассортимента | PROxima | Нет | 0.002 | 0,00000425
ecw-16-16x4 | Заглушка (16х16) (4 шт) Plast EKF PROxima Белый |  | упак. | 37.09 |  |  | 23.7376 |  | 1 | 25 | 250 | 27 Кабеленесущие системы | 27.03 Аксессуары для кабельного канала | 27.03.01 Заглушки EKF-Plast | Регулярная | PROxima | Нет | 0.016 | 0,0002052
ecw-20-10x4 | Заглушка (20х10) (4 шт) Plast EKF PROxima Белый |  | упак. | 38.31 |  |  | 24.5184 |  | 1 | 25 | 250 | 27 Кабеленесущие системы | 27.03 Аксессуары для кабельного канала | 27.03.01 Заглушки EKF-Plast | Регулярная | PROxima | Нет | 0.016 | 0,0001368
z-20-10 | Заглушка (20x10) Plast EKF PROxima |  | шт | 8.13 |  |  | 5.2032 |  | 10 | 10 | 5400 | 27 Кабеленесущие системы | 27.03 Аксессуары для кабельного канала | 27.03.01 Заглушки EKF-Plast | Выводимая из ассортимента | PROxima | Нет | 0.002 | 0,0000156
ecw-25-16x4 | Заглушка (25х16) (4 шт) Plast EKF PROxima Белый |  | упак. | 41.24 |  |  | 26.3936 |  | 1 | 25 | 250 | 27 Кабеленесущие системы | 27.03 Аксессуары для кабельного канала | 27.03.01 Заглушки EKF-Plast | Регулярная | PROxima | Нет | 0.016 | 0,0002052
ecw-40-16x4 | Заглушка (40х16) (4 шт) Plast EKF PROxima Белый |  | упак. | 69.33 |  |  | 44.3712 |  | 1 | 25 | 250 | 27 Кабеленесущие системы | 27.03 Аксессуары для кабельного канала | 27.03.01 Заглушки EKF-Plast | Регулярная | PROxima | Нет | 0.032 | 0,0002052
ecw-40-25x4 | Заглушка (40х25) (4 шт) Plast EKF PROxima Белый |  | упак. | 75.56 |  |  | 48.3584 |  | 1 | 25 | 150 | 27 Кабеленесущие системы | 27.03 Аксессуары для кабельного канала | 27.03.01 Заглушки EKF-Plast | Регулярная | PROxima | Нет | 0.036 | 0,0001368
ecw-60-40x4 | Заглушка (60х40) (4 шт) Plast EKF PROxima Белый |  | упак. | 200.72 |  |  | 128.4608 |  | 1 | 10 | 60 | 27 Кабеленесущие системы | 27.03 Аксессуары для кабельного канала | 27.03.01 Заглушки EKF-Plast | Регулярная | PROxima | Нет | 0.124 | 0,0018354
ecw-100-40x2 | Заглушка (100х40) (2 шт) Plast EKF PROxima Белый |  | упак. | 143.45 |  |  | 91.808 |  | 1 | 10 | 60 | 27 Кабеленесущие системы | 27.03 Аксессуары для кабельного канала | 27.03.01 Заглушки EKF-Plast | Регулярная | PROxima | Нет | 0.09 | 0,0018354
ecw-100-60x2 | Заглушка (100х60) (2 шт) Plast EKF PROxima Белый |  | упак. | 214.87 |  |  | 137.5168 |  | 1 | 10 | 60 | 27 Кабеленесущие системы | 27.03 Аксессуары для кабельного канала | 27.03.01 Заглушки EKF-Plast | Регулярная | PROxima | Нет | 0.116 | 0,0027094
ecw-40-40x4 | Заглушка (40х40) (4 шт) Plast EKF PROxima Белый |  | упак. | 124.84 |  |  | 79.8976 |  | 1 | 25 | 250 | 27 Кабеленесущие системы | 27.03 Аксессуары для кабельного канала | 27.03.01 Заглушки EKF-Plast | Регулярная | PROxima | Нет | 0.048 | 0,0004788
ecw-60-60x4 | Заглушка (60х60) (4 шт) Plast EKF PROxima Белый |  | упак. | 343.58 |  |  | 219.8912 |  | 1 | 10 | 60 | 27 Кабеленесущие системы | 27.03 Аксессуары для кабельного канала | 27.03.01 Заглушки EKF-Plast | Регулярная | PROxima | Нет | 0.152 | 0,0027094
ecl-15-10x4 | Заглушка (15х10) (4 шт) Plast EKF PROxima под светлое дерево |  | упак. | 26.87 |  |  | 17.1968 |  | 1 | 25 | 250 | 27 Кабеленесущие системы | 27.03 Аксессуары для кабельного канала | 27.03.01 Заглушки EKF-Plast | Регулярная | PROxima | Нет | 0.01 | 0,0001368
ecl-16-16x4 | Заглушка (16х16) (4 шт) Plast EKF PROxima под светлое дерево |  | упак. | 38.4 |  |  | 24.576 |  | 1 | 25 | 250 | 27 Кабеленесущие системы | 27.03 Аксессуары для кабельного канала | 27.03.01 Заглушки EKF-Plast | Регулярная | PROxima | Нет | 0.016 | 0,0002052
z-100-60 | Заглушка (100x60) Plast EKF PROxima |  | шт | 66.01 |  |  | 42.2464 |  | 12 | 12 | 144 | 27 Кабеленесущие системы | 27.03 Аксессуары для кабельного канала | 27.03.01 Заглушки EKF-Plast | Выводимая из ассортимента | PROxima | Нет | 0.085 | 0,00055335
ecl-20-10x4 | Заглушка (20х10) (4 шт) Plast EKF PROxima под светлое дерево |  | упак. | 40.37 |  |  | 25.8368 |  | 1 | 25 | 250 | 27 Кабеленесущие системы | 27.03 Аксессуары для кабельного канала | 27.03.01 Заглушки EKF-Plast | Регулярная | PROxima | Нет | 0.016 | 0,0001368
ecl-25-16x4 | Заглушка (25х16) (4 шт) Plast EKF PROxima под светлое дерево |  | упак. | 43.47 |  |  | 27.8208 |  | 1 | 25 | 250 | 27 Кабеленесущие системы | 27.03 Аксессуары для кабельного канала | 27.03.01 Заглушки EKF-Plast | Регулярная | PROxima | Нет | 0.016 | 0,0002052
ecl-40-16x4 | Заглушка (40х16) (4 шт) Plast EKF PROxima под светлое дерево |  | упак. | 73.72 |  |  | 47.1808 |  | 1 | 25 | 250 | 27 Кабеленесущие системы | 27.03 Аксессуары для кабельного канала | 27.03.01 Заглушки EKF-Plast | Регулярная | PROxima | Нет | 0.032 | 0,0002052
ecl-40-25x4 | Заглушка (40х25) (4 шт) Plast EKF PROxima под светлое дерево |  | упак. | 80.36 |  |  | 51.4304 |  | 1 | 25 | 150 | 27 Кабеленесущие системы | 27.03 Аксессуары для кабельного канала | 27.03.01 Заглушки EKF-Plast | Регулярная | PROxima | Нет | 0.036 | 0,0001368
ecl-25-25x4 | Заглушка (25х25) (4 шт) Plast EKF PROxima под светлое дерево |  | упак. | 77.86 |  |  | 49.8304 |  | 1 | 25 | 250 | 27 Кабеленесущие системы | 27.03 Аксессуары для кабельного канала | 27.03.01 Заглушки EKF-Plast | Регулярная | PROxima | Нет | 0.02 | 0,0003078
ecd-15-10x4 | Заглушка (15х10) (4 шт) Plast EKF PROxima под темное дерево |  | упак. | 26.87 |  |  | 17.1968 |  | 1 | 25 | 250 | 27 Кабеленесущие системы | 27.03 Аксессуары для кабельного канала | 27.03.01 Заглушки EKF-Plast | Регулярная | PROxima | Нет | 0.01 | 0,0001368
ecd-16-16x4 | Заглушка (16х16) (4 шт) Plast EKF PROxima под темное дерево |  | упак. | 38.4 |  |  | 24.576 |  | 1 | 25 | 250 | 27 Кабеленесущие системы | 27.03 Аксессуары для кабельного канала | 27.03.01 Заглушки EKF-Plast | Регулярная | PROxima | Нет | 0.016 | 0,0002052
ecd-20-10x4 | Заглушка (20х10) (4 шт) Plast EKF PROxima под темное дерево |  | упак. | 40.37 |  |  | 25.8368 |  | 1 | 25 | 250 | 27 Кабеленесущие системы | 27.03 Аксессуары для кабельного канала | 27.03.01 Заглушки EKF-Plast | Регулярная | PROxima | Нет | 0.016 | 0,0001368
ecd-25-16x4 | Заглушка (25х16) (4 шт) Plast EKF PROxima под темное дерево |  | упак. | 43.47 |  |  | 27.8208 |  | 1 | 25 | 250 | 27 Кабеленесущие системы | 27.03 Аксессуары для кабельного канала | 27.03.01 Заглушки EKF-Plast | Регулярная | PROxima | Нет | 0.016 | 0,0002052
ecd-40-16x4 | Заглушка (40х16) (4 шт) Plast EKF PROxima под темное дерево |  | упак. | 73.72 |  |  | 47.1808 |  | 1 | 25 | 250 | 27 Кабеленесущие системы | 27.03 Аксессуары для кабельного канала | 27.03.01 Заглушки EKF-Plast | Регулярная | PROxima | Нет | 0.032 | 0,0002052
ecd-40-25x4 | Заглушка (40х25) (4 шт) Plast EKF PROxima под темное дерево |  | упак. | 80.36 |  |  | 51.4304 |  | 1 | 25 | 150 | 27 Кабеленесущие системы | 27.03 Аксессуары для кабельного канала | 27.03.01 Заглушки EKF-Plast | Регулярная | PROxima | Нет | 0.036 | 0,0001368
ecd-25-25x4 | Заглушка (25х25) (4 шт) Plast EKF PROxima под темное дерево |  | упак. | 77.86 |  |  | 49.8304 |  | 1 | 25 | 250 | 27 Кабеленесущие системы | 27.03 Аксессуары для кабельного канала | 27.03.01 Заглушки EKF-Plast | Регулярная | PROxima | Нет | 0.02 | 0,0003078
conw-15-10x4 | Соединитель (15х10) (4 шт) Plast EKF PROxima Белый |  | упак. | 19.99 |  |  | 12.7936 |  | 1 | 25 | 250 | 27 Кабеленесущие системы | 27.03 Аксессуары для кабельного канала | 27.03.02 Соединители EKF-Plast | Регулярная | PROxima | Нет | 0.01 | 0,0001368
c-12-12 | Соединитель (12x12) Plast EKF PROxima |  | шт | 4.53 |  |  | 2.8992 |  | 12 | 1 | 11520 | 27 Кабеленесущие системы | 27.03 Аксессуары для кабельного канала | 27.03.02 Соединители EKF-Plast | Выводимая из ассортимента | PROxima | Нет | 0.002 | 0,00000488
c-15-10 | Соединитель (15x10) Plast EKF PROxima |  | шт | 5.55 |  |  | 3.552 |  | 20 | 20 | 8640 | 27 Кабеленесущие системы | 27.03 Аксессуары для кабельного канала | 27.03.02 Соединители EKF-Plast | Выводимая из ассортимента | PROxima | Нет | 0.002 | 0,000005
conw-16-16x4 | Соединитель (16х16) (4 шт) Plast EKF PROxima Белый |  | упак. | 43.49 |  |  | 27.8336 |  | 1 | 25 | 250 | 27 Кабеленесущие системы | 27.03 Аксессуары для кабельного канала | 27.03.02 Соединители EKF-Plast | Регулярная | PROxima | Нет | 0.016 | 0,0002052
c-16-16 | Соединитель (16x16) Plast EKF PROxima |  | шт | 9.97 |  |  | 6.3808 |  | 10 | 10 | 8100 | 27 Кабеленесущие системы | 27.03 Аксессуары для кабельного канала | 27.03.02 Соединители EKF-Plast | Выводимая из ассортимента | PROxima | Нет | 0.004 | 0,000012
conw-20-10x4 | Соединитель (20х10) (4 шт) Plast EKF PROxima Белый |  | упак. | 28.52 |  |  | 18.2528 |  | 1 | 25 | 250 | 27 Кабеленесущие системы | 27.03 Аксессуары для кабельного канала | 27.03.02 Соединители EKF-Plast | Регулярная | PROxima | Нет | 0.016 | 0,0001368
c-20-10 | Соединитель (20x10) Plast EKF PROxima |  | шт | 8.13 |  |  | 5.2032 |  | 24 | 24 | 7776 | 27 Кабеленесущие системы | 27.03 Аксессуары для кабельного канала | 27.03.02 Соединители EKF-Plast | Выводимая из ассортимента | PROxima | Нет | 0.003 | 0,00000828
conw-25-16x4 | Соединитель (25х16) (4 шт) Plast EKF PROxima Белый |  | упак. | 50.2 |  |  | 32.128 |  | 1 | 25 | 250 | 27 Кабеленесущие системы | 27.03 Аксессуары для кабельного канала | 27.03.02 Соединители EKF-Plast | Регулярная | PROxima | Нет | 0.016 | 0,0002052
c-25-16 | Соединитель (25x16) Plast EKF PROxima |  | шт | 11.55 |  |  | 7.392 |  | 20 | 20 | 2880 | 27 Кабеленесущие системы | 27.03 Аксессуары для кабельного канала | 27.03.02 Соединители EKF-Plast | Выводимая из ассортимента | PROxima | Нет | 0.004 | 0,000018
conw-40-16x4 | Соединитель (40х16) (4 шт) Plast EKF PROxima Белый |  | упак. | 53.55 |  |  | 34.272 |  | 1 | 25 | 250 | 27 Кабеленесущие системы | 27.03 Аксессуары для кабельного канала | 27.03.02 Соединители EKF-Plast | Регулярная | PROxima | Нет | 0.032 | 0,0002052
conw-40-25x4 | Соединитель (40х25) (4 шт) Plast EKF PROxima Белый |  | упак. | 80.31 |  |  | 51.3984 |  | 1 | 25 | 250 | 27 Кабеленесущие системы | 27.03 Аксессуары для кабельного канала | 27.03.02 Соединители EKF-Plast | Регулярная | PROxima | Нет | 0.036 | 0,0001368
conw-60-40x4 | Соединитель (60х40) (4 шт) Plast EKF PROxima Белый |  | упак. | 171.2 |  |  | 109.568 |  | 1 | 10 | 60 | 27 Кабеленесущие системы | 27.03 Аксессуары для кабельного канала | 27.03.02 Соединители EKF-Plast | Регулярная | PROxima | Нет | 0.124 | 0,0018354
conw-100-40x2 | Соединитель (100х40) (2 шт) Plast EKF PROxima Белый |  | упак. | 132.11 |  |  | 84.5504 |  | 1 | 10 | 60 | 27 Кабеленесущие системы | 27.03 Аксессуары для кабельного канала | 27.03.02 Соединители EKF-Plast | Регулярная | PROxima | Нет | 0.09 | 0,0018354
conw-100-60x2 | Соединитель (100х60) (2 шт) Plast EKF PROxima Белый |  | упак. | 137.57 |  |  | 88.0448 |  | 1 | 10 | 60 | 27 Кабеленесущие системы | 27.03 Аксессуары для кабельного канала | 27.03.02 Соединители EKF-Plast | Регулярная | PROxima | Нет | 0.116 | 0,0027094
conw-25-25x4 | Соединитель (25х25) (4 шт) Plast EKF PROxima Белый |  | упак. | 54.06 |  |  | 34.5984 |  | 1 | 25 | 250 | 27 Кабеленесущие системы | 27.03 Аксессуары для кабельного канала | 27.03.02 Соединители EKF-Plast | Регулярная | PROxima | Нет | 0.02 | 0,0003078
c-60-60 | Соединитель (60x60) Plast EKF PROxima |  | шт | 49.56 |  |  | 31.7184 |  | 4 | 4 | 960 | 27 Кабеленесущие системы | 27.03 Аксессуары для кабельного канала | 27.03.02 Соединители EKF-Plast | Выводимая из ассортимента | PROxima | Нет | 0.026 | 0,00018
conw-40-40x4 | Соединитель (40х40) (4 шт) Plast EKF PROxima Белый |  | упак. | 126.17 |  |  | 80.7488 |  | 1 | 25 | 250 | 27 Кабеленесущие системы | 27.03 Аксессуары для кабельного канала | 27.03.02 Соединители EKF-Plast | Регулярная | PROxima | Нет | 0.048 | 0,0004788
c-80-40 | Соединитель (80x40) Plast EKF PROxima |  | шт | 52.98 |  |  | 33.9072 |  | 4 | 4 | 1200 | 27 Кабеленесущие системы | 27.03 Аксессуары для кабельного канала | 27.03.02 Соединители EKF-Plast | Выводимая из ассортимента | PROxima | Нет | 0.027 | 0,00018275
conw-60-60x4 | Соединитель (60х60) (4 шт) Plast EKF PROxima Белый |  | упак. | 338.66 |  |  | 216.7424 |  | 1 | 10 | 60 | 27 Кабеленесущие системы | 27.03 Аксессуары для кабельного канала | 27.03.02 Соединители EKF-Plast | Регулярная | PROxima | Нет | 0.152 | 0,0027094
c-80-60 | Соединитель (80x60) Plast EKF PROxima |  | шт | 56.4 |  |  | 36.096 |  | 4 | 4 | 160 | 27 Кабеленесущие системы | 27.03 Аксессуары для кабельного канала | 27.03.02 Соединители EKF-Plast | Выводимая из ассортимента | PROxima | Нет | 0.034 | 0,00025925
conl-15-10x4 | Соединитель (15х10) (4 шт) Plast EKF PROxima под светлое дерево |  | упак. | 23.52 |  |  | 15.0528 |  | 1 | 25 | 250 | 27 Кабеленесущие системы | 27.03 Аксессуары для кабельного канала | 27.03.02 Соединители EKF-Plast | Регулярная | PROxima | Нет | 0.01 | 0,0001368
conl-16-16x4 | Соединитель (16х16) (4 шт) Plast EKF PROxima под светлое дерево |  | упак. | 51.18 |  |  | 32.7552 |  | 1 | 25 | 250 | 27 Кабеленесущие системы | 27.03 Аксессуары для кабельного канала | 27.03.02 Соединители EKF-Plast | Регулярная | PROxima | Нет | 0.016 | 0,0002052
conl-20-10x4 | Соединитель (20х10) (4 шт) Plast EKF PROxima под светлое дерево |  | упак. | 33.56 |  |  | 21.4784 |  | 1 | 25 | 250 | 27 Кабеленесущие системы | 27.03 Аксессуары для кабельного канала | 27.03.02 Соединители EKF-Plast | Регулярная | PROxima | Нет | 0.016 | 0,0001368
conl-25-16x4 | Соединитель (25х16) (4 шт) Plast EKF PROxima под светлое дерево |  | упак. | 59.08 |  |  | 37.8112 |  | 1 | 25 | 250 | 27 Кабеленесущие системы | 27.03 Аксессуары для кабельного канала | 27.03.02 Соединители EKF-Plast | Регулярная | PROxima | Нет | 0.016 | 0,0002052
conl-40-16x4 | Соединитель (40х16) (4 шт) Plast EKF PROxima под светлое дерево |  | упак. | 63 |  |  | 40.32 |  | 1 | 25 | 250 | 27 Кабеленесущие системы | 27.03 Аксессуары для кабельного канала | 27.03.02 Соединители EKF-Plast | Регулярная | PROxima | Нет | 0.032 | 0,0002052
conl-40-25x4 | Соединитель (40х25) (4 шт) Plast EKF PROxima под светлое дерево |  | упак. | 94.47 |  |  | 60.4608 |  | 1 | 25 | 250 | 27 Кабеленесущие системы | 27.03 Аксессуары для кабельного канала | 27.03.02 Соединители EKF-Plast | Регулярная | PROxima | Нет | 0.036 | 0,0001368
conl-25-25x4 | Соединитель (25х25) (4 шт) Plast EKF PROxima под светлое дерево |  | упак. | 57.45 |  |  | 36.768 |  | 1 | 25 | 250 | 27 Кабеленесущие системы | 27.03 Аксессуары для кабельного канала | 27.03.02 Соединители EKF-Plast | Регулярная | PROxima | Нет | 0.02 | 0,0003078
cond-15-10x4 | Соединитель (15х10) (4 шт) Plast EKF PROxima под темное дерево |  | упак. | 29.23 |  |  | 18.7072 |  | 1 | 25 | 250 | 27 Кабеленесущие системы | 27.03 Аксессуары для кабельного канала | 27.03.02 Соединители EKF-Plast | Регулярная | PROxima | Нет | 0.01 | 0,0001368
cond-16-16x4 | Соединитель (16х16) (4 шт) Plast EKF PROxima под темное дерево |  | упак. | 38.05 |  |  | 24.352 |  | 1 | 25 | 250 | 27 Кабеленесущие системы | 27.03 Аксессуары для кабельного канала | 27.03.02 Соединители EKF-Plast | Регулярная | PROxima | Нет | 0.016 | 0,0002052
cond-20-10x4 | Соединитель (20х10) (4 шт) Plast EKF PROxima под темное дерево |  | упак. | 39.92 |  |  | 25.5488 |  | 1 | 25 | 250 | 27 Кабеленесущие системы | 27.03 Аксессуары для кабельного канала | 27.03.02 Соединители EKF-Plast | Регулярная | PROxima | Нет | 0.016 | 0,0001368
cond-25-16x4 | Соединитель (25х16) (4 шт) Plast EKF PROxima под темное дерево |  | упак. | 42.51 |  |  | 27.2064 |  | 1 | 25 | 250 | 27 Кабеленесущие системы | 27.03 Аксессуары для кабельного канала | 27.03.02 Соединители EKF-Plast | Регулярная | PROxima | Нет | 0.016 | 0,0002052
cond-40-16x4 | Соединитель (40х16) (4 шт) Plast EKF PROxima под темное дерево |  | упак. | 74.13 |  |  | 47.4432 |  | 1 | 25 | 250 | 27 Кабеленесущие системы | 27.03 Аксессуары для кабельного канала | 27.03.02 Соединители EKF-Plast | Регулярная | PROxima | Нет | 0.032 | 0,0002052
cond-40-25x4 | Соединитель (40х25) (4 шт) Plast EKF PROxima под темное дерево |  | упак. | 83.48 |  |  | 53.4272 |  | 1 | 25 | 250 | 27 Кабеленесущие системы | 27.03 Аксессуары для кабельного канала | 27.03.02 Соединители EKF-Plast | Регулярная | PROxima | Нет | 0.036 | 0,0001368
cond-25-25x4 | Соединитель (25х25) (4 шт) Plast EKF PROxima под темное дерево |  | упак. | 65.8 |  |  | 42.112 |  | 1 | 25 | 250 | 27 Кабеленесущие системы | 27.03 Аксессуары для кабельного канала | 27.03.02 Соединители EKF-Plast | Регулярная | PROxima | Нет | 0.02 | 0,0003078
kk-12-12 | Канал кабельный (12х12) (120м.) Plast EKF PROxima |  | м | 18.83 |  |  | 12.0512 |  | 120 | 2 | 120 | 27 Кабеленесущие системы | 27.01 Кабельный канал EKF-Plast |  | Регулярная | PROxima | Нет | 0.055 | 0,00017
kk-15-10 | Канал кабельный (15х10) (144м.) Plast EKF PROxima |  | м | 18.84 |  |  | 12.0576 |  | 144 | 2 | 144 | 27 Кабеленесущие системы | 27.01 Кабельный канал EKF-Plast |  | Регулярная | PROxima | Нет | 0.061 | 0,00015
kk-16-16 | Канал кабельный (16х16) (84м.) Plast EKF PROxima |  | м | 24.24 |  |  | 15.5136 |  | 84 | 2 | 84 | 27 Кабеленесущие системы | 27.01 Кабельный канал EKF-Plast |  | Регулярная | PROxima | Нет | 0.081 | 0,00028
kk-20-10 | Канал кабельный (20х10) (96м.) Plast EKF PROxima |  | м | 24.3 |  |  | 15.552 |  | 96 | 2 | 96 | 27 Кабеленесущие системы | 27.01 Кабельный канал EKF-Plast |  | Регулярная | PROxima | Нет | 0.078 | 0,00024
kk-25-16 | Канал кабельный (25х16) (40м.) Plast EKF PROxima |  | м | 38.02 |  |  | 24.3328 |  | 40 | 2 | 40 | 27 Кабеленесущие системы | 27.01 Кабельный канал EKF-Plast |  | Регулярная | PROxima | Нет | 0.123 | 0,00048
kk-25-25 | Канал кабельный (25х25) (32м.) Plast EKF PROxima |  | м | 49.13 |  |  | 31.4432 |  | 32 | 2 | 32 | 27 Кабеленесущие системы | 27.01 Кабельный канал EKF-Plast |  | Регулярная | PROxima | Нет | 0.17 | 0,00075
kk-40-16 | Канал кабельный (40х16) (30м.) Plast EKF PROxima |  | м | 57.14 |  |  | 36.5696 |  | 30 | 2 | 30 | 27 Кабеленесущие системы | 27.01 Кабельный канал EKF-Plast |  | Регулярная | PROxima | Нет | 0.244 | 0,000768
kk-40-25 | Канал кабельный (40х25) (24м.) Plast EKF PROxima |  | м | 66.47 |  |  | 42.5408 |  | 24 | 2 | 24 | 27 Кабеленесущие системы | 27.01 Кабельный канал EKF-Plast |  | Регулярная | PROxima | Нет | 0.283 | 0,001
kk-40-40 | Канал кабельный (40х40) (24м.) Plast EKF PROxima |  | м | 89.84 |  |  | 57.4976 |  | 24 | 2 | 24 | 27 Кабеленесущие системы | 27.01 Кабельный канал EKF-Plast |  | Регулярная | PROxima | Нет | 0.308 | 0,00172
kk-60-40 | Канал кабельный (60х40) (18м.) Plast EKF PROxima |  | м | 137.92 |  |  | 88.2688 |  | 18 | 2 | 18 | 27 Кабеленесущие системы | 27.01 Кабельный канал EKF-Plast |  | Регулярная | PROxima | Нет | 0.467 | 0,0024
kk-60-60 | Канал кабельный (60х60) (12м.) Plast EKF PROxima |  | м | 179.29 |  |  | 114.7456 |  | 12 | 2 | 12 | 27 Кабеленесущие системы | 27.01 Кабельный канал EKF-Plast |  | Регулярная | PROxima | Нет | 0.546 | 0,0036
kk-80-40 | Канал кабельный (80х40) (12м.) Plast EKF PROxima |  | м | 215.06 |  |  | 137.6384 |  | 12 | 2 | 12 | 27 Кабеленесущие системы | 27.01 Кабельный канал EKF-Plast |  | Регулярная | PROxima | Нет | 0.631 | 0,0048
kk-80-60 | Канал кабельный (80х60) (8м.) Plast EKF PROxima |  | м | 259.69 |  |  | 166.2016 |  | 8 | 2 | 8 | 27 Кабеленесущие системы | 27.01 Кабельный канал EKF-Plast |  | Регулярная | PROxima | Нет | 0.752 | 0,0076
kk-100-40 | Канал кабельный (100х40) (8м.) Plast EKF PROxima |  | м | 282.17 |  |  | 180.5888 |  | 8 | 2 | 8 | 27 Кабеленесущие системы | 27.01 Кабельный канал EKF-Plast |  | Регулярная | PROxima | Нет | 0.735 | 0,004
kk-100-60 | Канал кабельный (100х60 (8м.) Plast EKF PROxima |  | м | 286.6 |  |  | 183.424 |  | 8 | 2 | 8 | 27 Кабеленесущие системы | 27.01 Кабельный канал EKF-Plast |  | Регулярная | PROxima | Нет | 0.872 | 0,00644
kk-12-12w | Канал кабельный под светлое дерево (12х12) (120м.) Plast EKF PROxima. |  | м | 26.95 |  |  | 17.248 |  | 120 | 2 | 120 | 27 Кабеленесущие системы | 27.01 Кабельный канал EKF-Plast |  | Регулярная | PROxima | Нет | 0.056 | 0,00017
kk-100-40w | Канал кабельный под светлое дерево (100х40) (24м.) EKF PROxima |  | м | 553.53 |  |  | 354.2592 |  | 24 | 1 | 24 | 27 Кабеленесущие системы | 27.01 Кабельный канал EKF-Plast |  | Заказная (2) | PROxima | Нет | 0.735 | 0,004
kk-100-60w | Канал кабельный под светлое дерево (100х60) (18м.) EKF PROxima |  | м | 603.17 |  |  | 386.0288 |  | 18 | 2 | 18 | 27 Кабеленесущие системы | 27.01 Кабельный канал EKF-Plast |  | Регулярная | PROxima | Нет | 0.872 | 0,006
kk-40-40w | Канал кабельный под светлое дерево (40х40) (24м.) EKF PROxima |  | м | 137.4 |  |  | 87.936 |  | 960 | 1 | 24 | 27 Кабеленесущие системы | 27.01 Кабельный канал EKF-Plast |  | Заказная (2) | PROxima | Нет | 0.308 | 0,0016
kk-60-40w | Канал кабельный под светлое дерево (60х40) (40м.) EKF PROxima |  | м | 275.46 |  |  | 176.2944 |  | 40 | 2 | 40 | 27 Кабеленесущие системы | 27.01 Кабельный канал EKF-Plast |  | Регулярная | PROxima | Нет | 0.467 | 0,0024
kk-60-60w | Канал кабельный под светлое дерево (60х60) (24м.) EKF PROxima |  | м | 314.94 |  |  | 201.5616 |  | 24 | 1 | 24 | 27 Кабеленесущие системы | 27.01 Кабельный канал EKF-Plast |  | Заказная (2) | PROxima | Нет | 0.546 | 0,0036
kk-100-40d | Канал кабельный под тёмное дерево (100х40) (24м.) EKF PROxima |  | м | 553.53 |  |  | 354.2592 |  | 24 | 1 | 24 | 27 Кабеленесущие системы | 27.01 Кабельный канал EKF-Plast |  | Заказная (2) | PROxima | Нет | 0.735 | 0,004
kk-100-60d | Канал кабельный под тёмное дерево (100х60) (18м.) EKF PROxima |  | м | 603.17 |  |  | 386.0288 |  | 18 | 2 | 18 | 27 Кабеленесущие системы | 27.01 Кабельный канал EKF-Plast |  | Регулярная | PROxima | Нет | 0.872 | 0,006
kk-40-40d | Канал кабельный под тёмное дерево (40х40) (24м.) EKF PROxima |  | м | 137.4 |  |  | 87.936 |  | 960 | 1 | 24 | 27 Кабеленесущие системы | 27.01 Кабельный канал EKF-Plast |  | Заказная (2) | PROxima | Нет | 0.308 | 0,0016
kk-60-40d | Канал кабельный под тёмное дерево (60х40) (40м.) EKF PROxima |  | м | 275.46 |  |  | 176.2944 |  | 40 | 2 | 40 | 27 Кабеленесущие системы | 27.01 Кабельный канал EKF-Plast |  | Регулярная | PROxima | Нет | 0.467 | 0,0024
kk-60-60d | Канал кабельный под тёмное дерево (60х60) (24м.) EKF PROxima |  | м | 314.94 |  |  | 201.5616 |  | 24 | 1 | 24 | 27 Кабеленесущие системы | 27.01 Кабельный канал EKF-Plast |  | Заказная (2) | PROxima | Нет | 0.546 | 0,0036
kk-15-10w | Канал кабельный под светлое дерево (15х10) (144м.) Plast EKF PROxima |  | м | 28.11 |  |  | 17.9904 |  | 144 | 2 | 144 | 27 Кабеленесущие системы | 27.01 Кабельный канал EKF-Plast |  | Регулярная | PROxima | Нет | 0.061 | 0,00015
kk-16-16w | Канал кабельный под светлое дерево (16х16) (84м.) Plast EKF PROxima |  | м | 38.39 |  |  | 24.5696 |  | 84 | 2 | 84 | 27 Кабеленесущие системы | 27.01 Кабельный канал EKF-Plast |  | Регулярная | PROxima | Нет | 0.081 | 0,00028
kk-20-10w | Канал кабельный под светлое дерево (20х10) (96м.) Plast EKF PROxima |  | м | 39.59 |  |  | 25.3376 |  | 96 | 2 | 96 | 27 Кабеленесущие системы | 27.01 Кабельный канал EKF-Plast |  | Регулярная | PROxima | Нет | 0.078 | 0,00022
kk-25-16w | Канал кабельный под светлое дерево (25х16) (40м.) Plast EKF PROxima |  | м | 57.11 |  |  | 36.5504 |  | 40 | 2 | 40 | 27 Кабеленесущие системы | 27.01 Кабельный канал EKF-Plast |  | Регулярная | PROxima | Нет | 0.123 | 0,00045
kk-25-25w | Канал кабельный под светлое дерево (25х25) (32м.) Plast EKF PROxima |  | м | 80.33 |  |  | 51.4112 |  | 32 | 2 | 32 | 27 Кабеленесущие системы | 27.01 Кабельный канал EKF-Plast |  | Регулярная | PROxima | Нет | 0.154 | 0,00075
kk-40-16w | Канал кабельный под светлое дерево (40х16) (30м.) Plast EKF PROxima |  | м | 84.74 |  |  | 54.2336 |  | 30 | 2 | 30 | 27 Кабеленесущие системы | 27.01 Кабельный канал EKF-Plast |  | Регулярная | PROxima | Нет | 0.244 | 0,00071
kk-40-25w | Канал кабельный под светлое дерево (40х25) (24м.) Plast EKF PROxima |  | м | 93.02 |  |  | 59.5328 |  | 24 | 2 | 24 | 27 Кабеленесущие системы | 27.01 Кабельный канал EKF-Plast |  | Регулярная | PROxima | Нет | 0.28 | 0,00112
kk-12-12d | Канал кабельный под тёмное дерево (12х12) (120м.) Plast EKF PROxima |  | м | 26.95 |  |  | 17.248 |  | 120 | 2 | 120 | 27 Кабеленесущие системы | 27.01 Кабельный канал EKF-Plast |  | Регулярная | PROxima | Нет | 0.056 | 0,00017
kk-15-10d | Канал кабельный под тёмное дерево (15х10) (144м.) Plast EKF PROxima |  | м | 28.11 |  |  | 17.9904 |  | 144 | 2 | 144 | 27 Кабеленесущие системы | 27.01 Кабельный канал EKF-Plast |  | Регулярная | PROxima | Нет | 0.061 | 0,00017
kk-16-16d | Канал кабельный под тёмное дерево (16х16) (84м.) Plast EKF PROxima |  | м | 38.39 |  |  | 24.5696 |  | 84 | 2 | 84 | 27 Кабеленесущие системы | 27.01 Кабельный канал EKF-Plast |  | Регулярная | PROxima | Нет | 0.081 | 0,00028
kk-20-10d | Канал кабельный под тёмное дерево (20х10) (96м.) Plast EKF PROxima |  | м | 39.59 |  |  | 25.3376 |  | 96 | 1 | 96 | 27 Кабеленесущие системы | 27.01 Кабельный канал EKF-Plast |  | Регулярная | PROxima | Нет | 0.078 | 0,00022
kk-25-16d | Канал кабельный под тёмное дерево (25х16) (40м.) Plast EKF PROxima |  | м | 57.11 |  |  | 36.5504 |  | 40 | 2 | 40 | 27 Кабеленесущие системы | 27.01 Кабельный канал EKF-Plast |  | Регулярная | PROxima | Нет | 0.123 | 0,00045
kk-25-25d | Канал кабельный под тёмное дерево (25х25) (32м.) Plast EKF PROxima |  | м | 80.33 |  |  | 51.4112 |  | 32 | 2 | 32 | 27 Кабеленесущие системы | 27.01 Кабельный канал EKF-Plast |  | Регулярная | PROxima | Нет | 0.154 | 0,0007
kk-40-16d | Канал кабельный под тёмное дерево (40х16) (30м.) Plast EKF PROxima |  | м | 84.74 |  |  | 54.2336 |  | 30 | 2 | 30 | 27 Кабеленесущие системы | 27.01 Кабельный канал EKF-Plast |  | Регулярная | PROxima | Нет | 0.244 | 0,00071
kk-40-25d | Канал кабельный под тёмное дерево (40х25) (24м.) Plast EKF PROxima |  | м | 93.02 |  |  | 59.5328 |  | 24 | 2 | 24 | 27 Кабеленесущие системы | 27.01 Кабельный канал EKF-Plast |  | Регулярная | PROxima | Нет | 0.28 | 0,00112
kk-12-12-basic | Канал кабельный (12х12) (200м.) EKF Basic |  | м | 13.76 |  |  | 8.8064 |  | 200 | 1 | 200 | 27 Кабеленесущие системы | 27.02 Кабельный канал EKF Basic |  | Регулярная | Basic | Нет | 0.055 | 0,000144
kk-15-10-basic | Канал кабельный (15х10) (200м.) EKF Basic |  | м | 14.32 |  |  | 9.1648 |  | 200 | 1 | 200 | 27 Кабеленесущие системы | 27.02 Кабельный канал EKF Basic |  | Регулярная | Basic | Нет | 0.061 | 0,00015
kk-16-16-basic | Канал кабельный (16х16) (140м.) EKF Basic |  | м | 17.48 |  |  | 11.1872 |  | 140 | 1 | 140 | 27 Кабеленесущие системы | 27.02 Кабельный канал EKF Basic |  | Регулярная | Basic | Нет | 0.081 | 0,000256
kk-20-10-basic | Канал кабельный (20х10) (160м.) EKF Basic |  | м | 18.47 |  |  | 11.8208 |  | 160 | 1 | 160 | 27 Кабеленесущие системы | 27.02 Кабельный канал EKF Basic |  | Регулярная | Basic | Нет | 0.078 | 0,0002
kk-25-16-basic | Канал кабельный (25х16) (84м.) EKF Basic |  | м | 28.04 |  |  | 17.9456 |  | 84 | 1 | 84 | 27 Кабеленесущие системы | 27.02 Кабельный канал EKF Basic |  | Регулярная | Basic | Нет | 0.123 | 0,0004
kk-25-25-basic | Канал кабельный (25х25) (60м.) EKF Basic |  | м | 36.38 |  |  | 23.2832 |  | 60 | 1 | 60 | 27 Кабеленесущие системы | 27.02 Кабельный канал EKF Basic |  | Регулярная | Basic | Нет | 0.17 | 0,000625
kk-40-16-basic | Канал кабельный (40х16) (48м.) EKF Basic |  | м | 43.4 |  |  | 27.776 |  | 48 | 1 | 48 | 27 Кабеленесущие системы | 27.02 Кабельный канал EKF Basic |  | Регулярная | Basic | Нет | 0.244 | 0,00064
kk-40-25-basic | Канал кабельный (40х25) (32м.) EKF Basic |  | м | 50.48 |  |  | 32.3072 |  | 32 | 1 | 32 | 27 Кабеленесущие системы | 27.02 Кабельный канал EKF Basic |  | Регулярная | Basic | Нет | 0.283 | 0,001
kk-40-40-basic | Канал кабельный (40х40) (24м.) EKF Basic |  | м | 68.23 |  |  | 43.6672 |  | 24 | 1 | 24 | 27 Кабеленесущие системы | 27.02 Кабельный канал EKF Basic |  | Регулярная | Basic | Нет | 0.308 | 0,0016
kk-60-40-basic | Канал кабельный (60х40) (40м.) EKF Basic |  | м | 98.13 |  |  | 62.8032 |  | 40 | 1 | 40 | 27 Кабеленесущие системы | 27.02 Кабельный канал EKF Basic |  | Регулярная | Basic | Нет | 0.467 | 0,0024
kk-60-60-basic | Канал кабельный (60х60) (24м.) EKF Basic |  | м | 132.75 |  |  | 84.96 |  | 24 | 1 | 24 | 27 Кабеленесущие системы | 27.02 Кабельный канал EKF Basic |  | Регулярная | Basic | Нет | 0.631 | 0,0032
kk-80-40-basic | Канал кабельный (80х40) (24м.) EKF Basic |  | м | 163.36 |  |  | 104.5504 |  | 24 | 1 | 24 | 27 Кабеленесущие системы | 27.02 Кабельный канал EKF Basic |  | Регулярная | Basic | Нет | 0.546 | 0,0036
kk-80-60-basic | Канал кабельный (80х60) (24м.) EKF Basic |  | м | 187.88 |  |  | 120.2432 |  | 24 | 1 | 24 | 27 Кабеленесущие системы | 27.02 Кабельный канал EKF Basic |  | Регулярная | Basic | Нет | 0.752 | 0,0048
kk-100-40-basic | Канал кабельный (100х40) (24м.) EKF Basic |  | м | 189.92 |  |  | 121.5488 |  | 24 | 1 | 24 | 27 Кабеленесущие системы | 27.02 Кабельный канал EKF Basic |  | Регулярная | Basic | Нет | 0.735 | 0,004
kk-100-60-basic | Канал кабельный (100х60 (18м.) EKF Basic |  | м | 214.95 |  |  | 137.568 |  | 18 | 1 | 18 | 27 Кабеленесущие системы | 27.02 Кабельный канал EKF Basic |  | Регулярная | Basic | Нет | 0.872 | 0,006
kk-80-40-10m-basic | Канал кабельный (80х40-10м) (120м) EKF Basic |  | м | 209.62 |  |  | 134.1568 |  | 120 | 120 | 120 | 27 Кабеленесущие системы | 27.02 Кабельный канал EKF Basic |  | Регулярная | Basic | Нет | 0.546 | 0,0032
kmf-12-12 | Мини кабельный канал Flex (12х12) (130м.) EKF PROxima |  | м | 14.74 |  |  | 9.4336 |  | 2 | 130 | 130 | 27 Кабеленесущие системы | 27.21 Мини кабельный канал Flex |  | Выводимая из ассортимента | PROxima | Нет | 0.0718 | 0,000288
kmf-15-10 | Мини кабельный канал Flex (15х10) (132м.) EKF PROxima |  | м | 14.74 |  |  | 9.4336 |  | 132 | 132 | 132 | 27 Кабеленесущие системы | 27.21 Мини кабельный канал Flex |  | Выводимая из ассортимента | PROxima | Нет | 0.0604 | 0,0003
kmf-16-16 | Мини кабельный канал Flex (16х16) (80м.) EKF PROxima |  | м | 18.88 |  |  | 12.0832 |  | 80 | 80 | 80 | 27 Кабеленесущие системы | 27.21 Мини кабельный канал Flex |  | Выводимая из ассортимента | PROxima | Нет | 0.0892 | 0,000512
kmf-20-10 | Мини кабельный канал Flex (20х10) (96м.) EKF PROxima |  | м | 19.58 |  |  | 12.5312 |  | 96 | 96 | 96 | 27 Кабеленесущие системы | 27.21 Мини кабельный канал Flex |  | Выводимая из ассортимента | PROxima | Нет | 0.081 | 0,0004
kk25-25 | Канал кабельный перфорированный (ВхШ: 25х25мм.) EKF PROxima |  | м | 121.31 |  |  | 77.6384 |  | 50 | 1 | 50 | 27 Кабеленесущие системы | 27.04 Перфорированные кабельные каналы |  | Регулярная | PROxima | Нет | 0.235 | 0,00125
kk25-40 | Канал кабельный перфорированный (ВхШ: 25х40мм.) EKF PROxima |  | м | 203.51 |  |  | 130.2464 |  | 80 | 25 | 80 | 27 Кабеленесущие системы | 27.04 Перфорированные кабельные каналы |  | Регулярная | PROxima | Нет | 0.28 | 0,002
kk40-25 | Канал кабельный перфорированный (ВхШ: 40х25мм.) EKF PROxima |  | м | 179.09 |  |  | 114.6176 |  | 50 | 1 | 50 | 27 Кабеленесущие системы | 27.04 Перфорированные кабельные каналы |  | Регулярная | PROxima | Нет | 0.28 | 0,002
kk40-40 | Канал кабельный перфорированный (ВхШ: 40х40мм.) EKF PROxima |  | м | 216.96 |  |  | 138.8544 |  | 50 | 1 | 50 | 27 Кабеленесущие системы | 27.04 Перфорированные кабельные каналы |  | Регулярная | PROxima | Нет | 0.365 | 0,0032
kk40-60 | Канал кабельный перфорированный (ВхШ: 40х60мм.) EKF PROxima |  | м | 296.09 |  |  | 189.4976 |  | 30 | 1 | 30 | 27 Кабеленесущие системы | 27.04 Перфорированные кабельные каналы |  | Регулярная | PROxima | Нет | 0.44 | 0,0048
kk50-50 | Канал кабельный перфорированный (ВхШ: 50х50мм.) EKF PROxima |  | м | 298.47 |  |  | 191.0208 |  | 40 | 1 | 40 | 27 Кабеленесущие системы | 27.04 Перфорированные кабельные каналы |  | Заказная (16) | PROxima | Нет | 0.445 | 0,005
kk60-25 | Канал кабельный перфорированный (ВхШ: 60х25мм.) EKF PROxima |  | м | 346.26 |  |  | 221.6064 |  | 40 | 1 | 40 | 27 Кабеленесущие системы | 27.04 Перфорированные кабельные каналы |  | Заказная (16) | PROxima | Нет | 0.41 | 0,003
kk60-40 | Канал кабельный перфорированный (ВхШ: 60х40мм.) EKF PROxima |  | м | 290.02 |  |  | 185.6128 |  | 40 | 1 | 60 | 27 Кабеленесущие системы | 27.04 Перфорированные кабельные каналы |  | Регулярная | PROxima | Нет | 0.45 | 0,0048
kk60-60 | Канал кабельный перфорированный (ВхШ: 60х60мм.) EKF PROxima |  | м | 354.31 |  |  | 226.7584 |  | 24 | 1 | 24 | 27 Кабеленесущие системы | 27.04 Перфорированные кабельные каналы |  | Регулярная | PROxima | Нет | 0.55 | 0,0072
kk80-80 | Канал кабельный перфорированный (ВхШ: 80х80мм.) EKF PROxima |  | м | 553.4 |  |  | 354.176 |  | 32 | 1 | 18 | 27 Кабеленесущие системы | 27.04 Перфорированные кабельные каналы |  | Регулярная | PROxima | Нет | 0.813 | 0,0128
kk100-100 | Канал кабельный перфорированный (ВхШ: 100х100мм.) EKF PROxima |  | м | 567.95 |  |  | 363.488 |  | 12 | 1 | 12 | 27 Кабеленесущие системы | 27.04 Перфорированные кабельные каналы |  | Заказная (16) | PROxima | Нет | 1.222 | 0,02
e-180n | Хомут стяжной СИП 180 (100шт.) EKF PROxima |  | упак | 844.6 | 523.652 | 633.45 | 540.544 |  | 1 | 1 | 20 | 28 Арматура и инструмент для монтажа СИП | 28.01 Кронштейны и элементы креплений |  | Регулярная | PROxima | Нет | 0.29 | 0,001155
e-260n | Хомут стяжной СИП 260 (100шт.) EKF PROxima |  | упак | 1194.8 | 740.776 | 896.1 | 764.672 |  | 1 | 1 | 20 | 28 Арматура и инструмент для монтажа СИП | 28.01 Кронштейны и элементы креплений |  | Регулярная | PROxima | Нет | 0.49 | 0,001522
e-350n | Хомут стяжной СИП 350 (100шт.) EKF PROxima |  | упак | 1761.3 | 1092.006 | 1320.975 | 1127.232 |  | 1 | 1 | 20 | 28 Арматура и инструмент для монтажа СИП | 28.01 Кронштейны и элементы креплений |  | Регулярная | PROxima | Нет | 0.7 | 0,00441
no-72 | Лента для восстановления изоляции (самоспекающаяся 9м.) NO72 EKF PROxima |  | шт | 643.63 | 399.0506 | 482.7225 | 411.9232 |  | 1 | 1 | 60 | 28 Арматура и инструмент для монтажа СИП | 28.01 Кронштейны и элементы креплений |  | Регулярная | PROxima | Нет | 0.095 | 0,00010125
sf-10 | Крепление фасадное SF10 EKF PROxima |  | шт | 84.46 | 52.3652 | 63.345 | 54.0544 |  | 10 | 10 | 200 | 28 Арматура и инструмент для монтажа СИП | 28.01 Кронштейны и элементы креплений |  | Регулярная | PROxima | Нет | 0.06 | 0,00001646
nc-20-opt | Скрепа для ленты NC20 без зубьев (1000шт.) EKF PROxima |  | шт | 18.54 | 11.4948 | 13.905 | 11.8656 |  | 1000 | 1 | 1000 | 28 Арматура и инструмент для монтажа СИП | 28.01 Кронштейны и элементы креплений |  | Регулярная | PROxima | Нет | 0.007 | 0,000007
pmcc | Адаптер для закороток и заземления PMCC EKF PROxima |  | шт | 436.72 | 270.7664 | 327.54 | 279.5008 |  | 6 | 6 | 60 | 28 Арматура и инструмент для монтажа СИП | 28.01 Кронштейны и элементы креплений |  | Регулярная | PROxima | Нет | 0.075 | 0,00000005
so-253 | Кронштейн анкерный SO253 EKF PROxima |  | шт | 206 | 127.72 | 154.5 | 131.84 |  | 10 | 5 | 40 | 28 Арматура и инструмент для монтажа СИП | 28.01 Кронштейны и элементы креплений |  | Регулярная | PROxima | Нет | 0.123 | 0,0003564
lva-280-cl | Ограничитель перенапряжения LVA-280B-CL EKF PROxima |  | шт | 2389.6 | 1481.552 | 1792.2 | 1529.344 |  | 6 | 6 | 60 | 28 Арматура и инструмент для монтажа СИП | 28.01 Кронштейны и элементы креплений |  | Регулярная | PROxima | Нет | 0.283 | 0,000403
ca-25 | Кронштейн анкерный CА25 EKF PROxima |  | шт | 36.05 | 22.351 | 27.0375 | 23.072 |  | 100 | 100 | 1000 | 28 Арматура и инструмент для монтажа СИП | 28.01 Кронштейны и элементы креплений |  | Регулярная | PROxima | Нет | 0.021 | 0,00000788
ca-1500 | Кронштейн анкерный CА1500 EKF PROxima |  | шт | 313.12 | 194.1344 | 234.84 | 200.3968 |  | 10 | 10 | 40 | 28 Арматура и инструмент для монтажа СИП | 28.01 Кронштейны и элементы креплений |  | Регулярная | PROxima | Нет | 0.227 | 0,00077385
ca-2000 | Кронштейн анкерный CА2000 EKF PROxima |  | шт | 401.7 | 249.054 | 301.275 | 257.088 |  | 10 | 10 | 40 | 28 Арматура и инструмент для монтажа СИП | 28.01 Кронштейны и элементы креплений |  | Регулярная | PROxima | Нет | 0.352 | 0,0007722
so-115.150 | Вязка спиральная SO115.150 (120-150 мм) EKF PROxima |  | шт | 286.55 | 177.661 | 214.9125 | 183.392 |  | 6 | 6 | 72 | 28 Арматура и инструмент для монтажа СИП | 28.01 Кронштейны и элементы креплений |  | Регулярная | PROxima | Нет | 0.18 | 0,00003
so-115.50 | Вязка спиральная SO115.50 (35-50 мм) EKF PROxima |  | шт | 204.99 | 127.0938 | 153.7425 | 131.1936 |  | 6 | 6 | 72 | 28 Арматура и инструмент для монтажа СИП | 28.01 Кронштейны и элементы креплений |  | Регулярная | PROxima | Нет | 0.18 | 0,00003
so-115.95 | Вязка спиральная SO115.95 (70-95 мм) EKF PROxima |  | шт | 220.42 | 136.6604 | 165.315 | 141.0688 |  | 6 | 6 | 72 | 28 Арматура и инструмент для монтажа СИП | 28.01 Кронштейны и элементы креплений |  | Регулярная | PROxima | Нет | 0.18 | 0,00003
cf-16 | Крюк универсальный CF16 EKF PROxima |  | шт | 302.82 | 187.7484 | 227.115 | 193.8048 |  | 5 | 5 | 40 | 28 Арматура и инструмент для монтажа СИП | 28.01 Кронштейны и элементы креплений |  | Регулярная | PROxima | Нет | 0.7 | 0,00198
cs-16 | Крюк универсальный CS16 EKF PROxima |  | шт | 360.5 | 223.51 | 270.375 | 230.72 |  | 5 | 5 | 40 | 28 Арматура и инструмент для монтажа СИП | 28.01 Кронштейны и элементы креплений |  | Регулярная | PROxima | Нет | 0.7 | 0,00189
f-2007.50 | Лента стальная F2007.50 (50м.) EKF PROxima |  | м | 70.04 | 43.4248 | 52.53 | 44.8256 |  | 50 | 50 | 250 | 28 Арматура и инструмент для монтажа СИП | 28.01 Кронштейны и элементы креплений |  | Регулярная | PROxima | Нет | 0 | 0
c-20 | Скрепа для ленты C20 (100шт.) EKF PROxima |  | шт | 27.19 | 16.8578 | 20.3925 | 17.4016 |  | 100 | 100 | 1000 | 28 Арматура и инструмент для монтажа СИП | 28.01 Кронштейны и элементы креплений |  | Регулярная | PROxima | Нет | 0.012 | 0,0000126
nc-20 | Скрепа для ленты NC20 без зубьев (100шт.) EKF PROxima |  | шт | 21.01 | 13.0262 | 15.7575 | 13.4464 |  | 100 | 100 | 1000 | 28 Арматура и инструмент для монтажа СИП | 28.01 Кронштейны и элементы креплений |  | Регулярная | PROxima | Нет | 0 | 0
sf-60 | Крепление фасадное SF60 EKF PROxima |  | шт | 84.46 | 52.3652 | 63.345 | 54.0544 |  | 50 | 50 | 200 | 28 Арматура и инструмент для монтажа СИП | 28.01 Кронштейны и элементы креплений |  | Регулярная | PROxima | Нет | 0.055 | 0,000312
b-16 | Крюк монтажный B16 EKF PROxima |  | шт | 396.55 | 245.861 | 297.4125 | 253.792 |  | 1 | 1 | 25 | 28 Арматура и инструмент для монтажа СИП | 28.01 Кронштейны и элементы креплений |  | Регулярная | PROxima | Нет | 0.94 | 0,0000896
b-20 | Крюк монтажный B20 EKF PROxima |  | шт | 519.12 | 321.8544 | 389.34 | 332.2368 |  | 1 | 1 | 25 | 28 Арматура и инструмент для монтажа СИП | 28.01 Кронштейны и элементы креплений |  | Регулярная | PROxima | Нет | 0.94 | 0,00014
ce-4-50 | Колпачок защитный изолирующий CE4-50 EKF PROxima |  | шт | 27.81 | 17.2422 | 20.8575 | 17.7984 |  | 100 | 100 | 1000 | 28 Арматура и инструмент для монтажа СИП | 28.01 Кронштейны и элементы креплений |  | Регулярная | PROxima | Нет | 0.003 | 0,000012
ce-25-150 | Колпачок защитный изолирующий CE25-150 EKF PROxima |  | шт | 28.84 | 17.8808 | 21.63 | 18.4576 |  | 100 | 100 | 1000 | 28 Арматура и инструмент для монтажа СИП | 28.01 Кронштейны и элементы креплений |  | Регулярная | PROxima | Нет | 0.007 | 0,00003438
pa-95-2000 | Зажим анкерный клиновой PA 95-2000 EKF PROxima |  | шт | 844.6 | 523.652 | 633.45 | 540.544 |  | 10 | 30 | 30 | 28 Арматура и инструмент для монтажа СИП | 28.02 Зажимы |  | Регулярная | PROxima | Нет | 0.4 | 0,00064
n-640 | Зажим прокалывающий ответвительный N640 16-35/16-120 (СИП/голый провод) EKF PROxima |  | шт | 359 | 222.58 | 269.25 | 229.76 |  | 1 | 8 | 128 | 28 Арматура и инструмент для монтажа СИП | 28.02 Зажимы |  | Новая | PROxima | Нет | 0.13 | 0,00011
p-7x-150 | Зажим прокалывающий ответвительный P7X-150 35-150/35-150 EKF PROxima |  | шт | 374.92 | 232.4504 | 281.19 | 239.9488 |  | 10 | 10 | 150 | 28 Арматура и инструмент для монтажа СИП | 28.02 Зажимы |  | Регулярная | PROxima | Нет | 0.23 | 0,00000005
hel-5506 | Зажим анкерный HEL-5506 (4х25-50) EKF PROxima |  | шт | 735.42 | 455.9604 | 551.565 | 470.6688 |  | 1 | 10 | 40 | 28 Арматура и инструмент для монтажа СИП | 28.02 Зажимы |  | Регулярная | PROxima | Нет | 0.63 | 0,00064
hel-5507 | Зажим анкерный HEL-5507 (4х70-95) EKF PROxima |  | шт | 910.52 | 564.5224 | 682.89 | 582.7328 |  | 1 | 20 | 20 | 28 Арматура и инструмент для монтажа СИП | 28.02 Зажимы |  | Регулярная | PROxima | Нет | 1.3 | 0,00064
pa-4120 | Зажим анкерный PA-4120 (4х120) EKF PROxima |  | шт | 1161.84 | 720.3408 | 871.38 | 743.5776 |  | 1 | 1 | 20 | 28 Арматура и инструмент для монтажа СИП | 28.02 Зажимы |  | Регулярная | PROxima | Нет | 1.7 | 0,00064
n-70 | Зажим прокалывающий ответвительный N70 35-120/25-95 (СИП/голый провод) EKF PROxima |  | шт | 463.5 | 287.37 | 347.625 | 296.64 |  | 10 | 10 | 150 | 28 Арматура и инструмент для монтажа СИП | 28.02 Зажимы |  | Регулярная | PROxima | Нет | 0.153 | 0,000216
ps-435 | Зажим промежуточный PS435 EKF PROxima |  | шт | 412 | 255.44 | 309 | 263.68 |  | 1 | 1 | 50 | 28 Арматура и инструмент для монтажа СИП | 28.02 Зажимы |  | Регулярная | PROxima | Нет | 0.42 | 0,000375
so-234S | Зажим анкерный SO234S (4x50-120) EKF PROxima |  | шт | 1287.5 | 798.25 | 965.625 | 824 |  | 1 | 20 | 20 | 28 Арматура и инструмент для монтажа СИП | 28.02 Зажимы |  | Регулярная | PROxima | Нет | 1.3 | 0,00064
ps-425 | Зажим промежуточный PS425 EKF PROxima |  | шт | 412 | 255.44 | 309 | 263.68 |  | 1 | 1 | 50 | 28 Арматура и инструмент для монтажа СИП | 28.02 Зажимы |  | Регулярная | PROxima | Нет | 0.42 | 0,000375
ps-470 | Зажим промежуточный PS470 EKF PROxima |  | шт | 543.84 | 337.1808 | 407.88 | 348.0576 |  | 1 | 1 | 50 | 28 Арматура и инструмент для монтажа СИП | 28.02 Зажимы |  | Регулярная | PROxima | Нет | 0.36 | 0,000375
so-140 | Зажим промежуточный SO140 (2х25-4х120) EKF PROxima |  | шт | 615.94 | 381.8828 | 461.955 | 394.2016 |  | 10 | 10 | 50 | 28 Арматура и инструмент для монтажа СИП | 28.02 Зажимы |  | Регулярная | PROxima | Нет | 0.24 | 0,0006225
so-158 | Зажим анкерный SO158 EKF PROxima |  | шт | 273.98 | 169.8676 | 205.485 | 175.3472 |  | 20 | 20 | 200 | 28 Арматура и инструмент для монтажа СИП | 28.02 Зажимы |  | Регулярная | PROxima | Нет | 0.115 | 0,00000001
ctw-955 | Зажим ответвительный влагозащищенный 95/50 CTW (P71) EKF PROxima |  | шт | 263.68 | 163.4816 | 197.76 | 168.7552 |  | 10 | 10 | 120 | 28 Арматура и инструмент для монтажа СИП | 28.02 Зажимы |  | Регулярная | PROxima | Нет | 0.0708 | 0,00000001
sl-14.2 | Зажим ответвительный плашечный SL14.2 50-240/50-240 EKF PROxima |  | шт | 381.1 | 236.282 | 285.825 | 243.904 |  | 10 | 10 | 80 | 28 Арматура и инструмент для монтажа СИП | 28.02 Зажимы |  | Регулярная | PROxima | Нет | 0.2625 | 0,00000004
sl-37.27 | Зажим ответвительный плашечный SL37.27 10-95/10-95 EKF PROxima |  | шт | 243.08 | 150.7096 | 182.31 | 155.5712 |  | 10 | 10 | 100 | 28 Арматура и инструмент для монтажа СИП | 28.02 Зажимы |  | Регулярная | PROxima | Нет | 0.105 | 0,0000005
sl-4.26 | Зажим ответвительный плашечный SL4.26 25-120/25-120 EKF PROxima |  | шт | 319.3 | 197.966 | 239.475 | 204.352 |  | 10 | 10 | 80 | 28 Арматура и инструмент для монтажа СИП | 28.02 Зажимы |  | Регулярная | PROxima | Нет | 0.19 | 0,00000004
p-4x-150 | Зажим прокалывающий ответвительный P4X-150 50-150/6-35 EKF PROxima |  | шт | 218.36 | 135.3832 | 163.77 | 139.7504 |  | 10 | 10 | 80 | 28 Арматура и инструмент для монтажа СИП | 28.02 Зажимы |  | Регулярная | PROxima | Нет | 0.1425 | 0,00000004
p-5x-150 | Зажим прокалывающий ответвительный P5X-150 50-150/50-150 EKF PROxima |  | шт | 376.98 | 233.7276 | 282.735 | 241.2672 |  | 10 | 10 | 80 | 28 Арматура и инструмент для монтажа СИП | 28.02 Зажимы |  | Регулярная | PROxima | Нет | 0.23 | 0,00000005
p-6x-95 | Зажим прокалывающий ответвительный P6X-95 25-95/2.5-35 EKF PROxima |  | шт | 207.03 | 128.3586 | 155.2725 | 132.4992 |  | 10 | 10 | 120 | 28 Арматура и инструмент для монтажа СИП | 28.02 Зажимы |  | Регулярная | PROxima | Нет | 0.1125 | 0,00000001
ps-450 | Зажим промежуточный PS450 EKF PROxima |  | шт | 414.06 | 256.7172 | 310.545 | 264.9984 |  | 10 | 10 | 60 | 28 Арматура и инструмент для монтажа СИП | 28.02 Зажимы |  | Регулярная | PROxima | Нет | 0.33 | 0,00086666
ps-95 | Зажим промежуточный PS95 EKF PROxima |  | шт | 459.38 | 284.8156 | 344.535 | 294.0032 |  | 10 | 10 | 40 | 28 Арматура и инструмент для монтажа СИП | 28.02 Зажимы |  | Регулярная | PROxima | Нет | 0.117 | 0,000462
so-130 | Зажим промежуточный SO130 EKF PROxima |  | шт | 663.32 | 411.2584 | 497.49 | 424.5248 |  | 6 | 6 | 60 | 28 Арматура и инструмент для монтажа СИП | 28.02 Зажимы |  | Регулярная | PROxima | Нет | 0.35 | 0,0006225
so-239 | Зажим промежуточный SO239 EKF PROxima |  | шт | 304.88 | 189.0256 | 228.66 | 195.1232 |  | 10 | 10 | 100 | 28 Арматура и инструмент для монтажа СИП | 28.02 Зажимы |  | Регулярная | PROxima | Нет | 0.139 | 0,00020328
so-270 | Зажим промежуточный SO270 EKF PROxima |  | шт | 350.2 | 217.124 | 262.65 | 224.128 |  | 10 | 10 | 60 | 28 Арматура и инструмент для монтажа СИП | 28.02 Зажимы |  | Регулярная | PROxima | Нет | 0.19 | 0,00086
so-157 | Зажим анкерный SO157 EKF PROxima |  | шт | 333.72 | 206.9064 | 250.29 | 213.5808 |  | 20 | 20 | 200 | 28 Арматура и инструмент для монтажа СИП | 28.02 Зажимы |  | Регулярная | PROxima | Нет | 0.088 | 0,000258
pa-1000 | Зажим анкерный клиновой PA1000 EKF PROxima |  | шт | 457.32 | 283.5384 | 342.99 | 292.6848 |  | 10 | 10 | 50 | 28 Арматура и инструмент для монтажа СИП | 28.02 Зажимы |  | Регулярная | PROxima | Нет | 0.426 | 0,001216
pa-1500 | Зажим анкерный клиновой PA1500 EKF PROxima |  | шт | 422.3 | 261.826 | 316.725 | 270.272 |  | 10 | 10 | 50 | 28 Арматура и инструмент для монтажа СИП | 28.02 Зажимы |  | Регулярная | PROxima | Нет | 0.424 | 0,001216
pa-25-100 | Зажим анкерный клиновой PA (25x100) EKF PROxima |  | шт | 111.24 | 68.9688 | 83.43 | 71.1936 |  | 10 | 10 | 60 | 28 Арматура и инструмент для монтажа СИП | 28.02 Зажимы |  | Регулярная | PROxima | Нет | 0.145 | 0,000432
pas-216-435 | Зажим анкерный поддерживающий PAS216/435 EKF PROxima |  | шт | 337.84 | 209.4608 | 253.38 | 216.2176 |  | 1 | 1 | 25 | 28 Арматура и инструмент для монтажа СИП | 28.02 Зажимы |  | Регулярная | PROxima | Нет | 0.455 | 0,00068
es-1500 | Комплект промежуточной подвески ES1500 EKF PROxima |  | шт | 561.35 | 348.037 | 421.0125 | 359.264 |  | 10 | 10 | 20 | 28 Арматура и инструмент для монтажа СИП | 28.02 Зажимы |  | Регулярная | PROxima | Нет | 0.45 | 0,001218
ps-1500 | Зажим промежуточный PS1500 EKF PROxima |  | шт | 201.88 | 125.1656 | 151.41 | 129.2032 |  | 10 | 10 | 40 | 28 Арматура и инструмент для монтажа СИП | 28.02 Зажимы |  | Регулярная | PROxima | Нет | 0.117 | 0,0004312
p-1x-95 | Зажим прокалывающий ответвительный P1X-95 16-95mm2 1,5-10mm EKF PROxima |  | шт | 140.08 | 86.8496 | 105.06 | 89.6512 |  | 20 | 20 | 240 | 28 Арматура и инструмент для монтажа СИП | 28.02 Зажимы |  | Регулярная | PROxima | Нет | 0.057 | 0,000077
p-2x-95 | Зажим прокалывающий ответвительный P2X-95 16-95mm2 4-35mm EKF PROxima |  | шт | 193.64 | 120.0568 | 145.23 | 123.9296 |  | 10 | 10 | 80 | 28 Арматура и инструмент для монтажа СИП | 28.02 Зажимы |  | Регулярная | PROxima | Нет | 0.143 | 0,000225
p-3x-95 | Зажим прокалывающий ответвительный P3X-95 25-95mm2 25-95mm EKF PROxima |  | шт | 273.98 | 169.8676 | 205.485 | 175.3472 |  | 10 | 10 | 80 | 28 Арматура и инструмент для монтажа СИП | 28.02 Зажимы |  | Регулярная | PROxima | Нет | 0.182 | 0,000216
ct-42 | Инструмент для натяжения и резки стальной ленты CT42 EKF PROxima |  | шт | 8662.5 | 5370.75 | 6496.875 | 5544 |  | 1 | 1 | 10 | 28 Арматура и инструмент для монтажа СИП | 28.03 Инструмент для монтажа СИП |  | Регулярная | PROxima | Нет | 1.9 | 0,00676
st-31 | Клинья отделительные ST31 EKF PROxima |  | шт | 471.87 | 292.5594 | 353.9025 | 301.9968 |  | 2 | 5 | 300 | 28 Арматура и инструмент для монтажа СИП | 28.03 Инструмент для монтажа СИП |  | Регулярная | PROxima | Нет | 0.13 | 0,000028
ct-134 | Вертлюг CT134 EKF PROxima |  | шт | 5145 | 3189.9 | 3858.75 | 3292.8 |  | 1 | 1 | 50 | 28 Арматура и инструмент для монтажа СИП | 28.03 Инструмент для монтажа СИП |  | Регулярная | PROxima | Нет | 0.9 | 0,000264
ct-105.20 | Зажим монтажный (лягушка) CT105.20 (3-22мм) EKF PROxima |  | шт | 5775 | 3580.5 | 4331.25 | 3696 |  | 1 | 1 | 20 | 28 Арматура и инструмент для монтажа СИП | 28.03 Инструмент для монтажа СИП |  | Регулярная | PROxima | Нет | 2 | 0,00432
ct-47 | Ножницы для резки стальной ленты CT-47 EKF PROxima |  | шт | 3045 | 1887.9 | 2283.75 | 1948.8 |  | 1 | 5 | 100 | 28 Арматура и инструмент для монтажа СИП | 28.03 Инструмент для монтажа СИП |  | Регулярная | PROxima | Нет | 0.8 | 0,00243
st-116 | Лебедка ручная с блоком ST-116 (1500 кг) EKF PROxima |  | шт | 8718.36 | 5405.3832 | 6538.77 | 5579.7504 |  | 1 | 1 | 6 | 28 Арматура и инструмент для монтажа СИП | 28.03 Инструмент для монтажа СИП |  | Регулярная | PROxima | Нет | 3.3 | 0,09
ttc-210 | Инструмент для затяжки и обрезки хомутов TTC210 EKF PROxima |  | шт | 1575 | 976.5 | 1181.25 | 1008 |  | 1 | 1 | 10 | 28 Арматура и инструмент для монтажа СИП | 28.03 Инструмент для монтажа СИП |  | Регулярная | PROxima | Нет | 0.1875 | 0,00004176
rm-50 | Ролик монтажный RM50 EKF PROxima |  | шт | 2352 | 1458.24 | 1764 | 1505.28 |  | 1 | 2 | 10 | 28 Арматура и инструмент для монтажа СИП | 28.03 Инструмент для монтажа СИП |  | Регулярная | PROxima | Нет | 1.37 | 0,00033408
ke-10.1 | Клеммник для сетей уличного освещения KE10.1 Al 4x10-35 мм / Cu 1.5-25 мм EKF PROxima |  | шт | 231 | 143.22 | 173.25 | 147.84 |  | 10 | 120 | 360 | 28 Арматура и инструмент для монтажа СИП | 28.04 Расходники для монтажа СИП | 28.04.01 Клеммники для сетей уличного освещения | Регулярная | PROxima | Нет | 0.08 | 0,00005625
ke-10.3 | Клеммник для сетей уличного освещения KE10.3 Al 6x10-35 мм / Cu 1.5-25 мм EKF PROxima |  | шт | 308.7 | 191.394 | 231.525 | 197.568 |  | 10 | 120 | 360 | 28 Арматура и инструмент для монтажа СИП | 28.04 Расходники для монтажа СИП | 28.04.01 Клеммники для сетей уличного освещения | Регулярная | PROxima | Нет | 0.08 | 0,00005625
ke-10.504 | Клеммник для сетей уличного освещения KE10.504 Al 4x10-50 мм / Cu 2.5-35 мм EKF PROxima |  | шт | 315 | 195.3 | 236.25 | 201.6 |  | 10 | 120 | 240 | 28 Арматура и инструмент для монтажа СИП | 28.04 Расходники для монтажа СИП | 28.04.01 Клеммники для сетей уличного освещения | Регулярная | PROxima | Нет | 0.08 | 0,00005625
ke-10.506 | Клеммник для сетей уличного освещения KE10.506 Al 6x10-50 мм / Cu 2.5-35 мм EKF PROxima |  | шт | 367.5 | 227.85 | 275.625 | 235.2 |  | 10 | 120 | 240 | 28 Арматура и инструмент для монтажа СИП | 28.04 Расходники для монтажа СИП | 28.04.01 Клеммники для сетей уличного освещения | Регулярная | PROxima | Нет | 0.08 | 0,00005625
sv-15 | Комплект клеммников SV15 3x KE10.1 + 1x KE10.3 (Al 10-35 / Cu 1.5-25) для сетей уличного освещения EKF PROxima |  | Кт | 1269.56 | 787.1272 | 952.17 | 812.5184 |  | 1 | 20 | 80 | 28 Арматура и инструмент для монтажа СИП | 28.04 Расходники для монтажа СИП | 28.04.01 Клеммники для сетей уличного освещения | Регулярная | PROxima | Нет | 0.08 | 0,00005625
sv-15.5 | Комплект клеммников SV15.5 4x KE10.1 + 1x KE10.3 (Al 10-35 / Cu 1.5-25) для сетей уличного освещения EKF PROxima |  | Кт | 1404.38 | 870.7156 | 1053.285 | 898.8032 |  | 1 | 20 | 80 | 28 Арматура и инструмент для монтажа СИП | 28.04 Расходники для монтажа СИП | 28.04.01 Клеммники для сетей уличного освещения | Регулярная | PROxima | Нет | 0.25 | 0,00005625
sv-50 | Комплект клеммников SV50 3x KE10.504 + 1x KE10.506 (Al 10-50 / Cu 2,5-35) для сетей уличного освещения EKF PROxima |  | Кт | 1722 | 1067.64 | 1291.5 | 1102.08 |  | 1 | 20 | 80 | 28 Арматура и инструмент для монтажа СИП | 28.04 Расходники для монтажа СИП | 28.04.01 Клеммники для сетей уличного освещения | Регулярная | PROxima | Нет | 0.08 | 0,00005625
mjpb4-16 | Гильза изолированная абонентская MJPB 4-16 EKF PROxima |  | шт | 132.57 | 82.1934 | 99.4275 | 84.8448 |  | 10 | 10 | 800 | 28 Арматура и инструмент для монтажа СИП | 28.04 Расходники для монтажа СИП | 28.04.02 Гильзы изолированные абонентские MJPB | Регулярная | PROxima | Нет | 0.028 | 0,00000265
mjpb6-16 | Гильза изолированная абонентская MJPB 6-16 EKF PROxima |  | шт | 139.31 | 86.3722 | 104.4825 | 89.1584 |  | 10 | 10 | 800 | 28 Арматура и инструмент для монтажа СИП | 28.04 Расходники для монтажа СИП | 28.04.02 Гильзы изолированные абонентские MJPB | Регулярная | PROxima | Нет | 0.028 | 0,00000706
mjpb10-16 | Гильза изолированная абонентская MJPB 10-16 EKF PROxima |  | шт | 139.31 | 86.3722 | 104.4825 | 89.1584 |  | 10 | 10 | 800 | 28 Арматура и инструмент для монтажа СИП | 28.04 Расходники для монтажа СИП | 28.04.02 Гильзы изолированные абонентские MJPB | Регулярная | PROxima | Нет | 0.028 | 0,00001176
mjpb10-25 | Гильза изолированная абонентская MJPB 10-25 EKF PROxima |  | шт | 90.3 | 55.986 | 67.725 | 57.792 |  | 10 | 10 | 800 | 28 Арматура и инструмент для монтажа СИП | 28.04 Расходники для монтажа СИП | 28.04.02 Гильзы изолированные абонентские MJPB | Регулярная | PROxima | Нет | 0.028 | 0,00001838
mjpb16 | Гильза изолированная абонентская MJPB 16 EKF PROxima |  | шт | 139.31 | 86.3722 | 104.4825 | 89.1584 |  | 10 | 10 | 800 | 28 Арматура и инструмент для монтажа СИП | 28.04 Расходники для монтажа СИП | 28.04.02 Гильзы изолированные абонентские MJPB | Регулярная | PROxima | Нет | 0.028 | 0,00001882
mjpb16-25 | Гильза изолированная абонентская MJPB 16-25 EKF PROxima |  | шт | 139.31 | 86.3722 | 104.4825 | 89.1584 |  | 10 | 10 | 800 | 28 Арматура и инструмент для монтажа СИП | 28.04 Расходники для монтажа СИП | 28.04.02 Гильзы изолированные абонентские MJPB | Регулярная | PROxima | Нет | 0.028 | 0,0000294
mjpb25 | Гильза изолированная абонентская MJPB 25 EKF PROxima |  | шт | 139.31 | 86.3722 | 104.4825 | 89.1584 |  | 10 | 10 | 800 | 28 Арматура и инструмент для монтажа СИП | 28.04 Расходники для монтажа СИП | 28.04.02 Гильзы изолированные абонентские MJPB | Регулярная | PROxima | Нет | 0.028 | 0,00004594
mjpb25-35 | Гильза изолированная абонентская MJPB 25-35 EKF PROxima |  | шт | 90.3 | 55.986 | 67.725 | 57.792 |  | 10 | 10 | 800 | 28 Арматура и инструмент для монтажа СИП | 28.04 Расходники для монтажа СИП | 28.04.02 Гильзы изолированные абонентские MJPB | Регулярная | PROxima | Нет | 0.028 | 0,00006431
mjpb35 | Гильза изолированная абонентская MJPB 35 EKF PROxima |  | шт | 132.57 | 82.1934 | 99.4275 | 84.8448 |  | 10 | 10 | 800 | 28 Арматура и инструмент для монтажа СИП | 28.04 Расходники для монтажа СИП | 28.04.02 Гильзы изолированные абонентские MJPB | Регулярная | PROxima | Нет | 0.028 | 0,00009004
mjpt16 | Гильза изолированная фазная MJPT 16 EKF PROxima |  | шт | 173.02 | 107.2724 | 129.765 | 110.7328 |  | 10 | 10 | 800 | 28 Арматура и инструмент для монтажа СИП | 28.04 Расходники для монтажа СИП | 28.04.03 Гильзы изолированные фазные MJPT | Регулярная | PROxima | Нет | 0.03 | 0,000019
mjpt25 | Гильза изолированная фазная MJPT 25 EKF PROxima |  | шт | 173.02 | 107.2724 | 129.765 | 110.7328 |  | 10 | 10 | 800 | 28 Арматура и инструмент для монтажа СИП | 28.04 Расходники для монтажа СИП | 28.04.03 Гильзы изолированные фазные MJPT | Регулярная | PROxima | Нет | 0.03 | 0,000047
mjpt35 | Гильза изолированная фазная MJPT 35 EKF PROxima |  | шт | 189 | 117.18 | 141.75 | 120.96 |  | 10 | 10 | 400 | 28 Арматура и инструмент для монтажа СИП | 28.04 Расходники для монтажа СИП | 28.04.03 Гильзы изолированные фазные MJPT | Регулярная | PROxima | Нет | 0.05 | 0,000092
mjpt50 | Гильза изолированная фазная MJPT 50 EKF PROxima |  | шт | 189 | 117.18 | 141.75 | 120.96 |  | 10 | 10 | 400 | 28 Арматура и инструмент для монтажа СИП | 28.04 Расходники для монтажа СИП | 28.04.03 Гильзы изолированные фазные MJPT | Регулярная | PROxima | Нет | 0.05 | 0,000188
mjpt70 | Гильза изолированная фазная MJPT 70 EKF PROxima |  | шт | 189 | 117.18 | 141.75 | 120.96 |  | 10 | 10 | 400 | 28 Арматура и инструмент для монтажа СИП | 28.04 Расходники для монтажа СИП | 28.04.03 Гильзы изолированные фазные MJPT | Регулярная | PROxima | Нет | 0.05 | 0,000368
mjpt95 | Гильза изолированная фазная MJPT 95 EKF PROxima |  | шт | 237.3 | 147.126 | 177.975 | 151.872 |  | 10 | 10 | 250 | 28 Арматура и инструмент для монтажа СИП | 28.04 Расходники для монтажа СИП | 28.04.03 Гильзы изолированные фазные MJPT | Регулярная | PROxima | Нет | 0.1 | 0,000677
mjpt25n | Гильза изолированная нулевая MJPT 25N EKF PROxima |  | шт | 260.65 | 161.603 | 195.4875 | 166.816 |  | 10 | 10 | 250 | 28 Арматура и инструмент для монтажа СИП | 28.04 Расходники для монтажа СИП | 28.04.04 Гильзы изолированные нулевые MJPTN | Регулярная | PROxima | Нет | 0.1 | 0,00000017
mjpt35n | Гильза изолированная нулевая MJPT 35N EKF PROxima |  | шт | 260.65 | 161.603 | 195.4875 | 166.816 |  | 10 | 10 | 250 | 28 Арматура и инструмент для монтажа СИП | 28.04 Расходники для монтажа СИП | 28.04.04 Гильзы изолированные нулевые MJPTN | Регулярная | PROxima | Нет | 0.1 | 0,00000017
mjpt50n | Гильза изолированная нулевая MJPT 50N EKF PROxima |  | шт | 260.65 | 161.603 | 195.4875 | 166.816 |  | 10 | 10 | 250 | 28 Арматура и инструмент для монтажа СИП | 28.04 Расходники для монтажа СИП | 28.04.04 Гильзы изолированные нулевые MJPTN | Регулярная | PROxima | Нет | 0.1 | 0,00000017
mjpt54n | Гильза изолированная нулевая MJPT 54N EKF PROxima |  | шт | 275.1 | 170.562 | 206.325 | 176.064 |  | 10 | 10 | 250 | 28 Арматура и инструмент для монтажа СИП | 28.04 Расходники для монтажа СИП | 28.04.04 Гильзы изолированные нулевые MJPTN | Регулярная | PROxima | Нет | 0.1 | 0,00000017
mjpt54-70n | Гильза изолированная нулевая MJPT 54-70N EKF PROxima |  | шт | 168 | 104.16 | 126 | 107.52 |  | 10 | 10 | 250 | 28 Арматура и инструмент для монтажа СИП | 28.04 Расходники для монтажа СИП | 28.04.04 Гильзы изолированные нулевые MJPTN | Регулярная | PROxima | Нет | 0.1 | 0,00000017
mjpt70n | Гильза изолированная нулевая MJPT 70N EKF PROxima |  | шт | 275.1 | 170.562 | 206.325 | 176.064 |  | 10 | 10 | 250 | 28 Арматура и инструмент для монтажа СИП | 28.04 Расходники для монтажа СИП | 28.04.04 Гильзы изолированные нулевые MJPTN | Регулярная | PROxima | Нет | 0.1 | 0,00000017
mjpt95n | Гильза изолированная нулевая MJPT 95N EKF PROxima |  | шт | 428.4 | 265.608 | 321.3 | 274.176 |  | 10 | 10 | 250 | 28 Арматура и инструмент для монтажа СИП | 28.04 Расходники для монтажа СИП | 28.04.04 Гильзы изолированные нулевые MJPTN | Регулярная | PROxima | Нет | 0.1 | 0,00000018
cptau16 | Герметичный изолированный алюмомедный наконечник CPTAU 16 EKF PROxima |  | шт | 382.2 | 236.964 | 286.65 | 244.608 |  | 10 | 10 | 500 | 28 Арматура и инструмент для монтажа СИП | 28.04 Расходники для монтажа СИП | 28.04.05 Герметичные изолированные алюмомедные наконечники CPTAU | Регулярная | PROxima | Нет | 0.03 | 0,000019
cptau25 | Герметичный изолированный алюмомедный наконечник CPTAU 25 EKF PROxima |  | шт | 397.72 | 246.5864 | 298.29 | 254.5408 |  | 10 | 10 | 300 | 28 Арматура и инструмент для монтажа СИП | 28.04 Расходники для монтажа СИП | 28.04.05 Герметичные изолированные алюмомедные наконечники CPTAU | Регулярная | PROxima | Нет | 0.08 | 0,000047
cptau35 | Герметичный изолированный алюмомедный наконечник CPTAU 35 EKF PROxima |  | шт | 399 | 247.38 | 299.25 | 255.36 |  | 10 | 10 | 300 | 28 Арматура и инструмент для монтажа СИП | 28.04 Расходники для монтажа СИП | 28.04.05 Герметичные изолированные алюмомедные наконечники CPTAU | Регулярная | PROxima | Нет | 0.08 | 0,000092
cptau50 | Герметичный изолированный алюмомедный наконечник CPTAU 50 EKF PROxima |  | шт | 399 | 247.38 | 299.25 | 255.36 |  | 10 | 10 | 300 | 28 Арматура и инструмент для монтажа СИП | 28.04 Расходники для монтажа СИП | 28.04.05 Герметичные изолированные алюмомедные наконечники CPTAU | Регулярная | PROxima | Нет | 0.08 | 0,000188
cptau54 | Герметичный изолированный алюмомедный наконечник CPTAU 54 EKF PROxima |  | шт | 399 | 247.38 | 299.25 | 255.36 |  | 10 | 10 | 300 | 28 Арматура и инструмент для монтажа СИП | 28.04 Расходники для монтажа СИП | 28.04.05 Герметичные изолированные алюмомедные наконечники CPTAU | Регулярная | PROxima | Нет | 0.08 | 0,000219
cptau70 | Герметичный изолированный алюмомедный наконечник CPTAU 70 EKF PROxima |  | шт | 399 | 247.38 | 299.25 | 255.36 |  | 10 | 10 | 300 | 28 Арматура и инструмент для монтажа СИП | 28.04 Расходники для монтажа СИП | 28.04.05 Герметичные изолированные алюмомедные наконечники CPTAU | Регулярная | PROxima | Нет | 0.08 | 0,000368
cptau95 | Герметичный изолированный алюмомедный наконечник CPTAU 95 EKF PROxima |  | шт | 399 | 247.38 | 299.25 | 255.36 |  | 10 | 10 | 300 | 28 Арматура и инструмент для монтажа СИП | 28.04 Расходники для монтажа СИП | 28.04.05 Герметичные изолированные алюмомедные наконечники CPTAU | Регулярная | PROxima | Нет | 0.08 | 0,000903
cptau120 | Герметичный изолированный алюмомедный наконечник CPTAU 120 EKF PROxima |  | шт | 722.4 | 447.888 | 541.8 | 462.336 |  | 10 | 10 | 200 | 28 Арматура и инструмент для монтажа СИП | 28.04 Расходники для монтажа СИП | 28.04.05 Герметичные изолированные алюмомедные наконечники CPTAU | Регулярная | PROxima | Нет | 0.12 | 0,00144
cptau150 | Герметичный изолированный алюмомедный наконечник CPTAU 150 EKF PROxima |  | шт | 567 | 351.54 | 425.25 | 362.88 |  | 10 | 10 | 200 | 28 Арматура и инструмент для монтажа СИП | 28.04 Расходники для монтажа СИП | 28.04.05 Герметичные изолированные алюмомедные наконечники CPTAU | Регулярная | PROxima | Нет | 0.15 | 0,00225
smoe-81974 | Алюминиевая механическая гильза SMOE-81974 (25-95мм) EKF PROxima |  | шт | 916.7 | 568.354 | 687.525 | 586.688 |  | 10 | 10 | 200 | 28 Арматура и инструмент для монтажа СИП | 28.04 Расходники для монтажа СИП | 28.04.06 Алюминиевые механические гильзы и наконечники SMOE | Регулярная | PROxima | Нет | 0.15 | 0,000075
smoe-81975 | Алюминиевая механическая гильза SMOE-81975 (35-150мм) EKF PROxima |  | шт | 1425.52 | 883.8224 | 1069.14 | 912.3328 |  | 10 | 10 | 200 | 28 Арматура и инструмент для монтажа СИП | 28.04 Расходники для монтажа СИП | 28.04.06 Алюминиевые механические гильзы и наконечники SMOE | Регулярная | PROxima | Нет | 0.15 | 0,0003
smoe-81976 | Алюминиевая механическая гильза SMOE-81976 (95-240мм) EKF PROxima |  | шт | 2348.4 | 1456.008 | 1761.3 | 1502.976 |  | 10 | 10 | 200 | 28 Арматура и инструмент для монтажа СИП | 28.04 Расходники для монтажа СИП | 28.04.06 Алюминиевые механические гильзы и наконечники SMOE | Регулярная | PROxima | Нет | 0.15 | 0,001728
smoe-81971 | Алюминиевый механический наконечник SMOE-81971 (25-95мм) EKF PROxima |  | шт | 580.92 | 360.1704 | 435.69 | 371.7888 |  | 10 | 10 | 200 | 28 Арматура и инструмент для монтажа СИП | 28.04 Расходники для монтажа СИП | 28.04.06 Алюминиевые механические гильзы и наконечники SMOE | Регулярная | PROxima | Нет | 0.15 | 0,000075
smoe-81972 | Алюминиевый механический наконечник SMOE-81972 (50-150мм) EKF PROxima |  | шт | 974.38 | 604.1156 | 730.785 | 623.6032 |  | 10 | 10 | 200 | 28 Арматура и инструмент для монтажа СИП | 28.04 Расходники для монтажа СИП | 28.04.06 Алюминиевые механические гильзы и наконечники SMOE | Регулярная | PROxima | Нет | 0.15 | 0,0003
smoe-81973 | Алюминиевый механический наконечник SMOE-81973 (95-240мм) EKF PROxima |  | шт | 1559.42 | 966.8404 | 1169.565 | 998.0288 |  | 10 | 10 | 200 | 28 Арматура и инструмент для монтажа СИП | 28.04 Расходники для монтажа СИП | 28.04.06 Алюминиевые механические гильзы и наконечники SMOE | Регулярная | PROxima | Нет | 0.15 | 0,001728
HPA_AD31-2 | Алюминиевая шина АД31 на фланец №2 |  | шт | 800 | 496 | 600 | 512 |  | 1 | 1 | 1 | 29 Шинопроводы | Архив |  | Выводимая из ассортимента | PROxima | Нет | 0.248 | 0
HPA0800SS41A_500 | Нестандартная прямая секция 0,499-1500mm |  | шт | 1 | 0.62 | 0.75 | 0.64 |  | 1 | 1 | 1 | 29 Шинопроводы | Архив |  | Выводимая из ассортимента | PROxima | Нет | 0.248 | 0
HPA0800SS41A_OD | ПРЯМАЯ СЕКЦИЯ 800А, 3L+N+PE(КОЖУX), ДЛИНА 0,499 - 1,5M |  | шт | 19274.18 | 11949.9916 | 14455.635 | 12335.4752 |  | 1 | 1 | 1 | 29 Шинопроводы | Архив |  | Выводимая из ассортимента | PROxima | Нет | 0.248 | 0
ms1-al-800-hyper | Прямая секция магистральная MS Al 800A (1м.) Hyperion EKF PROxima |  | шт | 15778.25 | 9782.515 | 11833.6875 | 10098.08 |  | 1 | 1 | 1 | 29 Шинопроводы | Архив |  | Выводимая из ассортимента | PROxima | Нет | 14.1 | 0,0098
HPA2500FP_IP68 | Фланцевая секция с вертикальным углом |  | шт | 128000 | 79360 | 96000 | 81920 |  | 1 | 1 | 1 | 29 Шинопроводы | Архив |  | Выводимая из ассортимента | PROxima | Нет | 50 | 0,0244188
HPA_AD31-3 | Алюминиевая шина АД31 на фланец №3 |  | шт | 800 | 496 | 600 | 512 |  | 1 | 1 | 1 | 29 Шинопроводы | Архив |  | Выводимая из ассортимента | PROxima | Нет | 0.312 | 0
LPP_2500 | Луженая переходная пластина |  | шт | 2000 | 1240 | 1500 | 1280 |  | 1 | 1 | 1 | 29 Шинопроводы | Архив |  | Выводимая из ассортимента | PROxima | Нет | 0.312 | 80
HPA0800SS42B_OD | ПРЯМАЯ СЕКЦИЯ 800А, 3L+N+PE(КОЖУX), ДЛИНА 1,501 - 2,0M |  | шт | 25698.91 | 15933.3242 | 19274.1825 | 16447.3024 |  | 1 | 1 | 1 | 29 Шинопроводы | Архив |  | Выводимая из ассортимента | PROxima | Нет | 0.312 | 0
ms1-al-1000-hyper | Прямая секция магистральная MS Al 1000A (1м.) Hyperion EKF PROxima |  | шт | 17778.98 | 11022.9676 | 13334.235 | 11378.5472 |  | 1 | 1 | 1 | 29 Шинопроводы | Архив |  | Выводимая из ассортимента | PROxima | Нет | 16.8 | 0,0126
HPA1000SS430 | Стандартная прямая секция 3000mm |  | шт | 47904.96 | 29701.0752 | 35928.72 | 30659.1744 |  | 1 | 1 | 1 | 29 Шинопроводы | Архив |  | Выводимая из ассортимента | PROxima | Нет | 72 | 453,6
HPA_AD31-4 | Алюминиевая шина АД31 на фланец №4 |  | шт | 800 | 496 | 600 | 512 |  | 1 | 1 | 1 | 29 Шинопроводы | Архив |  | Выводимая из ассортимента | PROxima | Нет | 0.445 | 0
HPA2500SS41A_IP68 | Нестандартная прямая секция 0,499-1500mm |  | шт | 110000 | 68200 | 82500 | 70400 |  | 1 | 1 | 1 | 29 Шинопроводы | Архив |  | Выводимая из ассортимента | PROxima | Нет | 120 | 110,16
HPA0800SS42C_OD | ПРЯМАЯ СЕКЦИЯ 800А, 3L+N+PE(КОЖУX), ДЛИНА 2,001 - 2,5M |  | шт | 32123.64 | 19916.6568 | 24092.73 | 20559.1296 |  | 1 | 1 | 1 | 29 Шинопроводы | Архив |  | Выводимая из ассортимента | PROxima | Нет | 0.445 | 0
ms1-al-1250-hyper | Прямая секция магистральная MS Al 1250A (1м.) Hyperion EKF PROxima |  | шт | 19817.08 | 12286.5896 | 14862.81 | 12682.9312 |  | 1 | 1 | 1 | 29 Шинопроводы | Архив |  | Выводимая из ассортимента | PROxima | Нет | 19.1 | 0,0154
HPA_AD31-5 | Алюминиевая шина АД31 на фланец №5 |  | шт | 800 | 496 | 600 | 512 |  | 1 | 1 | 1 | 29 Шинопроводы | Архив |  | Выводимая из ассортимента | PROxima | Нет | 0.58 | 0
HPA0800SS43D_OD | ПРЯМАЯ СЕКЦИЯ 800А, 3L+N+PE(КОЖУX), ДЛИНА 2,501 - 3,0M |  | шт | 38548.37 | 23899.9894 | 28911.2775 | 24670.9568 |  | 1 | 1 | 1 | 29 Шинопроводы | Архив |  | Выводимая из ассортимента | PROxima | Нет | 0.58 | 0
ms1-al-1600-hyper | Прямая секция магистральная MS Al 1600A (1м.) Hyperion EKF PROxima |  | шт | 23050.86 | 14291.5332 | 17288.145 | 14752.5504 |  | 1 | 1 | 1 | 29 Шинопроводы | Архив |  | Выводимая из ассортимента | PROxima | Нет | 22.1 | 0,0182
HPA2500EV4A_260x260 | Стандартный вертикальный угол |  | шт | 56218.78 | 34855.6436 | 42164.085 | 35980.0192 |  | 1 | 1 | 1 | 29 Шинопроводы | Архив |  | Выводимая из ассортимента | PROxima | Нет | 0.58 | 0,0095472
HPA_AD31-6 | Алюминиевая шина АД31 на фланец №6 |  | шт | 800 | 496 | 600 | 512 |  | 1 | 1 | 1 | 29 Шинопроводы | Архив |  | Выводимая из ассортимента | PROxima | Нет | 0.777 | 0
ms1-al-2000-hyper | Прямая секция магистральная MS Al 2000A (1м.) Hyperion EKF PROxima |  | шт | 33367.02 | 20687.5524 | 25025.265 | 21354.8928 |  | 1 | 1 | 1 | 29 Шинопроводы | Архив |  | Выводимая из ассортимента | PROxima | Нет | 28.3 | 0,0266
HPA2500SS430_3000 | Стандартная прямая секция 3000mm |  | шт | 130546.94 | 80939.1028 | 97910.205 | 83550.0416 |  | 1 | 1 | 1 | 29 Шинопроводы | Архив |  | Выводимая из ассортимента | PROxima | Нет | 213 | 110,16
HPA2500SS41A_1500 | Нестандартная прямая секция 0,499-1500mm |  | шт | 65273.46 | 40469.5452 | 48955.095 | 41775.0144 |  | 1 | 1 | 1 | 29 Шинопроводы | Архив |  | Выводимая из ассортимента | PROxima | Нет | 106 | 55,08
HPA0800SS51A_OD | ПРЯМАЯ СЕКЦИЯ 800А, 3L+N+PE(ШИНА), ДЛИНА 0,499 - 1,5M |  | шт | 24092.73 | 14937.4926 | 18069.5475 | 15419.3472 |  | 1 | 1 | 1 | 29 Шинопроводы | Архив |  | Выводимая из ассортимента | PROxima | Нет | 0.274 | 0
ms1-al-2500-hyper | Прямая секция магистральная MS Al 2500A (1м.) Hyperion EKF PROxima |  | шт | 38961.59 | 24156.1858 | 29221.1925 | 24935.4176 |  | 1 | 1 | 1 | 29 Шинопроводы | Архив |  | Выводимая из ассортимента | PROxima | Нет | 33.9 | 0,0322
HPA0800JB4_S1V | Соединительный блок (ВЫСТАВКА) |  | шт | 1 | 0.62 | 0.75 | 0.64 |  | 1 | 1 | 1 | 29 Шинопроводы | Архив |  | Выводимая из ассортимента | PROxima | Нет | 0.274 | 0
HPA0800SS52B_OD | ПРЯМАЯ СЕКЦИЯ 800А, 3L+N+PE(ШИНА), ДЛИНА 1,501 - 2,0M |  | шт | 32123.64 | 19916.6568 | 24092.73 | 20559.1296 |  | 1 | 1 | 1 | 29 Шинопроводы | Архив |  | Выводимая из ассортимента | PROxima | Нет | 0.338 | 0
ms1-al-3200-hyper | Прямая секция магистральная MS Al 3200A (1м.) Hyperion EKF PROxima |  | шт | 58082.32 | 36011.0384 | 43561.74 | 37172.6848 |  | 1 | 1 | 1 | 29 Шинопроводы | Архив |  | Выводимая из ассортимента | PROxima | Нет | 47.8 | 0,049
HPA2500EH4A1_350x350 | Стандартный горизонтальный угол |  | шт | 56218.78 | 34855.6436 | 42164.085 | 35980.0192 |  | 1 | 1 | 1 | 29 Шинопроводы | Архив |  | Выводимая из ассортимента | PROxima | Нет | 0.338 | 0,012852
HPA2500SS42C_2500 | Нестандартная прямая секция 2001-2500mm |  | шт | 108789.12 | 67449.2544 | 81591.84 | 69625.0368 |  | 1 | 1 | 1 | 29 Шинопроводы | Архив |  | Выводимая из ассортимента | PROxima | Нет | 176 | 91,8
HPA0800SS52C_OD | ПРЯМАЯ СЕКЦИЯ 800А, 3L+N+PE(ШИНА), ДЛИНА 2,001 - 2,5M |  | шт | 40154.55 | 24895.821 | 30115.9125 | 25698.912 |  | 1 | 1 | 1 | 29 Шинопроводы | Архив |  | Выводимая из ассортимента | PROxima | Нет | 0.47 | 0
ms1-al-4000-hyper | Прямая секция магистральная MS Al 4000A (1м.) Hyperion EKF PROxima |  | шт | 65239.43 | 40448.4466 | 48929.5725 | 41753.2352 |  | 1 | 1 | 1 | 29 Шинопроводы | Архив |  | Выводимая из ассортимента | PROxima | Нет | 56.3 | 0,0574
HPA2500SS42B_2000 | Нестандартная прямая секция 1501-2000mm |  | шт | 87031.28 | 53959.3936 | 65273.46 | 55700.0192 |  | 1 | 1 | 1 | 29 Шинопроводы | Архив |  | Выводимая из ассортимента | PROxima | Нет | 142 | 73,44
HPA0800SS53D_OD | ПРЯМАЯ СЕКЦИЯ 800А, 3L+N+PE(ШИНА), ДЛИНА 2,501 - 3,0M |  | шт | 48185.46 | 29874.9852 | 36139.095 | 30838.6944 |  | 1 | 1 | 1 | 29 Шинопроводы | Архив |  | Выводимая из ассортимента | PROxima | Нет | 0.607 | 0
ms1-cu-800-hyper | Прямая секция магистральная MS Cu 800A (1м.) Hyperion EKF PROxima |  | шт | 58425.4 | 36223.748 | 43819.05 | 37392.256 |  | 1 | 1 | 1 | 29 Шинопроводы | Архив |  | Выводимая из ассортимента | PROxima | Нет | 25.3 | 0,0084
HPA0800SS530_OD | ПРЯМАЯ СЕКЦИЯ 800А, 3L+N+PE(ШИНА), ДЛИНА 3М |  | шт | 48185.46 | 29874.9852 | 36139.095 | 30838.6944 |  | 1 | 1 | 1 | 29 Шинопроводы | Архив |  | Выводимая из ассортимента | PROxima | Нет | 0.803 | 0
ms1-cu-1000-hyper | Прямая секция магистральная MS Cu 1000A (1м.) Hyperion EKF PROxima |  | шт | 64916.73 | 40248.3726 | 48687.5475 | 41546.7072 |  | 1 | 1 | 1 | 29 Шинопроводы | Архив |  | Выводимая из ассортимента | PROxima | Нет | 29.8 | 0,0098
HPA2500ER45_665 | Фланцевая секция с вертикальным углом |  | шт | 91382.86 | 56657.3732 | 68537.145 | 58485.0304 |  | 1 | 1 | 1 | 29 Шинопроводы | Архив |  | Выводимая из ассортимента | PROxima | Нет | 30 | 0,0244188
HPA1000SS41A_OD | ПРЯМАЯ СЕКЦИЯ 1000А, 3L+N+PE(КОЖУX), ДЛИНА 0,499 - 1,5M |  | шт | 25634.67 | 15893.4954 | 19226.0025 | 16406.1888 |  | 1 | 1 | 1 | 29 Шинопроводы | Архив |  | Выводимая из ассортимента | PROxima | Нет | 0.302 | 0
ms1-cu-1250-hyper | Прямая секция магистральная MS Cu 1250A (1м.) Hyperion EKF PROxima |  | шт | 70823.81 | 43910.7622 | 53117.8575 | 45327.2384 |  | 1 | 1 | 1 | 29 Шинопроводы | Архив |  | Выводимая из ассортимента | PROxima | Нет | 37.2 | 0,0126
HPA2500VH41_200x180 | Соединительный блок |  | шт | 28000 | 17360 | 21000 | 17920 |  | 1 | 1 | 1 | 29 Шинопроводы | Архив |  | Выводимая из ассортимента | PROxima | Нет | 0.315 | 0
HPA1000SS42B_OD | ПРЯМАЯ СЕКЦИЯ 1000А, 3L+N+PE(КОЖУX), ДЛИНА 1,501 - 2,0M |  | шт | 34179.55 | 21191.321 | 25634.6625 | 21874.912 |  | 1 | 1 | 1 | 29 Шинопроводы | Архив |  | Выводимая из ассортимента | PROxima | Нет | 0.368 | 0
ms1-cu-1600-hyper | Прямая секция магистральная MS Cu 1600A (1м.) Hyperion EKF PROxima |  | шт | 79723.49 | 49428.5638 | 59792.6175 | 51023.0336 |  | 1 | 1 | 1 | 29 Шинопроводы | Архив |  | Выводимая из ассортимента | PROxima | Нет | 45.6 | 0,0154
HPA1000SS42C_OD | ПРЯМАЯ СЕКЦИЯ 1000А, 3L+N+PE(КОЖУX), ДЛИНА 2,001 - 2,5M |  | шт | 42724.44 | 26489.1528 | 32043.33 | 27343.6416 |  | 1 | 1 | 1 | 29 Шинопроводы | Архив |  | Выводимая из ассортимента | PROxima | Нет | 0.498 | 0
ms1-cu-2000-hyper | Прямая секция магистральная MS Cu 2000A (1м.) Hyperion EKF PROxima |  | шт | 118032.89 | 73180.3918 | 88524.6675 | 75541.0496 |  | 1 | 1 | 1 | 29 Шинопроводы | Архив |  | Выводимая из ассортимента | PROxima | Нет | 53.1 | 0,0182
HPA1000SS43D_OD | ПРЯМАЯ СЕКЦИЯ 1000А, 3L+N+PE(КОЖУX), ДЛИНА 2,501 - 3,0M |  | шт | 51269.33 | 31786.9846 | 38451.9975 | 32812.3712 |  | 1 | 1 | 1 | 29 Шинопроводы | Архив |  | Выводимая из ассортимента | PROxima | Нет | 0.637 | 0
ms1-cu-2500-hyper | Прямая секция магистральная MS Cu 2500A (1м.) Hyperion EKF PROxima |  | шт | 122251.75 | 75796.085 | 91688.8125 | 78241.12 |  | 1 | 1 | 1 | 29 Шинопроводы | Архив |  | Выводимая из ассортимента | PROxima | Нет | 69.7 | 0,0266
HPA1000SS430_OD | ПРЯМАЯ СЕКЦИЯ 1000А, 3L+N+PE(КОЖУX), ДЛИНА 3М |  | шт | 51269.33 | 31786.9846 | 38451.9975 | 32812.3712 |  | 1 | 1 | 1 | 29 Шинопроводы | Архив |  | Выводимая из ассортимента | PROxima | Нет | 0.84 | 0
ms1-cu-3200-hyper | Прямая секция магистральная MS Cu 3200A (1м.) Hyperion EKF PROxima |  | шт | 211595.05 | 131188.931 | 158696.2875 | 135420.832 |  | 1 | 1 | 1 | 29 Шинопроводы | Архив |  | Выводимая из ассортимента | PROxima | Нет | 86.3 | 0,0322
HPA1000SS51A_OD | ПРЯМАЯ СЕКЦИЯ 1000А, 3L+N+PE(ШИНА), ДЛИНА 0,499 - 1,5M |  | шт | 32043.33 | 19866.8646 | 24032.4975 | 20507.7312 |  | 1 | 1 | 1 | 29 Шинопроводы | Архив |  | Выводимая из ассортимента | PROxima | Нет | 0.315 | 0
ms1-cu-4000-hyper | Прямая секция магистральная MS Cu 4000A (1м.) Hyperion EKF PROxima |  | шт | 235104.48 | 145764.7776 | 176328.36 | 150466.8672 |  | 1 | 1 | 1 | 29 Шинопроводы | Архив |  | Выводимая из ассортимента | PROxima | Нет | 102.2 | 0,0378
HPA1000SS52B_OD | ПРЯМАЯ СЕКЦИЯ 1000А, 3L+N+PE(ШИНА), ДЛИНА 1,501 - 2,0M |  | шт | 42724.44 | 26489.1528 | 32043.33 | 27343.6416 |  | 1 | 1 | 1 | 29 Шинопроводы | Архив |  | Выводимая из ассортимента | PROxima | Нет | 0.39 | 0
ms2-al-800-hyper | Прямая секция магистральная MS Al 800A (2м.) Hyperion EKF PROxima |  | шт | 25567.9 | 15852.098 | 19175.925 | 16363.456 |  | 1 | 1 | 1 | 29 Шинопроводы | Архив |  | Выводимая из ассортимента | PROxima | Нет | 28.6 | 0,0196
HPA1000SS52C_OD | ПРЯМАЯ СЕКЦИЯ 1000А, 3L+N+PE(ШИНА), ДЛИНА 2,001 - 2,5M |  | шт | 53405.55 | 33111.441 | 40054.1625 | 34179.552 |  | 1 | 1 | 1 | 29 Шинопроводы | Архив |  | Выводимая из ассортимента | PROxima | Нет | 0.538 | 0
ms2-al-1000-hyper | Прямая секция магистральная MS Al 1000A (2м.) Hyperion EKF PROxima |  | шт | 25567.9 | 15852.098 | 19175.925 | 16363.456 |  | 1 | 1 | 1 | 29 Шинопроводы | Архив |  | Выводимая из ассортимента | PROxima | Нет | 34.5 | 0,0252
HPA1000SS53D_OD | ПРЯМАЯ СЕКЦИЯ 1000А, 3L+N+PE(ШИНА), ДЛИНА 2,501 - 3,0M |  | шт | 64086.66 | 39733.7292 | 48064.995 | 41015.4624 |  | 1 | 1 | 1 | 29 Шинопроводы | Архив |  | Выводимая из ассортимента | PROxima | Нет | 0.687 | 0
ms2-al-1250-hyper | Прямая секция магистральная MS Al 1250A (2м.) Hyperion EKF PROxima |  | шт | 33839.17 | 20980.2854 | 25379.3775 | 21657.0688 |  | 1 | 1 | 1 | 29 Шинопроводы | Архив |  | Выводимая из ассортимента | PROxima | Нет | 40.1 | 0,0308
HPA1000SS530_OD | ПРЯМАЯ СЕКЦИЯ 1000А, 3L+N+PE(ШИНА), ДЛИНА 3М |  | шт | 64086.66 | 39733.7292 | 48064.995 | 41015.4624 |  | 1 | 1 | 1 | 29 Шинопроводы | Архив |  | Выводимая из ассортимента | PROxima | Нет | 0.915 | 0
ms2-al-1600-hyper | Прямая секция магистральная MS Al 1600A (2м.) Hyperion EKF PROxima |  | шт | 39131.43 | 24261.4866 | 29348.5725 | 25044.1152 |  | 1 | 1 | 1 | 29 Шинопроводы | Архив |  | Выводимая из ассортимента | PROxima | Нет | 46 | 0,0364
HPA1250SS41A_OD | ПРЯМАЯ СЕКЦИЯ 1250А, 3L+N+PE(КОЖУX), ДЛИНА 0,499 - 1,5M |  | шт | 32124.28 | 19917.0536 | 24093.21 | 20559.5392 |  | 1 | 1 | 1 | 29 Шинопроводы | Архив |  | Выводимая из ассортимента | PROxima | Нет | 0.345 | 0
ms2-al-2000-hyper | Прямая секция магистральная MS Al 2000A (2м.) Hyperion EKF PROxima |  | шт | 56159.71 | 34819.0202 | 42119.7825 | 35942.2144 |  | 1 | 1 | 1 | 29 Шинопроводы | Архив |  | Выводимая из ассортимента | PROxima | Нет | 58.6 | 0,0532
HPA1250SS42B_OD | ПРЯМАЯ СЕКЦИЯ 1250А, 3L+N+PE(КОЖУX), ДЛИНА 1,501 - 2,0M |  | шт | 42832.38 | 26556.0756 | 32124.285 | 27412.7232 |  | 1 | 1 | 1 | 29 Шинопроводы | Архив |  | Выводимая из ассортимента | PROxima | Нет | 0.42 | 0
ms2-al-2500-hyper | Прямая секция магистральная MS Al 2500A (2м.) Hyperion EKF PROxima |  | шт | 66207.52 | 41048.6624 | 49655.64 | 42372.8128 |  | 1 | 1 | 1 | 29 Шинопроводы | Архив |  | Выводимая из ассортимента | PROxima | Нет | 70 | 0,0644
HPA1250SS42C_OD | ПРЯМАЯ СЕКЦИЯ 1250А, 3L+N+PE(КОЖУX), ДЛИНА 2,001 - 2,5M |  | шт | 53540.47 | 33195.0914 | 40155.3525 | 34265.9008 |  | 1 | 1 | 1 | 29 Шинопроводы | Архив |  | Выводимая из ассортимента | PROxima | Нет | 0.565 | 0
ms2-al-3200-hyper | Прямая секция магистральная MS Al 3200A (2м.) Hyperion EKF PROxima |  | шт | 98504.54 | 61072.8148 | 73878.405 | 63042.9056 |  | 1 | 1 | 1 | 29 Шинопроводы | Архив |  | Выводимая из ассортимента | PROxima | Нет | 99.6 | 0,098
HPA1250SS43D_OD | ПРЯМАЯ СЕКЦИЯ 1250А, 3L+N+PE(КОЖУX), ДЛИНА 2,501 - 3,0M |  | шт | 64248.57 | 39834.1134 | 48186.4275 | 41119.0848 |  | 1 | 1 | 1 | 29 Шинопроводы | Архив |  | Выводимая из ассортимента | PROxima | Нет | 0.717 | 0
ms2-al-4000-hyper | Прямая секция магистральная MS Al 4000A (2м.) Hyperion EKF PROxima |  | шт | 108392.7 | 67203.474 | 81294.525 | 69371.328 |  | 1 | 1 | 1 | 29 Шинопроводы | Архив |  | Выводимая из ассортимента | PROxima | Нет | 116.8 | 0,1148
HPA1250SS430_OD | ПРЯМАЯ СЕКЦИЯ 1250А, 3L+N+PE(КОЖУX), ДЛИНА 3М |  | шт | 64248.57 | 39834.1134 | 48186.4275 | 41119.0848 |  | 1 | 1 | 1 | 29 Шинопроводы | Архив |  | Выводимая из ассортимента | PROxima | Нет | 0.945 | 0
ms2-cu-800-hyper | Прямая секция магистральная MS Cu 800A (2м.) Hyperion EKF PROxima |  | шт | 117903.81 | 73100.3622 | 88427.8575 | 75458.4384 |  | 1 | 1 | 1 | 29 Шинопроводы | Архив |  | Выводимая из ассортимента | PROxima | Нет | 52.6 | 0,0168
HPA1250SS51A_OD | ПРЯМАЯ СЕКЦИЯ 1250А, 3L+N+PE(ШИНА), ДЛИНА 0,499 - 1,5M |  | шт | 40155.35 | 24896.317 | 30116.5125 | 25699.424 |  | 1 | 1 | 1 | 29 Шинопроводы | Архив |  | Выводимая из ассортимента | PROxima | Нет | 0.376 | 0
ms2-cu-1000-hyper | Прямая секция магистральная MS Cu 1000A (2м.) Hyperion EKF PROxima |  | шт | 130991.78 | 81214.9036 | 98243.835 | 83834.7392 |  | 1 | 1 | 1 | 29 Шинопроводы | Архив |  | Выводимая из ассортимента | PROxima | Нет | 61 | 0,0196
HPA1250SS52B_OD | ПРЯМАЯ СЕКЦИЯ 1250А, 3L+N+PE(ШИНА), ДЛИНА 1,501 - 2,0M |  | шт | 53540.47 | 33195.0914 | 40155.3525 | 34265.9008 |  | 1 | 1 | 1 | 29 Шинопроводы | Архив |  | Выводимая из ассортимента | PROxima | Нет | 0.449 | 0
ms2-cu-1250-hyper | Прямая секция магистральная MS Cu 1250A (2м.) Hyperion EKF PROxima |  | шт | 148057.43 | 91795.6066 | 111043.0725 | 94756.7552 |  | 1 | 1 | 1 | 29 Шинопроводы | Архив |  | Выводимая из ассортимента | PROxima | Нет | 77.6 | 0,0252
HPA1250SS52C_OD | ПРЯМАЯ СЕКЦИЯ 1250А, 3L+N+PE(ШИНА), ДЛИНА 2,001 - 2,5M |  | шт | 66925.59 | 41493.8658 | 50194.1925 | 42832.3776 |  | 1 | 1 | 1 | 29 Шинопроводы | Архив |  | Выводимая из ассортимента | PROxima | Нет | 0.598 | 0
ms2-cu-1600-hyper | Прямая секция магистральная MS Cu 1600A (2м.) Hyperion EKF PROxima |  | шт | 154620.1 | 95864.462 | 115965.075 | 98956.864 |  | 1 | 1 | 1 | 29 Шинопроводы | Архив |  | Выводимая из ассортимента | PROxima | Нет | 93.8 | 0,0308
HPA1250SS53D_OD | ПРЯМАЯ СЕКЦИЯ 1250А, 3L+N+PE(ШИНА), ДЛИНА 2,501 - 3,0M |  | шт | 80310.71 | 49792.6402 | 60233.0325 | 51398.8544 |  | 1 | 1 | 1 | 29 Шинопроводы | Архив |  | Выводимая из ассортимента | PROxima | Нет | 0.75 | 0
ms2-cu-2000-hyper | Прямая секция магистральная MS Cu 2000A (2м.) Hyperion EKF PROxima |  | шт | 238168.41 | 147664.4142 | 178626.3075 | 152427.7824 |  | 1 | 1 | 1 | 29 Шинопроводы | Архив |  | Выводимая из ассортимента | PROxima | Нет | 110.3 | 0,0364
HPA1250SS530_OD | ПРЯМАЯ СЕКЦИЯ 1250А, 3L+N+PE(ШИНА), ДЛИНА 3М |  | шт | 80310.71 | 49792.6402 | 60233.0325 | 51398.8544 |  | 1 | 1 | 1 | 29 Шинопроводы | Архив |  | Выводимая из ассортимента | PROxima | Нет | 0.975 | 0
ms2-cu-2500-hyper | Прямая секция магистральная MS Cu 2500A (2м.) Hyperion EKF PROxima |  | шт | 246762.38 | 152992.6756 | 185071.785 | 157927.9232 |  | 1 | 1 | 1 | 29 Шинопроводы | Архив |  | Выводимая из ассортимента | PROxima | Нет | 143.9 | 0,0532
HPA1600SS41A_OD | ПРЯМАЯ СЕКЦИЯ 1600А, 3L+N+PE(КОЖУX), ДЛИНА 0,499 - 1,5M |  | шт | 38548.37 | 23899.9894 | 28911.2775 | 24670.9568 |  | 1 | 1 | 1 | 29 Шинопроводы | Архив |  | Выводимая из ассортимента | PROxima | Нет | 0.375 | 0
ms2-cu-3200-hyper | Прямая секция магистральная MS Cu 3200A (2м.) Hyperion EKF PROxima |  | шт | 412208.16 | 255569.0592 | 309156.12 | 263813.2224 |  | 1 | 1 | 1 | 29 Шинопроводы | Архив |  | Выводимая из ассортимента | PROxima | Нет | 176.8 | 0,0644
HPA1600SS42B_OD | ПРЯМАЯ СЕКЦИЯ 1600А, 3L+N+PE(КОЖУX), ДЛИНА 1,501 - 2,0M |  | шт | 51397.83 | 31866.6546 | 38548.3725 | 32894.6112 |  | 1 | 1 | 1 | 29 Шинопроводы | Архив |  | Выводимая из ассортимента | PROxima | Нет | 0.45 | 0
ms2-cu-4000-hyper | Прямая секция магистральная MS Cu 4000A (2м.) Hyperion EKF PROxima |  | шт | 458007.56 | 283964.6872 | 343505.67 | 293124.8384 |  | 1 | 1 | 1 | 29 Шинопроводы | Архив |  | Выводимая из ассортимента | PROxima | Нет | 209.6 | 0,0756
HPA1600SS42C_OD | ПРЯМАЯ СЕКЦИЯ 1600А, 3L+N+PE(КОЖУX), ДЛИНА 2,001 - 2,5M |  | шт | 64247.28 | 39833.3136 | 48185.46 | 41118.2592 |  | 1 | 1 | 1 | 29 Шинопроводы | Архив |  | Выводимая из ассортимента | PROxima | Нет | 0.6 | 0
ms3-al-800-hyper | Прямая секция магистральная MS Al 800A (3м.) Hyperion EKF PROxima |  | шт | 35877.27 | 22243.9074 | 26907.9525 | 22961.4528 |  | 1 | 1 | 1 | 29 Шинопроводы | Архив |  | Выводимая из ассортимента | PROxima | Нет | 44.2 | 0,0294
ms2n-al-800-hyper | Прямая секция магистральная нестандартная MSN Al 800A 1-2м Hyperion EKF |  | шт | 30912.64 | 19165.8368 | 23184.48 | 19784.0896 |  | 1 | 1 | 1 | 29 Шинопроводы | Архив |  | Выводимая из ассортимента | PROxima | Нет | 0 | 0
mr-al-800-hyper | Редукционная секция 800-400 Hyperion EKF |  | шт | 35803.33 | 22198.0646 | 26852.4975 | 22914.1312 |  | 1 | 1 | 1 | 29 Шинопроводы | Архив |  | Выводимая из ассортимента | PROxima | Нет | 0 | 0
mt-al-800-hyper | Т-образная секция T Al 800A Hyperion EKF |  | шт | 35947.08 | 22287.1896 | 26960.31 | 23006.1312 |  | 1 | 1 | 1 | 29 Шинопроводы | Архив |  | Выводимая из ассортимента | PROxima | Нет | 0 | 0
HPA1600SS43D_OD | ПРЯМАЯ СЕКЦИЯ 1600А, 3L+N+PE(КОЖУX), ДЛИНА 2,501 - 3,0M |  | шт | 77096.74 | 47799.9788 | 57822.555 | 49341.9136 |  | 1 | 1 | 1 | 29 Шинопроводы | Архив |  | Выводимая из ассортимента | PROxima | Нет | 0.747 | 0
ms3-al-1000-hyper | Прямая секция магистральная MS Al 1000A (3м.) Hyperion EKF PROxima |  | шт | 42103.65 | 26104.263 | 31577.7375 | 26946.336 |  | 1 | 1 | 1 | 29 Шинопроводы | Архив |  | Выводимая из ассортимента | PROxima | Нет | 52.9 | 0,0378
ms1n-al-1000-hyper | Прямая секция магистральная нестандартная MSN Al 1000A до 1м Hyperion EKF |  | шт | 21929.86 | 13596.5132 | 16447.395 | 14035.1104 |  | 1 | 1 | 1 | 29 Шинопроводы | Архив |  | Выводимая из ассортимента | PROxima | Нет | 0 | 0
HPA1600SS430_OD | ПРЯМАЯ СЕКЦИЯ 1600А, 3L+N+PE(КОЖУX), ДЛИНА 3М |  | шт | 77096.74 | 47799.9788 | 57822.555 | 49341.9136 |  | 1 | 1 | 1 | 29 Шинопроводы | Архив |  | Выводимая из ассортимента | PROxima | Нет | 0.975 | 0
ms3-al-1250-hyper | Прямая секция магистральная MS Al 1250A (3м.) Hyperion EKF PROxima |  | шт | 48435.33 | 30029.9046 | 36326.4975 | 30998.6112 |  | 1 | 1 | 1 | 29 Шинопроводы | Архив |  | Выводимая из ассортимента | PROxima | Нет | 61.5 | 0,0462
HPA1600SS51A_OD | ПРЯМАЯ СЕКЦИЯ 1600А, 3L+N+PE(ШИНА), ДЛИНА 0,499 - 1,5M |  | шт | 48185.46 | 29874.9852 | 36139.095 | 30838.6944 |  | 1 | 1 | 1 | 29 Шинопроводы | Архив |  | Выводимая из ассортимента | PROxima | Нет | 0.408 | 0
ms3-al-1600-hyper | Прямая секция магистральная MS Al 1600A (3м.) Hyperion EKF PROxima |  | шт | 60779.4 | 37683.228 | 45584.55 | 38898.816 |  | 1 | 1 | 1 | 29 Шинопроводы | Архив |  | Выводимая из ассортимента | PROxima | Нет | 70 | 0,0546
HPA1600SS52B_OD | ПРЯМАЯ СЕКЦИЯ 1600А, 3L+N+PE(ШИНА), ДЛИНА 1,501 - 2,0M |  | шт | 64247.28 | 39833.3136 | 48185.46 | 41118.2592 |  | 1 | 1 | 1 | 29 Шинопроводы | Архив |  | Выводимая из ассортимента | PROxima | Нет | 0.483 | 0
ms3-al-2000-hyper | Прямая секция магистральная MS Al 2000A (3м.) Hyperion EKF PROxima |  | шт | 79838.98 | 49500.1676 | 59879.235 | 51096.9472 |  | 1 | 1 | 1 | 29 Шинопроводы | Архив |  | Выводимая из ассортимента | PROxima | Нет | 88.9 | 0,0798
HPA1600SS52C_OD | ПРЯМАЯ СЕКЦИЯ 1600А, 3L+N+PE(ШИНА), ДЛИНА 2,001 - 2,5M |  | шт | 80309.1 | 49791.642 | 60231.825 | 51397.824 |  | 1 | 1 | 1 | 29 Шинопроводы | Архив |  | Выводимая из ассортимента | PROxima | Нет | 0.63 | 0
ms3-al-2500-hyper | Прямая секция магистральная MS Al 2500A (3м.) Hyperion EKF PROxima |  | шт | 94010.54 | 58286.5348 | 70507.905 | 60166.7456 |  | 1 | 1 | 1 | 29 Шинопроводы | Архив |  | Выводимая из ассортимента | PROxima | Нет | 105.9 | 0,0966
map-al-1000/400-hyper | Отводной блок MAP Al 1000/400АHyperion EKF |  | шт | 57289.17 | 35519.2854 | 42966.8775 | 36665.0688 |  | 1 | 1 | 1 | 29 Шинопроводы | Архив |  | Выводимая из ассортимента | PROxima | Нет | 0 | 0
map-al-1000/630-hyper | Отводной блок MAP Al 1000/630A Hyperion EKF |  | шт | 60483.61 | 37499.8382 | 45362.7075 | 38709.5104 |  | 1 | 1 | 1 | 29 Шинопроводы | Архив |  | Выводимая из ассортимента | PROxima | Нет | 0 | 0
HPA1600SS53D_OD | ПРЯМАЯ СЕКЦИЯ 1600А, 3L+N+PE(ШИНА), ДЛИНА 2,501 - 3,0M |  | шт | 96370.92 | 59749.9704 | 72278.19 | 61677.3888 |  | 1 | 1 | 1 | 29 Шинопроводы | Архив |  | Выводимая из ассортимента | PROxima | Нет | 0.777 | 0
ms3-al-3200-hyper | Прямая секция магистральная MS Al 3200A (3м.) Hyperion EKF PROxima |  | шт | 139847.3 | 86705.326 | 104885.475 | 89502.272 |  | 1 | 1 | 1 | 29 Шинопроводы | Архив |  | Выводимая из ассортимента | PROxima | Нет | 150.6 | 0,147
HPA1600SS530_OD | ПРЯМАЯ СЕКЦИЯ 1600А, 3L+N+PE(ШИНА), ДЛИНА 3М |  | шт | 96370.92 | 59749.9704 | 72278.19 | 61677.3888 |  | 1 | 1 | 1 | 29 Шинопроводы | Архив |  | Выводимая из ассортимента | PROxima | Нет | 1 | 0
ms3-al-4000-hyper | Прямая секция магистральная MS Al 4000A (3м.) Hyperion EKF PROxima |  | шт | 159290.73 | 98760.2526 | 119468.0475 | 101946.0672 |  | 1 | 1 | 1 | 29 Шинопроводы | Архив |  | Выводимая из ассортимента | PROxima | Нет | 176.3 | 0,1722
HPA2000SS41A_OD | ПРЯМАЯ СЕКЦИЯ 2000А, 3L+N+PE(КОЖУX), ДЛИНА 0,499 - 1,5M |  | шт | 51398.47 | 31867.0514 | 38548.8525 | 32895.0208 |  | 1 | 1 | 1 | 29 Шинопроводы | Архив |  | Выводимая из ассортимента | PROxima | Нет | 1 | 0
ms3-cu-800-hyper | Прямая секция магистральная MS Cu 800A (3м.) Hyperion EKF PROxima |  | шт | 175507.17 | 108814.4454 | 131630.3775 | 112324.5888 |  | 1 | 1 | 1 | 29 Шинопроводы | Архив |  | Выводимая из ассортимента | PROxima | Нет | 80.6 | 0,0252
HPA2000SS42B_OD | ПРЯМАЯ СЕКЦИЯ 2000А, 3L+N+PE(КОЖУX), ДЛИНА 1,501 - 2,0M |  | шт | 68531.29 | 42489.3998 | 51398.4675 | 43860.0256 |  | 1 | 1 | 1 | 29 Шинопроводы | Архив |  | Выводимая из ассортимента | PROxima | Нет | 1 | 0
ms3-cu-1000-hyper | Прямая секция магистральная MS Cu 1000A (3м.) Hyperion EKF PROxima |  | шт | 195008.35 | 120905.177 | 146256.2625 | 124805.344 |  | 1 | 1 | 1 | 29 Шинопроводы | Архив |  | Выводимая из ассортимента | PROxima | Нет | 92.8 | 0,0294
HPA2000SS42C_OD | ПРЯМАЯ СЕКЦИЯ 2000А, 3L+N+PE(КОЖУX), ДЛИНА 2,001 - 2,5M |  | шт | 85664.11 | 53111.7482 | 64248.0825 | 54825.0304 |  | 1 | 1 | 1 | 29 Шинопроводы | Архив |  | Выводимая из ассортимента | PROxima | Нет | 1 | 0
ms3-cu-1250-hyper | Прямая секция магистральная MS Cu 1250A (3м.) Hyperion EKF PROxima |  | шт | 220352.06 | 136618.2772 | 165264.045 | 141025.3184 |  | 1 | 1 | 1 | 29 Шинопроводы | Архив |  | Выводимая из ассортимента | PROxima | Нет | 117.3 | 0,0378
HPA2000SS43D_OD | ПРЯМАЯ СЕКЦИЯ 2000А, 3L+N+PE(КОЖУX), ДЛИНА 2,501 - 3,0M |  | шт | 102796.94 | 63734.1028 | 77097.705 | 65790.0416 |  | 1 | 1 | 1 | 29 Шинопроводы | Архив |  | Выводимая из ассортимента | PROxima | Нет | 1 | 0
ms3-cu-1600-hyper | Прямая секция магистральная MS Cu 1600A (3м.) Hyperion EKF PROxima |  | шт | 235311.68 | 145893.2416 | 176483.76 | 150599.4752 |  | 1 | 1 | 1 | 29 Шинопроводы | Архив |  | Выводимая из ассортимента | PROxima | Нет | 141.6 | 0,0462
HPA2000SS430_OD | ПРЯМАЯ СЕКЦИЯ 2000А, 3L+N+PE(КОЖУX), ДЛИНА 3М |  | шт | 102796.94 | 63734.1028 | 77097.705 | 65790.0416 |  | 1 | 1 | 1 | 29 Шинопроводы | Архив |  | Выводимая из ассортимента | PROxima | Нет | 1 | 0
ms3-cu-2000-hyper | Прямая секция магистральная MS Cu 2000A (3м.) Hyperion EKF PROxima |  | шт | 354557.24 | 219825.4888 | 265917.93 | 226916.6336 |  | 1 | 1 | 1 | 29 Шинопроводы | Архив |  | Выводимая из ассортимента | PROxima | Нет | 166.9 | 0,0546
HPA2000SS51A_OD | ПРЯМАЯ СЕКЦИЯ 2000А, 3L+N+PE(ШИНА), ДЛИНА 0,499 - 1,5M |  | шт | 64248.09 | 39833.8158 | 48186.0675 | 41118.7776 |  | 1 | 1 | 1 | 29 Шинопроводы | Архив |  | Выводимая из ассортимента | PROxima | Нет | 1 | 0
ms3-cu-2500-hyper | Прямая секция магистральная MS Cu 2500A (3м.) Hyperion EKF PROxima |  | шт | 367254.57 | 227697.8334 | 275440.9275 | 235042.9248 |  | 1 | 1 | 1 | 29 Шинопроводы | Архив |  | Выводимая из ассортимента | PROxima | Нет | 217.8 | 0,0798
HPA2000SS52B_OD | ПРЯМАЯ СЕКЦИЯ 2000А, 3L+N+PE(ШИНА), ДЛИНА 1,501 - 2,0M |  | шт | 85664.11 | 53111.7482 | 64248.0825 | 54825.0304 |  | 1 | 1 | 1 | 29 Шинопроводы | Архив |  | Выводимая из ассортимента | PROxima | Нет | 1 | 0
ms3-cu-3200-hyper | Прямая секция магистральная MS Cu 3200A (3м.) Hyperion EKF PROxima |  | шт | 613653.49 | 380465.1638 | 460240.1175 | 392738.2336 |  | 1 | 1 | 1 | 29 Шинопроводы | Архив |  | Выводимая из ассортимента | PROxima | Нет | 267.3 | 0,0966
HPA2000SS52C_OD | ПРЯМАЯ СЕКЦИЯ 2000А, 3L+N+PE(ШИНА), ДЛИНА 2,001 - 2,5M |  | шт | 107080.14 | 66389.6868 | 80310.105 | 68531.2896 |  | 1 | 1 | 1 | 29 Шинопроводы | Архив |  | Выводимая из ассортимента | PROxima | Нет | 1 | 0
ms3-cu-4000-hyper | Прямая секция магистральная MS Cu 4000A (3м.) Hyperion EKF PROxima |  | шт | 681837.97 | 422739.5414 | 511378.4775 | 436376.3008 |  | 1 | 1 | 1 | 29 Шинопроводы | Архив |  | Выводимая из ассортимента | PROxima | Нет | 316.8 | 0,1134
HPA2000SS53D_OD | ПРЯМАЯ СЕКЦИЯ 2000А, 3L+N+PE(ШИНА), ДЛИНА 2,501 - 3,0M |  | шт | 128496.17 | 79667.6254 | 96372.1275 | 82237.5488 |  | 1 | 1 | 1 | 29 Шинопроводы | Архив |  | Выводимая из ассортимента | PROxima | Нет | 1 | 0
mf-al-800-hyper | Угол магистральный с поворотом шин горизонтально MF Al 800A Hyperion EKF PROxima |  | шт | 12476.54 | 7735.4548 | 9357.405 | 7984.9856 |  | 1 | 1 | 1 | 29 Шинопроводы | Архив |  | Выводимая из ассортимента | PROxima | Нет | 7.8 | 0,008575
HPA2000SS530_OD | ПРЯМАЯ СЕКЦИЯ 2000А, 3L+N+PE(ШИНА), ДЛИНА 3М |  | шт | 128496.17 | 79667.6254 | 96372.1275 | 82237.5488 |  | 1 | 1 | 1 | 29 Шинопроводы | Архив |  | Выводимая из ассортимента | PROxima | Нет | 1 | 0
mr-al-1000-hyper | Редукционная секция 1000-800 Hyperion EKF |  | шт | 40595 | 25168.9 | 30446.25 | 25980.8 |  | 1 | 1 | 1 | 29 Шинопроводы | Архив |  | Выводимая из ассортимента | PROxima | Нет | 0 | 0
mfz-al-1000-hyper | Угол Z-образный магистральный с поворотом шин горизонтально MFZ Al 1000A Hyperion EKF |  | шт | 35947.08 | 22287.1896 | 26960.31 | 23006.1312 |  | 1 | 1 | 1 | 29 Шинопроводы | Архив |  | Выводимая из ассортимента | PROxima | Нет | 0 | 0
mf-al-1000-hyper | Угол магистральный с поворотом шин горизонтально MF Al 1000A Hyperion EKF PROxima |  | шт | 26711.94 | 16561.4028 | 20033.955 | 17095.6416 |  | 1 | 1 | 1 | 29 Шинопроводы | Архив |  | Выводимая из ассортимента | PROxima | Нет | 9.3 | 0,011025
HPA2500SS41A_OD | ПРЯМАЯ СЕКЦИЯ 2500А, 3L+N+PE(КОЖУX), ДЛИНА 0,499 - 1,5M |  | шт | 64183.04 | 39793.4848 | 48137.28 | 41077.1456 |  | 1 | 1 | 1 | 29 Шинопроводы | Архив |  | Выводимая из ассортимента | PROxima | Нет | 1 | 0
mf-al-1250-hyper | Угол магистральный с поворотом шин горизонтально MF Al 1250A Hyperion EKF PROxima |  | шт | 14103.62 | 8744.2444 | 10577.715 | 9026.3168 |  | 1 | 1 | 1 | 29 Шинопроводы | Архив |  | Выводимая из ассортимента | PROxima | Нет | 10.5 | 0,013475
HPA2500SS42B_OD | ПРЯМАЯ СЕКЦИЯ 2500А, 3L+N+PE(КОЖУX), ДЛИНА 1,501 - 2,0M |  | шт | 85577.38 | 53057.9756 | 64183.035 | 54769.5232 |  | 1 | 1 | 1 | 29 Шинопроводы | Архив |  | Выводимая из ассортимента | PROxima | Нет | 1 | 0
mf-al-1600-hyper | Угол магистральный с поворотом шин горизонтально MF Al 1600A Hyperion EKF PROxima |  | шт | 15231.37 | 9443.4494 | 11423.5275 | 9748.0768 |  | 1 | 1 | 1 | 29 Шинопроводы | Архив |  | Выводимая из ассортимента | PROxima | Нет | 12.6 | 0,015925
HPA2500SS42C_OD | ПРЯМАЯ СЕКЦИЯ 2500А, 3L+N+PE(КОЖУX), ДЛИНА 2,001 - 2,5M |  | шт | 106971.73 | 66322.4726 | 80228.7975 | 68461.9072 |  | 1 | 1 | 1 | 29 Шинопроводы | Архив |  | Выводимая из ассортимента | PROxima | Нет | 1 | 0
mf-al-2000-hyper | Угол магистральный с поворотом шин горизонтально MF Al 2000A Hyperion EKF PROxima |  | шт | 24185.4 | 14994.948 | 18139.05 | 15478.656 |  | 1 | 1 | 1 | 29 Шинопроводы | Архив |  | Выводимая из ассортимента | PROxima | Нет | 16.3 | 0,023275
HPA2500SS43D_OD | ПРЯМАЯ СЕКЦИЯ 2500А, 3L+N+PE(КОЖУX), ДЛИНА 2,501 - 3,0M |  | шт | 128366.07 | 79586.9634 | 96274.5525 | 82154.2848 |  | 1 | 1 | 1 | 29 Шинопроводы | Архив |  | Выводимая из ассортимента | PROxima | Нет | 1 | 0
mf-al-2500-hyper | Угол магистральный с поворотом шин горизонтально MF Al 2500A Hyperion EKF PROxima |  | шт | 29396.13 | 18225.6006 | 22047.0975 | 18813.5232 |  | 1 | 1 | 1 | 29 Шинопроводы | Архив |  | Выводимая из ассортимента | PROxima | Нет | 19.8 | 0,028175
HPA2500SS430_OD | ПРЯМАЯ СЕКЦИЯ 2500А, 3L+N+PE(КОЖУX), ДЛИНА 3М |  | шт | 128366.07 | 79586.9634 | 96274.5525 | 82154.2848 |  | 1 | 1 | 1 | 29 Шинопроводы | Архив |  | Выводимая из ассортимента | PROxima | Нет | 1 | 0
mf-al-3200-hyper | Угол магистральный с поворотом шин горизонтально MF Al 3200A Hyperion EKF PROxima |  | шт | 37001.62 | 22941.0044 | 27751.215 | 23681.0368 |  | 1 | 1 | 1 | 29 Шинопроводы | Архив |  | Выводимая из ассортимента | PROxima | Нет | 28.1 | 0,042875
HPA2500SS51A_OD | ПРЯМАЯ СЕКЦИЯ 2500А, 3L+N+PE(ШИНА), ДЛИНА 0,499 - 1,5M |  | шт | 80228.79 | 49741.8498 | 60171.5925 | 51346.4256 |  | 1 | 1 | 1 | 29 Шинопроводы | Архив |  | Выводимая из ассортимента | PROxima | Нет | 1 | 0
mf-al-4000-hyper | Угол магистральный с поворотом шин горизонтально MF Al 4000A Hyperion EKF PROxima |  | шт | 46159.46 | 28618.8652 | 34619.595 | 29542.0544 |  | 1 | 1 | 1 | 29 Шинопроводы | Архив |  | Выводимая из ассортимента | PROxima | Нет | 32.3 | 0,050225
HPA2500SS52B_OD | ПРЯМАЯ СЕКЦИЯ 2500А, 3L+N+PE(ШИНА), ДЛИНА 1,501 - 2,0M |  | шт | 106971.73 | 66322.4726 | 80228.7975 | 68461.9072 |  | 1 | 1 | 1 | 29 Шинопроводы | Архив |  | Выводимая из ассортимента | PROxima | Нет | 1 | 0
mf-cu-800-hyper | Угол магистральный с поворотом шин горизонтально MF Cu 800A Hyperion EKF PROxima |  | шт | 37134.1 | 23023.142 | 27850.575 | 23765.824 |  | 1 | 1 | 1 | 29 Шинопроводы | Архив |  | Выводимая из ассортимента | PROxima | Нет | 14.8 | 0,00735
HPA2500SS52C_OD | ПРЯМАЯ СЕКЦИЯ 2500А, 3L+N+PE(ШИНА), ДЛИНА 2,001 - 2,5M |  | шт | 133714.66 | 82903.0892 | 100285.995 | 85577.3824 |  | 1 | 1 | 1 | 29 Шинопроводы | Архив |  | Выводимая из ассортимента | PROxima | Нет | 1 | 0
mf-cu-1000-hyper | Угол магистральный с поворотом шин горизонтально MF Cu 1000A Hyperion EKF PROxima |  | шт | 41261.24 | 25581.9688 | 30945.93 | 26407.1936 |  | 1 | 1 | 1 | 29 Шинопроводы | Архив |  | Выводимая из ассортимента | PROxima | Нет | 16.5 | 0,008575
HPA2500SS53D_OD | ПРЯМАЯ СЕКЦИЯ 2500А, 3L+N+PE(ШИНА), ДЛИНА 2,501 - 3,0M |  | шт | 160457.59 | 99483.7058 | 120343.1925 | 102692.8576 |  | 1 | 1 | 1 | 29 Шинопроводы | Архив |  | Выводимая из ассортимента | PROxima | Нет | 1 | 0
mf-cu-1250-hyper | Угол магистральный с поворотом шин горизонтально MF Cu 1250A Hyperion EKF PROxima |  | шт | 46825.24 | 29031.6488 | 35118.93 | 29968.1536 |  | 1 | 1 | 1 | 29 Шинопроводы | Архив |  | Выводимая из ассортимента | PROxima | Нет | 21.3 | 0,011025
HPA2500SS530_OD | ПРЯМАЯ СЕКЦИЯ 2500А, 3L+N+PE(ШИНА), ДЛИНА 3М |  | шт | 160457.59 | 99483.7058 | 120343.1925 | 102692.8576 |  | 1 | 1 | 1 | 29 Шинопроводы | Архив |  | Выводимая из ассортимента | PROxima | Нет | 1 | 0
mf-cu-1600-hyper | Угол магистральный с поворотом шин горизонтально MF Cu 1600A Hyperion EKF PROxima |  | шт | 47952.98 | 29730.8476 | 35964.735 | 30689.9072 |  | 1 | 1 | 1 | 29 Шинопроводы | Архив |  | Выводимая из ассортимента | PROxima | Нет | 26.8 | 0,013475
HPA3200SS41A_OD | ПРЯМАЯ СЕКЦИЯ 3200А, 3L+N+PE(КОЖУX), ДЛИНА 0,499 - 1,5M |  | шт | 89952.62 | 55770.6244 | 67464.465 | 57569.6768 |  | 1 | 1 | 1 | 29 Шинопроводы | Архив |  | Выводимая из ассортимента | PROxima | Нет | 1 | 0
mf-cu-2000-hyper | Угол магистральный с поворотом шин горизонтально MF Cu 2000A Hyperion EKF PROxima |  | шт | 75022.29 | 46513.8198 | 56266.7175 | 48014.2656 |  | 1 | 1 | 1 | 29 Шинопроводы | Архив |  | Выводимая из ассортимента | PROxima | Нет | 31.4 | 0,015925
HPA3200SS42B_OD | ПРЯМАЯ СЕКЦИЯ 3200А, 3L+N+PE(КОЖУX), ДЛИНА 1,501 - 2,0M |  | шт | 119936.83 | 74360.8346 | 89952.6225 | 76759.5712 |  | 1 | 1 | 1 | 29 Шинопроводы | Архив |  | Выводимая из ассортимента | PROxima | Нет | 1 | 0
mf-cu-2500-hyper | Угол магистральный с поворотом шин горизонтально MF Cu 2500A Hyperion EKF PROxima |  | шт | 78038.67 | 48383.9754 | 58529.0025 | 49944.7488 |  | 1 | 1 | 1 | 29 Шинопроводы | Архив |  | Выводимая из ассортимента | PROxima | Нет | 41.2 | 0,023275
HPA3200SS42C_OD | ПРЯМАЯ СЕКЦИЯ 3200А, 3L+N+PE(КОЖУX), ДЛИНА 2,001 - 2,5M |  | шт | 149921.03 | 92951.0386 | 112440.7725 | 95949.4592 |  | 1 | 1 | 1 | 29 Шинопроводы | Архив |  | Выводимая из ассортимента | PROxima | Нет | 1 | 0
mf-cu-3200-hyper | Угол магистральный с поворотом шин горизонтально MF Cu 3200A Hyperion EKF PROxima |  | шт | 129850.44 | 80507.2728 | 97387.83 | 83104.2816 |  | 1 | 1 | 1 | 29 Шинопроводы | Архив |  | Выводимая из ассортимента | PROxima | Нет | 50.8 | 0,028175
HPA3200SS43D_OD | ПРЯМАЯ СЕКЦИЯ 3200А, 3L+N+PE(КОЖУX), ДЛИНА 2,501 - 3,0M |  | шт | 179905.24 | 111541.2488 | 134928.93 | 115139.3536 |  | 1 | 1 | 1 | 29 Шинопроводы | Архив |  | Выводимая из ассортимента | PROxima | Нет | 1 | 0
mf-cu-4000-hyper | Угол магистральный с поворотом шин горизонтально MF Cu 4000A Hyperion EKF PROxima |  | шт | 144276.76 | 89451.5912 | 108207.57 | 92337.1264 |  | 1 | 1 | 1 | 29 Шинопроводы | Архив |  | Выводимая из ассортимента | PROxima | Нет | 62.1 | 0,033075
HPA3200SS430_OD | ПРЯМАЯ СЕКЦИЯ 3200А, 3L+N+PE(КОЖУX), ДЛИНА 3М |  | шт | 179905.24 | 111541.2488 | 134928.93 | 115139.3536 |  | 1 | 1 | 1 | 29 Шинопроводы | Архив |  | Выводимая из ассортимента | PROxima | Нет | 1 | 0
me-al-800-hyper | Угол магистральный с поворотом шин вертикально ME Al 800A Hyperion EKF PROxima |  | шт | 11803.97 | 7318.4614 | 8852.9775 | 7554.5408 |  | 1 | 1 | 1 | 29 Шинопроводы | Архив |  | Выводимая из ассортимента | PROxima | Нет | 7.8 | 0,008575
HPA3200SS51A_OD | ПРЯМАЯ СЕКЦИЯ 3200А, 3L+N+PE(ШИНА), ДЛИНА 0,499 - 1,5M |  | шт | 112440.78 | 69713.2836 | 84330.585 | 71962.0992 |  | 1 | 1 | 1 | 29 Шинопроводы | Архив |  | Выводимая из ассортимента | PROxima | Нет | 1 | 0
HPA3200SS52B_OD | ПРЯМАЯ СЕКЦИЯ 3200А, 3L+N+PE(ШИНА), ДЛИНА 1,501 - 2,0M |  | шт | 149921.03 | 92951.0386 | 112440.7725 | 95949.4592 |  | 1 | 1 | 1 | 29 Шинопроводы | Архив |  | Выводимая из ассортимента | PROxima | Нет | 1 | 0
me-al-1250-hyper | Угол магистральный с поворотом шин вертикально ME Al 1250A Hyperion EKF PROxima |  | шт | 14810.16 | 9182.2992 | 11107.62 | 9478.5024 |  | 1 | 1 | 1 | 29 Шинопроводы | Архив |  | Выводимая из ассортимента | PROxima | Нет | 10.5 | 0,013475
HPA3200SS52C_OD | ПРЯМАЯ СЕКЦИЯ 3200А, 3L+N+PE(ШИНА), ДЛИНА 2,001 - 2,5M |  | шт | 187401.29 | 116188.7998 | 140550.9675 | 119936.8256 |  | 1 | 1 | 1 | 29 Шинопроводы | Архив |  | Выводимая из ассортимента | PROxima | Нет | 1 | 0
me-al-1600-hyper | Угол магистральный с поворотом шин вертикально ME Al 1600A Hyperion EKF PROxima |  | шт | 17167.56 | 10643.8872 | 12875.67 | 10987.2384 |  | 1 | 1 | 1 | 29 Шинопроводы | Архив |  | Выводимая из ассортимента | PROxima | Нет | 12.6 | 0,015925
HPA3200SS53D_OD | ПРЯМАЯ СЕКЦИЯ 3200А, 3L+N+PE(ШИНА), ДЛИНА 2,501 - 3,0M |  | шт | 224881.55 | 139426.561 | 168661.1625 | 143924.192 |  | 1 | 1 | 1 | 29 Шинопроводы | Архив |  | Выводимая из ассортимента | PROxima | Нет | 1 | 0
me-al-2000-hyper | Угол магистральный с поворотом шин вертикально ME Al 2000A Hyperion EKF PROxima |  | шт | 27714.7 | 17183.114 | 20786.025 | 17737.408 |  | 1 | 1 | 1 | 29 Шинопроводы | Архив |  | Выводимая из ассортимента | PROxima | Нет | 19.1 | 0,023275
HPA3200SS530_OD | ПРЯМАЯ СЕКЦИЯ 3200А, 3L+N+PE(ШИНА), ДЛИНА 3М |  | шт | 224881.55 | 139426.561 | 168661.1625 | 143924.192 |  | 1 | 1 | 1 | 29 Шинопроводы | Архив |  | Выводимая из ассортимента | PROxima | Нет | 1 | 0
me-al-2500-hyper | Угол магистральный с поворотом шин вертикально ME Al 2500A Hyperion EKF PROxima |  | шт | 34579.68 | 21439.4016 | 25934.76 | 22130.9952 |  | 1 | 1 | 1 | 29 Шинопроводы | Архив |  | Выводимая из ассортимента | PROxima | Нет | 26.8 | 0,028175
HPA4000SS41A_OD | ПРЯМАЯ СЕКЦИЯ 4000А, 3L+N+PE(КОЖУX), ДЛИНА 0,499 - 1,5M |  | шт | 102789.23 | 63729.3226 | 77091.9225 | 65785.1072 |  | 1 | 1 | 1 | 29 Шинопроводы | Архив |  | Выводимая из ассортимента | PROxima | Нет | 1 | 0
me-al-3200-hyper | Угол магистральный с поворотом шин вертикально ME Al 3200A Hyperion EKF PROxima |  | шт | 49039.97 | 30404.7814 | 36779.9775 | 31385.5808 |  | 1 | 1 | 1 | 29 Шинопроводы | Архив |  | Выводимая из ассортимента | PROxima | Нет | 42.5 | 0,042875
HPA4000SS42B_OD | ПРЯМАЯ СЕКЦИЯ 4000А, 3L+N+PE(КОЖУX), ДЛИНА 1,501 - 2,0M |  | шт | 137052.3 | 84972.426 | 102789.225 | 87713.472 |  | 1 | 1 | 1 | 29 Шинопроводы | Архив |  | Выводимая из ассортимента | PROxima | Нет | 1 | 0
me-al-4000-hyper | Угол магистральный с поворотом шин вертикально ME Al 4000A Hyperion EKF PROxima |  | шт | 61917.33 | 38388.7446 | 46437.9975 | 39627.0912 |  | 1 | 1 | 1 | 29 Шинопроводы | Архив |  | Выводимая из ассортимента | PROxima | Нет | 50 | 0,050225
HPA4000SS42C_OD | ПРЯМАЯ СЕКЦИЯ 4000А, 3L+N+PE(КОЖУX), ДЛИНА 2,001 - 2,5M |  | шт | 171315.38 | 106215.5356 | 128486.535 | 109641.8432 |  | 1 | 1 | 1 | 29 Шинопроводы | Архив |  | Выводимая из ассортимента | PROxima | Нет | 1 | 0
me-cu-800-hyper | Угол магистральный с поворотом шин вертикально ME Cu 800A Hyperion EKF PROxima |  | шт | 45401.97 | 28149.2214 | 34051.4775 | 29057.2608 |  | 1 | 1 | 1 | 29 Шинопроводы | Архив |  | Выводимая из ассортимента | PROxima | Нет | 14.8 | 0,00735
HPA4000SS43D_OD | ПРЯМАЯ СЕКЦИЯ 4000А, 3L+N+PE(КОЖУX), ДЛИНА 2,501 - 3,0M |  | шт | 205578.45 | 127458.639 | 154183.8375 | 131570.208 |  | 1 | 1 | 1 | 29 Шинопроводы | Архив |  | Выводимая из ассортимента | PROxima | Нет | 1 | 0
me-cu-1000-hyper | Угол магистральный с поворотом шин вертикально ME Cu 1000A Hyperion EKF PROxima |  | шт | 50446.25 | 31276.675 | 37834.6875 | 32285.6 |  | 1 | 1 | 1 | 29 Шинопроводы | Архив |  | Выводимая из ассортимента | PROxima | Нет | 17.1 | 0,008575
HPA4000SS430_OD | ПРЯМАЯ СЕКЦИЯ 4000А, 3L+N+PE(КОЖУX), ДЛИНА 3М |  | шт | 205578.45 | 127458.639 | 154183.8375 | 131570.208 |  | 1 | 1 | 1 | 29 Шинопроводы | Архив |  | Выводимая из ассортимента | PROxima | Нет | 1 | 0
me-cu-1250-hyper | Угол магистральный с поворотом шин вертикально ME Cu 1250A Hyperion EKF PROxima |  | шт | 50568.54 | 31352.4948 | 37926.405 | 32363.8656 |  | 1 | 1 | 1 | 29 Шинопроводы | Архив |  | Выводимая из ассортимента | PROxima | Нет | 21.3 | 0,011025
HPA4000SS51A_OD | ПРЯМАЯ СЕКЦИЯ 4000А, 3L+N+PE(ШИНА), ДЛИНА 0,499 - 1,5M |  | шт | 128486.53 | 79661.6486 | 96364.8975 | 82231.3792 |  | 1 | 1 | 1 | 29 Шинопроводы | Архив |  | Выводимая из ассортимента | PROxima | Нет | 1 | 0
me-cu-1600-hyper | Угол магистральный с поворотом шин вертикально ME Cu 1600A Hyperion EKF PROxima |  | шт | 55031.97 | 34119.8214 | 41273.9775 | 35220.4608 |  | 1 | 1 | 1 | 29 Шинопроводы | Архив |  | Выводимая из ассортимента | PROxima | Нет | 26.8 | 0,013475
HPA4000SS52B_OD | ПРЯМАЯ СЕКЦИЯ 4000А, 3L+N+PE(ШИНА), ДЛИНА 1,501 - 2,0M |  | шт | 171315.38 | 106215.5356 | 128486.535 | 109641.8432 |  | 1 | 1 | 1 | 29 Шинопроводы | Архив |  | Выводимая из ассортимента | PROxima | Нет | 1 | 0
me-cu-2000-hyper | Угол магистральный с поворотом шин вертикально ME Cu 2000A Hyperion EKF PROxima |  | шт | 91721.08 | 56867.0696 | 68790.81 | 58701.4912 |  | 1 | 1 | 1 | 29 Шинопроводы | Архив |  | Выводимая из ассортимента | PROxima | Нет | 31.4 | 0,015925
HPA4000SS52C_OD | ПРЯМАЯ СЕКЦИЯ 4000А, 3L+N+PE(ШИНА), ДЛИНА 2,001 - 2,5M |  | шт | 214144.22 | 132769.4164 | 160608.165 | 137052.3008 |  | 1 | 1 | 1 | 29 Шинопроводы | Архив |  | Выводимая из ассортимента | PROxima | Нет | 1 | 0
me-cu-2500-hyper | Угол магистральный с поворотом шин вертикально ME Cu 2500A Hyperion EKF PROxima |  | шт | 111714.79 | 69263.1698 | 83786.0925 | 71497.4656 |  | 1 | 1 | 1 | 29 Шинопроводы | Архив |  | Выводимая из ассортимента | PROxima | Нет | 47.5 | 0,023275
HPA4000SS53D_OD | ПРЯМАЯ СЕКЦИЯ 4000А, 3L+N+PE(ШИНА), ДЛИНА 2,501 - 3,0M |  | шт | 256973.07 | 159323.3034 | 192729.8025 | 164462.7648 |  | 1 | 1 | 1 | 29 Шинопроводы | Архив |  | Выводимая из ассортимента | PROxima | Нет | 1 | 0
me-cu-3200-hyper | Угол магистральный с поворотом шин вертикально ME Cu 3200A Hyperion EKF PROxima |  | шт | 193354.1 | 119879.542 | 145015.575 | 123746.624 |  | 1 | 1 | 1 | 29 Шинопроводы | Архив |  | Выводимая из ассортимента | PROxima | Нет | 68.2 | 0,028175
HPA4000SS530_OD | ПРЯМАЯ СЕКЦИЯ 4000А, 3L+N+PE(ШИНА), ДЛИНА 3М |  | шт | 256973.07 | 159323.3034 | 192729.8025 | 164462.7648 |  | 1 | 1 | 1 | 29 Шинопроводы | Архив |  | Выводимая из ассортимента | PROxima | Нет | 1 | 0
me-cu-4000-hyper | Угол магистральный с поворотом шин вертикально ME Cu 4000A Hyperion EKF PROxima |  | шт | 214839.02 | 133200.1924 | 161129.265 | 137496.9728 |  | 1 | 1 | 1 | 29 Шинопроводы | Архив |  | Выводимая из ассортимента | PROxima | Нет | 80.9 | 0,033075
mts-al-800-hyper | Прямая секция магистральная для бокового подключ. трансформатора MTS Al 800A Hyperion EKF PROxima |  | шт | 18169.62 | 11265.1644 | 13627.215 | 11628.5568 |  | 1 | 1 | 1 | 29 Шинопроводы | Архив |  | Выводимая из ассортимента | PROxima | Нет | 7.8 | 0,04515
HPA0800EH4_OD | СЕКЦИЯ УГЛОВАЯ ГОРИЗОНТАЛЬНАЯ 800А, 3L+N+PE(КОЖУX), СТАНД |  | шт | 13363.43 | 8285.3266 | 10022.5725 | 8552.5952 |  | 1 | 1 | 1 | 29 Шинопроводы | Архив |  | Выводимая из ассортимента | PROxima | Нет | 1 | 0
mts-al-1000-hyper | Прямая секция магистральная для бокового подключ. трансформатора MTS Al 1000A Hyperion EKF PROxima |  | шт | 20645.9 | 12800.458 | 15484.425 | 13213.376 |  | 1 | 1 | 1 | 29 Шинопроводы | Архив |  | Выводимая из ассортимента | PROxima | Нет | 9.3 | 0,04935
HPA0800EH4S_OD | СЕКЦИЯ УГЛОВАЯ ГОРИЗОНТАЛЬНАЯ 800А, 3L+N+PE(КОЖУX), СПЕЦ |  | шт | 26726.87 | 16570.6594 | 20045.1525 | 17105.1968 |  | 1 | 1 | 1 | 29 Шинопроводы | Архив |  | Выводимая из ассортимента | PROxima | Нет | 1 | 0
mts-al-1250-hyper | Прямая секция магистральная для бокового подключ. трансформатора MTS Al 1250A Hyperion EKF PROxima |  | шт | 23519.62 | 14582.1644 | 17639.715 | 15052.5568 |  | 1 | 1 | 1 | 29 Шинопроводы | Архив |  | Выводимая из ассортимента | PROxima | Нет | 10.5 | 0,05355
HPA0800EH5_OD | СЕКЦИЯ УГЛОВАЯ ГОРИЗОНТАЛЬНАЯ 800А, 3L+N+PE(ШИНА), СТАНД |  | шт | 16704.29 | 10356.6598 | 12528.2175 | 10690.7456 |  | 1 | 1 | 1 | 29 Шинопроводы | Архив |  | Выводимая из ассортимента | PROxima | Нет | 1 | 0
mts-al-1600-hyper | Прямая секция магистральная для бокового подключ. трансформатора MTS Al 1600A Hyperion EKF PROxima |  | шт | 27069.3 | 16782.966 | 20301.975 | 17324.352 |  | 1 | 1 | 1 | 29 Шинопроводы | Архив |  | Выводимая из ассортимента | PROxima | Нет | 12.6 | 0,05775
HPA0800EH5S_OD | СЕКЦИЯ УГЛОВАЯ ГОРИЗОНТАЛЬНАЯ 800А, 3L+N+PE(ШИНА), СПЕЦ |  | шт | 33408.59 | 20713.3258 | 25056.4425 | 21381.4976 |  | 1 | 1 | 1 | 29 Шинопроводы | Архив |  | Выводимая из ассортимента | PROxima | Нет | 1 | 0
mts-al-2000-hyper | Прямая секция магистральная для бокового подключ. трансформатора MTS Al 2000A Hyperion EKF PROxima |  | шт | 44444.06 | 27555.3172 | 33333.045 | 28444.1984 |  | 1 | 1 | 1 | 29 Шинопроводы | Архив |  | Выводимая из ассортимента | PROxima | Нет | 16.3 | 0,08085
HPA1000EH4_OD | СЕКЦИЯ УГЛОВАЯ ГОРИЗОНТАЛЬНАЯ 1000А, 3L+N+PE(КОЖУX), СТАНД |  | шт | 17773.37 | 11019.4894 | 13330.0275 | 11374.9568 |  | 1 | 1 | 1 | 29 Шинопроводы | Архив |  | Выводимая из ассортимента | PROxima | Нет | 1 | 0
mts-al-2500-hyper | Прямая секция магистральная для бокового подключ. трансформатора MTS Al 2500A Hyperion EKF PROxima |  | шт | 56465.43 | 35008.5666 | 42349.0725 | 36137.8752 |  | 1 | 1 | 1 | 29 Шинопроводы | Архив |  | Выводимая из ассортимента | PROxima | Нет | 19.8 | 0,08925
HPA1000EH4S_OD | СЕКЦИЯ УГЛОВАЯ ГОРИЗОНТАЛЬНАЯ 1000А, 3L+N+PE(КОЖУX), СПЕЦ |  | шт | 35546.74 | 22038.9788 | 26660.055 | 22749.9136 |  | 1 | 1 | 1 | 29 Шинопроводы | Архив |  | Выводимая из ассортимента | PROxima | Нет | 1 | 0
mts-al-3200-hyper | Прямая секция магистральная для бокового подключ. трансформатора MTS Al 3200A Hyperion EKF PROxima |  | шт | 88473.71 | 54853.7002 | 66355.2825 | 56623.1744 |  | 1 | 1 | 1 | 29 Шинопроводы | Архив |  | Выводимая из ассортимента | PROxima | Нет | 28.1 | 0,11445
HPA1000EH5_OD | СЕКЦИЯ УГЛОВАЯ ГОРИЗОНТАЛЬНАЯ 1000А, 3L+N+PE(ШИНА), СТАНД |  | шт | 22216.71 | 13774.3602 | 16662.5325 | 14218.6944 |  | 1 | 1 | 1 | 29 Шинопроводы | Архив |  | Выводимая из ассортимента | PROxima | Нет | 1 | 0
mts-al-4000-hyper | Прямая секция магистральная для бокового подключ. трансформатора MTS Al 4000A Hyperion EKF PROxima |  | шт | 106276.48 | 65891.4176 | 79707.36 | 68016.9472 |  | 1 | 1 | 1 | 29 Шинопроводы | Архив |  | Выводимая из ассортимента | PROxima | Нет | 32.3 | 0,12705
HPA1000EH5S_OD | СЕКЦИЯ УГЛОВАЯ ГОРИЗОНТАЛЬНАЯ 1000А, 3L+N+PE(ШИНА), СПЕЦ |  | шт | 44433.42 | 27548.7204 | 33325.065 | 28437.3888 |  | 1 | 1 | 1 | 29 Шинопроводы | Архив |  | Выводимая из ассортимента | PROxima | Нет | 1 | 0
mts-cu-800-hyper | Прямая секция магистральная для бокового подключ. трансформатора MTS Cu 800A Hyperion EKF PROxima |  | шт | 78249.27 | 48514.5474 | 58686.9525 | 50079.5328 |  | 1 | 1 | 1 | 29 Шинопроводы | Архив |  | Выводимая из ассортимента | PROxima | Нет | 14.8 | 0,04305
HPA1250EH4_OD | СЕКЦИЯ УГЛОВАЯ ГОРИЗОНТАЛЬНАЯ 1250А, 3L+N+PE(КОЖУX), СТАНД |  | шт | 22316.94 | 13836.5028 | 16737.705 | 14282.8416 |  | 1 | 1 | 1 | 29 Шинопроводы | Архив |  | Выводимая из ассортимента | PROxima | Нет | 1 | 0
mts-cu-1000-hyper | Прямая секция магистральная для бокового подключ. трансформатора MTS Cu 1000A Hyperion EKF PROxima |  | шт | 86945.14 | 53905.9868 | 65208.855 | 55644.8896 |  | 1 | 1 | 1 | 29 Шинопроводы | Архив |  | Выводимая из ассортимента | PROxima | Нет | 16.5 | 0,04515
HPA1250EH4S_OD | СЕКЦИЯ УГЛОВАЯ ГОРИЗОНТАЛЬНАЯ 1250А, 3L+N+PE(КОЖУX), СПЕЦ |  | шт | 44633.87 | 27672.9994 | 33475.4025 | 28565.6768 |  | 1 | 1 | 1 | 29 Шинопроводы | Архив |  | Выводимая из ассортимента | PROxima | Нет | 1 | 0
mts-cu-1250-hyper | Прямая секция магистральная для бокового подключ. трансформатора MTS Cu 1250A Hyperion EKF PROxima |  | шт | 90885.46 | 56348.9852 | 68164.095 | 58166.6944 |  | 1 | 1 | 1 | 29 Шинопроводы | Архив |  | Выводимая из ассортимента | PROxima | Нет | 21.3 | 0,04935
HPA1250EH5_OD | СЕКЦИЯ УГЛОВАЯ ГОРИЗОНТАЛЬНАЯ 1250А, 3L+N+PE(ШИНА), СТАНД |  | шт | 27896.17 | 17295.6254 | 20922.1275 | 17853.5488 |  | 1 | 1 | 1 | 29 Шинопроводы | Архив |  | Выводимая из ассортимента | PROxima | Нет | 1 | 0
mts-cu-1600-hyper | Прямая секция магистральная для бокового подключ. трансформатора MTS Cu 1600A Hyperion EKF PROxima |  | шт | 102040.63 | 63265.1906 | 76530.4725 | 65306.0032 |  | 1 | 1 | 1 | 29 Шинопроводы | Архив |  | Выводимая из ассортимента | PROxima | Нет | 26.8 | 0,05355
HPA1250EH5S_OD | СЕКЦИЯ УГЛОВАЯ ГОРИЗОНТАЛЬНАЯ 1250А, 3L+N+PE(ШИНА), СПЕЦ |  | шт | 55792.34 | 34591.2508 | 41844.255 | 35707.0976 |  | 1 | 1 | 1 | 29 Шинопроводы | Архив |  | Выводимая из ассортимента | PROxima | Нет | 1 | 0
mts-cu-2000-hyper | Прямая секция магистральная для бокового подключ. трансформатора MTS Cu 2000A Hyperion EKF PROxima |  | шт | 165245.37 | 102452.1294 | 123934.0275 | 105757.0368 |  | 1 | 1 | 1 | 29 Шинопроводы | Архив |  | Выводимая из ассортимента | PROxima | Нет | 31.4 | 0,05775
HPA1600EH4_OD | СЕКЦИЯ УГЛОВАЯ ГОРИЗОНТАЛЬНАЯ 1600А, 3L+N+PE(КОЖУX), СТАНД |  | шт | 26726.87 | 16570.6594 | 20045.1525 | 17105.1968 |  | 1 | 1 | 1 | 29 Шинопроводы | Архив |  | Выводимая из ассортимента | PROxima | Нет | 1 | 0
mts-cu-2500-hyper | Прямая секция магистральная для бокового подключ. трансформатора MTS Cu 2500A Hyperion EKF PROxima |  | шт | 170068.86 | 105442.6932 | 127551.645 | 108844.0704 |  | 1 | 1 | 1 | 29 Шинопроводы | Архив |  | Выводимая из ассортимента | PROxima | Нет | 41.2 | 0,08085
HPA1600EH4S_OD | СЕКЦИЯ УГЛОВАЯ ГОРИЗОНТАЛЬНАЯ 1600А, 3L+N+PE(КОЖУX), СПЕЦ |  | шт | 53453.74 | 33141.3188 | 40090.305 | 34210.3936 |  | 1 | 1 | 1 | 29 Шинопроводы | Архив |  | Выводимая из ассортимента | PROxima | Нет | 1 | 0
mts-cu-3200-hyper | Прямая секция магистральная для бокового подключ. трансформатора MTS Cu 3200A Hyperion EKF PROxima |  | шт | 285999.11 | 177319.4482 | 214499.3325 | 183039.4304 |  | 1 | 1 | 1 | 29 Шинопроводы | Архив |  | Выводимая из ассортимента | PROxima | Нет | 50.8 | 0,08925
HPA1600EH5_OD | СЕКЦИЯ УГЛОВАЯ ГОРИЗОНТАЛЬНАЯ 1600А, 3L+N+PE(ШИНА), СТАНД |  | шт | 33408.59 | 20713.3258 | 25056.4425 | 21381.4976 |  | 1 | 1 | 1 | 29 Шинопроводы | Архив |  | Выводимая из ассортимента | PROxima | Нет | 1 | 0
mts-cu-4000-hyper | Прямая секция магистральная для бокового подключ. трансформатора MTS Cu 4000A Hyperion EKF PROxima |  | шт | 317776.41 | 197021.3742 | 238332.3075 | 203376.9024 |  | 1 | 1 | 1 | 29 Шинопроводы | Архив |  | Выводимая из ассортимента | PROxima | Нет | 62.1 | 0,09765
HPA1600EH5S_OD | СЕКЦИЯ УГЛОВАЯ ГОРИЗОНТАЛЬНАЯ 1600А, 3L+N+PE(ШИНА), СПЕЦ |  | шт | 66817.17 | 41426.6454 | 50112.8775 | 42762.9888 |  | 1 | 1 | 1 | 29 Шинопроводы | Архив |  | Выводимая из ассортимента | PROxima | Нет | 1 | 0
mp-al-800-hyper | Прямая секция магистральная подключ. ГРЩ MP Al 800A Hyperion EKF PROxima |  | шт | 11742.83 | 7280.5546 | 8807.1225 | 7515.4112 |  | 1 | 1 | 1 | 29 Шинопроводы | Архив |  | Выводимая из ассортимента | PROxima | Нет | 8.1 | 0,0675
HPA2000EH4_OD | СЕКЦИЯ УГЛОВАЯ ГОРИЗОНТАЛЬНАЯ 2000А, 3L+N+PE(КОЖУX), СТАНД |  | шт | 35636.27 | 22094.4874 | 26727.2025 | 22807.2128 |  | 1 | 1 | 1 | 29 Шинопроводы | Архив |  | Выводимая из ассортимента | PROxima | Нет | 1 | 0
mp-al-1000-hyper | Прямая секция магистральная подключ. ГРЩ MP Al 1000A Hyperion EKF PROxima |  | шт | 23083.06 | 14311.4972 | 17312.295 | 14773.1584 |  | 1 | 1 | 1 | 29 Шинопроводы | Архив |  | Выводимая из ассортимента | PROxima | Нет | 9.5 | 0,0675
HPA2000EH4S_OD | СЕКЦИЯ УГЛОВАЯ ГОРИЗОНТАЛЬНАЯ 2000А, 3L+N+PE(КОЖУX), СПЕЦ |  | шт | 71272.54 | 44188.9748 | 53454.405 | 45614.4256 |  | 1 | 1 | 1 | 29 Шинопроводы | Архив |  | Выводимая из ассортимента | PROxima | Нет | 1 | 0
mp-al-1250-hyper | Прямая секция магистральная подключ. ГРЩ MP Al 1250A Hyperion EKF PROxima |  | шт | 13736.76 | 8516.7912 | 10302.57 | 8791.5264 |  | 1 | 1 | 1 | 29 Шинопроводы | Архив |  | Выводимая из ассортимента | PROxima | Нет | 10.5 | 0,0675
HPA2000EH5_OD | СЕКЦИЯ УГЛОВАЯ ГОРИЗОНТАЛЬНАЯ 2000А, 3L+N+PE(ШИНА), СТАНД |  | шт | 44545.34 | 27618.1108 | 33409.005 | 28509.0176 |  | 1 | 1 | 1 | 29 Шинопроводы | Архив |  | Выводимая из ассортимента | PROxima | Нет | 1 | 0
mp-al-1600-hyper | Прямая секция магистральная подключ. ГРЩ MP Al 1600A Hyperion EKF PROxima |  | шт | 16005.84 | 9923.6208 | 12004.38 | 10243.7376 |  | 1 | 1 | 1 | 29 Шинопроводы | Архив |  | Выводимая из ассортимента | PROxima | Нет | 12.3 | 0,0675
HPA2000EH5S_OD | СЕКЦИЯ УГЛОВАЯ ГОРИЗОНТАЛЬНАЯ 2000А, 3L+N+PE(ШИНА), СПЕЦ |  | шт | 89090.68 | 55236.2216 | 66818.01 | 57018.0352 |  | 1 | 1 | 1 | 29 Шинопроводы | Архив |  | Выводимая из ассортимента | PROxima | Нет | 1 | 0
mp-al-2000-hyper | Прямая секция магистральная подключ. ГРЩ MP Al 2000A Hyperion EKF PROxima |  | шт | 30313.27 | 18794.2274 | 22734.9525 | 19400.4928 |  | 1 | 1 | 1 | 29 Шинопроводы | Архив |  | Выводимая из ассортимента | PROxima | Нет | 19.7 | 0,125
HPA2500EH4_OD | СЕКЦИЯ УГЛОВАЯ ГОРИЗОНТАЛЬНАЯ 2500А, 3L+N+PE(КОЖУX), СТАНД |  | шт | 44500.24 | 27590.1488 | 33375.18 | 28480.1536 |  | 1 | 1 | 1 | 29 Шинопроводы | Архив |  | Выводимая из ассортимента | PROxima | Нет | 1 | 0
mp-al-2500-hyper | Прямая секция магистральная подключ. ГРЩ MP Al 2500A Hyperion EKF PROxima |  | шт | 35809.33 | 22201.7846 | 26856.9975 | 22917.9712 |  | 1 | 1 | 1 | 29 Шинопроводы | Архив |  | Выводимая из ассортимента | PROxima | Нет | 22.3 | 0,125
HPA2500EH4S_OD | СЕКЦИЯ УГЛОВАЯ ГОРИЗОНТАЛЬНАЯ 2500А, 3L+N+PE(КОЖУX), СПЕЦ |  | шт | 89000.48 | 55180.2976 | 66750.36 | 56960.3072 |  | 1 | 1 | 1 | 29 Шинопроводы | Архив |  | Выводимая из ассортимента | PROxima | Нет | 1 | 0
mp-al-3200-hyper | Прямая секция магистральная подключ. ГРЩ MP Al 3200A Hyperion EKF PROxima |  | шт | 54288.06 | 33658.5972 | 40716.045 | 34744.3584 |  | 1 | 1 | 1 | 29 Шинопроводы | Архив |  | Выводимая из ассортимента | PROxima | Нет | 31.8 | 0,125
HPA2500EH5_OD | СЕКЦИЯ УГЛОВАЯ ГОРИЗОНТАЛЬНАЯ 2500А, 3L+N+PE(ШИНА), СТАНД |  | шт | 55625.3 | 34487.686 | 41718.975 | 35600.192 |  | 1 | 1 | 1 | 29 Шинопроводы | Архив |  | Выводимая из ассортимента | PROxima | Нет | 1 | 0
mp-al-4000-hyper | Прямая секция магистральная подключ. ГРЩ MP Al 4000A Hyperion EKF PROxima |  | шт | 59288.19 | 36758.6778 | 44466.1425 | 37944.4416 |  | 1 | 1 | 1 | 29 Шинопроводы | Архив |  | Выводимая из ассортимента | PROxima | Нет | 36.4 | 0,125
HPA2500EH5S_OD | СЕКЦИЯ УГЛОВАЯ ГОРИЗОНТАЛЬНАЯ 2500А, 3L+N+PE(ШИНА), СПЕЦ |  | шт | 111250.59 | 68975.3658 | 83437.9425 | 71200.3776 |  | 1 | 1 | 1 | 29 Шинопроводы | Архив |  | Выводимая из ассортимента | PROxima | Нет | 1 | 0
mp-cu-800-hyper | Прямая секция магистральная подключ. ГРЩ MP Cu 800A Hyperion EKF PROxima |  | шт | 37025.4 | 22955.748 | 27769.05 | 23696.256 |  | 1 | 1 | 1 | 29 Шинопроводы | Архив |  | Выводимая из ассортимента | PROxima | Нет | 14.3 | 0,05175
HPA3200EH4_OD | СЕКЦИЯ УГЛОВАЯ ГОРИЗОНТАЛЬНАЯ 3200А, 3L+N+PE(КОЖУX), СТАНД |  | шт | 62407.24 | 38692.4888 | 46805.43 | 39940.6336 |  | 1 | 1 | 1 | 29 Шинопроводы | Архив |  | Выводимая из ассортимента | PROxima | Нет | 1 | 0
mp-cu-1000-hyper | Прямая секция магистральная подключ. ГРЩ MP Cu 1000A Hyperion EKF PROxima |  | шт | 41138.95 | 25506.149 | 30854.2125 | 26328.928 |  | 1 | 1 | 1 | 29 Шинопроводы | Архив |  | Выводимая из ассортимента | PROxima | Нет | 16.5 | 0,05175
HPA3200EH4S_OD | СЕКЦИЯ УГЛОВАЯ ГОРИЗОНТАЛЬНАЯ 3200А, 3L+N+PE(КОЖУX), СПЕЦ |  | шт | 124814.48 | 77384.9776 | 93610.86 | 79881.2672 |  | 1 | 1 | 1 | 29 Шинопроводы | Архив |  | Выводимая из ассортимента | PROxima | Нет | 1 | 0
mp-cu-1250-hyper | Прямая секция магистральная подключ. ГРЩ MP Cu 1250A Hyperion EKF PROxima |  | шт | 46274.95 | 28690.469 | 34706.2125 | 29615.968 |  | 1 | 1 | 1 | 29 Шинопроводы | Архив |  | Выводимая из ассортимента | PROxima | Нет | 20.1 | 0,05175
HPA3200EH5_OD | СЕКЦИЯ УГЛОВАЯ ГОРИЗОНТАЛЬНАЯ 3200А, 3L+N+PE(ШИНА), СТАНД |  | шт | 78009.05 | 48365.611 | 58506.7875 | 49925.792 |  | 1 | 1 | 1 | 29 Шинопроводы | Архив |  | Выводимая из ассортимента | PROxima | Нет | 1 | 0
mp-cu-1600-hyper | Прямая секция магистральная подключ. ГРЩ MP Cu 1600A Hyperion EKF PROxima |  | шт | 57946.44 | 35926.7928 | 43459.83 | 37085.7216 |  | 1 | 1 | 1 | 29 Шинопроводы | Архив |  | Выводимая из ассортимента | PROxima | Нет | 24.9 | 0,05175
HPA3200EH5S_OD | СЕКЦИЯ УГЛОВАЯ ГОРИЗОНТАЛЬНАЯ 3200А, 3L+N+PE(ШИНА), СПЕЦ |  | шт | 156018.1 | 96731.222 | 117013.575 | 99851.584 |  | 1 | 1 | 1 | 29 Шинопроводы | Архив |  | Выводимая из ассортимента | PROxima | Нет | 1 | 0
mp-cu-2000-hyper | Прямая секция магистральная подключ. ГРЩ MP Cu 2000A Hyperion EKF PROxima |  | шт | 74798.1 | 46374.822 | 56098.575 | 47870.784 |  | 1 | 1 | 1 | 29 Шинопроводы | Архив |  | Выводимая из ассортимента | PROxima | Нет | 28.4 | 0,05925
HPA4000EH4_OD | СЕКЦИЯ УГЛОВАЯ ГОРИЗОНТАЛЬНАЯ 4000А, 3L+N+PE(КОЖУX), СТАНД |  | шт | 70826.2 | 43912.244 | 53119.65 | 45328.768 |  | 1 | 1 | 1 | 29 Шинопроводы | Архив |  | Выводимая из ассортимента | PROxima | Нет | 1 | 0
mp-cu-2500-hyper | Прямая секция магистральная подключ. ГРЩ MP Cu 2500A Hyperion EKF PROxima |  | шт | 96578.54 | 59878.6948 | 72433.905 | 61810.2656 |  | 1 | 1 | 1 | 29 Шинопроводы | Архив |  | Выводимая из ассортимента | PROxima | Нет | 48.3 | 0,11125
HPA4000EH4S_OD | СЕКЦИЯ УГЛОВАЯ ГОРИЗОНТАЛЬНАЯ 4000А, 3L+N+PE(КОЖУX), СПЕЦ |  | шт | 141652.41 | 87824.4942 | 106239.3075 | 90657.5424 |  | 1 | 1 | 1 | 29 Шинопроводы | Архив |  | Выводимая из ассортимента | PROxima | Нет | 1 | 0
mp-cu-3200-hyper | Прямая секция магистральная подключ. ГРЩ MP Cu 3200A Hyperion EKF PROxima |  | шт | 129456.41 | 80262.9742 | 97092.3075 | 82852.1024 |  | 1 | 1 | 1 | 29 Шинопроводы | Архив |  | Выводимая из ассортимента | PROxima | Нет | 58.7 | 0,11125
HPA4000EH5_OD | СЕКЦИЯ УГЛОВАЯ ГОРИЗОНТАЛЬНАЯ 4000А, 3L+N+PE(ШИНА), СТАНД |  | шт | 88532.76 | 54890.3112 | 66399.57 | 56660.9664 |  | 1 | 1 | 1 | 29 Шинопроводы | Архив |  | Выводимая из ассортимента | PROxima | Нет | 1 | 0
mp-cu-4000-hyper | Прямая секция магистральная подключ. ГРЩ MP Cu 4000A Hyperion EKF PROxima |  | шт | 143841.97 | 89182.0214 | 107881.4775 | 92058.8608 |  | 1 | 1 | 1 | 29 Шинопроводы | Архив |  | Выводимая из ассортимента | PROxima | Нет | 69.9 | 0,11125
HPA4000EH5S_OD | СЕКЦИЯ УГЛОВАЯ ГОРИЗОНТАЛЬНАЯ 4000А, 3L+N+PE(ШИНА), СПЕЦ |  | шт | 177065.51 | 109780.6162 | 132799.1325 | 113321.9264 |  | 1 | 1 | 1 | 29 Шинопроводы | Архив |  | Выводимая из ассортимента | PROxima | Нет | 1 | 0
HPA0800EV4_OD | СЕКЦИЯ УГЛОВАЯ ВЕРТИКАЛЬНАЯ 800А, 3L+N+PE(КОЖУX), СТАНД |  | шт | 14391.39 | 8922.6618 | 10793.5425 | 9210.4896 |  | 1 | 1 | 1 | 29 Шинопроводы | Архив |  | Выводимая из ассортимента | PROxima | Нет | 1 | 0
mc-al-800-hyper | Соединительный блок магистральный MC Al 800A Hyperion EKF PROxima |  | шт | 9303.9 | 5768.418 | 6977.925 | 5954.496 |  | 1 | 1 | 1 | 29 Шинопроводы | Архив |  | Выводимая из ассортимента | PROxima | Нет | 3.8 | 0,003094
HPA0800EV4S_OD | СЕКЦИЯ УГЛОВАЯ ВЕРТИКАЛЬНАЯ 800А, 3L+N+PE(КОЖУX), СПЕЦ |  | шт | 28782.78 | 17845.3236 | 21587.085 | 18420.9792 |  | 1 | 1 | 1 | 29 Шинопроводы | Архив |  | Выводимая из ассортимента | PROxima | Нет | 1 | 0
mapc-al-1000-hyper | Соединитель для отводного блока MAPC Al 1000A Hyperion EKF |  | шт | 15183.19 | 9413.5778 | 11387.3925 | 9717.2416 |  | 1 | 1 | 1 | 29 Шинопроводы | Архив |  | Выводимая из ассортимента | PROxima | Нет | 0 | 0
mc-al-1000-hyper | Соединительный блок магистральный MC Al 1000A Hyperion EKF PROxima |  | шт | 9670.76 | 5995.8712 | 7253.07 | 6189.2864 |  | 1 | 1 | 1 | 29 Шинопроводы | Архив |  | Выводимая из ассортимента | PROxima | Нет | 4.5 | 0,003978
HPA0800EV5_OD | СЕКЦИЯ УГЛОВАЯ ВЕРТИКАЛЬНАЯ 800А, 3L+N+PE(ШИНА), СТАНД |  | шт | 17989.24 | 11153.3288 | 13491.93 | 11513.1136 |  | 1 | 1 | 1 | 29 Шинопроводы | Архив |  | Выводимая из ассортимента | PROxima | Нет | 1 | 0
mc-al-1250-hyper | Соединительный блок магистральный MC Al 1250A Hyperion EKF PROxima |  | шт | 10034.22 | 6221.2164 | 7525.665 | 6421.9008 |  | 1 | 1 | 1 | 29 Шинопроводы | Архив |  | Выводимая из ассортимента | PROxima | Нет | 5.3 | 0,004862
HPA0800EV5S_OD | СЕКЦИЯ УГЛОВАЯ ВЕРТИКАЛЬНАЯ 800А, 3L+N+PE(ШИНА), СПЕЦ |  | шт | 35978.48 | 22306.6576 | 26983.86 | 23026.2272 |  | 1 | 1 | 1 | 29 Шинопроводы | Архив |  | Выводимая из ассортимента | PROxima | Нет | 1 | 0
mc-al-1600-hyper | Соединительный блок магистральный MC Al 1600A Hyperion EKF PROxima |  | шт | 12198 | 7562.76 | 9148.5 | 7806.72 |  | 1 | 1 | 1 | 29 Шинопроводы | Архив |  | Выводимая из ассортимента | PROxima | Нет | 6 | 0,005746
HPA1000EV4_OD | СЕКЦИЯ УГЛОВАЯ ВЕРТИКАЛЬНАЯ 1000А, 3L+N+PE(КОЖУX), СТАНД |  | шт | 19140.55 | 11867.141 | 14355.4125 | 12249.952 |  | 1 | 1 | 1 | 29 Шинопроводы | Архив |  | Выводимая из ассортимента | PROxima | Нет | 1 | 0
mc-al-2000-hyper | Соединительный блок магистральный MC Al 2000A Hyperion EKF PROxima |  | шт | 16933.17 | 10498.5654 | 12699.8775 | 10837.2288 |  | 1 | 1 | 1 | 29 Шинопроводы | Архив |  | Выводимая из ассортимента | PROxima | Нет | 8.7 | 0,008398
HPA1000EV4S_OD | СЕКЦИЯ УГЛОВАЯ ВЕРТИКАЛЬНАЯ 1000А, 3L+N+PE(КОЖУX), СПЕЦ |  | шт | 38281.1 | 23734.282 | 28710.825 | 24499.904 |  | 1 | 1 | 1 | 29 Шинопроводы | Архив |  | Выводимая из ассортимента | PROxima | Нет | 1 | 0
mc-al-2500-hyper | Соединительный блок магистральный MC Al 2500A Hyperion EKF PROxima |  | шт | 18573.84 | 11515.7808 | 13930.38 | 11887.2576 |  | 1 | 1 | 1 | 29 Шинопроводы | Архив |  | Выводимая из ассортимента | PROxima | Нет | 10.2 | 0,010166
HPA1000EV5_OD | СЕКЦИЯ УГЛОВАЯ ВЕРТИКАЛЬНАЯ 1000А, 3L+N+PE(ШИНА), СТАНД |  | шт | 23925.69 | 14833.9278 | 17944.2675 | 15312.4416 |  | 1 | 1 | 1 | 29 Шинопроводы | Архив |  | Выводимая из ассортимента | PROxima | Нет | 1 | 0
mc-al-3200-hyper | Соединительный блок магистральный MC Al 3200A Hyperion EKF PROxima |  | шт | 28563.9 | 17709.618 | 21422.925 | 18280.896 |  | 1 | 1 | 1 | 29 Шинопроводы | Архив |  | Выводимая из ассортимента | PROxima | Нет | 15.1 | 0,0154707
HPA1000EV5S_OD | СЕКЦИЯ УГЛОВАЯ ВЕРТИКАЛЬНАЯ 1000А, 3L+N+PE(ШИНА), СПЕЦ |  | шт | 47851.38 | 29667.8556 | 35888.535 | 30624.8832 |  | 1 | 1 | 1 | 29 Шинопроводы | Архив |  | Выводимая из ассортимента | PROxima | Нет | 1 | 0
mc-al-4000-hyper | Соединительный блок магистральный MC Al 4000A Hyperion EKF PROxima |  | шт | 31016.41 | 19230.1742 | 23262.3075 | 19850.5024 |  | 1 | 1 | 1 | 29 Шинопроводы | Архив |  | Выводимая из ассортимента | PROxima | Нет | 17.4 | 0,01812282
HPA1250EV4_OD | СЕКЦИЯ УГЛОВАЯ ВЕРТИКАЛЬНАЯ 1250А, 3L+N+PE(КОЖУX), СТАНД |  | шт | 24033.62 | 14900.8444 | 18025.215 | 15381.5168 |  | 1 | 1 | 1 | 29 Шинопроводы | Архив |  | Выводимая из ассортимента | PROxima | Нет | 1 | 0
mc-cu-800-hyper | Соединительный блок магистральный MC Cu 800A Hyperion EKF PROxima |  | шт | 14728.63 | 9131.7506 | 11046.4725 | 9426.3232 |  | 1 | 1 | 1 | 29 Шинопроводы | Архив |  | Выводимая из ассортимента | PROxima | Нет | 5 | 0,00265212
HPA1250EV4S_OD | СЕКЦИЯ УГЛОВАЯ ВЕРТИКАЛЬНАЯ 1250А, 3L+N+PE(КОЖУX), СПЕЦ |  | шт | 48067.25 | 29801.695 | 36050.4375 | 30763.04 |  | 1 | 1 | 1 | 29 Шинопроводы | Архив |  | Выводимая из ассортимента | PROxima | Нет | 1 | 0
mc-cu-1000-hyper | Соединительный блок магистральный MC Cu 1000A Hyperion EKF PROxima |  | шт | 16365.9 | 10146.858 | 12274.425 | 10474.176 |  | 1 | 1 | 1 | 29 Шинопроводы | Архив |  | Выводимая из ассортимента | PROxima | Нет | 5.2 | 0,00309414
HPA1250EV5_OD | СЕКЦИЯ УГЛОВАЯ ВЕРТИКАЛЬНАЯ 1250А, 3L+N+PE(ШИНА), СТАНД |  | шт | 30042.03 | 18626.0586 | 22531.5225 | 19226.8992 |  | 1 | 1 | 1 | 29 Шинопроводы | Архив |  | Выводимая из ассортимента | PROxima | Нет | 1 | 0
mc-cu-1250-hyper | Соединительный блок магистральный MC Cu 1250A Hyperion EKF PROxima |  | шт | 17853.71 | 11069.3002 | 13390.2825 | 11426.3744 |  | 1 | 1 | 1 | 29 Шинопроводы | Архив |  | Выводимая из ассортимента | PROxima | Нет | 6.3 | 0,00397818
HPA1250EV5S_OD | СЕКЦИЯ УГЛОВАЯ ВЕРТИКАЛЬНАЯ 1250А, 3L+N+PE(ШИНА), СПЕЦ |  | шт | 60084.06 | 37252.1172 | 45063.045 | 38453.7984 |  | 1 | 1 | 1 | 29 Шинопроводы | Архив |  | Выводимая из ассортимента | PROxima | Нет | 1 | 0
mc-cu-1600-hyper | Соединительный блок магистральный MC Cu 1600A Hyperion EKF PROxima |  | шт | 18437.97 | 11431.5414 | 13828.4775 | 11800.3008 |  | 1 | 1 | 1 | 29 Шинопроводы | Архив |  | Выводимая из ассортимента | PROxima | Нет | 8.1 | 0,00486222
HPA1600EV4_OD | СЕКЦИЯ УГЛОВАЯ ВЕРТИКАЛЬНАЯ 1600А, 3L+N+PE(КОЖУX), СТАНД |  | шт | 28782.78 | 17845.3236 | 21587.085 | 18420.9792 |  | 1 | 1 | 1 | 29 Шинопроводы | Архив |  | Выводимая из ассортимента | PROxima | Нет | 1 | 0
mc-cu-2000-hyper | Соединительный блок магистральный MC Cu 2000A Hyperion EKF PROxima |  | шт | 29756.19 | 18448.8378 | 22317.1425 | 19043.9616 |  | 1 | 1 | 1 | 29 Шинопроводы | Архив |  | Выводимая из ассортимента | PROxima | Нет | 9.7 | 0,00574626
HPA1600EV4S_OD | СЕКЦИЯ УГЛОВАЯ ВЕРТИКАЛЬНАЯ 1600А, 3L+N+PE(КОЖУX), СПЕЦ |  | шт | 57565.57 | 35690.6534 | 43174.1775 | 36841.9648 |  | 1 | 1 | 1 | 29 Шинопроводы | Архив |  | Выводимая из ассортимента | PROxima | Нет | 1 | 0
mc-cu-2500-hyper | Соединительный блок магистральный MC Cu 2500A Hyperion EKF PROxima |  | шт | 32341.17 | 20051.5254 | 24255.8775 | 20698.3488 |  | 1 | 1 | 1 | 29 Шинопроводы | Архив |  | Выводимая из ассортимента | PROxima | Нет | 13.7 | 0,00839838
HPA1600EV5_OD | СЕКЦИЯ УГЛОВАЯ ВЕРТИКАЛЬНАЯ 1600А, 3L+N+PE(ШИНА), СТАНД |  | шт | 35978.48 | 22306.6576 | 26983.86 | 23026.2272 |  | 1 | 1 | 1 | 29 Шинопроводы | Архив |  | Выводимая из ассортимента | PROxima | Нет | 1 | 0
mc-cu-3200-hyper | Соединительный блок магистральный MC Cu 3200A Hyperion EKF PROxima |  | шт | 48510.06 | 30076.2372 | 36382.545 | 31046.4384 |  | 1 | 1 | 1 | 29 Шинопроводы | Архив |  | Выводимая из ассортимента | PROxima | Нет | 16.3 | 0,01016646
HPA1600EV5S_OD | СЕКЦИЯ УГЛОВАЯ ВЕРТИКАЛЬНАЯ 1600А, 3L+N+PE(ШИНА), СПЕЦ |  | шт | 71956.96 | 44613.3152 | 53967.72 | 46052.4544 |  | 1 | 1 | 1 | 29 Шинопроводы | Архив |  | Выводимая из ассортимента | PROxima | Нет | 1 | 0
mc-cu-4000-hyper | Соединительный блок магистральный MC Cu 4000A Hyperion EKF PROxima |  | шт | 53900.83 | 33418.5146 | 40425.6225 | 34496.5312 |  | 1 | 1 | 1 | 29 Шинопроводы | Архив |  | Выводимая из ассортимента | PROxima | Нет | 19.5 | 0,01193454
HPA2000EV4_OD | СЕКЦИЯ УГЛОВАЯ ВЕРТИКАЛЬНАЯ 2000А, 3L+N+PE(КОЖУX), СТАНД |  | шт | 38377.52 | 23794.0624 | 28783.14 | 24561.6128 |  | 1 | 1 | 1 | 29 Шинопроводы | Архив |  | Выводимая из ассортимента | PROxima | Нет | 1 | 0
HPA2000EV4S_OD | СЕКЦИЯ УГЛОВАЯ ВЕРТИКАЛЬНАЯ 2000А, 3L+N+PE(КОЖУX), СПЕЦ |  | шт | 76755.05 | 47588.131 | 57566.2875 | 49123.232 |  | 1 | 1 | 1 | 29 Шинопроводы | Архив |  | Выводимая из ассортимента | PROxima | Нет | 1 | 0
HPA2000EV5_OD | СЕКЦИЯ УГЛОВАЯ ВЕРТИКАЛЬНАЯ 2000А, 3L+N+PE(ШИНА), СТАНД |  | шт | 47971.9 | 29742.578 | 35978.925 | 30702.016 |  | 1 | 1 | 1 | 29 Шинопроводы | Архив |  | Выводимая из ассортимента | PROxima | Нет | 1 | 0
HPA2000EV5S_OD | СЕКЦИЯ УГЛОВАЯ ВЕРТИКАЛЬНАЯ 2000А, 3L+N+PE(ШИНА), СПЕЦ |  | шт | 95943.81 | 59485.1622 | 71957.8575 | 61404.0384 |  | 1 | 1 | 1 | 29 Шинопроводы | Архив |  | Выводимая из ассортимента | PROxima | Нет | 1 | 0
HPA2500EV4_OD | СЕКЦИЯ УГЛОВАЯ ВЕРТИКАЛЬНАЯ 2500А, 3L+N+PE(КОЖУX), СТАНД |  | шт | 47923.33 | 29712.4646 | 35942.4975 | 30670.9312 |  | 1 | 1 | 1 | 29 Шинопроводы | Архив |  | Выводимая из ассортимента | PROxima | Нет | 1 | 0
HPA2500EV4S_OD | СЕКЦИЯ УГЛОВАЯ ВЕРТИКАЛЬНАЯ 2500А, 3L+N+PE(КОЖУX), СПЕЦ |  | шт | 95846.67 | 59424.9354 | 71885.0025 | 61341.8688 |  | 1 | 1 | 1 | 29 Шинопроводы | Архив |  | Выводимая из ассортимента | PROxima | Нет | 1 | 0
HPA2500EV5_OD | СЕКЦИЯ УГЛОВАЯ ВЕРТИКАЛЬНАЯ 2500А, 3L+N+PE(ШИНА), СТАНД |  | шт | 59904.17 | 37140.5854 | 44928.1275 | 38338.6688 |  | 1 | 1 | 1 | 29 Шинопроводы | Архив |  | Выводимая из ассортимента | PROxima | Нет | 1 | 0
HPA2500EV5S_OD | СЕКЦИЯ УГЛОВАЯ ВЕРТИКАЛЬНАЯ 2500А, 3L+N+PE(ШИНА), СПЕЦ |  | шт | 119808.33 | 74281.1646 | 89856.2475 | 76677.3312 |  | 1 | 1 | 1 | 29 Шинопроводы | Архив |  | Выводимая из ассортимента | PROxima | Нет | 1 | 0
HPA3200EV4_OD | СЕКЦИЯ УГЛОВАЯ ВЕРТИКАЛЬНАЯ 3200А, 3L+N+PE(КОЖУX), СТАНД |  | шт | 67207.8 | 41668.836 | 50405.85 | 43012.992 |  | 1 | 1 | 1 | 29 Шинопроводы | Архив |  | Выводимая из ассортимента | PROxima | Нет | 1 | 0
HPA3200EV4S_OD | СЕКЦИЯ УГЛОВАЯ ВЕРТИКАЛЬНАЯ 3200А, 3L+N+PE(КОЖУX), СПЕЦ |  | шт | 134415.59 | 83337.6658 | 100811.6925 | 86025.9776 |  | 1 | 1 | 1 | 29 Шинопроводы | Архив |  | Выводимая из ассортимента | PROxima | Нет | 1 | 0
HPA3200EV5_OD | СЕКЦИЯ УГЛОВАЯ ВЕРТИКАЛЬНАЯ 3200А, 3L+N+PE(ШИНА), СТАНД |  | шт | 84009.75 | 52086.045 | 63007.3125 | 53766.24 |  | 1 | 1 | 1 | 29 Шинопроводы | Архив |  | Выводимая из ассортимента | PROxima | Нет | 1 | 0
HPA3200EV5S_OD | СЕКЦИЯ УГЛОВАЯ ВЕРТИКАЛЬНАЯ 3200А, 3L+N+PE(ШИНА), СПЕЦ |  | шт | 168019.49 | 104172.0838 | 126014.6175 | 107532.4736 |  | 1 | 1 | 1 | 29 Шинопроводы | Архив |  | Выводимая из ассортимента | PROxima | Нет | 1 | 0
HPA4000EV4_OD | СЕКЦИЯ УГЛОВАЯ ВЕРТИКАЛЬНАЯ 4000А, 3L+N+PE(КОЖУX), СТАНД |  | шт | 76274.37 | 47290.1094 | 57205.7775 | 48815.5968 |  | 1 | 1 | 1 | 29 Шинопроводы | Архив |  | Выводимая из ассортимента | PROxima | Нет | 1 | 0
HPA4000EV4S_OD | СЕКЦИЯ УГЛОВАЯ ВЕРТИКАЛЬНАЯ 4000А, 3L+N+PE(КОЖУX), СПЕЦ |  | шт | 152548.75 | 94580.225 | 114411.5625 | 97631.2 |  | 1 | 1 | 1 | 29 Шинопроводы | Архив |  | Выводимая из ассортимента | PROxima | Нет | 1 | 0
HPA4000EV5_OD | СЕКЦИЯ УГЛОВАЯ ВЕРТИКАЛЬНАЯ 4000А, 3L+N+PE(ШИНА), СТАНД |  | шт | 95342.97 | 59112.6414 | 71507.2275 | 61019.5008 |  | 1 | 1 | 1 | 29 Шинопроводы | Архив |  | Выводимая из ассортимента | PROxima | Нет | 1 | 0
HPA4000EV5S_OD | СЕКЦИЯ УГЛОВАЯ ВЕРТИКАЛЬНАЯ 4000А, 3L+N+PE(ШИНА), СПЕЦ |  | шт | 190685.93 | 118225.2766 | 143014.4475 | 122038.9952 |  | 1 | 1 | 1 | 29 Шинопроводы | Архив |  | Выводимая из ассортимента | PROxima | Нет | 1 | 0
HPA0800TV4_OD | СЕКЦИЯ Т-ОБРАЗНАЯ ВЕРТИКАЛЬНАЯ 800А, 3L+N+PE(КОЖУX), СТАНД |  | шт | 21587.09 | 13383.9958 | 16190.3175 | 13815.7376 |  | 1 | 1 | 1 | 29 Шинопроводы | Архив |  | Выводимая из ассортимента | PROxima | Нет | 1 | 0
HPA0800TV4S_OD | СЕКЦИЯ Т-ОБРАЗНАЯ ВЕРТИКАЛЬНАЯ 800А, 3L+N+PE(КОЖУX), СПЕЦ |  | шт | 43174.17 | 26767.9854 | 32380.6275 | 27631.4688 |  | 1 | 1 | 1 | 29 Шинопроводы | Архив |  | Выводимая из ассортимента | PROxima | Нет | 1 | 0
HPA0800TV5_OD | СЕКЦИЯ Т-ОБРАЗНАЯ ВЕРТИКАЛЬНАЯ 800А, 3L+N+PE(ШИНА), СТАНД |  | шт | 26983.86 | 16729.9932 | 20237.895 | 17269.6704 |  | 1 | 1 | 1 | 29 Шинопроводы | Архив |  | Выводимая из ассортимента | PROxima | Нет | 1 | 0
HPA0800TV5S_OD | СЕКЦИЯ Т-ОБРАЗНАЯ ВЕРТИКАЛЬНАЯ 800А, 3L+N+PE(ШИНА), СПЕЦ |  | шт | 53967.72 | 33459.9864 | 40475.79 | 34539.3408 |  | 1 | 1 | 1 | 29 Шинопроводы | Архив |  | Выводимая из ассортимента | PROxima | Нет | 1 | 0
HPA1000TV4_OD | СЕКЦИЯ Т-ОБРАЗНАЯ ВЕРТИКАЛЬНАЯ 1000А, 3L+N+PE(КОЖУX), СТАНД |  | шт | 28710.83 | 17800.7146 | 21533.1225 | 18374.9312 |  | 1 | 1 | 1 | 29 Шинопроводы | Архив |  | Выводимая из ассортимента | PROxima | Нет | 1 | 0
HPA1000TV4S_OD | СЕКЦИЯ Т-ОБРАЗНАЯ ВЕРТИКАЛЬНАЯ 1000А, 3L+N+PE(КОЖУX), СПЕЦ |  | шт | 57421.65 | 35601.423 | 43066.2375 | 36749.856 |  | 1 | 1 | 1 | 29 Шинопроводы | Архив |  | Выводимая из ассортимента | PROxima | Нет | 1 | 0
HPA1000TV5_OD | СЕКЦИЯ Т-ОБРАЗНАЯ ВЕРТИКАЛЬНАЯ 1000А, 3L+N+PE(ШИНА), СТАНД |  | шт | 35888.53 | 22250.8886 | 26916.3975 | 22968.6592 |  | 1 | 1 | 1 | 29 Шинопроводы | Архив |  | Выводимая из ассортимента | PROxima | Нет | 1 | 0
HPA1000TV5S_OD | СЕКЦИЯ Т-ОБРАЗНАЯ ВЕРТИКАЛЬНАЯ 1000А, 3L+N+PE(ШИНА), СПЕЦ |  | шт | 71777.06 | 44501.7772 | 53832.795 | 45937.3184 |  | 1 | 1 | 1 | 29 Шинопроводы | Архив |  | Выводимая из ассортимента | PROxima | Нет | 1 | 0
HPA1250TV4_OD | СЕКЦИЯ Т-ОБРАЗНАЯ ВЕРТИКАЛЬНАЯ 1250А, 3L+N+PE(КОЖУX), СТАНД |  | шт | 36050.44 | 22351.2728 | 27037.83 | 23072.2816 |  | 1 | 1 | 1 | 29 Шинопроводы | Архив |  | Выводимая из ассортимента | PROxima | Нет | 1 | 0
HPA1250TV4S_OD | СЕКЦИЯ Т-ОБРАЗНАЯ ВЕРТИКАЛЬНАЯ 1250А, 3L+N+PE(КОЖУX), СПЕЦ |  | шт | 72100.87 | 44702.5394 | 54075.6525 | 46144.5568 |  | 1 | 1 | 1 | 29 Шинопроводы | Архив |  | Выводимая из ассортимента | PROxima | Нет | 1 | 0
HPA1250TV5_OD | СЕКЦИЯ Т-ОБРАЗНАЯ ВЕРТИКАЛЬНАЯ 1250А, 3L+N+PE(ШИНА), СТАНД |  | шт | 45063.04 | 27939.0848 | 33797.28 | 28840.3456 |  | 1 | 1 | 1 | 29 Шинопроводы | Архив |  | Выводимая из ассортимента | PROxima | Нет | 1 | 0
HPA1250TV5S_OD | СЕКЦИЯ Т-ОБРАЗНАЯ ВЕРТИКАЛЬНАЯ 1250А, 3L+N+PE(ШИНА), СПЕЦ |  | шт | 90126.09 | 55878.1758 | 67594.5675 | 57680.6976 |  | 1 | 1 | 1 | 29 Шинопроводы | Архив |  | Выводимая из ассортимента | PROxima | Нет | 1 | 0
HPA1600TV4_OD | СЕКЦИЯ Т-ОБРАЗНАЯ ВЕРТИКАЛЬНАЯ 1600А, 3L+N+PE(КОЖУX), СТАНД |  | шт | 43174.17 | 26767.9854 | 32380.6275 | 27631.4688 |  | 1 | 1 | 1 | 29 Шинопроводы | Архив |  | Выводимая из ассортимента | PROxima | Нет | 1 | 0
HPA1600TV4S_OD | СЕКЦИЯ Т-ОБРАЗНАЯ ВЕРТИКАЛЬНАЯ 1600А, 3L+N+PE(КОЖУX), СПЕЦ |  | шт | 86348.35 | 53535.977 | 64761.2625 | 55262.944 |  | 1 | 1 | 1 | 29 Шинопроводы | Архив |  | Выводимая из ассортимента | PROxima | Нет | 1 | 0
HPA1600TV5_OD | СЕКЦИЯ Т-ОБРАЗНАЯ ВЕРТИКАЛЬНАЯ 1600А, 3L+N+PE(ШИНА), СТАНД |  | шт | 53967.72 | 33459.9864 | 40475.79 | 34539.3408 |  | 1 | 1 | 1 | 29 Шинопроводы | Архив |  | Выводимая из ассортимента | PROxima | Нет | 1 | 0
HPA1600TV5S_OD | СЕКЦИЯ Т-ОБРАЗНАЯ ВЕРТИКАЛЬНАЯ 1600А, 3L+N+PE(ШИНА), СПЕЦ |  | шт | 107935.43 | 66919.9666 | 80951.5725 | 69078.6752 |  | 1 | 1 | 1 | 29 Шинопроводы | Архив |  | Выводимая из ассортимента | PROxima | Нет | 1 | 0
HPA2000TV4_OD | СЕКЦИЯ Т-ОБРАЗНАЯ ВЕРТИКАЛЬНАЯ 2000А, 3L+N+PE(КОЖУX), СТАНД |  | шт | 57566.28 | 35691.0936 | 43174.71 | 36842.4192 |  | 1 | 1 | 1 | 29 Шинопроводы | Архив |  | Выводимая из ассортимента | PROxima | Нет | 1 | 0
HPA2000TV4S_OD | СЕКЦИЯ Т-ОБРАЗНАЯ ВЕРТИКАЛЬНАЯ 2000А, 3L+N+PE(КОЖУX), СПЕЦ |  | шт | 115132.57 | 71382.1934 | 86349.4275 | 73684.8448 |  | 1 | 1 | 1 | 29 Шинопроводы | Архив |  | Выводимая из ассортимента | PROxima | Нет | 1 | 0
HPA2000TV5_OD | СЕКЦИЯ Т-ОБРАЗНАЯ ВЕРТИКАЛЬНАЯ 2000А, 3L+N+PE(ШИНА), СТАНД |  | шт | 71957.86 | 44613.8732 | 53968.395 | 46053.0304 |  | 1 | 1 | 1 | 29 Шинопроводы | Архив |  | Выводимая из ассортимента | PROxima | Нет | 1 | 0
HPA2000TV5S_OD | СЕКЦИЯ Т-ОБРАЗНАЯ ВЕРТИКАЛЬНАЯ 2000А, 3L+N+PE(ШИНА), СПЕЦ |  | шт | 143915.71 | 89227.7402 | 107936.7825 | 92106.0544 |  | 1 | 1 | 1 | 29 Шинопроводы | Архив |  | Выводимая из ассортимента | PROxima | Нет | 1 | 0
HPA2500TV4_OD | СЕКЦИЯ Т-ОБРАЗНАЯ ВЕРТИКАЛЬНАЯ 2500А, 3L+N+PE(КОЖУX), СТАНД |  | шт | 71885 | 44568.7 | 53913.75 | 46006.4 |  | 1 | 1 | 1 | 29 Шинопроводы | Архив |  | Выводимая из ассортимента | PROxima | Нет | 1 | 0
HPA2500TV4S_OD | СЕКЦИЯ Т-ОБРАЗНАЯ ВЕРТИКАЛЬНАЯ 2500А, 3L+N+PE(КОЖУX), СПЕЦ |  | шт | 143770 | 89137.4 | 107827.5 | 92012.8 |  | 1 | 1 | 1 | 29 Шинопроводы | Архив |  | Выводимая из ассортимента | PROxima | Нет | 1 | 0
HPA2500TV5_OD | СЕКЦИЯ Т-ОБРАЗНАЯ ВЕРТИКАЛЬНАЯ 2500А, 3L+N+PE(ШИНА), СТАНД |  | шт | 89856.25 | 55710.875 | 67392.1875 | 57508 |  | 1 | 1 | 1 | 29 Шинопроводы | Архив |  | Выводимая из ассортимента | PROxima | Нет | 1 | 0
HPA2500TV5S_OD | СЕКЦИЯ Т-ОБРАЗНАЯ ВЕРТИКАЛЬНАЯ 2500А, 3L+N+PE(ШИНА), СПЕЦ |  | шт | 179712.5 | 111421.75 | 134784.375 | 115016 |  | 1 | 1 | 1 | 29 Шинопроводы | Архив |  | Выводимая из ассортимента | PROxima | Нет | 1 | 0
HPA3200TV4_OD | СЕКЦИЯ Т-ОБРАЗНАЯ ВЕРТИКАЛЬНАЯ 3200А, 3L+N+PE(КОЖУX), СТАНД |  | шт | 100811.7 | 62503.254 | 75608.775 | 64519.488 |  | 1 | 1 | 1 | 29 Шинопроводы | Архив |  | Выводимая из ассортимента | PROxima | Нет | 1 | 0
HPA3200TV4S_OD | СЕКЦИЯ Т-ОБРАЗНАЯ ВЕРТИКАЛЬНАЯ 3200А, 3L+N+PE(КОЖУX), СПЕЦ |  | шт | 201623.39 | 125006.5018 | 151217.5425 | 129038.9696 |  | 1 | 1 | 1 | 29 Шинопроводы | Архив |  | Выводимая из ассортимента | PROxima | Нет | 1 | 0
HPA3200TV5_OD | СЕКЦИЯ Т-ОБРАЗНАЯ ВЕРТИКАЛЬНАЯ 3200А, 3L+N+PE(ШИНА), СТАНД |  | шт | 126014.62 | 78129.0644 | 94510.965 | 80649.3568 |  | 1 | 1 | 1 | 29 Шинопроводы | Архив |  | Выводимая из ассортимента | PROxima | Нет | 1 | 0
HPA3200TV5S_OD | СЕКЦИЯ Т-ОБРАЗНАЯ ВЕРТИКАЛЬНАЯ 3200А, 3L+N+PE(ШИНА), СПЕЦ |  | шт | 252029.24 | 156258.1288 | 189021.93 | 161298.7136 |  | 1 | 1 | 1 | 29 Шинопроводы | Архив |  | Выводимая из ассортимента | PROxima | Нет | 1 | 0
HPA4000TV4_OD | СЕКЦИЯ Т-ОБРАЗНАЯ ВЕРТИКАЛЬНАЯ 4000А, 3L+N+PE(КОЖУX), СТАНД |  | шт | 114411.56 | 70935.1672 | 85808.67 | 73223.3984 |  | 1 | 1 | 1 | 29 Шинопроводы | Архив |  | Выводимая из ассортимента | PROxima | Нет | 1 | 0
HPA4000TV4S_OD | СЕКЦИЯ Т-ОБРАЗНАЯ ВЕРТИКАЛЬНАЯ 4000А, 3L+N+PE(КОЖУX), СПЕЦ |  | шт | 228823.12 | 141870.3344 | 171617.34 | 146446.7968 |  | 1 | 1 | 1 | 29 Шинопроводы | Архив |  | Выводимая из ассортимента | PROxima | Нет | 1 | 0
HPA4000TV5_OD | СЕКЦИЯ Т-ОБРАЗНАЯ ВЕРТИКАЛЬНАЯ 4000А, 3L+N+PE(ШИНА), СТАНД |  | шт | 143014.45 | 88668.959 | 107260.8375 | 91529.248 |  | 1 | 1 | 1 | 29 Шинопроводы | Архив |  | Выводимая из ассортимента | PROxima | Нет | 1 | 0
HPA4000TV5S_OD | СЕКЦИЯ Т-ОБРАЗНАЯ ВЕРТИКАЛЬНАЯ 4000А, 3L+N+PE(ШИНА), СПЕЦ |  | шт | 286028.9 | 177337.918 | 214521.675 | 183058.496 |  | 1 | 1 | 1 | 29 Шинопроводы | Архив |  | Выводимая из ассортимента | PROxima | Нет | 1 | 0
HPA0800FP4_OD | БЛОК ПОДАЧИ ПИТАНИЯ 800А, 3L+N+PE(КОЖУX), СТАНД |  | шт | 10793.54 | 6691.9948 | 8095.155 | 6907.8656 |  | 1 | 1 | 1 | 29 Шинопроводы | Архив |  | Выводимая из ассортимента | PROxima | Нет | 1 | 0
HPA0800FP4S_OD | БЛОК ПОДАЧИ ПИТАНИЯ 800А, 3L+N+PE(КОЖУX), СПЕЦ |  | шт | 21587.09 | 13383.9958 | 16190.3175 | 13815.7376 |  | 1 | 1 | 1 | 29 Шинопроводы | Архив |  | Выводимая из ассортимента | PROxima | Нет | 1 | 0
HPA0800FP5_OD | БЛОК ПОДАЧИ ПИТАНИЯ 800А, 3L+N+PE(ШИНА), СТАНД |  | шт | 13491.93 | 8364.9966 | 10118.9475 | 8634.8352 |  | 1 | 1 | 1 | 29 Шинопроводы | Архив |  | Выводимая из ассортимента | PROxima | Нет | 1 | 0
HPA0800FP5S_OD | БЛОК ПОДАЧИ ПИТАНИЯ 800А, 3L+N+PE(ШИНА), СПЕЦ |  | шт | 26983.86 | 16729.9932 | 20237.895 | 17269.6704 |  | 1 | 1 | 1 | 29 Шинопроводы | Архив |  | Выводимая из ассортимента | PROxima | Нет | 1 | 0
HPA1000FP4_OD | БЛОК ПОДАЧИ ПИТАНИЯ 1000А, 3L+N+PE(КОЖУX), СТАНД |  | шт | 14355.41 | 8900.3542 | 10766.5575 | 9187.4624 |  | 1 | 1 | 1 | 29 Шинопроводы | Архив |  | Выводимая из ассортимента | PROxima | Нет | 1 | 0
HPA1000FP4S_OD | БЛОК ПОДАЧИ ПИТАНИЯ 1000А, 3L+N+PE(КОЖУX), СПЕЦ |  | шт | 28710.83 | 17800.7146 | 21533.1225 | 18374.9312 |  | 1 | 1 | 1 | 29 Шинопроводы | Архив |  | Выводимая из ассортимента | PROxima | Нет | 1 | 0
HPA1000FP5_OD | БЛОК ПОДАЧИ ПИТАНИЯ 1000А, 3L+N+PE(ШИНА), СТАНД |  | шт | 17944.27 | 11125.4474 | 13458.2025 | 11484.3328 |  | 1 | 1 | 1 | 29 Шинопроводы | Архив |  | Выводимая из ассортимента | PROxima | Нет | 1 | 0
HPA1000FP5S_OD | БЛОК ПОДАЧИ ПИТАНИЯ 1000А, 3L+N+PE(ШИНА), СПЕЦ |  | шт | 35888.53 | 22250.8886 | 26916.3975 | 22968.6592 |  | 1 | 1 | 1 | 29 Шинопроводы | Архив |  | Выводимая из ассортимента | PROxima | Нет | 1 | 0
HPA1250FP4_OD | БЛОК ПОДАЧИ ПИТАНИЯ 1250А, 3L+N+PE(КОЖУX), СТАНД |  | шт | 18025.22 | 11175.6364 | 13518.915 | 11536.1408 |  | 1 | 1 | 1 | 29 Шинопроводы | Архив |  | Выводимая из ассортимента | PROxima | Нет | 1 | 0
HPA1250FP4S_OD | БЛОК ПОДАЧИ ПИТАНИЯ 1250А, 3L+N+PE(КОЖУX), СПЕЦ |  | шт | 36050.44 | 22351.2728 | 27037.83 | 23072.2816 |  | 1 | 1 | 1 | 29 Шинопроводы | Архив |  | Выводимая из ассортимента | PROxima | Нет | 1 | 0
HPA1250FP5_OD | БЛОК ПОДАЧИ ПИТАНИЯ 1250А, 3L+N+PE(ШИНА), СТАНД |  | шт | 22531.52 | 13969.5424 | 16898.64 | 14420.1728 |  | 1 | 1 | 1 | 29 Шинопроводы | Архив |  | Выводимая из ассортимента | PROxima | Нет | 1 | 0
HPA1250FP5S_OD | БЛОК ПОДАЧИ ПИТАНИЯ 1250А, 3L+N+PE(ШИНА), СПЕЦ |  | шт | 45063.04 | 27939.0848 | 33797.28 | 28840.3456 |  | 1 | 1 | 1 | 29 Шинопроводы | Архив |  | Выводимая из ассортимента | PROxima | Нет | 1 | 0
HPA1600FP4_OD | БЛОК ПОДАЧИ ПИТАНИЯ 1600А, 3L+N+PE(КОЖУX), СТАНД |  | шт | 21587.09 | 13383.9958 | 16190.3175 | 13815.7376 |  | 1 | 1 | 1 | 29 Шинопроводы | Архив |  | Выводимая из ассортимента | PROxima | Нет | 1 | 0
HPA1600FP4S_OD | БЛОК ПОДАЧИ ПИТАНИЯ 1600А, 3L+N+PE(КОЖУX), СПЕЦ |  | шт | 43174.17 | 26767.9854 | 32380.6275 | 27631.4688 |  | 1 | 1 | 1 | 29 Шинопроводы | Архив |  | Выводимая из ассортимента | PROxima | Нет | 1 | 0
HPA1600FP5_OD | БЛОК ПОДАЧИ ПИТАНИЯ 1600А, 3L+N+PE(ШИНА), СТАНД |  | шт | 26983.86 | 16729.9932 | 20237.895 | 17269.6704 |  | 1 | 1 | 1 | 29 Шинопроводы | Архив |  | Выводимая из ассортимента | PROxima | Нет | 1 | 0
HPA1600FP5S_OD | БЛОК ПОДАЧИ ПИТАНИЯ 1600А, 3L+N+PE(ШИНА), СПЕЦ |  | шт | 53967.72 | 33459.9864 | 40475.79 | 34539.3408 |  | 1 | 1 | 1 | 29 Шинопроводы | Архив |  | Выводимая из ассортимента | PROxima | Нет | 1 | 0
HPA2000FP4_OD | БЛОК ПОДАЧИ ПИТАНИЯ 2000А, 3L+N+PE(КОЖУX), СТАНД |  | шт | 28783.14 | 17845.5468 | 21587.355 | 18421.2096 |  | 1 | 1 | 1 | 29 Шинопроводы | Архив |  | Выводимая из ассортимента | PROxima | Нет | 1 | 0
HPA2000FP4S_OD | БЛОК ПОДАЧИ ПИТАНИЯ 2000А, 3L+N+PE(КОЖУX), СПЕЦ |  | шт | 57566.28 | 35691.0936 | 43174.71 | 36842.4192 |  | 1 | 1 | 1 | 29 Шинопроводы | Архив |  | Выводимая из ассортимента | PROxima | Нет | 1 | 0
HPA2000FP5_OD | БЛОК ПОДАЧИ ПИТАНИЯ 2000А, 3L+N+PE(ШИНА), СТАНД |  | шт | 35978.93 | 22306.9366 | 26984.1975 | 23026.5152 |  | 1 | 1 | 1 | 29 Шинопроводы | Архив |  | Выводимая из ассортимента | PROxima | Нет | 1 | 0
HPA2000FP5S_OD | БЛОК ПОДАЧИ ПИТАНИЯ 2000А, 3L+N+PE(ШИНА), СПЕЦ |  | шт | 71957.86 | 44613.8732 | 53968.395 | 46053.0304 |  | 1 | 1 | 1 | 29 Шинопроводы | Архив |  | Выводимая из ассортимента | PROxima | Нет | 1 | 0
HPA2500FP4_OD | БЛОК ПОДАЧИ ПИТАНИЯ 2500А, 3L+N+PE(КОЖУX), СТАНД |  | шт | 35942.5 | 22284.35 | 26956.875 | 23003.2 |  | 1 | 1 | 1 | 29 Шинопроводы | Архив |  | Выводимая из ассортимента | PROxima | Нет | 1 | 0
HPA2500FP4S_OD | БЛОК ПОДАЧИ ПИТАНИЯ 2500А, 3L+N+PE(КОЖУX), СПЕЦ |  | шт | 71885 | 44568.7 | 53913.75 | 46006.4 |  | 1 | 1 | 1 | 29 Шинопроводы | Архив |  | Выводимая из ассортимента | PROxima | Нет | 1 | 0
HPA2500FP5_OD | БЛОК ПОДАЧИ ПИТАНИЯ 2500А, 3L+N+PE(ШИНА), СТАНД |  | шт | 44928.12 | 27855.4344 | 33696.09 | 28753.9968 |  | 1 | 1 | 1 | 29 Шинопроводы | Архив |  | Выводимая из ассортимента | PROxima | Нет | 1 | 0
HPA2500FP5S_OD | БЛОК ПОДАЧИ ПИТАНИЯ 2500А, 3L+N+PE(ШИНА), СПЕЦ |  | шт | 89856.25 | 55710.875 | 67392.1875 | 57508 |  | 1 | 1 | 1 | 29 Шинопроводы | Архив |  | Выводимая из ассортимента | PROxima | Нет | 1 | 0
HPA3200FP4_OD | БЛОК ПОДАЧИ ПИТАНИЯ 3200А, 3L+N+PE(КОЖУX), СТАНД |  | шт | 50405.85 | 31251.627 | 37804.3875 | 32259.744 |  | 1 | 1 | 1 | 29 Шинопроводы | Архив |  | Выводимая из ассортимента | PROxima | Нет | 1 | 0
HPA3200FP4S_OD | БЛОК ПОДАЧИ ПИТАНИЯ 3200А, 3L+N+PE(КОЖУX), СПЕЦ |  | шт | 100811.7 | 62503.254 | 75608.775 | 64519.488 |  | 1 | 1 | 1 | 29 Шинопроводы | Архив |  | Выводимая из ассортимента | PROxima | Нет | 1 | 0
HPA3200FP5_OD | БЛОК ПОДАЧИ ПИТАНИЯ 3200А, 3L+N+PE(ШИНА), СТАНД |  | шт | 63007.31 | 39064.5322 | 47255.4825 | 40324.6784 |  | 1 | 1 | 1 | 29 Шинопроводы | Архив |  | Выводимая из ассортимента | PROxima | Нет | 1 | 0
HPA3200FP5S_OD | БЛОК ПОДАЧИ ПИТАНИЯ 3200А, 3L+N+PE(ШИНА), СПЕЦ |  | шт | 126014.62 | 78129.0644 | 94510.965 | 80649.3568 |  | 1 | 1 | 1 | 29 Шинопроводы | Архив |  | Выводимая из ассортимента | PROxima | Нет | 1 | 0
HPA4000FP4_OD | БЛОК ПОДАЧИ ПИТАНИЯ 4000А, 3L+N+PE(КОЖУX), СТАНД |  | шт | 57205.78 | 35467.5836 | 42904.335 | 36611.6992 |  | 1 | 1 | 1 | 29 Шинопроводы | Архив |  | Выводимая из ассортимента | PROxima | Нет | 1 | 0
HPA4000FP4S_OD | БЛОК ПОДАЧИ ПИТАНИЯ 4000А, 3L+N+PE(КОЖУX), СПЕЦ |  | шт | 114411.56 | 70935.1672 | 85808.67 | 73223.3984 |  | 1 | 1 | 1 | 29 Шинопроводы | Архив |  | Выводимая из ассортимента | PROxima | Нет | 1 | 0
HPA4000FP5_OD | БЛОК ПОДАЧИ ПИТАНИЯ 4000А, 3L+N+PE(ШИНА), СТАНД |  | шт | 71507.23 | 44334.4826 | 53630.4225 | 45764.6272 |  | 1 | 1 | 1 | 29 Шинопроводы | Архив |  | Выводимая из ассортимента | PROxima | Нет | 1 | 0
HPA4000FP5S_OD | БЛОК ПОДАЧИ ПИТАНИЯ 4000А, 3L+N+PE(ШИНА), СПЕЦ |  | шт | 143014.45 | 88668.959 | 107260.8375 | 91529.248 |  | 1 | 1 | 1 | 29 Шинопроводы | Архив |  | Выводимая из ассортимента | PROxima | Нет | 1 | 0
HPA0800FT4_OD | БЛОК ПОДАЧИ ПИТАНИЯ ДЛЯ ТР-ОВ 800А, 3L+N+PE(КОЖУX), СТАНД |  | шт | 41375.25 | 25652.655 | 31031.4375 | 26480.16 |  | 1 | 1 | 1 | 29 Шинопроводы | Архив |  | Выводимая из ассортимента | PROxima | Нет | 1 | 0
HPA0800FT4S_OD | БЛОК ПОДАЧИ ПИТАНИЯ ДЛЯ ТР-ОВ 800А, 3L+N+PE(КОЖУX), СПЕЦ |  | шт | 82750.5 | 51305.31 | 62062.875 | 52960.32 |  | 1 | 1 | 1 | 29 Шинопроводы | Архив |  | Выводимая из ассортимента | PROxima | Нет | 1 | 0
HPA0800FT5_OD | БЛОК ПОДАЧИ ПИТАНИЯ ДЛЯ ТР-ОВ 800А, 3L+N+PE(ШИНА), СТАНД |  | шт | 51719.06 | 32065.8172 | 38789.295 | 33100.1984 |  | 1 | 1 | 1 | 29 Шинопроводы | Архив |  | Выводимая из ассортимента | PROxima | Нет | 1 | 0
HPA0800FT5S_OD | БЛОК ПОДАЧИ ПИТАНИЯ ДЛЯ ТР-ОВ 800А, 3L+N+PE(ШИНА), СПЕЦ |  | шт | 103438.13 | 64131.6406 | 77578.5975 | 66200.4032 |  | 1 | 1 | 1 | 29 Шинопроводы | Архив |  | Выводимая из ассортимента | PROxima | Нет | 1 | 0
HPA1000FT4_OD | БЛОК ПОДАЧИ ПИТАНИЯ ДЛЯ ТР-ОВ 1000А, 3L+N+PE(КОЖУX), СТАНД |  | шт | 55029.08 | 34118.0296 | 41271.81 | 35218.6112 |  | 1 | 1 | 1 | 29 Шинопроводы | Архив |  | Выводимая из ассортимента | PROxima | Нет | 1 | 0
HPA1000FT4S_OD | БЛОК ПОДАЧИ ПИТАНИЯ ДЛЯ ТР-ОВ 1000А, 3L+N+PE(КОЖУX), СПЕЦ |  | шт | 110058.17 | 68236.0654 | 82543.6275 | 70437.2288 |  | 1 | 1 | 1 | 29 Шинопроводы | Архив |  | Выводимая из ассортимента | PROxima | Нет | 1 | 0
HPA1000FT5_OD | БЛОК ПОДАЧИ ПИТАНИЯ ДЛЯ ТР-ОВ 1000А, 3L+N+PE(ШИНА), СТАНД |  | шт | 68786.35 | 42647.537 | 51589.7625 | 44023.264 |  | 1 | 1 | 1 | 29 Шинопроводы | Архив |  | Выводимая из ассортимента | PROxima | Нет | 1 | 0
HPA1000FT5S_OD | БЛОК ПОДАЧИ ПИТАНИЯ ДЛЯ ТР-ОВ 1000А, 3L+N+PE(ШИНА), СПЕЦ |  | шт | 137572.71 | 85295.0802 | 103179.5325 | 88046.5344 |  | 1 | 1 | 1 | 29 Шинопроводы | Архив |  | Выводимая из ассортимента | PROxima | Нет | 1 | 0
HPA1250FT4_OD | БЛОК ПОДАЧИ ПИТАНИЯ ДЛЯ ТР-ОВ 1250А, 3L+N+PE(КОЖУX), СТАНД |  | шт | 69096.67 | 42839.9354 | 51822.5025 | 44221.8688 |  | 1 | 1 | 1 | 29 Шинопроводы | Архив |  | Выводимая из ассортимента | PROxima | Нет | 1 | 0
HPA1250FT4S_OD | БЛОК ПОДАЧИ ПИТАНИЯ ДЛЯ ТР-ОВ 1250А, 3L+N+PE(КОЖУX), СПЕЦ |  | шт | 138193.34 | 85679.8708 | 103645.005 | 88443.7376 |  | 1 | 1 | 1 | 29 Шинопроводы | Архив |  | Выводимая из ассортимента | PROxima | Нет | 1 | 0
HPA1250FT5_OD | БЛОК ПОДАЧИ ПИТАНИЯ ДЛЯ ТР-ОВ 1250А, 3L+N+PE(ШИНА), СТАНД |  | шт | 86370.83 | 53549.9146 | 64778.1225 | 55277.3312 |  | 1 | 1 | 1 | 29 Шинопроводы | Архив |  | Выводимая из ассортимента | PROxima | Нет | 1 | 0
HPA1250FT5S_OD | БЛОК ПОДАЧИ ПИТАНИЯ ДЛЯ ТР-ОВ 1250А, 3L+N+PE(ШИНА), СПЕЦ |  | шт | 172741.67 | 107099.8354 | 129556.2525 | 110554.6688 |  | 1 | 1 | 1 | 29 Шинопроводы | Архив |  | Выводимая из ассортимента | PROxima | Нет | 1 | 0
HPA1600FT4_OD | БЛОК ПОДАЧИ ПИТАНИЯ ДЛЯ ТР-ОВ 1600А, 3L+N+PE(КОЖУX), СТАНД |  | шт | 82750.5 | 51305.31 | 62062.875 | 52960.32 |  | 1 | 1 | 1 | 29 Шинопроводы | Архив |  | Выводимая из ассортимента | PROxima | Нет | 1 | 0
HPA1600FT4S_OD | БЛОК ПОДАЧИ ПИТАНИЯ ДЛЯ ТР-ОВ 1600А, 3L+N+PE(КОЖУX), СПЕЦ |  | шт | 165501 | 102610.62 | 124125.75 | 105920.64 |  | 1 | 1 | 1 | 29 Шинопроводы | Архив |  | Выводимая из ассортимента | PROxima | Нет | 1 | 0
HPA1600FT5_OD | БЛОК ПОДАЧИ ПИТАНИЯ ДЛЯ ТР-ОВ 1600А, 3L+N+PE(ШИНА), СТАНД |  | шт | 103438.13 | 64131.6406 | 77578.5975 | 66200.4032 |  | 1 | 1 | 1 | 29 Шинопроводы | Архив |  | Выводимая из ассортимента | PROxima | Нет | 1 | 0
HPA1600FT5S_OD | БЛОК ПОДАЧИ ПИТАНИЯ ДЛЯ ТР-ОВ 1600А, 3L+N+PE(ШИНА), СПЕЦ |  | шт | 206876.25 | 128263.275 | 155157.1875 | 132400.8 |  | 1 | 1 | 1 | 29 Шинопроводы | Архив |  | Выводимая из ассортимента | PROxima | Нет | 1 | 0
HPA2000FT4_OD | БЛОК ПОДАЧИ ПИТАНИЯ ДЛЯ ТР-ОВ 2000А, 3L+N+PE(КОЖУX), СТАНД |  | шт | 110335.38 | 68407.9356 | 82751.535 | 70614.6432 |  | 1 | 1 | 1 | 29 Шинопроводы | Архив |  | Выводимая из ассортимента | PROxima | Нет | 1 | 0
HPA2000FT4S_OD | БЛОК ПОДАЧИ ПИТАНИЯ ДЛЯ ТР-ОВ 2000А, 3L+N+PE(КОЖУX), СПЕЦ |  | шт | 220670.76 | 136815.8712 | 165503.07 | 141229.2864 |  | 1 | 1 | 1 | 29 Шинопроводы | Архив |  | Выводимая из ассортимента | PROxima | Нет | 1 | 0
HPA2000FT5_OD | БЛОК ПОДАЧИ ПИТАНИЯ ДЛЯ ТР-ОВ 2000А, 3L+N+PE(ШИНА), СТАНД |  | шт | 137919.22 | 85509.9164 | 103439.415 | 88268.3008 |  | 1 | 1 | 1 | 29 Шинопроводы | Архив |  | Выводимая из ассортимента | PROxima | Нет | 1 | 0
HPA2000FT5S_OD | БЛОК ПОДАЧИ ПИТАНИЯ ДЛЯ ТР-ОВ 2000А, 3L+N+PE(ШИНА), СПЕЦ |  | шт | 275838.45 | 171019.839 | 206878.8375 | 176536.608 |  | 1 | 1 | 1 | 29 Шинопроводы | Архив |  | Выводимая из ассортимента | PROxima | Нет | 1 | 0
HPA2500FT4_OD | БЛОК ПОДАЧИ ПИТАНИЯ ДЛЯ ТР-ОВ 2500А, 3L+N+PE(КОЖУX), СТАНД |  | шт | 137779.58 | 85423.3396 | 103334.685 | 88178.9312 |  | 1 | 1 | 1 | 29 Шинопроводы | Архив |  | Выводимая из ассортимента | PROxima | Нет | 1 | 0
HPA2500FT4S_OD | БЛОК ПОДАЧИ ПИТАНИЯ ДЛЯ ТР-ОВ 2500А, 3L+N+PE(КОЖУX), СПЕЦ |  | шт | 275559.17 | 170846.6854 | 206669.3775 | 176357.8688 |  | 1 | 1 | 1 | 29 Шинопроводы | Архив |  | Выводимая из ассортимента | PROxima | Нет | 1 | 0
HPA2500FT5_OD | БЛОК ПОДАЧИ ПИТАНИЯ ДЛЯ ТР-ОВ 2500А, 3L+N+PE(ШИНА), СТАНД |  | шт | 172224.48 | 106779.1776 | 129168.36 | 110223.6672 |  | 1 | 1 | 1 | 29 Шинопроводы | Архив |  | Выводимая из ассортимента | PROxima | Нет | 1 | 0
HPA2500FT5S_OD | БЛОК ПОДАЧИ ПИТАНИЯ ДЛЯ ТР-ОВ 2500А, 3L+N+PE(ШИНА), СПЕЦ |  | шт | 344448.96 | 213558.3552 | 258336.72 | 220447.3344 |  | 1 | 1 | 1 | 29 Шинопроводы | Архив |  | Выводимая из ассортимента | PROxima | Нет | 1 | 0
HPA3200FT4_OD | БЛОК ПОДАЧИ ПИТАНИЯ ДЛЯ ТР-ОВ 3200А, 3L+N+PE(КОЖУX), СТАНД |  | шт | 193222.42 | 119797.9004 | 144916.815 | 123662.3488 |  | 1 | 1 | 1 | 29 Шинопроводы | Архив |  | Выводимая из ассортимента | PROxima | Нет | 1 | 0
HPA3200FT4S_OD | БЛОК ПОДАЧИ ПИТАНИЯ ДЛЯ ТР-ОВ 3200А, 3L+N+PE(КОЖУX), СПЕЦ |  | шт | 386444.84 | 239595.8008 | 289833.63 | 247324.6976 |  | 1 | 1 | 1 | 29 Шинопроводы | Архив |  | Выводимая из ассортимента | PROxima | Нет | 1 | 0
HPA3200FT5_OD | БЛОК ПОДАЧИ ПИТАНИЯ ДЛЯ ТР-ОВ 3200А, 3L+N+PE(ШИНА), СТАНД |  | шт | 241528.02 | 149747.3724 | 181146.015 | 154577.9328 |  | 1 | 1 | 1 | 29 Шинопроводы | Архив |  | Выводимая из ассортимента | PROxima | Нет | 1 | 0
HPA3200FT5S_OD | БЛОК ПОДАЧИ ПИТАНИЯ ДЛЯ ТР-ОВ 3200А, 3L+N+PE(ШИНА), СПЕЦ |  | шт | 483056.04 | 299494.7448 | 362292.03 | 309155.8656 |  | 1 | 1 | 1 | 29 Шинопроводы | Архив |  | Выводимая из ассортимента | PROxima | Нет | 1 | 0
HPA4000FT4_OD | БЛОК ПОДАЧИ ПИТАНИЯ ДЛЯ ТР-ОВ 4000А, 3L+N+PE(КОЖУX), СТАНД |  | шт | 219288.83 | 135959.0746 | 164466.6225 | 140344.8512 |  | 1 | 1 | 1 | 29 Шинопроводы | Архив |  | Выводимая из ассортимента | PROxima | Нет | 1 | 0
HPA4000FT4S_OD | БЛОК ПОДАЧИ ПИТАНИЯ ДЛЯ ТР-ОВ 4000А, 3L+N+PE(КОЖУX), СПЕЦ |  | шт | 438577.65 | 271918.143 | 328933.2375 | 280689.696 |  | 1 | 1 | 1 | 29 Шинопроводы | Архив |  | Выводимая из ассортимента | PROxima | Нет | 1 | 0
HPA4000FT5_OD | БЛОК ПОДАЧИ ПИТАНИЯ ДЛЯ ТР-ОВ 4000А, 3L+N+PE(ШИНА), СТАНД |  | шт | 274111.03 | 169948.8386 | 205583.2725 | 175431.0592 |  | 1 | 1 | 1 | 29 Шинопроводы | Архив |  | Выводимая из ассортимента | PROxima | Нет | 1 | 0
HPA4000FT5S_OD | БЛОК ПОДАЧИ ПИТАНИЯ ДЛЯ ТР-ОВ 4000А, 3L+N+PE(ШИНА), СПЕЦ |  | шт | 548222.06 | 339897.6772 | 411166.545 | 350862.1184 |  | 1 | 1 | 1 | 29 Шинопроводы | Архив |  | Выводимая из ассортимента | PROxima | Нет | 1 | 0
HPA0800JB4_OD | СОЕДИНИТЕЛЬНЫЙ БЛОК800А, 3L+N+PE(КОЖУX) |  | шт | 8345.39 | 5174.1418 | 6259.0425 | 5341.0496 |  | 1 | 1 | 1 | 29 Шинопроводы | Архив |  | Выводимая из ассортимента | PROxima | Нет | 1 | 0
HPA0800JB5_OD | СОЕДИНИТЕЛЬНЫЙ БЛОК800А, 3L+N+PE(ШИНА) |  | шт | 10285.87 | 6377.2394 | 7714.4025 | 6582.9568 |  | 1 | 1 | 1 | 29 Шинопроводы | Архив |  | Выводимая из ассортимента | PROxima | Нет | 1 | 0
HPA1000JB4_OD | СОЕДИНИТЕЛЬНЫЙ БЛОК1000А, 3L+N+PE(КОЖУX) |  | шт | 11075.45 | 6866.779 | 8306.5875 | 7088.288 |  | 1 | 1 | 1 | 29 Шинопроводы | Архив |  | Выводимая из ассортимента | PROxima | Нет | 1 | 0
HPA1000JB5_OD | СОЕДИНИТЕЛЬНЫЙ БЛОК1000А, 3L+N+PE(ШИНА) |  | шт | 13577.99 | 8418.3538 | 10183.4925 | 8689.9136 |  | 1 | 1 | 1 | 29 Шинопроводы | Архив |  | Выводимая из ассортимента | PROxima | Нет | 1 | 0
HPA1250JB4_OD | СОЕДИНИТЕЛЬНЫЙ БЛОК1250А, 3L+N+PE(КОЖУX) |  | шт | 14099.92 | 8741.9504 | 10574.94 | 9023.9488 |  | 1 | 1 | 1 | 29 Шинопроводы | Архив |  | Выводимая из ассортимента | PROxima | Нет | 1 | 0
HPA1250JB5_OD | СОЕДИНИТЕЛЬНЫЙ БЛОК1250А, 3L+N+PE(ШИНА) |  | шт | 17485.72 | 10841.1464 | 13114.29 | 11190.8608 |  | 1 | 1 | 1 | 29 Шинопроводы | Архив |  | Выводимая из ассортимента | PROxima | Нет | 1 | 0
HPA1600JB4_OD | СОЕДИНИТЕЛЬНЫЙ БЛОК1600А, 3L+N+PE(КОЖУX) |  | шт | 16428.49 | 10185.6638 | 12321.3675 | 10514.2336 |  | 1 | 1 | 1 | 29 Шинопроводы | Архив |  | Выводимая из ассортимента | PROxima | Нет | 1 | 0
HPA1600JB5_OD | СОЕДИНИТЕЛЬНЫЙ БЛОК1600А, 3L+N+PE(ШИНА) |  | шт | 20275.99 | 12571.1138 | 15206.9925 | 12976.6336 |  | 1 | 1 | 1 | 29 Шинопроводы | Архив |  | Выводимая из ассортимента | PROxima | Нет | 1 | 0
HPA2000JB4_OD | СОЕДИНИТЕЛЬНЫЙ БЛОК2000А, 3L+N+PE(КОЖУX) |  | шт | 22183.01 | 13753.4662 | 16637.2575 | 14197.1264 |  | 1 | 1 | 1 | 29 Шинопроводы | Архив |  | Выводимая из ассортимента | PROxima | Нет | 1 | 0
HPA2000JB5_OD | СОЕДИНИТЕЛЬНЫЙ БЛОК2000А, 3L+N+PE(ШИНА) |  | шт | 27475.83 | 17035.0146 | 20606.8725 | 17584.5312 |  | 1 | 1 | 1 | 29 Шинопроводы | Архив |  | Выводимая из ассортимента | PROxima | Нет | 1 | 0
HPA2500JB4_OD | СОЕДИНИТЕЛЬНЫЙ БЛОК2500А, 3L+N+PE(КОЖУX) |  | шт | 27884 | 17288.08 | 20913 | 17845.76 |  | 1 | 1 | 1 | 29 Шинопроводы | Архив |  | Выводимая из ассортимента | PROxima | Нет | 1 | 0
HPA2500JB5_OD | СОЕДИНИТЕЛЬНЫЙ БЛОК2500А, 3L+N+PE(ШИНА) |  | шт | 33324.03 | 20660.8986 | 24993.0225 | 21327.3792 |  | 1 | 1 | 1 | 29 Шинопроводы | Архив |  | Выводимая из ассортимента | PROxima | Нет | 1 | 0
HPA3200JB4_OD | СОЕДИНИТЕЛЬНЫЙ БЛОК3200А, 3L+N+PE(КОЖУX) |  | шт | 35190.91 | 21818.3642 | 26393.1825 | 22522.1824 |  | 1 | 1 | 1 | 29 Шинопроводы | Архив |  | Выводимая из ассортимента | PROxima | Нет | 1 | 0
HPA3200JB5_OD | СОЕДИНИТЕЛЬНЫЙ БЛОК3200А, 3L+N+PE(ШИНА) |  | шт | 43508.2 | 26975.084 | 32631.15 | 27845.248 |  | 1 | 1 | 1 | 29 Шинопроводы | Архив |  | Выводимая из ассортимента | PROxima | Нет | 1 | 0
HPA4000JB4_OD | СОЕДИНИТЕЛЬНЫЙ БЛОК4000А, 3L+N+PE(КОЖУX) |  | шт | 44398.14 | 27526.8468 | 33298.605 | 28414.8096 |  | 1 | 1 | 1 | 29 Шинопроводы | Архив |  | Выводимая из ассортимента | PROxima | Нет | 1 | 0
HPA4000JB5_OD | СОЕДИНИТЕЛЬНЫЙ БЛОК4000А, 3L+N+PE(ШИНА) |  | шт | 55023.93 | 34114.8366 | 41267.9475 | 35215.3152 |  | 1 | 1 | 1 | 29 Шинопроводы | Архив |  | Выводимая из ассортимента | PROxima | Нет | 1 | 0
HPB0160DB5_OD | ОТВОДНОЙ БЛОК ДО 160А, ПОД АВТ ВЫКЛ MCCB |  | шт | 44021.74 | 27293.4788 | 33016.305 | 28173.9136 |  | 1 | 1 | 1 | 29 Шинопроводы | Архив |  | Выводимая из ассортимента | PROxima | Нет | 1 | 0
HPB0250DB5_OD | ОТВОДНОЙ БЛОК ДО 250А, ПОД АВТ ВЫКЛ MCCB |  | шт | 49891.3 | 30932.606 | 37418.475 | 31930.432 |  | 1 | 1 | 1 | 29 Шинопроводы | Архив |  | Выводимая из ассортимента | PROxima | Нет | 1 | 0
HPB0400DB5_OD | ОТВОДНОЙ БЛОК ДО 400А, ПОД АВТ ВЫКЛ MCCB |  | шт | 73369.57 | 45489.1334 | 55027.1775 | 46956.5248 |  | 1 | 1 | 1 | 29 Шинопроводы | Архив |  | Выводимая из ассортимента | PROxima | Нет | 1 | 0
HPB0630DB5_OD | ОТВОДНОЙ БЛОК ДО 630А, ПОД АВТ ВЫКЛ MCCB |  | шт | 79239.13 | 49128.2606 | 59429.3475 | 50713.0432 |  | 1 | 1 | 1 | 29 Шинопроводы | Архив |  | Выводимая из ассортимента | PROxima | Нет | 1 | 0
HPB0800DB5_OD | ОТВОДНОЙ БЛОК ДО 800А, ПОД АВТ ВЫКЛ MCCB |  | шт | 90978.26 | 56406.5212 | 68233.695 | 58226.0864 |  | 1 | 1 | 1 | 29 Шинопроводы | Архив |  | Выводимая из ассортимента | PROxima | Нет | 1 | 0
HPB1000DB5_OD | ОТВОДНОЙ БЛОК ДО 1000А, ПОД АВТ ВЫКЛ MCCB |  | шт | 93913.04 | 58226.0848 | 70434.78 | 60104.3456 |  | 1 | 1 | 1 | 29 Шинопроводы | Архив |  | Выводимая из ассортимента | PROxima | Нет | 1 | 0
HPB1250DB5_OD | ОТВОДНОЙ БЛОК ДО 1250А, ПОД АВТ ВЫКЛ MCCB |  | шт | 102717.39 | 63684.7818 | 77038.0425 | 65739.1296 |  | 1 | 1 | 1 | 29 Шинопроводы | Архив |  | Выводимая из ассортимента | PROxima | Нет | 1 | 0
HPB1600DB5_OD | ОТВОДНОЙ БЛОК ДО 1600А, ПОД АВТ ВЫКЛ MCCB |  | шт | 102717.39 | 63684.7818 | 77038.0425 | 65739.1296 |  | 1 | 1 | 1 | 29 Шинопроводы | Архив |  | Выводимая из ассортимента | PROxima | Нет | 1 | 0
HPB0000HF1 | Крепеж горизонтальный |  | шт | 2292.4 | 1421.288 | 1719.3 | 1467.136 |  | 1 | 1 | 1 | 29 Шинопроводы | 29.01 Шинопровод магистральный Hyperion | 29.01.01 Алюминиевый | Регулярная | PROxima | Нет | 0.302 | 0
HPA0000CU_6x60 | Медная шина на трансформатор 6х60mm |  | шт | 2600 | 1612 | 1950 | 1664 |  | 1 | 1 | 1 | 29 Шинопроводы | 29.04 Комплектующие | Майкоп | Выводимая из ассортимента | PROxima | Нет | 0.248 | 0
HPA1000FP42_670 | Нестандартная фланцевая секция L=670mm |  | шт | 30000.4 | 18600.248 | 22500.3 | 19200.256 |  | 1 | 1 | 1 | 29 Шинопроводы | 29.04 Комплектующие | Майкоп | Выводимая из ассортимента | PROxima | Нет | 0.248 | 0
HPA1000EH4A1_350x350 | Угол горизонтальный |  | шт | 21358.8 | 13242.456 | 16019.1 | 13669.632 |  | 1 | 1 | 1 | 29 Шинопроводы | 29.04 Комплектующие | Майкоп | Выводимая из ассортимента | PROxima | Нет | 0.312 | 0
HPA1000SS430_3000 | Стандартная прямая секция 3000mm |  | шт | 53174.6 | 32968.252 | 39880.95 | 34031.744 |  | 1 | 1 | 1 | 29 Шинопроводы | 29.04 Комплектующие | Майкоп | Выводимая из ассортимента | PROxima | Нет | 0.445 | 0
HPA1000SS41A_755 | Нестандартная прямая секция L=755mm |  | шт | 26587.2 | 16484.064 | 19940.4 | 17015.808 |  | 1 | 1 | 1 | 29 Шинопроводы | 29.04 Комплектующие | Майкоп | Выводимая из ассортимента | PROxima | Нет | 0.58 | 0
HPA1000EH4B1_560x730 | Нестандартный горизонтальный угол |  | шт | 38038.2 | 23583.684 | 28528.65 | 24344.448 |  | 1 | 1 | 1 | 29 Шинопроводы | 29.04 Комплектующие | Майкоп | Выводимая из ассортимента | PROxima | Нет | 0.777 | 0
HPB0000HF1_1 | Горизонтальный крепеж |  | шт | 2000 | 1240 | 1500 | 1280 |  | 1 | 1 | 1 | 29 Шинопроводы | 29.04 Комплектующие | Майкоп | Выводимая из ассортимента | PROxima | Нет | 0.274 | 0
HPA1000SS41A_850 | Нестандартная прямая секция L=850mm |  | шт | 26587.2 | 16484.064 | 19940.4 | 17015.808 |  | 1 | 1 | 1 | 29 Шинопроводы | 29.04 Комплектующие | Майкоп | Выводимая из ассортимента | PROxima | Нет | 0.274 | 0
HPA1000FP41_300 | Фланцевая секция |  | шт | 23042.2 | 14286.164 | 17281.65 | 14747.008 |  | 1 | 1 | 1 | 29 Шинопроводы | 29.04 Комплектующие | Майкоп | Выводимая из ассортимента | PROxima | Нет | 0.338 | 0
HPA1000FB | Комплект огнестойкой проходки |  | шт | 13320 | 8258.4 | 9990 | 8524.8 |  | 1 | 1 | 1 | 29 Шинопроводы | 29.04 Комплектующие | Майкоп | Выводимая из ассортимента | PROxima | Нет | 0.47 | 0
HPA1000TP_100x40 | Луженая переходная пластина |  | шт | 2220 | 1376.4 | 1665 | 1420.8 |  | 1 | 1 | 1 | 29 Шинопроводы | 29.04 Комплектующие | Майкоп | Выводимая из ассортимента | PROxima | Нет | 0.607 | 0
HPA1000JB4 | Соединительный блок |  | шт | 12298.2 | 7624.884 | 9223.65 | 7870.848 |  | 1 | 1 | 1 | 29 Шинопроводы | 29.04 Комплектующие | Майкоп | Выводимая из ассортимента | PROxima | Нет | 0.803 | 0
HPB0000YB3 | Соединительный крепеж ошиновки |  | шт | 1200 | 744 | 900 | 768 |  | 1 | 1 | 1 | 29 Шинопроводы | 29.04 Комплектующие | Майкоп | Выводимая из ассортимента | PROxima | Нет | 0.368 | 0
HPA_AD31 | Алюминиевая шина АД31 на фланец |  | шт | 800 | 496 | 600 | 512 |  | 1 | 1 | 1 | 29 Шинопроводы | 29.04 Комплектующие | Майкоп | Выводимая из ассортимента | PROxima | Нет | 0.498 | 0
HPA1000SS41A_1690 | Нестандартная прямая секция 1690mm |  | шт | 26587.2 | 16484.064 | 19940.4 | 17015.808 |  | 1 | 1 | 1 | 29 Шинопроводы | 29.04 Комплектующие | Майкоп | Выводимая из ассортимента | PROxima | Нет | 0.315 | 0
HPA1000BSP | Коробка отбора мощности 250A |  | шт | 34000 | 21080 | 25500 | 21760 |  | 1 | 1 | 1 | 29 Шинопроводы | 29.04 Комплектующие | Проект 6 | Выводимая из ассортимента | PROxima | Нет | 20 | 0,055944
HPA1000JB4_S1 | Соединительный блок S1 |  | шт | 11079.5 | 6869.29 | 8309.625 | 7090.88 |  | 1 | 1 | 1 | 29 Шинопроводы | 29.04 Комплектующие | Проект 6 | Выводимая из ассортимента | PROxima | Нет | 3 | 0,03024
HPA1000JB4_S2 | Соединительный блок S2 Bolt-on |  | шт | 15079.5 | 9349.29 | 11309.625 | 9650.88 |  | 1 | 1 | 1 | 29 Шинопроводы | 29.04 Комплектующие | Проект 6 | Выводимая из ассортимента | PROxima | Нет | 5 | 0,0054
ms2n-al-1000-hyper | Прямая секция магистральная нестандартная MSN Al 1000A 1-2м Hyperion EKF |  | шт | 35963.06 | 22297.0972 | 26972.295 | 23016.3584 |  | 1 | 1 | 1 | 29 Шинопроводы | 29.04 Комплектующие | Симферополь | Выводимая из ассортимента | PROxima | Нет | 0 | 0
me-al-1000-hyper | Угол магистральный с поворотом шин вертикально ME Al 1000A Hyperion EKF PROxima |  | шт | 13607.68 | 8436.7616 | 10205.76 | 8708.9152 |  | 1 | 1 | 1 | 29 Шинопроводы | 29.04 Комплектующие | Симферополь | Выводимая из ассортимента | PROxima | Нет | 9.3 | 0,011025
ITB9AE | шкаф ТК антивандальный 9U, Astra серия EKF PROxima |  | шт | 17299.96 | 10725.9752 | 12974.97 | 11071.9744 |  | 1 | 1 | 1 | 30 Шкафы телекоммуникационные Astra | 30.01 Шкафы телекоммуникационные Astra навесные |  | Новая | PROxima | Нет | 13.77 | 0,2
ITB12AE | шкаф ТК антивандальный 12U, Astra серия EKF PROxima |  | шт | 18640.85 | 11557.327 | 13980.6375 | 11930.144 |  | 1 | 1 | 1 | 30 Шкафы телекоммуникационные Astra | 30.01 Шкафы телекоммуникационные Astra навесные |  | Регулярная | PROxima | Нет | 16.36 | 0,26
ITB15AE | шкаф ТК антивандальный 15U, Astra серия EKF PROxima |  | шт | 20517.82 | 12721.0484 | 15388.365 | 13131.4048 |  | 1 | 1 | 1 | 30 Шкафы телекоммуникационные Astra | 30.01 Шкафы телекоммуникационные Astra навесные |  | Регулярная | PROxima | Нет | 18.27 | 0,31
ITB18AE | шкаф ТК антивандальный 18U, Astra серия EKF PROxima |  | шт | 29369.28 | 18208.9536 | 22026.96 | 18796.3392 |  | 1 | 1 | 1 | 30 Шкафы телекоммуникационные Astra | 30.01 Шкафы телекоммуникационные Astra навесные |  | Регулярная | PROxima | Нет | 20.27 | 0,38
ITB6G350 | Шкаф телекоммуникационный настенный 6U (600х350) дверь стекло, Astra серия EKF PROxima |  | шт | 6012.06 |  |  | 3847.7184 |  | 1 | 1 | 1 | 30 Шкафы телекоммуникационные Astra | 30.01 Шкафы телекоммуникационные Astra навесные |  | Новая | PROxima | Нет | 10.9 | 0,08
ITB6M350 | Шкаф телекоммуникационный настенный 6U (600х350) дверь металл, Astra серия EKF PROxima |  | шт | 5504.3 |  |  | 3522.752 |  | 1 | 1 | 1 | 30 Шкафы телекоммуникационные Astra | 30.01 Шкафы телекоммуникационные Astra навесные |  | Новая | PROxima | Нет | 10.9 | 0,08
ITB6P350 | Шкаф телекоммуникационный настенный 6U (600х350) дверь перфорированная, Astra серия EKF PROxima |  | шт | 5779.48 |  |  | 3698.8672 |  | 1 | 1 | 1 | 30 Шкафы телекоммуникационные Astra | 30.01 Шкафы телекоммуникационные Astra навесные |  | Новая | PROxima | Нет | 10.9 | 0,08
ITB6G450 | Шкаф телекоммуникационный настенный 6U (600х450) дверь стекло, Astra серия EKF PROxima |  | шт | 6998.6 |  |  | 4479.104 |  | 1 | 1 | 1 | 30 Шкафы телекоммуникационные Astra | 30.01 Шкафы телекоммуникационные Astra навесные |  | Новая | PROxima | Нет | 11.7 | 0,11
ITB6M450 | Шкаф телекоммуникационный настенный 6U (600х450) дверь металл, Astra серия EKF PROxima |  | шт | 6296.75 |  |  | 4029.92 |  | 1 | 1 | 1 | 30 Шкафы телекоммуникационные Astra | 30.01 Шкафы телекоммуникационные Astra навесные |  | Новая | PROxima | Нет | 11.7 | 0,11
ITB6P450 | Шкаф телекоммуникационный настенный 6U (600х450) дверь перфорированная, Astra серия EKF PROxima |  | шт | 6611.6 |  |  | 4231.424 |  | 1 | 1 | 1 | 30 Шкафы телекоммуникационные Astra | 30.01 Шкафы телекоммуникационные Astra навесные |  | Новая | PROxima | Нет | 11.7 | 0,11
ITB9G350 | Шкаф телекоммуникационный настенный 9U (600х350) дверь стекло, Astra серия EKF PROxima |  | шт | 6735.29 |  |  | 4310.5856 |  | 1 | 1 | 1 | 30 Шкафы телекоммуникационные Astra | 30.01 Шкафы телекоммуникационные Astra навесные |  | Новая | PROxima | Нет | 13 | 0,11
ITB9M350 | Шкаф телекоммуникационный настенный 9U (600х350) дверь металл, Astra серия EKF PROxima |  | шт | 5606.69 |  |  | 3588.2816 |  | 1 | 1 | 1 | 30 Шкафы телекоммуникационные Astra | 30.01 Шкафы телекоммуникационные Astra навесные |  | Новая | PROxima | Нет | 13 | 0,11
ITB9P350 | Шкаф телекоммуникационный настенный 9U (600х350) дверь перфорированная, Astra серия EKF PROxima |  | шт | 5887.02 |  |  | 3767.6928 |  | 1 | 1 | 1 | 30 Шкафы телекоммуникационные Astra | 30.01 Шкафы телекоммуникационные Astra навесные |  | Новая | PROxima | Нет | 13 | 0,11
ITB9G450 | Шкаф телекоммуникационный настенный 9U (600х450) дверь стекло, Astra серия EKF PROxima |  | шт | 7526.2 |  |  | 4816.768 |  | 1 | 1 | 1 | 30 Шкафы телекоммуникационные Astra | 30.01 Шкафы телекоммуникационные Astra навесные |  | Новая | PROxima | Нет | 15.2 | 0,14
ITB9M450 | Шкаф телекоммуникационный настенный 9U (600х450) дверь металл, Astra серия EKF PROxima |  | шт | 6397.59 |  |  | 4094.4576 |  | 1 | 1 | 1 | 30 Шкафы телекоммуникационные Astra | 30.01 Шкафы телекоммуникационные Astra навесные |  | Новая | PROxima | Нет | 15.2 | 0,14
ITB9P450 | Шкаф телекоммуникационный настенный 9U (600х450) дверь перфорированная, Astra серия EKF PROxima |  | шт | 6717.46 |  |  | 4299.1744 |  | 1 | 1 | 1 | 30 Шкафы телекоммуникационные Astra | 30.01 Шкафы телекоммуникационные Astra навесные |  | Новая | PROxima | Нет | 15.2 | 0,14
ITB12G350 | Шкаф телекоммуникационный настенный 12U (600х350) дверь стекло, Astra серия EKF PROxima |  | шт | 7982.55 |  |  | 5108.832 |  | 1 | 1 | 1 | 30 Шкафы телекоммуникационные Astra | 30.01 Шкафы телекоммуникационные Astra навесные |  | Новая | PROxima | Нет | 15 | 0,14
ITB12M350 | Шкаф телекоммуникационный настенный 12U (600х350) дверь металл, Astra серия EKF PROxima |  | шт | 6577.23 |  |  | 4209.4272 |  | 1 | 1 | 1 | 30 Шкафы телекоммуникационные Astra | 30.01 Шкафы телекоммуникационные Astra навесные |  | Новая | PROxima | Нет | 15 | 0,14
ITB12P350 | Шкаф телекоммуникационный настенный 12U (600х350) дверь перфорированная, Astra серия EKF PROxima |  | шт | 6906.1 |  |  | 4419.904 |  | 1 | 1 | 1 | 30 Шкафы телекоммуникационные Astra | 30.01 Шкафы телекоммуникационные Astra навесные |  | Новая | PROxima | Нет | 15 | 0,14
ITB12G450 | Шкаф телекоммуникационный настенный 12U (600х450) дверь стекло, Astra серия EKF PROxima |  | шт | 8836.83 |  |  | 5655.5712 |  | 1 | 1 | 1 | 30 Шкафы телекоммуникационные Astra | 30.01 Шкафы телекоммуникационные Astra навесные |  | Новая | PROxima | Нет | 17 | 0,18
ITB12M450 | Шкаф телекоммуникационный настенный 12U (600х450) дверь металл, Astra серия EKF PROxima |  | шт | 7431.51 |  |  | 4756.1664 |  | 1 | 1 | 1 | 30 Шкафы телекоммуникационные Astra | 30.01 Шкафы телекоммуникационные Astra навесные |  | Новая | PROxima | Нет | 17 | 0,18
ITB12P450 | Шкаф телекоммуникационный настенный 12U (600х450) дверь перфорированная, Astra серия EKF PROxima |  | шт | 7803.09 |  |  | 4993.9776 |  | 1 | 1 | 1 | 30 Шкафы телекоммуникационные Astra | 30.01 Шкафы телекоммуникационные Astra навесные |  | Новая | PROxima | Нет | 17 | 0,18
ITB15G350 | Шкаф телекоммуникационный настенный 15U (600х350) дверь стекло, Astra серия EKF PROxima |  | шт | 8964.52 |  |  | 5737.2928 |  | 1 | 1 | 1 | 30 Шкафы телекоммуникационные Astra | 30.01 Шкафы телекоммуникационные Astra навесные |  | Новая | PROxima | Нет | 16.9 | 0,17
ITB15M350 | Шкаф телекоммуникационный настенный 15U (600х350) дверь металл, Astra серия EKF PROxima |  | шт | 7288.49 |  |  | 4664.6336 |  | 1 | 1 | 1 | 30 Шкафы телекоммуникационные Astra | 30.01 Шкафы телекоммуникационные Astra навесные |  | Новая | PROxima | Нет | 16.9 | 0,17
ITB15P350 | Шкаф телекоммуникационный настенный 15U (600х350) дверь перфорированная, Astra серия EKF PROxima |  | шт | 7652.9 |  |  | 4897.856 |  | 1 | 1 | 1 | 30 Шкафы телекоммуникационные Astra | 30.01 Шкафы телекоммуникационные Astra навесные |  | Новая | PROxima | Нет | 16.9 | 0,17
ITB15G450 | Шкаф телекоммуникационный настенный 15U (600х450) дверь стекло, Astra серия EKF PROxima |  | шт | 9889.27 |  |  | 6329.1328 |  | 1 | 1 | 1 | 30 Шкафы телекоммуникационные Astra | 30.01 Шкафы телекоммуникационные Astra навесные |  | Новая | PROxima | Нет | 19 | 0,21
ITB15M450 | Шкаф телекоммуникационный настенный 15U (600х450) дверь металл, Astra серия EKF PROxima |  | шт | 8213.23 |  |  | 5256.4672 |  | 1 | 1 | 1 | 30 Шкафы телекоммуникационные Astra | 30.01 Шкафы телекоммуникационные Astra навесные |  | Новая | PROxima | Нет | 19 | 0,21
ITB15P450 | Шкаф телекоммуникационный настенный 15U (600х450) дверь перфорированная, Astra серия EKF PROxima |  | шт | 8623.89 |  |  | 5519.2896 |  | 1 | 1 | 1 | 30 Шкафы телекоммуникационные Astra | 30.01 Шкафы телекоммуникационные Astra навесные |  | Новая | PROxima | Нет | 19 | 0,21
ITB18G350 | Шкаф телекоммуникационный настенный 18U (600х350) дверь стекло, Astra серия EKF PROxima |  | шт | 10831.32 |  |  | 6932.0448 |  | 1 | 1 | 1 | 30 Шкафы телекоммуникационные Astra | 30.01 Шкафы телекоммуникационные Astra навесные |  | Новая | PROxima | Нет | 18.8 | 0,2
ITB18M350 | Шкаф телекоммуникационный настенный 18U (600х350) дверь металл, Astra серия EKF PROxima |  | шт | 8104.42 |  |  | 5186.8288 |  | 1 | 1 | 1 | 30 Шкафы телекоммуникационные Astra | 30.01 Шкафы телекоммуникационные Astra навесные |  | Новая | PROxima | Нет | 18.8 | 0,2
ITB18P350 | Шкаф телекоммуникационный настенный 18U (600х350) дверь перфорированная, Astra серия EKF PROxima |  | шт | 8509.63 |  |  | 5446.1632 |  | 1 | 1 | 1 | 30 Шкафы телекоммуникационные Astra | 30.01 Шкафы телекоммуникационные Astra навесные |  | Новая | PROxima | Нет | 18.8 | 0,2
ITB18G450 | Шкаф телекоммуникационный настенный 18U (600х450) дверь стекло, Astra серия EKF PROxima |  | шт | 11818.21 |  |  | 7563.6544 |  | 1 | 1 | 1 | 30 Шкафы телекоммуникационные Astra | 30.01 Шкафы телекоммуникационные Astra навесные |  | Новая | PROxima | Нет | 21 | 0,25
ITB18M450 | Шкаф телекоммуникационный настенный 18U (600х450) дверь металл, Astra серия EKF PROxima |  | шт | 9091.3 |  |  | 5818.432 |  | 1 | 1 | 1 | 30 Шкафы телекоммуникационные Astra | 30.01 Шкафы телекоммуникационные Astra навесные |  | Новая | PROxima | Нет | 21 | 0,25
ITB18P450 | Шкаф телекоммуникационный настенный 18U (600х450) дверь перфорированная, Astra серия EKF PROxima |  | шт | 9545.85 |  |  | 6109.344 |  | 1 | 1 | 1 | 30 Шкафы телекоммуникационные Astra | 30.01 Шкафы телекоммуникационные Astra навесные |  | Новая | PROxima | Нет | 21 | 0,25
ITB6G350D | Шкаф телекоммуникационный настенный разборный 6U (600х350) дверь стекло, Astra серия EKF PROxima |  | шт | 6550.72 | 4061.4464 | 4913.04 | 4192.4608 |  | 1 | 1 | 1 | 30 Шкафы телекоммуникационные Astra | 30.01 Шкафы телекоммуникационные Astra навесные |  | Регулярная | PROxima | Нет | 8.82 | 0,08
ITB6M350D | Шкаф телекоммуникационный настенный разборный 6U (600х350) дверь металл, Astra серия EKF PROxima |  | шт | 5867.87 |  |  | 3755.4368 |  | 1 | 1 | 1 | 30 Шкафы телекоммуникационные Astra | 30.01 Шкафы телекоммуникационные Astra навесные |  | Регулярная | PROxima | Нет | 8.06 | 0,08
ITB6P350D | Шкаф телекоммуникационный настенный разборный 6U (600х350) дверь перфорированная, Astra серия EKF PROxima |  | шт | 5867.87 |  |  | 3755.4368 |  | 1 | 1 | 1 | 30 Шкафы телекоммуникационные Astra | 30.01 Шкафы телекоммуникационные Astra навесные |  | Регулярная | PROxima | Нет | 8.02 | 0,08
ITB6G450D | Шкаф телекоммуникационный настенный разборный 6U (600х450) дверь стекло, Astra серия EKF PROxima |  | шт | 7718.54 | 4785.4948 | 5788.905 | 4939.8656 |  | 1 | 1 | 1 | 30 Шкафы телекоммуникационные Astra | 30.01 Шкафы телекоммуникационные Astra навесные |  | Регулярная | PROxima | Нет | 10.89 | 0,11
ITB6M450D | Шкаф телекоммуникационный настенный разборный 6U (600х450) дверь металл, Astra серия EKF PROxima |  | шт | 7207.28 | 4468.5136 | 5405.46 | 4612.6592 |  | 1 | 1 | 1 | 30 Шкафы телекоммуникационные Astra | 30.01 Шкафы телекоммуникационные Astra навесные |  | Регулярная | PROxima | Нет | 10.13 | 0,11
ITB6P450D | Шкаф телекоммуникационный настенный разборный 6U (600х450) дверь перфорированная, Astra серия EKF PROxima |  | шт | 7388.68 |  |  | 4728.7552 |  | 1 | 1 | 1 | 30 Шкафы телекоммуникационные Astra | 30.01 Шкафы телекоммуникационные Astra навесные |  | Регулярная | PROxima | Нет | 9.32 | 0,11
ITB6G650D | Шкаф телекоммуникационный настенный разборный 6U (600х650) дверь стекло, Astra серия EKF PROxima |  | шт | 8545.42 |  |  | 5469.0688 |  | 1 | 1 | 1 | 30 Шкафы телекоммуникационные Astra | 30.01 Шкафы телекоммуникационные Astra навесные |  | Регулярная | PROxima | Нет | 14.34 | 0,15
ITB6M650D | Шкаф телекоммуникационный настенный разборный 6U (600х650) дверь металл, Astra серия EKF PROxima |  | шт | 8045.02 | 4987.9124 | 6033.765 | 5148.8128 |  | 1 | 1 | 1 | 30 Шкафы телекоммуникационные Astra | 30.01 Шкафы телекоммуникационные Astra навесные |  | Регулярная | PROxima | Нет | 13.57 | 0,15
ITB6P650D | Шкаф телекоммуникационный настенный разборный 6U (600х650) дверь перфорированная, Astra серия EKF PROxima |  | шт | 8468.42 | 5250.4204 | 6351.315 | 5419.7888 |  | 1 | 1 | 1 | 30 Шкафы телекоммуникационные Astra | 30.01 Шкафы телекоммуникационные Astra навесные |  | Регулярная | PROxima | Нет | 13.54 | 0,15
ITB9G350D | Шкаф телекоммуникационный настенный разборный 9U (600х350) дверь стекло, Astra серия EKF PROxima |  | шт | 7765.83 |  |  | 4970.1312 |  | 1 | 1 | 1 | 30 Шкафы телекоммуникационные Astra | 30.01 Шкафы телекоммуникационные Astra навесные |  | Регулярная | PROxima | Нет | 14.25 | 0,11
ITB9M350D | Шкаф телекоммуникационный настенный разборный 9U (600х350) дверь металл, Astra серия EKF PROxima |  | шт | 6750.2 |  |  | 4320.128 |  | 1 | 1 | 1 | 30 Шкафы телекоммуникационные Astra | 30.01 Шкафы телекоммуникационные Astra навесные |  | Регулярная | PROxima | Нет | 12.78 | 0,11
ITB9P350D | Шкаф телекоммуникационный настенный разборный 9U (600х350) дверь перфорированная, Astra серия EKF PROxima |  | шт | 7087.71 | 4394.3802 | 5315.7825 | 4536.1344 |  | 1 | 1 | 1 | 30 Шкафы телекоммуникационные Astra | 30.01 Шкафы телекоммуникационные Astra навесные |  | Регулярная | PROxima | Нет | 13.66 | 0,11
ITB9G450D | Шкаф телекоммуникационный настенный разборный 9U (600х450) дверь стекло, Astra серия EKF PROxima |  | шт | 8476.5 | 5255.43 | 6357.375 | 5424.96 |  | 1 | 1 | 1 | 30 Шкафы телекоммуникационные Astra | 30.01 Шкафы телекоммуникационные Astra навесные |  | Регулярная | PROxima | Нет | 15.67 | 0,14
ITB9M450D | Шкаф телекоммуникационный настенный разборный 9U (600х450) дверь металл, Astra серия EKF PROxima |  | шт | 8258.34 |  |  | 5285.3376 |  | 1 | 1 | 1 | 30 Шкафы телекоммуникационные Astra | 30.01 Шкафы телекоммуникационные Astra навесные |  | Регулярная | PROxima | Нет | 14.2 | 0,14
ITB9P450D | Шкаф телекоммуникационный настенный разборный 9U (600х450) дверь перфорированная, Astra серия EKF PROxima |  | шт | 8255.37 |  |  | 5283.4368 |  | 1 | 1 | 1 | 30 Шкафы телекоммуникационные Astra | 30.01 Шкафы телекоммуникационные Astra навесные |  | Регулярная | PROxima | Нет | 15.08 | 0,14
ITB9G650D | Шкаф телекоммуникационный настенный разборный 9U (600х650) дверь стекло, Astra серия EKF PROxima |  | шт | 10342.47 | 6412.3314 | 7756.8525 | 6619.1808 |  | 1 | 1 | 1 | 30 Шкафы телекоммуникационные Astra | 30.01 Шкафы телекоммуникационные Astra навесные |  | Регулярная | PROxima | Нет | 18.09 | 0,2
ITB9M650D | Шкаф телекоммуникационный настенный разборный 9U (600х650) дверь металл, Astra серия EKF PROxima |  | шт | 9928.78 | 6155.8436 | 7446.585 | 6354.4192 |  | 1 | 1 | 1 | 30 Шкафы телекоммуникационные Astra | 30.01 Шкафы телекоммуникационные Astra навесные |  | Регулярная | PROxima | Нет | 17 | 0,2
ITB9P650D | Шкаф телекоммуникационный настенный разборный 9U (600х650) дверь перфорированная, Astra серия EKF PROxima |  | шт | 9443.12 |  |  | 6043.5968 |  | 1 | 1 | 1 | 30 Шкафы телекоммуникационные Astra | 30.01 Шкафы телекоммуникационные Astra навесные |  | Регулярная | PROxima | Нет | 16.94 | 0,2
ITB12G350D | Шкаф телекоммуникационный настенный разборный 12U (600х350) дверь стекло, Astra серия EKF PROxima |  | шт | 9099.87 |  |  | 5823.9168 |  | 1 | 1 | 1 | 30 Шкафы телекоммуникационные Astra | 30.01 Шкафы телекоммуникационные Astra навесные |  | Регулярная | PROxima | Нет | 18.91 | 0,14
ITB12M350D | Шкаф телекоммуникационный настенный разборный 12U (600х350) дверь металл, Astra серия EKF PROxima |  | шт | 7814.31 | 4844.8722 | 5860.7325 | 5001.1584 |  | 1 | 1 | 1 | 30 Шкафы телекоммуникационные Astra | 30.01 Шкафы телекоммуникационные Astra навесные |  | Регулярная | PROxima | Нет | 18.28 | 0,14
ITB12P350D | Шкаф телекоммуникационный настенный разборный 12U (600х350) дверь перфорированная, Astra серия EKF PROxima |  | шт | 8205.02 | 5087.1124 | 6153.765 | 5251.2128 |  | 1 | 1 | 1 | 30 Шкафы телекоммуникационные Astra | 30.01 Шкафы телекоммуникационные Astra навесные |  | Новая | PROxima | Нет | 18.15 | 0,14
ITB12G450D | Шкаф телекоммуникационный настенный разборный 12U (600х450) дверь стекло, Astra серия EKF PROxima |  | шт | 9371.59 |  |  | 5997.8176 |  | 1 | 1 | 1 | 30 Шкафы телекоммуникационные Astra | 30.01 Шкафы телекоммуникационные Astra навесные |  | Регулярная | PROxima | Нет | 20.83 | 0,18
ITB12M450D | Шкаф телекоммуникационный настенный разборный 12U (600х450) дверь металл, Astra серия EKF PROxima |  | шт | 9444.5 |  |  | 6044.48 |  | 1 | 1 | 1 | 30 Шкафы телекоммуникационные Astra | 30.01 Шкафы телекоммуникационные Astra навесные |  | Регулярная | PROxima | Нет | 20.2 | 0,18
ITB12P450D | Шкаф телекоммуникационный настенный разборный 12U (600х450) дверь перфорированная, Astra серия EKF PROxima |  | шт | 9205.71 | 5707.5402 | 6904.2825 | 5891.6544 |  | 1 | 1 | 1 | 30 Шкафы телекоммуникационные Astra | 30.01 Шкафы телекоммуникационные Astra навесные |  | Регулярная | PROxima | Нет | 20.06 | 0,18
ITB12G650D | Шкаф телекоммуникационный настенный разборный 12U (600х650) дверь стекло, Astra серия EKF PROxima |  | шт | 12110.64 | 7508.5968 | 9082.98 | 7750.8096 |  | 1 | 1 | 1 | 30 Шкафы телекоммуникационные Astra | 30.01 Шкафы телекоммуникационные Astra навесные |  | Регулярная | PROxima | Нет | 24.62 | 0,26
ITB12M650D | Шкаф телекоммуникационный настенный разборный 12U (600х650) дверь металл, Astra серия EKF PROxima |  | шт | 11224.5 |  |  | 7183.68 |  | 1 | 1 | 1 | 30 Шкафы телекоммуникационные Astra | 30.01 Шкафы телекоммуникационные Astra навесные |  | Регулярная | PROxima | Нет | 23.99 | 0,26
ITB12P650D | Шкаф телекоммуникационный настенный разборный 12U (600х650) дверь перфорированная, Astra серия EKF PROxima |  | шт | 10741.61 |  |  | 6874.6304 |  | 1 | 1 | 1 | 30 Шкафы телекоммуникационные Astra | 30.01 Шкафы телекоммуникационные Astra навесные |  | Регулярная | PROxima | Нет | 23.85 | 0,26
ITB15G350D | Шкаф телекоммуникационный настенный разборный 15U (600х350) дверь стекло, Astra серия EKF PROxima |  | шт | 10125.79 | 6277.9898 | 7594.3425 | 6480.5056 |  | 1 | 1 | 1 | 30 Шкафы телекоммуникационные Astra | 30.01 Шкафы телекоммуникационные Astra навесные |  | Регулярная | PROxima | Нет | 19.17 | 0,17
ITB15M350D | Шкаф телекоммуникационный настенный разборный 15U (600х350) дверь металл, Astra серия EKF PROxima |  | шт | 8611.1 | 5338.882 | 6458.325 | 5511.104 |  | 1 | 1 | 1 | 30 Шкафы телекоммуникационные Astra | 30.01 Шкафы телекоммуникационные Astra навесные |  | Регулярная | PROxima | Нет | 18.38 | 0,17
ITB15P350D | Шкаф телекоммуникационный настенный разборный 15U (600х350) дверь перфорированная, Astra серия EKF PROxima |  | шт | 9041.65 |  |  | 5786.656 |  | 1 | 1 | 1 | 30 Шкафы телекоммуникационные Astra | 30.01 Шкафы телекоммуникационные Astra навесные |  | Регулярная | PROxima | Нет | 18.22 | 0,17
ITB15G450D | Шкаф телекоммуникационный настенный разборный 15U (600х450) дверь стекло, Astra серия EKF PROxima |  | шт | 10459.46 |  |  | 6694.0544 |  | 1 | 1 | 1 | 30 Шкафы телекоммуникационные Astra | 30.01 Шкафы телекоммуникационные Astra навесные |  | Регулярная | PROxima | Нет | 21.29 | 0,21
ITB15M450D | Шкаф телекоммуникационный настенный разборный 15U (600х450) дверь металл, Astra серия EKF PROxima |  | шт | 9797.7 | 6074.574 | 7348.275 | 6270.528 |  | 1 | 1 | 1 | 30 Шкафы телекоммуникационные Astra | 30.01 Шкафы телекоммуникационные Astra навесные |  | Регулярная | PROxima | Нет | 20.51 | 0,21
ITB15P450D | Шкаф телекоммуникационный настенный разборный 15U (600х450) дверь перфорированная, Astra серия EKF PROxima |  | шт | 9904.1 | 6140.542 | 7428.075 | 6338.624 |  | 1 | 1 | 1 | 30 Шкафы телекоммуникационные Astra | 30.01 Шкафы телекоммуникационные Astra навесные |  | Регулярная | PROxima | Нет | 20.34 | 0,21
ITB15G650D | Шкаф телекоммуникационный настенный разборный 15U (600х650) дверь стекло, Astra серия EKF PROxima |  | шт | 12831.44 |  |  | 8212.1216 |  | 1 | 1 | 1 | 30 Шкафы телекоммуникационные Astra | 30.01 Шкафы телекоммуникационные Astra навесные |  | Регулярная | PROxima | Нет | 25.51 | 0,31
ITB15M650D | Шкаф телекоммуникационный настенный разборный 15U (600х650) дверь металл, Astra серия EKF PROxima |  | шт | 12364.03 |  |  | 7912.9792 |  | 1 | 1 | 1 | 30 Шкафы телекоммуникационные Astra | 30.01 Шкафы телекоммуникационные Astra навесные |  | Регулярная | PROxima | Нет | 24.73 | 0,31
ITB15P650D | Шкаф телекоммуникационный настенный разборный 15U (600х650) дверь перфорированная, Astra серия EKF PROxima |  | шт | 11227.52 | 6961.0624 | 8420.64 | 7185.6128 |  | 1 | 1 | 1 | 30 Шкафы телекоммуникационные Astra | 30.01 Шкафы телекоммуникационные Astra навесные |  | Регулярная | PROxima | Нет | 24.56 | 0,31
ITB18G350D | Шкаф телекоммуникационный настенный разборный 18U (600х350) дверь стекло, Astra серия EKF PROxima |  | шт | 11898.55 | 7377.101 | 8923.9125 | 7615.072 |  | 1 | 1 | 1 | 30 Шкафы телекоммуникационные Astra | 30.01 Шкафы телекоммуникационные Astra навесные |  | Регулярная | PROxima | Нет | 24.79 | 0,2
ITB18M350D | Шкаф телекоммуникационный настенный разборный 18U (600х350) дверь металл, Astra серия EKF PROxima |  | шт | 9406.54 |  |  | 6020.1856 |  | 1 | 1 | 1 | 30 Шкафы телекоммуникационные Astra | 30.01 Шкафы телекоммуникационные Astra навесные |  | Регулярная | PROxima | Нет | 22.72 | 0,2
ITB18P350D | Шкаф телекоммуникационный настенный разборный 18U (600х350) дверь перфорированная, Astra серия EKF PROxima |  | шт | 9876.86 |  |  | 6321.1904 |  | 1 | 1 | 1 | 30 Шкафы телекоммуникационные Astra | 30.01 Шкафы телекоммуникационные Astra навесные |  | Регулярная | PROxima | Нет | 22.18 | 0,2
ITB18G450D | Шкаф телекоммуникационный настенный разборный 18U (600х450) дверь стекло, Astra серия EKF PROxima |  | шт | 12767.93 | 7916.1166 | 9575.9475 | 8171.4752 |  | 1 | 1 | 1 | 30 Шкафы телекоммуникационные Astra | 30.01 Шкафы телекоммуникационные Astra навесные |  | Регулярная | PROxima | Нет | 27.75 | 0,25
ITB18M450D | Шкаф телекоммуникационный настенный разборный 18U (600х450) дверь металл, Astra серия EKF PROxima |  | шт | 12280.45 | 7613.879 | 9210.3375 | 7859.488 |  | 1 | 1 | 1 | 30 Шкафы телекоммуникационные Astra | 30.01 Шкафы телекоммуникационные Astra навесные |  | Регулярная | PROxima | Нет | 25.05 | 0,25
ITB18P450D | Шкаф телекоммуникационный настенный разборный 18U (600х450) дверь перфорированная, Astra серия EKF PROxima |  | шт | 11607.21 |  |  | 7428.6144 |  | 1 | 1 | 1 | 30 Шкафы телекоммуникационные Astra | 30.01 Шкафы телекоммуникационные Astra навесные |  | Регулярная | PROxima | Нет | 24.76 | 0,25
ITB18G650D | Шкаф телекоммуникационный настенный разборный 18U (600х650) дверь стекло, Astra серия EKF PROxima |  | шт | 14097.4 |  |  | 9022.336 |  | 1 | 1 | 1 | 30 Шкафы телекоммуникационные Astra | 30.01 Шкафы телекоммуникационные Astra навесные |  | Регулярная | PROxima | Нет | 32.39 | 0,36
ITB18M650D | Шкаф телекоммуникационный настенный разборный 18U (600х650) дверь металл, Astra серия EKF PROxima |  | шт | 13478.18 | 8356.4716 | 10108.635 | 8626.0352 |  | 1 | 1 | 1 | 30 Шкафы телекоммуникационные Astra | 30.01 Шкафы телекоммуникационные Astra навесные |  | Регулярная | PROxima | Нет | 29.96 | 0,36
ITB18P650D | Шкаф телекоммуникационный настенный разборный 18U (600х650) дверь перфорированная, Astra серия EKF PROxima |  | шт | 12911.64 | 8005.2168 | 9683.73 | 8263.4496 |  | 1 | 1 | 1 | 30 Шкафы телекоммуникационные Astra | 30.01 Шкафы телекоммуникационные Astra навесные |  | Регулярная | PROxima | Нет | 29.57 | 0,36
ITC33P610E-1 | Шкаф серверный 33U 600*1000, место 1, серия EKF PROxima |  | шт | 29965.86 | 18578.8332 | 22474.395 | 19178.1504 |  | 1 | 1 | 1 | 30 Шкафы телекоммуникационные Astra | 30.02 Шкафы телекоммуникационные Astra напольные |  | Новая | PROxima | Нет | 60 | 0,12
ITC33P610E-2 | Шкаф серверный 33U 600*1000, место 2, серия EKF PROxima |  | шт | 32463.01 | 20127.0662 | 24347.2575 | 20776.3264 |  | 1 | 1 | 1 | 30 Шкафы телекоммуникационные Astra | 30.02 Шкафы телекоммуникационные Astra напольные |  | Новая | PROxima | Нет | 41 | 0,16
ITC33P610E2-1 | Шкаф серверный 33U 600*1000, 2-ств. дверь , место 1, серия EKF PROxima |  | шт | 30265.53 | 18764.6286 | 22699.1475 | 19369.9392 |  | 1 | 1 | 1 | 30 Шкафы телекоммуникационные Astra | 30.02 Шкафы телекоммуникационные Astra напольные |  | Новая | PROxima | Нет | 60 | 0,12
ITC33P610E2-2 | Шкаф серверный 33U 600*1000, 2-ств. дверь , место 2, серия EKF PROxima |  | шт | 32787.65 | 20328.343 | 24590.7375 | 20984.096 |  | 1 | 1 | 1 | 30 Шкафы телекоммуникационные Astra | 30.02 Шкафы телекоммуникационные Astra напольные |  | Новая | PROxima | Нет | 42 | 0,16
ITC33P612E-1 | Шкаф серверный 33U 600*1200, место 1, серия EKF PROxima |  | шт | 32026.74 | 19856.5788 | 24020.055 | 20497.1136 |  | 1 | 1 | 1 | 30 Шкафы телекоммуникационные Astra | 30.02 Шкафы телекоммуникационные Astra напольные |  | Новая | PROxima | Нет | 67 | 0,15
ITC33P612E-2 | Шкаф серверный 33U 600*1200, место 2, серия EKF PROxima |  | шт | 34695.63 | 21511.2906 | 26021.7225 | 22205.2032 |  | 1 | 1 | 1 | 30 Шкафы телекоммуникационные Astra | 30.02 Шкафы телекоммуникационные Astra напольные |  | Новая | PROxima | Нет | 41 | 0,16
ITC33P612E2-1 | Шкаф серверный 33U 600*1200, 2-ств. дверь , место 1, серия EKF PROxima |  | шт | 32667.28 | 20253.7136 | 24500.46 | 20907.0592 |  | 1 | 1 | 1 | 30 Шкафы телекоммуникационные Astra | 30.02 Шкафы телекоммуникационные Astra напольные |  | Новая | PROxima | Нет | 67 | 0,15
ITC33P612E2-2 | Шкаф серверный 33U 600*1200, 2-ств. дверь , место 2, серия EKF PROxima |  | шт | 35389.55 | 21941.521 | 26542.1625 | 22649.312 |  | 1 | 1 | 1 | 30 Шкафы телекоммуникационные Astra | 30.02 Шкафы телекоммуникационные Astra напольные |  | Новая | PROxima | Нет | 42 | 0,16
ITC33P810E-1 | Шкаф серверный 33U 800*1000, место 1, серия EKF PROxima |  | шт | 35166.12 | 21802.9944 | 26374.59 | 22506.3168 |  | 1 | 1 | 1 | 30 Шкафы телекоммуникационные Astra | 30.02 Шкафы телекоммуникационные Astra напольные |  | Новая | PROxima | Нет | 63 | 0,13
ITC33P810E-2 | Шкаф серверный 33U 800*1000, место 2, серия EKF PROxima |  | шт | 38096.63 | 23619.9106 | 28572.4725 | 24381.8432 |  | 1 | 1 | 1 | 30 Шкафы телекоммуникационные Astra | 30.02 Шкафы телекоммуникационные Astra напольные |  | Новая | PROxima | Нет | 49 | 0,22
ITC33P810E2-1 | Шкаф серверный 33U 800*1000, 2-ств. дверь , место 1, серия EKF PROxima |  | шт | 35883.79 | 22247.9498 | 26912.8425 | 22965.6256 |  | 1 | 1 | 1 | 30 Шкафы телекоммуникационные Astra | 30.02 Шкафы телекоммуникационные Astra напольные |  | Новая | PROxima | Нет | 63 | 0,13
ITC33P810E2-2 | Шкаф серверный 33U 800*1000, 2-ств. дверь , место 2, серия EKF PROxima |  | шт | 38874.11 | 24101.9482 | 29155.5825 | 24879.4304 |  | 1 | 1 | 1 | 30 Шкафы телекоммуникационные Astra | 30.02 Шкафы телекоммуникационные Astra напольные |  | Новая | PROxima | Нет | 50 | 0,22
ITC33P812E-1 | Шкаф серверный 33U 800*1200, место 1, серия EKF PROxima |  | шт | 36830.75 | 22835.065 | 27623.0625 | 23571.68 |  | 1 | 1 | 1 | 30 Шкафы телекоммуникационные Astra | 30.02 Шкафы телекоммуникационные Astra напольные |  | Новая | PROxima | Нет | 71 | 0,16
ITC33P812E-2 | Шкаф серверный 33U 800*1200, место 2, серия EKF PROxima |  | шт | 39899.98 | 24737.9876 | 29924.985 | 25535.9872 |  | 1 | 1 | 1 | 30 Шкафы телекоммуникационные Astra | 30.02 Шкафы телекоммуникационные Astra напольные |  | Новая | PROxima | Нет | 49 | 0,22
ITC33P812E2-1 | Шкаф серверный 33U 800*1200, 2-ств. дверь , место 1, серия EKF PROxima |  | шт | 37567.38 | 23291.7756 | 28175.535 | 24043.1232 |  | 1 | 1 | 1 | 30 Шкафы телекоммуникационные Astra | 30.02 Шкафы телекоммуникационные Astra напольные |  | Новая | PROxima | Нет | 71 | 0,16
ITC33P812E2-2 | Шкаф серверный 33U 800*1200, 2-ств. дверь , место 2, серия EKF PROxima |  | шт | 40697.99 | 25232.7538 | 30523.4925 | 26046.7136 |  | 1 | 1 | 1 | 30 Шкафы телекоммуникационные Astra | 30.02 Шкафы телекоммуникационные Astra напольные |  | Новая | PROxima | Нет | 50 | 0,22
ITC38P610E-1 | Шкаф серверный 38U 600*1000, место 1, серия EKF PROxima |  | шт | 31913.64 | 19786.4568 | 23935.23 | 20424.7296 |  | 1 | 1 | 1 | 30 Шкафы телекоммуникационные Astra | 30.02 Шкафы телекоммуникационные Astra напольные |  | Новая | PROxima | Нет | 66 | 0,14
ITC38P610E-2 | Шкаф серверный 38U 600*1000, место 2, серия EKF PROxima |  | шт | 34573.11 | 21435.3282 | 25929.8325 | 22126.7904 |  | 1 | 1 | 1 | 30 Шкафы телекоммуникационные Astra | 30.02 Шкафы телекоммуникационные Astra напольные |  | Новая | PROxima | Нет | 48 | 0,19
ITC38P610E2-1 | Шкаф серверный 38U 600*1000, 2-ств. дверь , место 1, серия EKF PROxima |  | шт | 32232.78 | 19984.3236 | 24174.585 | 20628.9792 |  | 1 | 1 | 1 | 30 Шкафы телекоммуникационные Astra | 30.02 Шкафы телекоммуникационные Astra напольные |  | Новая | PROxima | Нет | 66 | 0,14
ITC38P610E2-2 | Шкаф серверный 38U 600*1000, 2-ств. дверь , место 2, серия EKF PROxima |  | шт | 34918.84 | 21649.6808 | 26189.13 | 22348.0576 |  | 1 | 1 | 1 | 30 Шкафы телекоммуникационные Astra | 30.02 Шкафы телекоммуникационные Astra напольные |  | Новая | PROxima | Нет | 49 | 0,19
ITC38P612E-1 | Шкаф серверный 38U 600*1200, место 1, серия EKF PROxima |  | шт | 34108.48 | 21147.2576 | 25581.36 | 21829.4272 |  | 1 | 1 | 1 | 30 Шкафы телекоммуникационные Astra | 30.02 Шкафы телекоммуникационные Astra напольные |  | Новая | PROxima | Нет | 73 | 0,17
ITC38P612E-2 | Шкаф серверный 38U 600*1200, место 2, серия EKF PROxima |  | шт | 36950.86 | 22909.5332 | 27713.145 | 23648.5504 |  | 1 | 1 | 1 | 30 Шкафы телекоммуникационные Astra | 30.02 Шкафы телекоммуникационные Astra напольные |  | Новая | PROxima | Нет | 48 | 0,19
ITC38P612E2-1 | Шкаф серверный 38U 600*1200, 2-ств. дверь , место 1, серия EKF PROxima |  | шт | 34790.65 | 21570.203 | 26092.9875 | 22266.016 |  | 1 | 1 | 1 | 30 Шкафы телекоммуникационные Astra | 30.02 Шкафы телекоммуникационные Astra напольные |  | Новая | PROxima | Нет | 73 | 0,17
ITC38P612E2-2 | Шкаф серверный 38U 600*1200, 2-ств. дверь , место 2, серия EKF PROxima |  | шт | 37689.87 | 23367.7194 | 28267.4025 | 24121.5168 |  | 1 | 1 | 1 | 30 Шкафы телекоммуникационные Astra | 30.02 Шкафы телекоммуникационные Astra напольные |  | Новая | PROxima | Нет | 49 | 0,19
ITC38P810E-1 | Шкаф серверный 38U 800*1000, место 1, серия EKF PROxima |  | шт | 37808.6 | 23441.332 | 28356.45 | 24197.504 |  | 1 | 1 | 1 | 30 Шкафы телекоммуникационные Astra | 30.02 Шкафы телекоммуникационные Astra напольные |  | Новая | PROxima | Нет | 69 | 0,14
ITC38P810E-2 | Шкаф серверный 38U 800*1000, место 2, серия EKF PROxima |  | шт | 40959.32 | 25394.7784 | 30719.49 | 26213.9648 |  | 1 | 1 | 1 | 30 Шкафы телекоммуникационные Astra | 30.02 Шкафы телекоммуникационные Astra напольные |  | Новая | PROxima | Нет | 55 | 0,25
ITC38P810E2-1 | Шкаф серверный 38U 800*1000, 2-ств. дверь , место 1, серия EKF PROxima |  | шт | 38580.21 | 23919.7302 | 28935.1575 | 24691.3344 |  | 1 | 1 | 1 | 30 Шкафы телекоммуникационные Astra | 30.02 Шкафы телекоммуникационные Astra напольные |  | Новая | PROxima | Нет | 69 | 0,14
ITC38P810E2-2 | Шкаф серверный 38U 800*1000, 2-ств. дверь , место 2, серия EKF PROxima |  | шт | 41795.23 | 25913.0426 | 31346.4225 | 26748.9472 |  | 1 | 1 | 1 | 30 Шкафы телекоммуникационные Astra | 30.02 Шкафы телекоммуникационные Astra напольные |  | Новая | PROxima | Нет | 56 | 0,25
ITC38P812E-1 | Шкаф серверный 38U 800*1200, место 1, серия EKF PROxima |  | шт | 39224.76 | 24319.3512 | 29418.57 | 25103.8464 |  | 1 | 1 | 1 | 30 Шкафы телекоммуникационные Astra | 30.02 Шкафы телекоммуникационные Astra напольные |  | Новая | PROxima | Нет | 76 | 0,17
ITC38P812E-2 | Шкаф серверный 38U 800*1200, место 2, серия EKF PROxima |  | шт | 42493.48 | 26345.9576 | 31870.11 | 27195.8272 |  | 1 | 1 | 1 | 30 Шкафы телекоммуникационные Astra | 30.02 Шкафы телекоммуникационные Astra напольные |  | Новая | PROxima | Нет | 55 | 0,25
ITC38P812E2-1 | Шкаф серверный 38U 800*1200, 2-ств. дверь , место 1, серия EKF PROxima |  | шт | 39617 | 24562.54 | 29712.75 | 25354.88 |  | 1 | 1 | 1 | 30 Шкафы телекоммуникационные Astra | 30.02 Шкафы телекоммуникационные Astra напольные |  | Новая | PROxima | Нет | 76 | 0,17
ITC38P812E2-2 | Шкаф серверный 38U 800*1200, 2-ств. дверь , место 2, серия EKF PROxima |  | шт | 42918.42 | 26609.4204 | 32188.815 | 27467.7888 |  | 1 | 1 | 1 | 30 Шкафы телекоммуникационные Astra | 30.02 Шкафы телекоммуникационные Astra напольные |  | Новая | PROxima | Нет | 56 | 0,25
ITC42P610E-1 | Шкаф серверный 42U 600*1000, место 1, серия EKF PROxima |  | шт | 33413.7 | 20716.494 | 25060.275 | 21384.768 |  | 1 | 1 | 1 | 30 Шкафы телекоммуникационные Astra | 30.02 Шкафы телекоммуникационные Astra напольные |  | Новая | PROxima | Нет | 67 | 0,15
ITC42P610E-2 | Шкаф серверный 42U 600*1000, место 2, серия EKF PROxima |  | шт | 36198.19 | 22442.8778 | 27148.6425 | 23166.8416 |  | 1 | 1 | 1 | 30 Шкафы телекоммуникационные Astra | 30.02 Шкафы телекоммуникационные Astra напольные |  | Новая | PROxima | Нет | 53 | 0,21
ITC42P610E2-1 | Шкаф серверный 42U 600*1000, 2-ств. дверь , место 1, серия EKF PROxima |  | шт | 33201.98 | 20585.2276 | 24901.485 | 21249.2672 |  | 1 | 1 | 1 | 30 Шкафы телекоммуникационные Astra | 30.02 Шкафы телекоммуникационные Astra напольные |  | Новая | PROxima | Нет | 67 | 0,15
ITC42P610E2-2 | Шкаф серверный 42U 600*1000, 2-ств. дверь , место 2, серия EKF PROxima |  | шт | 35968.81 | 22300.6622 | 26976.6075 | 23020.0384 |  | 1 | 1 | 1 | 30 Шкафы телекоммуникационные Astra | 30.02 Шкафы телекоммуникационные Astra напольные |  | Новая | PROxima | Нет | 54 | 0,21
ITC42P612E-1 | Шкаф серверный 42U 600*1200, место 1, серия EKF PROxima |  | шт | 35768.25 | 22176.315 | 26826.1875 | 22891.68 |  | 1 | 1 | 1 | 30 Шкафы телекоммуникационные Astra | 30.02 Шкафы телекоммуникационные Astra напольные |  | Новая | PROxima | Нет | 75 | 0,18
ITC42P612E-2 | Шкаф серверный 42U 600*1200, место 2, серия EKF PROxima |  | шт | 38748.94 | 24024.3428 | 29061.705 | 24799.3216 |  | 1 | 1 | 1 | 30 Шкафы телекоммуникационные Astra | 30.02 Шкафы телекоммуникационные Astra напольные |  | Новая | PROxima | Нет | 53 | 0,21
ITC42P612E2-1 | Шкаф серверный 42U 600*1200, 2-ств. дверь , место 1, серия EKF PROxima |  | шт | 36088.87 | 22375.0994 | 27066.6525 | 23096.8768 |  | 1 | 1 | 1 | 30 Шкафы телекоммуникационные Astra | 30.02 Шкафы телекоммуникационные Astra напольные |  | Новая | PROxima | Нет | 75 | 0,18
ITC42P612E2-2 | Шкаф серверный 42U 600*1200, 2-ств. дверь , место 2, серия EKF PROxima |  | шт | 39096.29 | 24239.6998 | 29322.2175 | 25021.6256 |  | 1 | 1 | 1 | 30 Шкафы телекоммуникационные Astra | 30.02 Шкафы телекоммуникационные Astra напольные |  | Новая | PROxima | Нет | 54 | 0,21
ITC42P810E-1 | Шкаф серверный 42U 800*1000, место 1, серия EKF PROxima |  | шт | 38150.93 | 23653.5766 | 28613.1975 | 24416.5952 |  | 1 | 1 | 1 | 30 Шкафы телекоммуникационные Astra | 30.02 Шкафы телекоммуникационные Astra напольные |  | Новая | PROxima | Нет | 70 | 0,15
ITC42P810E-2 | Шкаф серверный 42U 800*1000, место 2, серия EKF PROxima |  | шт | 41330.17 | 25624.7054 | 30997.6275 | 26451.3088 |  | 1 | 1 | 1 | 30 Шкафы телекоммуникационные Astra | 30.02 Шкафы телекоммуникационные Astra напольные |  | Новая | PROxima | Нет | 60 | 0,28
ITC42P810E2-1 | Шкаф серверный 42U 800*1000, 2-ств. дверь , место 1, серия EKF PROxima |  | шт | 40008.87 | 24805.4994 | 30006.6525 | 25605.6768 |  | 1 | 1 | 1 | 30 Шкафы телекоммуникационные Astra | 30.02 Шкафы телекоммуникационные Astra напольные |  | Новая | PROxima | Нет | 70 | 0,15
ITC42P810E2-2 | Шкаф серверный 42U 800*1000, 2-ств. дверь , место 2, серия EKF PROxima |  | шт | 43342.95 | 26872.629 | 32507.2125 | 27739.488 |  | 1 | 1 | 1 | 30 Шкафы телекоммуникационные Astra | 30.02 Шкафы телекоммуникационные Astra напольные |  | Новая | PROxima | Нет | 61 | 0,28
ITC42P812E-1 | Шкаф серверный 42U 800*1200, место 1, серия EKF PROxima |  | шт | 40907.18 | 25362.4516 | 30680.385 | 26180.5952 |  | 1 | 1 | 1 | 30 Шкафы телекоммуникационные Astra | 30.02 Шкафы телекоммуникационные Astra напольные |  | Новая | PROxima | Нет | 78 | 0,18
ITC42P812E-2 | Шкаф серверный 42U 800*1200, место 2, серия EKF PROxima |  | шт | 44316.11 | 27475.9882 | 33237.0825 | 28362.3104 |  | 1 | 1 | 1 | 30 Шкафы телекоммуникационные Astra | 30.02 Шкафы телекоммуникационные Astra напольные |  | Новая | PROxima | Нет | 60 | 0,28
ITC42P812E2-1 | Шкаф серверный 42U 800*1200, 2-ств. дверь , место 1, серия EKF PROxima |  | шт | 42321.4 | 26239.268 | 31741.05 | 27085.696 |  | 1 | 1 | 1 | 30 Шкафы телекоммуникационные Astra | 30.02 Шкафы телекоммуникационные Astra напольные |  | Новая | PROxima | Нет | 78 | 0,18
ITC42P812E2-2 | Шкаф серверный 42U 800*1200, 2-ств. дверь , место 2, серия EKF PROxima |  | шт | 45848.18 | 28425.8716 | 34386.135 | 29342.8352 |  | 1 | 1 | 1 | 30 Шкафы телекоммуникационные Astra | 30.02 Шкафы телекоммуникационные Astra напольные |  | Новая | PROxima | Нет | 61 | 0,29
ITC45P610E-1 | Шкаф серверный 45U 600*1000, место 1, серия EKF PROxima |  | шт | 34547.72 | 21419.5864 | 25910.79 | 22110.5408 |  | 1 | 1 | 1 | 30 Шкафы телекоммуникационные Astra | 30.02 Шкафы телекоммуникационные Astra напольные |  | Новая | PROxima | Нет | 68 | 0,15
ITC45P610E-2 | Шкаф серверный 45U 600*1000, место 2, серия EKF PROxima |  | шт | 37426.71 | 23204.5602 | 28070.0325 | 23953.0944 |  | 1 | 1 | 1 | 30 Шкафы телекоммуникационные Astra | 30.02 Шкафы телекоммуникационные Astra напольные |  | Новая | PROxima | Нет | 59 | 0,22
ITC45P610E2-1 | Шкаф серверный 45U 600*1000, 2-ств. дверь , место 1, серия EKF PROxima |  | шт | 34847.41 | 21605.3942 | 26135.5575 | 22302.3424 |  | 1 | 1 | 1 | 30 Шкафы телекоммуникационные Astra | 30.02 Шкафы телекоммуникационные Astra напольные |  | Регулярная | PROxima | Нет | 68 | 0,15
ITC45P610E2-2 | Шкаф серверный 45U 600*1000, 2-ств. дверь , место 2, серия EKF PROxima |  | шт | 37751.37 | 23405.8494 | 28313.5275 | 24160.8768 |  | 1 | 1 | 1 | 30 Шкафы телекоммуникационные Astra | 30.02 Шкафы телекоммуникационные Astra напольные |  | Регулярная | PROxima | Нет | 60 | 0,22
ITC45P612E-1 | Шкаф серверный 45U 600*1200, место 1, серия EKF PROxima |  | шт | 36978.66 | 22926.7692 | 27733.995 | 23666.3424 |  | 1 | 1 | 1 | 30 Шкафы телекоммуникационные Astra | 30.02 Шкафы телекоммуникационные Astra напольные |  | Новая | PROxima | Нет | 80 | 0,18
ITC45P612E-2 | Шкаф серверный 45U 600*1200, место 2, серия EKF PROxima |  | шт | 40060.21 | 24837.3302 | 30045.1575 | 25638.5344 |  | 1 | 1 | 1 | 30 Шкафы телекоммуникационные Astra | 30.02 Шкафы телекоммуникационные Astra напольные |  | Новая | PROxima | Нет | 59 | 0,22
ITC45P612E2-1 | Шкаф серверный 45U 600*1200, 2-ств. дверь , место 1, серия EKF PROxima |  | шт | 36697.51 | 22752.4562 | 27523.1325 | 23486.4064 |  | 1 | 1 | 1 | 30 Шкафы телекоммуникационные Astra | 30.02 Шкафы телекоммуникационные Astra напольные |  | Новая | PROxima | Нет | 80 | 0,18
ITC45P612E2-2 | Шкаф серверный 45U 600*1200, 2-ств. дверь , место 2, серия EKF PROxima |  | шт | 39755.63 | 24648.4906 | 29816.7225 | 25443.6032 |  | 1 | 1 | 1 | 30 Шкафы телекоммуникационные Astra | 30.02 Шкафы телекоммуникационные Astra напольные |  | Новая | PROxima | Нет | 60 | 0,22
ITC45P810E-1 | Шкаф серверный 45U 800*1000, место 1, серия EKF PROxima |  | шт | 39597.16 | 24550.2392 | 29697.87 | 25342.1824 |  | 1 | 1 | 1 | 30 Шкафы телекоммуникационные Astra | 30.02 Шкафы телекоммуникационные Astra напольные |  | Новая | PROxima | Нет | 71 | 0,18
ITC45P810E-2 | Шкаф серверный 45U 800*1000, место 2, серия EKF PROxima |  | шт | 42896.93 | 26596.0966 | 32172.6975 | 27454.0352 |  | 1 | 1 | 1 | 30 Шкафы телекоммуникационные Astra | 30.02 Шкафы телекоммуникационные Astra напольные |  | Новая | PROxima | Нет | 64 | 0,3
ITC45P810E2-1 | Шкаф серверный 45U 800*1000, 2-ств. дверь , место 1, серия EKF PROxima |  | шт | 40966.09 | 25398.9758 | 30724.5675 | 26218.2976 |  | 1 | 1 | 1 | 30 Шкафы телекоммуникационные Astra | 30.02 Шкафы телекоммуникационные Astra напольные |  | Новая | PROxima | Нет | 71 | 0,18
ITC45P810E2-2 | Шкаф серверный 45U 800*1000, 2-ств. дверь , место 2, серия EKF PROxima |  | шт | 44379.93 | 27515.5566 | 33284.9475 | 28403.1552 |  | 1 | 1 | 1 | 30 Шкафы телекоммуникационные Astra | 30.02 Шкафы телекоммуникационные Astra напольные |  | Новая | PROxima | Нет | 65 | 0,3
ITC45P812E-1 | Шкаф серверный 45U 800*1200, место 1, серия EKF PROxima |  | шт | 42927.92 | 26615.3104 | 32195.94 | 27473.8688 |  | 1 | 1 | 1 | 30 Шкафы телекоммуникационные Astra | 30.02 Шкафы телекоммуникационные Astra напольные |  | Новая | PROxima | Нет | 83 | 0,18
ITC45P812E-2 | Шкаф серверный 45U 800*1200, место 2, серия EKF PROxima |  | шт | 46505.24 | 28833.2488 | 34878.93 | 29763.3536 |  | 1 | 1 | 1 | 30 Шкафы телекоммуникационные Astra | 30.02 Шкафы телекоммуникационные Astra напольные |  | Новая | PROxima | Нет | 64 | 0,29
ITC45P812E2-1 | Шкаф серверный 45U 800*1200, 2-ств. дверь , место 1, серия EKF PROxima |  | шт | 44411.99 | 27535.4338 | 33308.9925 | 28423.6736 |  | 1 | 1 | 1 | 30 Шкафы телекоммуникационные Astra | 30.02 Шкафы телекоммуникационные Astra напольные |  | Новая | PROxima | Нет | 83 | 0,18
ITC45P812E2-2 | Шкаф серверный 45U 800*1200, 2-ств. дверь , место 2, серия EKF PROxima |  | шт | 48112.99 | 29830.0538 | 36084.7425 | 30792.3136 |  | 1 | 1 | 1 | 30 Шкафы телекоммуникационные Astra | 30.02 Шкафы телекоммуникационные Astra напольные |  | Новая | PROxima | Нет | 65 | 0,3
ITC47P610E-1 | Шкаф серверный 47U 600*1000, место 1, серия EKF PROxima |  | шт | 39246.22 | 24332.6564 | 29434.665 | 25117.5808 |  | 1 | 1 | 1 | 30 Шкафы телекоммуникационные Astra | 30.02 Шкафы телекоммуникационные Astra напольные |  | Новая | PROxima | Нет | 70 | 0,15
ITC47P610E-2 | Шкаф серверный 47U 600*1000, место 2, серия EKF PROxima |  | шт | 42516.74 | 26360.3788 | 31887.555 | 27210.7136 |  | 1 | 1 | 1 | 30 Шкафы телекоммуникационные Astra | 30.02 Шкафы телекоммуникационные Astra напольные |  | Новая | PROxima | Нет | 62 | 0,23
ITC47P610E2-1 | Шкаф серверный 47U 600*1000, 2-ств. дверь , место 1, серия EKF PROxima |  | шт | 39586.66 | 24543.7292 | 29689.995 | 25335.4624 |  | 1 | 1 | 1 | 30 Шкафы телекоммуникационные Astra | 30.02 Шкафы телекоммуникационные Astra напольные |  | Новая | PROxima | Нет | 70 | 0,15
ITC47P610E2-2 | Шкаф серверный 47U 600*1000, 2-ств. дверь , место 2, серия EKF PROxima |  | шт | 42885.55 | 26589.041 | 32164.1625 | 27446.752 |  | 1 | 1 | 1 | 30 Шкафы телекоммуникационные Astra | 30.02 Шкафы телекоммуникационные Astra напольные |  | Новая | PROxima | Нет | 63 | 0,23
ITC47P612E-1 | Шкаф серверный 47U 600*1200, место 1, серия EKF PROxima |  | шт | 42007.76 | 26044.8112 | 31505.82 | 26884.9664 |  | 1 | 1 | 1 | 30 Шкафы телекоммуникационные Astra | 30.02 Шкафы телекоммуникационные Astra напольные |  | Новая | PROxima | Нет | 81 | 0,2
ITC47P612E-2 | Шкаф серверный 47U 600*1200, место 2, серия EKF PROxima |  | шт | 45508.41 | 28215.2142 | 34131.3075 | 29125.3824 |  | 1 | 1 | 1 | 30 Шкафы телекоммуникационные Astra | 30.02 Шкафы телекоммуникационные Astra напольные |  | Новая | PROxima | Нет | 62 | 0,24
ITC47P612E2-1 | Шкаф серверный 47U 600*1200, 2-ств. дверь , место 1, серия EKF PROxima |  | шт | 41688.36 | 25846.7832 | 31266.27 | 26680.5504 |  | 1 | 1 | 1 | 30 Шкафы телекоммуникационные Astra | 30.02 Шкафы телекоммуникационные Astra напольные |  | Новая | PROxima | Нет | 81 | 0,2
ITC47P612E2-2 | Шкаф серверный 47U 600*1200, 2-ств. дверь , место 2, серия EKF PROxima |  | шт | 45162.4 | 28000.688 | 33871.8 | 28903.936 |  | 1 | 1 | 1 | 30 Шкафы телекоммуникационные Astra | 30.02 Шкафы телекоммуникационные Astra напольные |  | Новая | PROxima | Нет | 63 | 0,24
ITC47P810E-1 | Шкаф серверный 47U 800*1000, место 1, серия EKF PROxima |  | шт | 44982.38 | 27889.0756 | 33736.785 | 28788.7232 |  | 1 | 1 | 1 | 30 Шкафы телекоммуникационные Astra | 30.02 Шкафы телекоммуникационные Astra напольные |  | Новая | PROxima | Нет | 73 | 0,15
ITC47P810E-2 | Шкаф серверный 47U 800*1000, место 2, серия EKF PROxima |  | шт | 48730.91 | 30213.1642 | 36548.1825 | 31187.7824 |  | 1 | 1 | 1 | 30 Шкафы телекоммуникационные Astra | 30.02 Шкафы телекоммуникационные Astra напольные |  | Новая | PROxima | Нет | 68 | 0,31
ITC47P810E2-1 | Шкаф серверный 47U 800*1000, 2-ств. дверь , место 1, серия EKF PROxima |  | шт | 45882.02 | 28446.8524 | 34411.515 | 29364.4928 |  | 1 | 1 | 1 | 30 Шкафы телекоммуникационные Astra | 30.02 Шкафы телекоммуникационные Astra напольные |  | Новая | PROxima | Нет | 73 | 0,15
ITC47P810E2-2 | Шкаф серверный 47U 800*1000, 2-ств. дверь , место 2, серия EKF PROxima |  | шт | 49705.52 | 30817.4224 | 37279.14 | 31811.5328 |  | 1 | 1 | 1 | 30 Шкафы телекоммуникационные Astra | 30.02 Шкафы телекоммуникационные Astra напольные |  | Новая | PROxima | Нет | 69 | 0,31
ITC47P812E-1 | Шкаф серверный 47U 800*1200, место 1, серия EKF PROxima |  | шт | 48766.11 | 30234.9882 | 36574.5825 | 31210.3104 |  | 1 | 1 | 1 | 30 Шкафы телекоммуникационные Astra | 30.02 Шкафы телекоммуникационные Astra напольные |  | Новая | PROxima | Нет | 84 | 0,2
ITC47P812E-2 | Шкаф серверный 47U 800*1200, место 2, серия EKF PROxima |  | шт | 52829.95 | 32754.569 | 39622.4625 | 33811.168 |  | 1 | 1 | 1 | 30 Шкафы телекоммуникационные Astra | 30.02 Шкафы телекоммуникационные Astra напольные |  | Новая | PROxima | Нет | 68 | 0,32
ITC47P812E2-1 | Шкаф серверный 47U 800*1200, 2-ств. дверь , место 1, серия EKF PROxima |  | шт | 49741.44 | 30839.6928 | 37306.08 | 31834.5216 |  | 1 | 1 | 1 | 30 Шкафы телекоммуникационные Astra | 30.02 Шкафы телекоммуникационные Astra напольные |  | Новая | PROxima | Нет | 84 | 0,2
ITC47P812E2-2 | Шкаф серверный 47U 800*1200, 2-ств. дверь , место 2, серия EKF PROxima |  | шт | 53886.55 | 33409.661 | 40414.9125 | 34487.392 |  | 1 | 1 | 1 | 30 Шкафы телекоммуникационные Astra | 30.02 Шкафы телекоммуникационные Astra напольные |  | Новая | PROxima | Нет | 69 | 0,32
ITR33750E | Стойка телекоммуникационная серверная 33U, глубина 750 мм, Astra серия EKF PROxima |  | шт | 12056.19 | 7474.8378 | 9042.1425 | 7715.9616 |  | 1 | 1 | 1 | 30 Шкафы телекоммуникационные Astra | 30.03 Стойки телекоммуникационные Astra |  | Регулярная | PROxima | Нет | 24.6 | 0,66
ITR38750E | Стойка телекоммуникационная серверная 38U, глубина 750 мм, Astra серия EKF PROxima |  | шт | 12558.06 | 7785.9972 | 9418.545 | 8037.1584 |  | 1 | 1 | 1 | 30 Шкафы телекоммуникационные Astra | 30.03 Стойки телекоммуникационные Astra |  | Регулярная | PROxima | Нет | 26.6 | 0,76
ITR42750E | Стойка телекоммуникационная серверная 42U, глубина 750 мм, Astra серия EKF PROxima |  | шт | 13353.21 | 8278.9902 | 10014.9075 | 8546.0544 |  | 1 | 1 | 1 | 30 Шкафы телекоммуникационные Astra | 30.03 Стойки телекоммуникационные Astra |  | Регулярная | PROxima | Нет | 28.5 | 0,83
ITR45750E | Стойка телекоммуникационная серверная 45U, глубина 750 мм, Astra серия EKF PROxima |  | шт | 13785.87 | 8547.2394 | 10339.4025 | 8822.9568 |  | 1 | 1 | 1 | 30 Шкафы телекоммуникационные Astra | 30.03 Стойки телекоммуникационные Astra |  | Регулярная | PROxima | Нет | 29.7 | 0,89
ITR331000E | Стойка телекоммуникационная серверная 33U, глубина 1000 мм, Astra серия EKF PROxima |  | шт | 12690.67 | 7868.2154 | 9518.0025 | 8122.0288 |  | 1 | 1 | 1 | 30 Шкафы телекоммуникационные Astra | 30.03 Стойки телекоммуникационные Astra |  | Регулярная | PROxima | Нет | 25.8 | 0,88
ITR381000E | Стойка телекоммуникационная серверная 38U, глубина 1000 мм, Astra серия EKF PROxima |  | шт | 13237.93 | 8207.5166 | 9928.4475 | 8472.2752 |  | 1 | 1 | 1 | 30 Шкафы телекоммуникационные Astra | 30.03 Стойки телекоммуникационные Astra |  | Регулярная | PROxima | Нет | 27.8 | 1,01
ITR421000E | Стойка телекоммуникационная серверная 42U, глубина 1000 мм, Astra серия EKF PROxima |  | шт | 14287.4 | 8858.188 | 10715.55 | 9143.936 |  | 1 | 1 | 1 | 30 Шкафы телекоммуникационные Astra | 30.03 Стойки телекоммуникационные Astra |  | Регулярная | PROxima | Нет | 29.8 | 1,11
ITR451000E | Стойка телекоммуникационная серверная 45U, глубина 1000 мм, Astra серия EKF PROxima |  | шт | 14484.6 | 8980.452 | 10863.45 | 9270.144 |  | 1 | 1 | 1 | 30 Шкафы телекоммуникационные Astra | 30.03 Стойки телекоммуникационные Astra |  | Регулярная | PROxima | Нет | 30.8 | 1,18
ITACO5 | Кабельный органайзер 1U, 5 колец серия EKF PROxima |  | шт | 512.46 | 317.7252 | 384.345 | 327.9744 |  | 1 | 1 | 10 | 30 Шкафы телекоммуникационные Astra | 30.04 Аксессуары для телекоммуникационных шкафов Astra |  | Новая | PROxima | Нет | 0.435 | 0,0011
ITASM350 | Полка для навесного телекоммуникационного шкафа, глубина 350 мм EKF PROxima |  | шт | 1004.45 | 622.759 | 753.3375 | 642.848 |  | 1 | 1 | 1 | 30 Шкафы телекоммуникационные Astra | 30.04 Аксессуары для телекоммуникационных шкафов Astra |  | Новая | PROxima | Нет | 1.44 | 0,0021
ITASP390 | Полка перфор.грузоподъёмностью 100 кг (глубина 390) |  | шт | 1154.59 | 715.8458 | 865.9425 | 738.9376 |  | 1 | 1 | 10 | 30 Шкафы телекоммуникационные Astra | 30.04 Аксессуары для телекоммуникационных шкафов Astra |  | Регулярная | PROxima | Нет | 1.796 | 0,0029
ITASM450 | Полка для навесного телекоммуникационного шкафа, глубина 450 мм EKF PROxima |  | шт | 1431.53 | 887.5486 | 1073.6475 | 916.1792 |  | 1 | 1 | 1 | 30 Шкафы телекоммуникационные Astra | 30.04 Аксессуары для телекоммуникационных шкафов Astra |  | Новая | PROxima | Нет | 1.9 | 0,0029
ITASP450 | Полка перфор.грузоподъёмностью 100 кг (глубина 450) |  | шт | 1309.17 | 811.6854 | 981.8775 | 837.8688 |  | 1 | 1 | 10 | 30 Шкафы телекоммуникационные Astra | 30.04 Аксессуары для телекоммуникационных шкафов Astra |  | Регулярная | PROxima | Нет | 2.057 | 0,0033
ITAFP1 | Фальшпанель 1U серия EKF PROxima |  | шт | 260.93 | 161.7766 | 195.6975 | 166.9952 |  | 1 | 1 | 10 | 30 Шкафы телекоммуникационные Astra | 30.04 Аксессуары для телекоммуникационных шкафов Astra |  | Новая | PROxima | Нет | 0.233 | 0,0002
ITASM650 | Полка для навесного телекоммуникационного шкафа, глубина 650 мм EKF PROxima |  | шт | 2069.44 | 1283.0528 | 1552.08 | 1324.4416 |  | 1 | 1 | 1 | 30 Шкафы телекоммуникационные Astra | 30.04 Аксессуары для телекоммуникационных шкафов Astra |  | Новая | PROxima | Нет | 2.8 | 0,0044
ITASP580 | Полка перфор.грузоподъёмностью 100 кг (глубина 580) |  | шт | 1631.85 | 1011.747 | 1223.8875 | 1044.384 |  | 1 | 1 | 10 | 30 Шкафы телекоммуникационные Astra | 30.04 Аксессуары для телекоммуникационных шкафов Astra |  | Регулярная | PROxima | Нет | 2.624 | 0,0043
ITAFP2 | Фальшпанель 2U серия EKF PROxima |  | шт | 317.57 | 196.8934 | 238.1775 | 203.2448 |  | 1 | 1 | 10 | 30 Шкафы телекоммуникационные Astra | 30.04 Аксессуары для телекоммуникационных шкафов Astra |  | Новая | PROxima | Нет | 0.328 | 0,0003
ITASP620 | Полка перфор.грузоподъёмностью 100 кг (глубина 620) |  | шт | 1740.95 | 1079.389 | 1305.7125 | 1114.208 |  | 1 | 1 | 5 | 30 Шкафы телекоммуникационные Astra | 30.04 Аксессуары для телекоммуникационных шкафов Astra |  | Регулярная | PROxima | Нет | 2.805 | 0,0046
ITAFP3 | Фальшпанель 3U серия EKF PROxima |  | шт | 383.26 | 237.6212 | 287.445 | 245.2864 |  | 1 | 1 | 10 | 30 Шкафы телекоммуникационные Astra | 30.04 Аксессуары для телекоммуникационных шкафов Astra |  | Новая | PROxima | Нет | 0.476 | 0,0005
ITASP750 | Полка перфор.грузоподъёмностью 100 кг (глубина 750) |  | шт | 2199.54 | 1363.7148 | 1649.655 | 1407.7056 |  | 1 | 1 | 5 | 30 Шкафы телекоммуникационные Astra | 30.04 Аксессуары для телекоммуникационных шкафов Astra |  | Регулярная | PROxima | Нет | 3.352 | 0,0056
ITAFP4 | Фальшпанель 4U серия EKF PROxima |  | шт | 428.82 | 265.8684 | 321.615 | 274.4448 |  | 1 | 1 | 10 | 30 Шкафы телекоммуникационные Astra | 30.04 Аксессуары для телекоммуникационных шкафов Astra |  | Новая | PROxima | Нет | 0.62 | 0,0007
ITASP1000 | Полка перфор.грузоподъёмностью 100 кг (глубина 1000) |  | шт | 2966.9 | 1839.478 | 2225.175 | 1898.816 |  | 1 | 1 | 5 | 30 Шкафы телекоммуникационные Astra | 30.04 Аксессуары для телекоммуникационных шкафов Astra |  | Регулярная | PROxima | Нет | 4.452 | 0,0074
ITAFP5 | Фальшпанель 5U серия EKF PROxima |  | шт | 571.7 | 354.454 | 428.775 | 365.888 |  | 1 | 1 | 10 | 30 Шкафы телекоммуникационные Astra | 30.04 Аксессуары для телекоммуникационных шкафов Astra |  | Новая | PROxima | Нет | 0.767 | 0,0009
ITACOR | Кольцо кабельного органайзера (4 шт) серия EKF PROxima |  | упак. | 491.28 | 304.5936 | 368.46 | 314.4192 |  | 1 | 1 | 10 | 30 Шкафы телекоммуникационные Astra | 30.04 Аксессуары для телекоммуникационных шкафов Astra |  | Новая | PROxima | Нет | 0.112 | 0,0088
ITA2SPC200 | Полка перфор.консольная 2U (глубина 200) |  | шт | 745.42 | 462.1604 | 559.065 | 477.0688 |  | 1 | 1 | 10 | 30 Шкафы телекоммуникационные Astra | 30.04 Аксессуары для телекоммуникационных шкафов Astra |  | Регулярная | PROxima | Нет | 0.9 | 0,0086
ITACOV24 | Органайзер кабельный вертикальный для стойки внешний с окнами, ширина 95мм 24U серия EKF PROxima |  | шт | 681.94 | 422.8028 | 511.455 | 436.4416 |  | 1 | 1 | 5 | 30 Шкафы телекоммуникационные Astra | 30.04 Аксессуары для телекоммуникационных шкафов Astra |  | Новая | PROxima | Нет | 1.44 | 0,0047
ITA2SPC300 | Полка перфор.консольная 2U (глубина 300) |  | шт | 981.04 | 608.2448 | 735.78 | 627.8656 |  | 1 | 1 | 10 | 30 Шкафы телекоммуникационные Astra | 30.04 Аксессуары для телекоммуникационных шкафов Astra |  | Регулярная | PROxima | Нет | 1.277 | 0,0129
ITACOV33 | Органайзер кабельный вертикальный для стойки внешний с окнами, ширина 95мм 33U серия EKF PROxima |  | шт | 998.76 | 619.2312 | 749.07 | 639.2064 |  | 1 | 1 | 5 | 30 Шкафы телекоммуникационные Astra | 30.04 Аксессуары для телекоммуникационных шкафов Astra |  | Новая | PROxima | Нет | 1.98 | 0,0047
ITA2SPC400 | Полка перфор.консольная 2U (глубина 400) |  | шт | 1205.35 | 747.317 | 904.0125 | 771.424 |  | 1 | 1 | 10 | 30 Шкафы телекоммуникационные Astra | 30.04 Аксессуары для телекоммуникационных шкафов Astra |  | Регулярная | PROxima | Нет | 1.6 | 0,0172
ITACOV38 | Органайзер кабельный вертикальный для стойки внешний с окнами, ширина 95мм 38U серия EKF PROxima |  | шт | 1148.57 | 712.1134 | 861.4275 | 735.0848 |  | 1 | 1 | 5 | 30 Шкафы телекоммуникационные Astra | 30.04 Аксессуары для телекоммуникационных шкафов Astra |  | Новая | PROxima | Нет | 2.27 | 0,0047
ITASKB200 | Полка для стойки клавиатурная навесная (глубина 200) |  | шт | 694.3 | 430.466 | 520.725 | 444.352 |  | 1 | 1 | 10 | 30 Шкафы телекоммуникационные Astra | 30.04 Аксессуары для телекоммуникационных шкафов Astra |  | Регулярная | PROxima | Нет | 0.844 | 0,0048
ITACO4 | Кабельный органайзер 1U - 4 кольца |  | шт | 474.49 | 294.1838 | 355.8675 | 303.6736 |  | 1 | 1 | 40 | 30 Шкафы телекоммуникационные Astra | 30.04 Аксессуары для телекоммуникационных шкафов Astra |  | Регулярная | PROxima | Нет | 0.25 | 0,001
ITACOV42 | Органайзер кабельный вертикальный для стойки внешний с окнами 42U серия EKF PROxima |  | шт | 1234.34 | 765.2908 | 925.755 | 789.9776 |  | 1 | 1 | 5 | 30 Шкафы телекоммуникационные Astra | 30.04 Аксессуары для телекоммуникационных шкафов Astra |  | Новая | PROxima | Нет | 2.49 | 0,0000464
ITA3WS | Настенный кронштейн 3U |  | шт | 1861.58 | 1154.1796 | 1396.185 | 1191.4112 |  | 1 | 1 | 1 | 30 Шкафы телекоммуникационные Astra | 30.04 Аксессуары для телекоммуникационных шкафов Astra |  | Регулярная | PROxima | Нет | 2.333 | 0,0327
ITACOV47 | Органайзер кабельный вертикальный для стойки внешний с окнами 47U серия EKF PROxima |  | шт | 1487.81 | 922.4422 | 1115.8575 | 952.1984 |  | 1 | 1 | 5 | 30 Шкафы телекоммуникационные Astra | 30.04 Аксессуары для телекоммуникационных шкафов Astra |  | Новая | PROxima | Нет | 2.8 | 0,0048
ITA6WS | Настенный кронштейн 6U |  | шт | 2543.47 | 1576.9514 | 1907.6025 | 1627.8208 |  | 1 | 1 | 1 | 30 Шкафы телекоммуникационные Astra | 30.04 Аксессуары для телекоммуникационных шкафов Astra |  | Регулярная | PROxima | Нет | 3.729 | 0,0634
ITACOV49 | Органайзер кабельный вертикальный для стойки внешний с окнами 49U серия EKF PROxima |  | шт | 1532.97 | 950.4414 | 1149.7275 | 981.1008 |  | 1 | 1 | 5 | 30 Шкафы телекоммуникационные Astra | 30.04 Аксессуары для телекоммуникационных шкафов Astra |  | Новая | PROxima | Нет | 2.9 | 0,0053
ITACR48SC | Кросс оптический стоечный 2U-48(планка SC-6шт.) серия EKF PROxima |  | шт | 2634.25 | 1633.235 | 1975.6875 | 1685.92 |  | 1 | 1 | 1 | 30 Шкафы телекоммуникационные Astra | 30.04 Аксессуары для телекоммуникационных шкафов Astra |  | Новая | PROxima | Нет | 2.608 | 0,0055
ITA9WS | Настенный кронштейн 9U |  | шт | 3397.71 | 2106.5802 | 2548.2825 | 2174.5344 |  | 1 | 1 | 1 | 30 Шкафы телекоммуникационные Astra | 30.04 Аксессуары для телекоммуникационных шкафов Astra |  | Регулярная | PROxima | Нет | 5.123 | 0,094
ITACR24B | Кросс оптический стоечный 1U-24 (планка глухая) серия EKF PROxima |  | шт | 1995.63 | 1237.2906 | 1496.7225 | 1277.2032 |  | 1 | 1 | 1 | 30 Шкафы телекоммуникационные Astra | 30.04 Аксессуары для телекоммуникационных шкафов Astra |  | Новая | PROxima | Нет | 1.844 | 0,004
ITA12WS | Настенный кронштейн 12U |  | шт | 4146.09 | 2570.5758 | 3109.5675 | 2653.4976 |  | 1 | 1 | 1 | 30 Шкафы телекоммуникационные Astra | 30.04 Аксессуары для телекоммуникационных шкафов Astra |  | Регулярная | PROxima | Нет | 6.519 | 0,1246
ITACR24SC | Кросс оптический стоечный 1U-24(планка SC-3шт) серия EKF PROxima |  | шт | 1995.63 | 1237.2906 | 1496.7225 | 1277.2032 |  | 1 | 1 | 1 | 30 Шкафы телекоммуникационные Astra | 30.04 Аксессуары для телекоммуникационных шкафов Astra |  | Новая | PROxima | Нет | 1.844 | 0,0035
ITACR24FC | Кросс оптический стоечный 1U-24(планка FC-3шт) серия EKF PROxima |  | шт | 1995.63 | 1237.2906 | 1496.7225 | 1277.2032 |  | 1 | 1 | 1 | 30 Шкафы телекоммуникационные Astra | 30.04 Аксессуары для телекоммуникационных шкафов Astra |  | Новая | PROxima | Нет | 1.844 | 0,0026
ITB6A | Шкаф телекоммуникационный антивандальный 6U настенный, Astra A серия EKF Basic |  | шт | 11127.77 |  |  | 7121.7728 |  | 1 | 1 | 1 | 30 Шкафы телекоммуникационные Astra | 30.05 Шкафы телекоммуникационные Astra А и Astra Е (выводимые) |  | Выводимая из ассортимента | Basic | Нет | 15.5 | 0,15
ITB9A | Шкаф телекоммуникационный антивандальный 9U настенный, Astra A серия EKF Basic |  | шт | 12540.02 |  |  | 8025.6128 |  | 1 | 1 | 1 | 30 Шкафы телекоммуникационные Astra | 30.05 Шкафы телекоммуникационные Astra А и Astra Е (выводимые) |  | Выводимая из ассортимента | Basic | Нет | 18.5 | 0,2
ITB12A | Шкаф телекоммуникационный антивандальный 12U настенный, Astra A серия EKF Basic |  | шт | 13809.62 |  |  | 8838.1568 |  | 1 | 1 | 1 | 30 Шкафы телекоммуникационные Astra | 30.05 Шкафы телекоммуникационные Astra А и Astra Е (выводимые) |  | Выводимая из ассортимента | Basic | Нет | 22.2 | 0,26
ITB15A | Шкаф телекоммуникационный антивандальный 15U настенный, Astra A серия EKF Basic |  | шт | 15235.82 |  |  | 9750.9248 |  | 1 | 1 | 1 | 30 Шкафы телекоммуникационные Astra | 30.05 Шкафы телекоммуникационные Astra А и Astra Е (выводимые) |  | Выводимая из ассортимента | Basic | Нет | 23.4 | 0,31
ITB6G350E | Шкаф телекоммуникационный настенный 6U (600х350) дверь стекло, Astra E серия EKF PROxima |  | шт | 8014.43 | 4968.9466 | 6010.8225 | 5129.2352 |  | 1 | 1 | 1 | 30 Шкафы телекоммуникационные Astra | 30.05 Шкафы телекоммуникационные Astra А и Astra Е (выводимые) |  | Выводимая из ассортимента | PROxima | Нет | 8.23 | 0,08
ITB18A | Шкаф телекоммуникационный антивандальный 18U настенный, Astra A серия EKF Basic |  | шт | 16761.55 |  |  | 10727.392 |  | 1 | 1 | 1 | 30 Шкафы телекоммуникационные Astra | 30.05 Шкафы телекоммуникационные Astra А и Astra Е (выводимые) |  | Выводимая из ассортимента | Basic | Нет | 32.7 | 0,38
ITB6M350E | Шкаф телекоммуникационный настенный 6U (600х350) дверь металл, Astra E серия EKF PROxima |  | шт | 7452.98 | 4620.8476 | 5589.735 | 4769.9072 |  | 1 | 1 | 1 | 30 Шкафы телекоммуникационные Astra | 30.05 Шкафы телекоммуникационные Astra А и Astra Е (выводимые) |  | Выводимая из ассортимента | PROxima | Нет | 7.47 | 0,08
ITB6G450E | Шкаф телекоммуникационный настенный 6U (600х450) дверь стекло, Astra E серия EKF PROxima |  | шт | 9094.41 | 5638.5342 | 6820.8075 | 5820.4224 |  | 1 | 1 | 1 | 30 Шкафы телекоммуникационные Astra | 30.05 Шкафы телекоммуникационные Astra А и Astra Е (выводимые) |  | Выводимая из ассортимента | PROxima | Нет | 9.34 | 0,11
ITB6M450E | Шкаф телекоммуникационный настенный 6U (600х450) дверь металл, Astra E серия EKF PROxima |  | шт | 8469.15 | 5250.873 | 6351.8625 | 5420.256 |  | 1 | 1 | 1 | 30 Шкафы телекоммуникационные Astra | 30.05 Шкафы телекоммуникационные Astra А и Astra Е (выводимые) |  | Выводимая из ассортимента | PROxima | Нет | 8.58 | 0,11
ITB6G650E | Шкаф телекоммуникационный настенный 6U (600х650) дверь стекло, Astra E серия EKF PROxima |  | шт | 11427.56 | 7085.0872 | 8570.67 | 7313.6384 |  | 1 | 1 | 1 | 30 Шкафы телекоммуникационные Astra | 30.05 Шкафы телекоммуникационные Astra А и Astra Е (выводимые) |  | Выводимая из ассортимента | PROxima | Нет | 11.57 | 0,15
ITB6M650E | Шкаф телекоммуникационный настенный 6U (600х650) дверь металл, Astra E серия EKF PROxima |  | шт | 10566.48 | 6551.2176 | 7924.86 | 6762.5472 |  | 1 | 1 | 1 | 30 Шкафы телекоммуникационные Astra | 30.05 Шкафы телекоммуникационные Astra А и Astra Е (выводимые) |  | Выводимая из ассортимента | PROxima | Нет | 10.81 | 0,15
ITB9G350E | Шкаф телекоммуникационный настенный 9U (600х350) дверь стекло, Astra E серия EKF PROxima |  | шт | 8932.96 | 5538.4352 | 6699.72 | 5717.0944 |  | 1 | 1 | 1 | 30 Шкафы телекоммуникационные Astra | 30.05 Шкафы телекоммуникационные Astra А и Astra Е (выводимые) |  | Выводимая из ассортимента | PROxima | Нет | 10.11 | 0,11
ITB6G650 | Шкаф телекоммуникационный настенный 6U (600х650) дверь стекло, Astra A серия EKF Basic |  | шт | 7622.08 |  |  | 4878.1312 |  | 1 | 1 | 1 | 30 Шкафы телекоммуникационные Astra | 30.05 Шкафы телекоммуникационные Astra А и Astra Е (выводимые) |  | Выводимая из ассортимента | Basic | Нет | 15.9 | 0,15
ITB9M350E | Шкаф телекоммуникационный настенный 9U (600х350) дверь металл, Astra E серия EKF PROxima |  | шт | 7810.96 | 4842.7952 | 5858.22 | 4999.0144 |  | 1 | 1 | 1 | 30 Шкафы телекоммуникационные Astra | 30.05 Шкафы телекоммуникационные Astra А и Astra Е (выводимые) |  | Выводимая из ассортимента | PROxima | Нет | 9.03 | 0,11
ITB6M650 | Шкаф телекоммуникационный настенный 6U (600х650) дверь металл, Astra A серия EKF Basic |  | шт | 6920.22 |  |  | 4428.9408 |  | 1 | 1 | 1 | 30 Шкафы телекоммуникационные Astra | 30.05 Шкафы телекоммуникационные Astra А и Astra Е (выводимые) |  | Выводимая из ассортимента | Basic | Нет | 15.9 | 0,15
ITB9G450E | Шкаф телекоммуникационный настенный 9U (600х450) дверь стекло, Astra E серия EKF PROxima |  | шт | 10407.78 | 6452.8236 | 7805.835 | 6660.9792 |  | 1 | 1 | 1 | 30 Шкафы телекоммуникационные Astra | 30.05 Шкафы телекоммуникационные Astra А и Astra Е (выводимые) |  | Выводимая из ассортимента | PROxima | Нет | 11.35 | 0,14
ITB6P650 | Шкаф телекоммуникационный настенный 6U (600х650) дверь перфорированная, Astra A серия EKF Basic |  | шт | 7266.24 |  |  | 4650.3936 |  | 1 | 1 | 1 | 30 Шкафы телекоммуникационные Astra | 30.05 Шкафы телекоммуникационные Astra А и Astra Е (выводимые) |  | Выводимая из ассортимента | Basic | Нет | 15.9 | 0,15
ITB9M450E | Шкаф телекоммуникационный настенный 9U (600х450) дверь металл, Astra E серия EKF PROxima |  | шт | 9635.27 | 5973.8674 | 7226.4525 | 6166.5728 |  | 1 | 1 | 1 | 30 Шкафы телекоммуникационные Astra | 30.05 Шкафы телекоммуникационные Astra А и Astra Е (выводимые) |  | Выводимая из ассортимента | PROxima | Нет | 10.27 | 0,14
ITB9G650E | Шкаф телекоммуникационный настенный 9U (600х650) дверь стекло, Astra E серия EKF PROxima |  | шт | 12307.82 | 7630.8484 | 9230.865 | 7877.0048 |  | 1 | 1 | 1 | 30 Шкафы телекоммуникационные Astra | 30.05 Шкафы телекоммуникационные Astra А и Astra Е (выводимые) |  | Выводимая из ассортимента | PROxima | Нет | 13.83 | 0,2
ITB9M650E | Шкаф телекоммуникационный настенный 9U (600х650) дверь металл, Astra E серия EKF PROxima |  | шт | 11436.24 | 7090.4688 | 8577.18 | 7319.1936 |  | 1 | 1 | 1 | 30 Шкафы телекоммуникационные Astra | 30.05 Шкафы телекоммуникационные Astra А и Astra Е (выводимые) |  | Выводимая из ассортимента | PROxima | Нет | 12.75 | 0,2
ITB12G350E | Шкаф телекоммуникационный настенный 12U (600х350) дверь стекло, Astra E серия EKF PROxima |  | шт | 9940.51 | 6163.1162 | 7455.3825 | 6361.9264 |  | 1 | 1 | 1 | 30 Шкафы телекоммуникационные Astra | 30.05 Шкафы телекоммуникационные Astra А и Astra Е (выводимые) |  | Выводимая из ассортимента | PROxima | Нет | 11.96 | 0,14
ITB12M350E | Шкаф телекоммуникационный настенный 12U (600х350) дверь металл, Astra E серия EKF PROxima |  | шт | 8411.04 | 5214.8448 | 6308.28 | 5383.0656 |  | 1 | 1 | 1 | 30 Шкафы телекоммуникационные Astra | 30.05 Шкафы телекоммуникационные Astra А и Astra Е (выводимые) |  | Выводимая из ассортимента | PROxima | Нет | 10.54 | 0,14
ITB12G450E | Шкаф телекоммуникационный настенный 12U (600х450) дверь стекло, Astra E серия EKF PROxima |  | шт | 11964.19 | 7417.7978 | 8973.1425 | 7657.0816 |  | 1 | 1 | 1 | 30 Шкафы телекоммуникационные Astra | 30.05 Шкафы телекоммуникационные Astra А и Astra Е (выводимые) |  | Выводимая из ассортимента | PROxima | Нет | 13.33 | 0,18
ITB12M450E | Шкаф телекоммуникационный настенный 12U (600х450) дверь металл, Astra E серия EKF PROxima |  | шт | 10466.24 | 6489.0688 | 7849.68 | 6698.3936 |  | 1 | 1 | 1 | 30 Шкафы телекоммуникационные Astra | 30.05 Шкафы телекоммуникационные Astra А и Astra Е (выводимые) |  | Выводимая из ассортимента | PROxima | Нет | 11.91 | 0,18
ITB12G650E | Шкаф телекоммуникационный настенный 12U (600х650) дверь стекло, Astra E серия EKF PROxima |  | шт | 14091.05 | 8736.451 | 10568.2875 | 9018.272 |  | 1 | 1 | 1 | 30 Шкафы телекоммуникационные Astra | 30.05 Шкафы телекоммуникационные Astra А и Astra Е (выводимые) |  | Выводимая из ассортимента | PROxima | Нет | 16.06 | 0,26
ITB9G650 | Шкаф телекоммуникационный настенный 9U (600х650) дверь стекло, Astra A серия EKF Basic |  | шт | 9012.91 |  |  | 5768.2624 |  | 1 | 1 | 1 | 30 Шкафы телекоммуникационные Astra | 30.05 Шкафы телекоммуникационные Astra А и Astra Е (выводимые) |  | Выводимая из ассортимента | Basic | Нет | 19 | 0,2
ITB12M650E | Шкаф телекоммуникационный настенный 12U (600х650) дверь металл, Astra E серия EKF PROxima |  | шт | 12419.72 | 7700.2264 | 9314.79 | 7948.6208 |  | 1 | 1 | 1 | 30 Шкафы телекоммуникационные Astra | 30.05 Шкафы телекоммуникационные Astra А и Astra Е (выводимые) |  | Выводимая из ассортимента | PROxima | Нет | 14.64 | 0,26
ITB9M650 | Шкаф телекоммуникационный настенный 9U (600х650) дверь металл, Astra A серия EKF Basic |  | шт | 7884.31 |  |  | 5045.9584 |  | 1 | 1 | 1 | 30 Шкафы телекоммуникационные Astra | 30.05 Шкафы телекоммуникационные Astra А и Astra Е (выводимые) |  | Выводимая из ассортимента | Basic | Нет | 19 | 0,2
ITB15G450E | Шкаф телекоммуникационный настенный 15U (600х450) дверь стекло, Astra E серия EKF PROxima |  | шт | 14089.64 | 8735.5768 | 10567.23 | 9017.3696 |  | 1 | 1 | 1 | 30 Шкафы телекоммуникационные Astra | 30.05 Шкафы телекоммуникационные Astra А и Astra Е (выводимые) |  | Выводимая из ассортимента | PROxima | Нет | 15.39 | 0,21
ITB9P650 | Шкаф телекоммуникационный настенный 9U (600х650) дверь перфорированная, Astra A серия EKF Basic |  | шт | 8278.53 |  |  | 5298.2592 |  | 1 | 1 | 1 | 30 Шкафы телекоммуникационные Astra | 30.05 Шкафы телекоммуникационные Astra А и Astra Е (выводимые) |  | Выводимая из ассортимента | Basic | Нет | 19 | 0,2
ITB15M450E | Шкаф телекоммуникационный настенный 15U (600х450) дверь металл, Astra E серия EKF PROxima |  | шт | 11998.27 | 7438.9274 | 8998.7025 | 7678.8928 |  | 1 | 1 | 1 | 30 Шкафы телекоммуникационные Astra | 30.05 Шкафы телекоммуникационные Astra А и Astra Е (выводимые) |  | Выводимая из ассортимента | PROxima | Нет | 13.63 | 0,21
ITB15G650E | Шкаф телекоммуникационный настенный 15U (600х650) дверь стекло, Astra E серия EKF PROxima |  | шт | 15889.66 | 9851.5892 | 11917.245 | 10169.3824 |  | 1 | 1 | 1 | 30 Шкафы телекоммуникационные Astra | 30.05 Шкафы телекоммуникационные Astra А и Astra Е (выводимые) |  | Выводимая из ассортимента | PROxima | Нет | 18.38 | 0,31
ITB15M650E | Шкаф телекоммуникационный настенный 15U (600х650) дверь металл, Astra E серия EKF PROxima |  | шт | 13468.94 | 8350.7428 | 10101.705 | 8620.1216 |  | 1 | 1 | 1 | 30 Шкафы телекоммуникационные Astra | 30.05 Шкафы телекоммуникационные Astra А и Astra Е (выводимые) |  | Выводимая из ассортимента | PROxima | Нет | 16.62 | 0,31
ITB9G450DE | Шкаф телекоммуникационный настенный разборный 9U (600х450) дверь стекло, Astra E серия EKF PROxima |  | шт | 12263.72 | 7603.5064 | 9197.79 | 7848.7808 |  | 1 | 1 | 1 | 30 Шкафы телекоммуникационные Astra | 30.05 Шкафы телекоммуникационные Astra А и Astra Е (выводимые) |  | Выводимая из ассортимента | PROxima | Нет | 15.67 | 0,14
ITB9M450DE | Шкаф телекоммуникационный настенный разборный 9U (600х450) дверь металл, Astra E серия EKF PROxima |  | шт | 11444.64 | 7095.6768 | 8583.48 | 7324.5696 |  | 1 | 1 | 1 | 30 Шкафы телекоммуникационные Astra | 30.05 Шкафы телекоммуникационные Astra А и Astra Е (выводимые) |  | Выводимая из ассортимента | PROxima | Нет | 14.2 | 0,14
ITB9G650DE | Шкаф телекоммуникационный настенный разборный 9U (600х650) дверь стекло, Astra E серия EKF PROxima |  | шт | 13417.58 | 8318.8996 | 10063.185 | 8587.2512 |  | 1 | 1 | 1 | 30 Шкафы телекоммуникационные Astra | 30.05 Шкафы телекоммуникационные Astra А и Astra Е (выводимые) |  | Выводимая из ассортимента | PROxima | Нет | 18.09 | 0,2
ITB12G650 | Шкаф телекоммуникационный настенный 12U (600х650) дверь стекло, Astra A серия EKF Basic |  | шт | 10572.58 |  |  | 6766.4512 |  | 1 | 1 | 1 | 30 Шкафы телекоммуникационные Astra | 30.05 Шкафы телекоммуникационные Astra А и Astra Е (выводимые) |  | Выводимая из ассортимента | Basic | Нет | 21.3 | 0,26
ITB9M650DE | Шкаф телекоммуникационный настенный разборный 9U (600х650) дверь металл, Astra E серия EKF PROxima |  | шт | 12493.63 | 7746.0506 | 9370.2225 | 7995.9232 |  | 1 | 1 | 1 | 30 Шкафы телекоммуникационные Astra | 30.05 Шкафы телекоммуникационные Astra А и Astra Е (выводимые) |  | Выводимая из ассортимента | PROxima | Нет | 17 | 0,2
ITB12M650 | Шкаф телекоммуникационный настенный 12U (600х650) дверь металл, Astra A серия EKF Basic |  | шт | 9167.26 |  |  | 5867.0464 |  | 1 | 1 | 1 | 30 Шкафы телекоммуникационные Astra | 30.05 Шкафы телекоммуникационные Astra А и Astra Е (выводимые) |  | Выводимая из ассортимента | Basic | Нет | 21.3 | 0,26
ITB12G450DE | Шкаф телекоммуникационный настенный разборный 12U (600х450) дверь стекло, Astra E серия EKF PROxima |  | шт | 13728.67 | 8511.7754 | 10296.5025 | 8786.3488 |  | 1 | 1 | 1 | 30 Шкафы телекоммуникационные Astra | 30.05 Шкафы телекоммуникационные Astra А и Astra Е (выводимые) |  | Выводимая из ассортимента | PROxima | Нет | 20.83 | 0,18
ITB12P650 | Шкаф телекоммуникационный настенный 12U (600х650) дверь перфорированная, Astra A серия EKF Basic |  | шт | 9625.64 |  |  | 6160.4096 |  | 1 | 1 | 1 | 30 Шкафы телекоммуникационные Astra | 30.05 Шкафы телекоммуникационные Astra А и Astra Е (выводимые) |  | Выводимая из ассортимента | Basic | Нет | 21.3 | 0,26
ITB12M450DE | Шкаф телекоммуникационный настенный разборный 12U (600х450) дверь металл, Astra E серия EKF PROxima |  | шт | 12015.58 | 7449.6596 | 9011.685 | 7689.9712 |  | 1 | 1 | 1 | 30 Шкафы телекоммуникационные Astra | 30.05 Шкафы телекоммуникационные Astra А и Astra Е (выводимые) |  | Выводимая из ассортимента | PROxima | Нет | 20.2 | 0,18
ITB12G650DE | Шкаф телекоммуникационный настенный разборный 12U (600х650) дверь стекло, Astra E серия EKF PROxima |  | шт | 14888.57 | 9230.9134 | 11166.4275 | 9528.6848 |  | 1 | 1 | 1 | 30 Шкафы телекоммуникационные Astra | 30.05 Шкафы телекоммуникационные Astra А и Astra Е (выводимые) |  | Выводимая из ассортимента | PROxima | Нет | 24.62 | 0,26
ITB12M650DE | Шкаф телекоммуникационный настенный разборный 12U (600х650) дверь металл, Astra E серия EKF PROxima |  | шт | 13517.31 | 8380.7322 | 10137.9825 | 8651.0784 |  | 1 | 1 | 1 | 30 Шкафы телекоммуникационные Astra | 30.05 Шкафы телекоммуникационные Astra А и Astra Е (выводимые) |  | Выводимая из ассортимента | PROxima | Нет | 23.99 | 0,26
ITB15G450DE | Шкаф телекоммуникационный настенный разборный 15U (600х450) дверь стекло, Astra E серия EKF PROxima |  | шт | 15694.07 | 9730.3234 | 11770.5525 | 10044.2048 |  | 1 | 1 | 1 | 30 Шкафы телекоммуникационные Astra | 30.05 Шкафы телекоммуникационные Astra А и Astra Е (выводимые) |  | Выводимая из ассортимента | PROxima | Нет | 21.29 | 0,21
ITB15M450DE | Шкаф телекоммуникационный настенный разборный 15U (600х450) дверь металл, Astra E серия EKF PROxima |  | шт | 13152.34 | 8154.4508 | 9864.255 | 8417.4976 |  | 1 | 1 | 1 | 30 Шкафы телекоммуникационные Astra | 30.05 Шкафы телекоммуникационные Astra А и Astra Е (выводимые) |  | Выводимая из ассортимента | PROxima | Нет | 20.51 | 0,21
ITB15G650DE | Шкаф телекоммуникационный настенный разборный 15U (600х650) дверь стекло, Astra E серия EKF PROxima |  | шт | 16535.64 | 10252.0968 | 12401.73 | 10582.8096 |  | 1 | 1 | 1 | 30 Шкафы телекоммуникационные Astra | 30.05 Шкафы телекоммуникационные Astra А и Astra Е (выводимые) |  | Выводимая из ассортимента | PROxima | Нет | 25.51 | 0,31
ITB15M650DE | Шкаф телекоммуникационный настенный разборный 15U (600х650) дверь металл, Astra E серия EKF PROxima |  | шт | 14154.24 | 8775.6288 | 10615.68 | 9058.7136 |  | 1 | 1 | 1 | 30 Шкафы телекоммуникационные Astra | 30.05 Шкафы телекоммуникационные Astra А и Astra Е (выводимые) |  | Выводимая из ассортимента | PROxima | Нет | 24.73 | 0,31
ITB15G650 | Шкаф телекоммуникационный настенный 15U (600х650) дверь стекло, Astra A серия EKF Basic |  | шт | 11744.79 |  |  | 7516.6656 |  | 1 | 1 | 1 | 30 Шкафы телекоммуникационные Astra | 30.05 Шкафы телекоммуникационные Astra А и Astra Е (выводимые) |  | Выводимая из ассортимента | Basic | Нет | 23.8 | 0,31
ITB15M650 | Шкаф телекоммуникационный настенный 15U (600х650) дверь металл, Astra A серия EKF Basic |  | шт | 10248.19 |  |  | 6558.8416 |  | 1 | 1 | 1 | 30 Шкафы телекоммуникационные Astra | 30.05 Шкафы телекоммуникационные Astra А и Astra Е (выводимые) |  | Выводимая из ассортимента | Basic | Нет | 23.8 | 0,31
ITB15P650 | Шкаф телекоммуникационный настенный 15U (600х650) дверь перфорированная, Astra A серия EKF Basic |  | шт | 10760.57 |  |  | 6886.7648 |  | 1 | 1 | 1 | 30 Шкафы телекоммуникационные Astra | 30.05 Шкафы телекоммуникационные Astra А и Astra Е (выводимые) |  | Выводимая из ассортимента | Basic | Нет | 23.8 | 0,31
ITB18G650 | Шкаф телекоммуникационный настенный 18U (600х650) дверь стекло, Astra A серия EKF Basic |  | шт | 13825.06 |  |  | 8848.0384 |  | 1 | 1 | 1 | 30 Шкафы телекоммуникационные Astra | 30.05 Шкафы телекоммуникационные Astra А и Astra Е (выводимые) |  | Выводимая из ассортимента | Basic | Нет | 26.3 | 0,36
ITB18M650 | Шкаф телекоммуникационный настенный 18U (600х650) дверь металл, Astra A серия EKF Basic |  | шт | 11098.14 |  |  | 7102.8096 |  | 1 | 1 | 1 | 30 Шкафы телекоммуникационные Astra | 30.05 Шкафы телекоммуникационные Astra А и Astra Е (выводимые) |  | Выводимая из ассортимента | Basic | Нет | 26.3 | 0,36
ITB18P650 | Шкаф телекоммуникационный настенный 18U (600х650) дверь перфорированная, Astra A серия EKF Basic |  | шт | 11653.06 |  |  | 7457.9584 |  | 1 | 1 | 1 | 30 Шкафы телекоммуникационные Astra | 30.05 Шкафы телекоммуникационные Astra А и Astra Е (выводимые) |  | Выводимая из ассортимента | Basic | Нет | 26.3 | 0,36
fm-hold-st | Держатель быстрого монтажа, нерж., EKF |  | шт | 298.31 | 184.9522 | 223.7325 | 190.9184 |  | 1 | 1 | 50 | 31 Молниезащита | 31.01 Система молниезащиты |  | Новая | PROxima | Нет | 0.02 | 0,00001
nozz-st-16 | Наконечник стержня глубинного заземления, 16 мм, нерж., EKF |  | шт | 412.21 | 255.5702 | 309.1575 | 263.8144 |  | 1 | 1 | 100 | 31 Молниезащита | 31.01 Система молниезащиты |  | Заказная | PROxima | Нет | 0.05 | 0,00001
c-zn-s-40-4 | Плоский проводник (полоса) 40х4, горячеоцинкованный EKF |  | м | 395.5 | 245.21 | 296.625 | 253.12 |  | 10 | 1 | 50 | 31 Молниезащита | 31.01 Система молниезащиты |  | Регулярная | PROxima | Нет | 1.26 | 0
top-st-16 | Ударная насадка, 16 мм, нерж., EKF |  | шт | 2413.69 | 1496.4878 | 1810.2675 | 1544.7616 |  | 1 | 1 | 20 | 31 Молниезащита | 31.01 Система молниезащиты |  | Заказная | PROxima | Нет | 0.19 | 0,00002
base-cem | Бетонное основание молниеприемного стержня (16 кг) EKF |  | шт | 1744.41 | 1081.5342 | 1308.3075 | 1116.4224 |  | 1 | 1 | 1 | 31 Молниезащита | 31.01 Система молниезащиты |  | Новая | PROxima | Нет | 16 | 0
base-cem-m16 | Бетонное основание молниеприемного стержня (16 кг) с резьбой м16 EKF |  | шт | 2101.65 | 1303.023 | 1576.2375 | 1345.056 |  | 1 | 1 | 1 | 31 Молниезащита | 31.01 Система молниезащиты |  | Регулярная | PROxima | Нет | 16 | 0
gr-r-16-1,5 | Вертикальный стержень глубинного заземления, 1,5 м, нерж., 16 мм EKF |  | шт | 1769.66 | 1097.1892 | 1327.245 | 1132.5824 |  | 1 | 1 | 6 | 31 Молниезащита | 31.01 Система молниезащиты |  | Заказная | PROxima | Нет | 1.93 | 0,000384
gr-r-20-2 | Вертикальный стержень глубинного заземления, 1,5 м, нерж., 20 мм EKF |  | шт | 4298.15 | 2664.853 | 3223.6125 | 2750.816 |  | 1 | 1 | 6 | 31 Молниезащита | 31.01 Система молниезащиты |  | Новая | PROxima | Нет | 3.75 | 0,0006
ho-rod-st-16-20 | Держатель молниеприемника d 16 мм с резьбой м8, нерж. EKF |  | шт | 653.14 | 404.9468 | 489.855 | 418.0096 |  | 1 | 1 | 50 | 31 Молниезащита | 31.01 Система молниезащиты |  | Регулярная | PROxima | Нет | 0.037 | 0,0000144
ho-st-s-tube-90-120 | Держатель-стяжка на водосток, с лентой 14х0,3х500 мм, нерж., под трубы 90-120 мм EKF |  | шт | 241.56 | 149.7672 | 181.17 | 154.5984 |  | 1 | 1 | 10 | 31 Молниезащита | 31.01 Система молниезащиты |  | Регулярная | PROxima | Нет | 0.045 | 0,0000127
ho-st-s-30 | Держатель полосы нерж., 2-х болтовой 30 мм EKF |  | шт | 546.68 | 338.9416 | 410.01 | 349.8752 |  | 1 | 1 | 20 | 31 Молниезащита | 31.01 Система молниезащиты |  | Регулярная | PROxima | Нет | 0.17 | 0,0000385
ho-st-r-ang | Держатель прутка 6-10 мм на угловой опоре с крепежными отверстиями, нерж. EKF |  | шт | 372.08 | 230.6896 | 279.06 | 238.1312 |  | 1 | 1 | 25 | 31 Молниезащита | 31.01 Система молниезащиты |  | Заказная | PROxima | Нет | 0.13 | 0,0000525
ho-st-r-8-ridge | Держатель прутка 8 мм на круглом коньке, с опорой, нерж. EKF |  | шт | 683.8 | 423.956 | 512.85 | 437.632 |  | 1 | 1 | 25 | 31 Молниезащита | 31.01 Система молниезащиты |  | Регулярная | PROxima | Нет | 0.11 | 0,0018816
ho-st-r-8-cher | Держатель прутка 8 мм на черепице, с опорой, нерж. EKF |  | шт | 412.54 | 255.7748 | 309.405 | 264.0256 |  | 1 | 1 | 50 | 31 Молниезащита | 31.01 Система молниезащиты |  | Новая | PROxima | Нет | 0.055 | 0,0001333
ho-cem-r-8 | Держатель прутка 8 мм с бетоном для проской кровли EKF |  | шт | 115.47 | 71.5914 | 86.6025 | 73.9008 |  | 1 | 1 | 10 | 31 Молниезащита | 31.01 Система молниезащиты |  | Выводимая из ассортимента | PROxima | Нет | 1 | 0,000462
ho-cem-r-8-ad | Держатель прутка 8 мм с бетоном, пластик EKF |  | шт | 471.42 | 292.2804 | 353.565 | 301.7088 |  | 1 | 1 | 10 | 31 Молниезащита | 31.01 Система молниезащиты |  | Регулярная | PROxima | Нет | 1.04 | 0,0008488
ho-st-r | Держатель прутка на водостоке одноболтовый, нерж. EKF |  | шт | 458.33 | 284.1646 | 343.7475 | 293.3312 |  | 1 | 1 | 25 | 31 Молниезащита | 31.01 Система молниезащиты |  | Заказная | PROxima | Нет | 0.133 | 0,0000616
comp-al-8 | Компенсатор проводника 8 мм, алюминиевый EKF |  | шт | 191.94 | 119.0028 | 143.955 | 122.8416 |  | 1 | 1 | 25 | 31 Молниезащита | 31.01 Система молниезащиты |  | Регулярная | PROxima | Нет | 0.08 | 0,0004993
gr-kit-s-30 | Комплект ввода заземляющего проводника (полосы 30 мм) в здание (до 1м) EKF |  | шт | 1103.79 | 684.3498 | 827.8425 | 706.4256 |  | 1 | 1 | 10 | 31 Молниезащита | 31.01 Система молниезащиты |  | Новая | PROxima | Нет | 0.13 | 0,0016
gr-kit-r-8-10 | Комплект ввода заземляющего проводника (прутка 8-10 мм) в здание (до 1м) EKF |  | шт | 1614.09 | 1000.7358 | 1210.5675 | 1033.0176 |  | 1 | 1 | 10 | 31 Молниезащита | 31.01 Система молниезащиты |  | Новая | PROxima | Нет | 0.13 | 0,0016
best-gr-kit | Комплект для самостоятельного устройства заземления "Сделай сам" EKF |  | шт | 14577.08 | 9037.7896 | 10932.81 | 9329.3312 |  | 1 | 1 | 1 | 31 Молниезащита | 31.01 Система молниезащиты |  | Регулярная | PROxima | Нет | 12 | 0,01632
ho-rod-set-wall-250 | Комплект крепления держателя молниеприемника на стене с выносом 250 мм, EKF |  | шт | 1529.67 | 948.3954 | 1147.2525 | 978.9888 |  | 1 | 1 | 10 | 31 Молниезащита | 31.01 Система молниезащиты |  | Регулярная | PROxima | Нет | 0.35 | 0,002002
lr-5-cem-b | Молниеприемная конструкция 5 метров, в комплекте с бетонными опорами EKF |  | шт | 63696.44 | 39491.7928 | 47772.33 | 40765.7216 |  | 1 | 1 | 1 | 31 Молниезащита | 31.01 Система молниезащиты |  | Новая | PROxima | Нет | 55 | 0,825
lr-6-cem-b-rid | Молниеприемная конструкция 6 метров, в комплекте с бетонными опорами и растяжками EKF |  | шт | 69169.81 | 42885.2822 | 51877.3575 | 44268.6784 |  | 1 | 1 | 1 | 31 Молниезащита | 31.01 Система молниезащиты |  | Новая | PROxima | Нет | 96 | 0,99
lr-8-cem-b-rid | Молниеприемная конструкция 8 метров, в комплекте с бетонными опорами и растяжками EKF |  | шт | 92127.07 | 57118.7834 | 69095.3025 | 58961.3248 |  | 1 | 1 | 1 | 31 Молниезащита | 31.01 Система молниезащиты |  | Новая | PROxima | Нет | 140 | 1,32
lr-5-wall | Молниеприемная мачта 5 м с кронштейнами для установки на стене EKF |  | шт | 26812.84 | 16623.9608 | 20109.63 | 17160.2176 |  | 1 | 1 | 1 | 31 Молниезащита | 31.01 Система молниезащиты |  | Новая | PROxima | Нет | 12 | 1155
lr-6-wall | Молниеприемная мачта 6 м с кронштейнами для установки на стене EKF |  | шт | 31223.38 | 19358.4956 | 23417.535 | 19982.9632 |  | 1 | 1 | 1 | 31 Молниезащита | 31.01 Система молниезащиты |  | Регулярная | PROxima | Нет | 12 | 1155
lr-8-wall | Молниеприемная мачта 8 м с кронштейнами для установки на стене EKF |  | шт | 41411.4 | 25675.068 | 31058.55 | 26503.296 |  | 1 | 1 | 1 | 31 Молниезащита | 31.01 Система молниезащиты |  | Новая | PROxima | Нет | 12 | 1155
base-st | Мостовая опора, нерж. EKF |  | шт | 582.16 | 360.9392 | 436.62 | 372.5824 |  | 1 | 1 | 25 | 31 Молниезащита | 31.01 Система молниезащиты |  | Новая | PROxima | Нет | 0.075 | 0,000328
sub-pa | Подложка для защиты бетонного основания EKF |  | шт | 539.64 | 334.5768 | 404.73 | 345.3696 |  | 1 | 1 | 20 | 31 Молниезащита | 31.01 Система молниезащиты |  | Новая | PROxima | Нет | 0.11 | 0,0008
c-zn-s-25-4 | Плоский проводник (полоса) 25х4, горячеоцинкованный EKF |  | м | 179.62 | 111.3644 | 134.715 | 114.9568 |  | 10 | 1 | 50 | 31 Молниезащита | 31.01 Система молниезащиты |  | Заказная | PROxima | Нет | 0.79 | 0
c-st-s-30-3 | Плоский проводник (полоса) 30х3, нерж. EKF |  | м | 488.8 | 303.056 | 366.6 | 312.832 |  | 10 | 1 | 50 | 31 Молниезащита | 31.01 Система молниезащиты |  | Регулярная | PROxima | Нет | 0.71 | 0,0225
c-al-r-8 | Круглый проводник (пруток) 8 мм, алюминевый EKF |  | м | 190.01 | 117.8062 | 142.5075 | 121.6064 |  | 10 | 1 | 100 | 31 Молниезащита | 31.01 Система молниезащиты |  | Регулярная | PROxima | Нет | 0.14 | 0
c-zn-r-8 | Круглый проводник (пруток) 8 мм, горячеоцинкованный EKF |  | м | 112.62 | 69.8244 | 84.465 | 72.0768 |  | 125 | 1 | 125 | 31 Молниезащита | 31.01 Система молниезащиты |  | Заказная | PROxima | Нет | 0.4 | 0
con-st-s-2 | Соединитель 2-х болтовой полосы 25-40 мм, нерж. EKF |  | шт | 927.99 | 575.3538 | 695.9925 | 593.9136 |  | 1 | 1 | 20 | 31 Молниезащита | 31.01 Система молниезащиты |  | Заказная | PROxima | Нет | 0.23 | 0,00045
con-st-r16-s | Соединитель 2-х болтовой пруток (16 мм) - полоса (25-40 мм), нерж. EKF |  | шт | 1078.78 | 668.8436 | 809.085 | 690.4192 |  | 1 | 1 | 20 | 31 Молниезащита | 31.01 Система молниезащиты |  | Заказная | PROxima | Нет | 0.23 | 0,000153
con-st-r20-s | Соединитель 2-х болтовой пруток (20 мм) - полоса (25-40 мм), нерж. EKF |  | шт | 1078.78 | 668.8436 | 809.085 | 690.4192 |  | 1 | 1 | 20 | 31 Молниезащита | 31.01 Система молниезащиты |  | Новая | PROxima | Нет | 0.24 | 0,000153
con-st-s-4 | Соединитель 4-х болтовой полосы 25-40 мм, нерж. EKF |  | шт | 709.71 | 440.0202 | 532.2825 | 454.2144 |  | 1 | 1 | 20 | 31 Молниезащита | 31.01 Система молниезащиты |  | Новая | PROxima | Нет | 0.22 | 0,000153
con-st-r-s | Соединитель 2-х болтовой пруток (8-10 мм) - полоса (25-40 мм), нерж. EKF |  | шт | 535.34 | 331.9108 | 401.505 | 342.6176 |  | 1 | 1 | 25 | 31 Молниезащита | 31.01 Система молниезащиты |  | Заказная | PROxima | Нет | 0.15 | 0,000063
con-zn-8-16 | Соединитель пруток - пруток, горячеоцинкованный EKF |  | шт | 645.93 | 400.4766 | 484.4475 | 413.3952 |  | 1 | 1 | 50 | 31 Молниезащита | 31.01 Система молниезащиты |  | Регулярная | PROxima | Нет | 0.121 | 0,0000929
con-st-6-10 | Соединитель прутка 1 болтовой универсальный мини нерж., 6-10 EKF |  | шт | 311.15 | 192.913 | 233.3625 | 199.136 |  | 1 | 1 | 50 | 31 Молниезащита | 31.01 Система молниезащиты |  | Регулярная | PROxima | Нет | 0.08 | 0,0000368
con-st-8-10 | Соединитель прутка 1-болтовой универсальный нерж., 8-10 EKF |  | шт | 238.53 | 147.8886 | 178.8975 | 152.6592 |  | 1 | 1 | 50 | 31 Молниезащита | 31.01 Система молниезащиты |  | Заказная | PROxima | Нет | 0.99 | 0,000064
cl-st-al-r | Фальцевый зажим проводника 6 - 10 мм, нерж. на алюм. опоре EKF |  | шт | 623.27 | 386.4274 | 467.4525 | 398.8928 |  | 1 | 1 | 25 | 31 Молниезащита | 31.01 Система молниезащиты |  | Заказная | PROxima | Нет | 0.284 | 0,0000844
fix-st | Фиксатор молниеприемного стержня, нерж. EKF |  | шт | 299.89 | 185.9318 | 224.9175 | 191.9296 |  | 1 | 1 | 20 | 31 Молниезащита | 31.01 Система молниезащиты |  | Новая | PROxima | Нет | 0.085 | 0,0000308
rod-al-2 | Молниеприемный стержень, d (16+10), 2 м, алюминиевый EKF |  | шт | 2056.95 | 1275.309 | 1542.7125 | 1316.448 |  | 1 | 1 | 10 | 31 Молниезащита | 31.02 Молниеприемные стержни |  | Регулярная | PROxima | Нет | 0.76 | 0,000512
rod-al-2-m16 | Молниеприемный стержень, d (16+10), 2 м, алюминиевый с резьбой м16 EKF |  | шт | 2245.32 | 1392.0984 | 1683.99 | 1437.0048 |  | 1 | 1 | 10 | 31 Молниезащита | 31.02 Молниеприемные стержни |  | Новая | PROxima | Нет | 0.76 | 0,000512
rod-al-2,5 | Молниеприемный стержень, d (16+10), 2,5 м, алюминиевый EKF |  | шт | 2733.95 | 1695.049 | 2050.4625 | 1749.728 |  | 1 | 1 | 10 | 31 Молниезащита | 31.02 Молниеприемные стержни |  | Новая | PROxima | Нет | 1.02 | 0,00064
rod-al-2,5-m16 | Молниеприемный стержень, d (16+10), 2,5 м, алюминиевый с резьбой м16 EKF |  | шт | 2841.98 | 1762.0276 | 2131.485 | 1818.8672 |  | 1 | 1 | 10 | 31 Молниезащита | 31.02 Молниеприемные стержни |  | Новая | PROxima | Нет | 1.02 | 0,00064
rod-al-3 | Молниеприемный стержень, d (16+10), 3 м, алюминиевый EKF |  | шт | 3328.55 | 2063.701 | 2496.4125 | 2130.272 |  | 1 | 1 | 10 | 31 Молниезащита | 31.02 Молниеприемные стержни |  | Новая | PROxima | Нет | 1.3 | 0,000768
rod-al-3-m16 | Молниеприемный стержень, d (16+10), 3 м, алюминиевый с резьбой м16 EKF |  | шт | 3436.53 | 2130.6486 | 2577.3975 | 2199.3792 |  | 1 | 1 | 10 | 31 Молниезащита | 31.02 Молниеприемные стержни |  | Новая | PROxima | Нет | 1.3 | 0,000768
rod-al-4 | Молниеприемный стержень, d (16+10), 4 м, алюминиевый EKF |  | шт | 4485.9 | 2781.258 | 3364.425 | 2870.976 |  | 1 | 1 | 10 | 31 Молниезащита | 31.02 Молниеприемные стержни |  | Новая | PROxima | Нет | 1.85 | 0,001024
rod-al-4-m16 | Молниеприемный стержень, d (16+10), 4 м, алюминиевый EKF с резьбой м16 EKF |  | шт | 4642.95 | 2878.629 | 3482.2125 | 2971.488 |  | 1 | 1 | 10 | 31 Молниезащита | 31.02 Молниеприемные стержни |  | Регулярная | PROxima | Нет | 1.85 | 0,001024
lm-150x150 | Люк ревизионный металл 150х150 (ШхВ внутр.) EKF Basic |  | шт | 251 |  |  | 160.64 |  | 1 | 1 | 9 | 32 Люки ревизионные | 32.1 Люки ревизионные металлические |  | Новая | Basic | Нет | 0.62 | 0,00133088
lm-150x200 | Люк ревизионный металл 150х200 (ШхВ внутр.) EKF Basic |  | шт | 276 |  |  | 176.64 |  | 1 | 1 | 6 | 32 Люки ревизионные | 32.1 Люки ревизионные металлические |  | Новая | Basic | Нет | 0.76 | 0,00167213
lm-200x200 | Люк ревизионный металл 200х200 (ШхВ внутр.) EKF Basic |  | шт | 321 |  |  | 205.44 |  | 1 | 1 | 7 | 32 Люки ревизионные | 32.1 Люки ревизионные металлические |  | Новая | Basic | Нет | 0.91 | 0,00210088
lm-200x250 | Люк ревизионный металл 200х250 (ШхВ внутр.) EKF Basic |  | шт | 339 |  |  | 216.96 |  | 1 | 1 | 7 | 32 Люки ревизионные | 32.1 Люки ревизионные металлические |  | Новая | Basic | Нет | 0.92 | 0,00252963
lm-200x300 | Люк ревизионный металл 200х300 (ШхВ внутр.) EKF Basic |  | шт | 385 |  |  | 246.4 |  | 1 | 1 | 5 | 32 Люки ревизионные | 32.1 Люки ревизионные металлические |  | Новая | Basic | Нет | 1.22 | 0,00295838
lm-200x400 | Люк ревизионный металл 200х400 (ШхВ внутр.) EKF Basic |  | шт | 541 |  |  | 346.24 |  | 1 | 1 | 10 | 32 Люки ревизионные | 32.1 Люки ревизионные металлические |  | Новая | Basic | Нет | 1.16 | 0,00381588
lm-300x300 | Люк ревизионный металл 300х300 (ШхВ внутр.) EKF Basic |  | шт | 444 |  |  | 284.16 |  | 1 | 1 | 6 | 32 Люки ревизионные | 32.1 Люки ревизионные металлические |  | Новая | Basic | Нет | 1.51 | 0,00416588
lm-300x400 | Люк ревизионный металл 300х400 (ШхВ внутр.) EKF Basic |  | шт | 550 |  |  | 352 |  | 1 | 1 | 7 | 32 Люки ревизионные | 32.1 Люки ревизионные металлические |  | Новая | Basic | Нет | 2.14 | 0,00537338
lm-300x500 | Люк ревизионный металл 300х500 (ШхВ внутр.) EKF Basic |  | шт | 705 |  |  | 451.2 |  | 1 | 1 | 7 | 32 Люки ревизионные | 32.1 Люки ревизионные металлические |  | Новая | Basic | Нет | 1.95 | 0,00658088
lm-400x400 | Люк ревизионный металл 400х400 (ШхВ внутр.) EKF Basic |  | шт | 647 |  |  | 414.08 |  | 1 | 1 | 6 | 32 Люки ревизионные | 32.1 Люки ревизионные металлические |  | Новая | Basic | Нет | 3.47 | 0,00693088
lm-500x500 | Люк ревизионный металл 500х500 (ШхВ внутр.) EKF Basic |  | шт | 951 |  |  | 608.64 |  | 1 | 1 | 6 | 32 Люки ревизионные | 32.1 Люки ревизионные металлические |  | Новая | Basic | Нет | 4.2 | 0,01039588
lm-600x600 | Люк ревизионный металл 600х600 (ШхВ внутр.) EKF Basic |  | шт | 1191 |  |  | 762.24 |  | 1 | 1 | 5 | 32 Люки ревизионные | 32.1 Люки ревизионные металлические |  | Новая | Basic | Нет | 4.2 | 0,01456088
lp-150x200 | Люк ревизионный пластик 150х200 (ШхВ внутр.) EKF Basic |  | шт | 164 |  |  | 104.96 |  | 1 | 1 | 60 | 32 Люки ревизионные | 32.2 Люки ревизионные пластиковые |  | Новая | Basic | Нет | 0.14 | 0,0009018
lp-200x200 | Люк ревизионный пластик 200х200 (ШхВ внутр.) EKF Basic |  | шт | 181 |  |  | 115.84 |  | 1 | 1 | 50 | 32 Люки ревизионные | 32.2 Люки ревизионные пластиковые |  | Новая | Basic | Нет | 0.17 | 0,0011664
lp-200x250 | Люк ревизионный пластик 200х250 (ШхВ внутр.) EKF Basic |  | шт | 196 |  |  | 125.44 |  | 1 | 1 | 80 | 32 Люки ревизионные | 32.2 Люки ревизионные пластиковые |  | Новая | Basic | Нет | 0.2 | 0,001431
lp-200x300 | Люк ревизионный пластик 200х300 (ШхВ внутр.) EKF Basic |  | шт | 230 |  |  | 147.2 |  | 1 | 1 | 40 | 32 Люки ревизионные | 32.2 Люки ревизионные пластиковые |  | Новая | Basic | Нет | 0.23 | 0,0017064
lp-200x400 | Люк ревизионный пластик 200х400 (ШхВ внутр.) EKF Basic |  | шт | 314 |  |  | 200.96 |  | 1 | 1 | 50 | 32 Люки ревизионные | 32.2 Люки ревизионные пластиковые |  | Новая | Basic | Нет | 0.3 | 0,002241
lp-300x300 | Люк ревизионный пластик 300х300 (ШхВ внутр.) EKF Basic |  | шт | 333 |  |  | 213.12 |  | 1 | 1 | 45 | 32 Люки ревизионные | 32.2 Люки ревизионные пластиковые |  | Новая | Basic | Нет | 0.37 | 0,0024964
lp-300x400 | Люк ревизионный пластик 300х400 (ШхВ внутр.) EKF Basic |  | шт | 391 |  |  | 250.24 |  | 1 | 1 | 35 | 32 Люки ревизионные | 32.2 Люки ревизионные пластиковые |  | Новая | Basic | Нет | 0.42 | 0,0033733
lpnz-150x200 | Люк ревизионный пластик с нажим. замком 150х200 (ШхВ внутр.) EKF Basic |  | шт | 260 |  |  | 166.4 |  | 1 | 1 | 29 | 32 Люки ревизионные | 32.3 Люки ревизионные пластиковые с нажимным замком |  | Новая | Basic | Нет | 0.11 | 0,0009018
lpnz-200x200 | Люк ревизионный пластик с нажим. замком 200х200 (ШхВ внутр.) EKF Basic |  | шт | 287 |  |  | 183.68 |  | 1 | 1 | 20 | 32 Люки ревизионные | 32.3 Люки ревизионные пластиковые с нажимным замком |  | Новая | Basic | Нет | 0.14 | 0,0011664
lpnz-200x250 | Люк ревизионный пластик с нажим. замком 200х250 (ШхВ внутр.) EKF Basic |  | шт | 300 |  |  | 192 |  | 1 | 1 | 20 | 32 Люки ревизионные | 32.3 Люки ревизионные пластиковые с нажимным замком |  | Новая | Basic | Нет | 0.16 | 0,001431
lpnz-200x300 | Люк ревизионный пластик с нажим. замком 200х300 (ШхВ внутр.) EKF Basic |  | шт | 343 |  |  | 219.52 |  | 1 | 1 | 26 | 32 Люки ревизионные | 32.3 Люки ревизионные пластиковые с нажимным замком |  | Новая | Basic | Нет | 0.21 | 0,0017064
lpnz-200x400 | Люк ревизионный пластик с нажим. замком 200х400 (ШхВ внутр.) EKF Basic |  | шт | 479 |  |  | 306.56 |  | 1 | 1 | 22 | 32 Люки ревизионные | 32.3 Люки ревизионные пластиковые с нажимным замком |  | Новая | Basic | Нет | 0.3 | 0,002241
lpnz-300x300 | Люк ревизионный пластик с нажим. замком 300х300 (ШхВ внутр.) EKF Basic |  | шт | 447 |  |  | 286.08 |  | 1 | 1 | 20 | 32 Люки ревизионные | 32.3 Люки ревизионные пластиковые с нажимным замком |  | Новая | Basic | Нет | 0.37 | 0,0024964
lpnz-300x400 | Люк ревизионный пластик с нажим. замком 300х400 (ШхВ внутр.) EKF Basic |  | шт | 537 |  |  | 343.68 |  | 1 | 1 | 13 | 32 Люки ревизионные | 32.3 Люки ревизионные пластиковые с нажимным замком |  | Новая | Basic | Нет | 0.42 | 0,0033733
L355001 | Лоток перфорированный металлический 35х50х3000-0,7мм (24 м) EKF |  | м | 201.49 | 124.9238 | 151.1175 | 128.9536 |  | 3 | 3 | 24 | 33 Лотки металлические, STRUT-система | 33.1 Лотки перфорированные |  | Новая | PROxima | Нет | 0.709 | 0,00175
L505001-0,55 | Лоток перф. 50х50х3000-0,55мм EKF |  | м | 153.42 | 95.1204 | 115.065 | 98.1888 |  | 3 | 3 | 24 | 33 Лотки металлические, STRUT-система | 33.1 Лотки перфорированные |  | Новая | PROxima | Нет | 0.624 | 0,00156
L5010001-0,55 | Лоток перф. 50х100х3000-0,55мм EKF |  | м | 195.26 | 121.0612 | 146.445 | 124.9664 |  | 3 | 3 | 24 | 33 Лотки металлические, STRUT-система | 33.1 Лотки перфорированные |  | Новая | PROxima | Нет | 0.808 | 0,00404
L505001 | Лоток перфорированный металлический 50х50х3000-0,7мм (24 м) EKF |  | м | 207.72 | 128.7864 | 155.79 | 132.9408 |  | 3 | 3 | 24 | 33 Лотки металлические, STRUT-система | 33.1 Лотки перфорированные |  | Новая | PROxima | Нет | 0.951 | 0,0025
L3510001 | Лоток перфорированный металлический 35х100х3000-0,7мм (24 м) EKF |  | м | 257.31 | 159.5322 | 192.9825 | 164.6784 |  | 3 | 3 | 24 | 33 Лотки металлические, STRUT-система | 33.1 Лотки перфорированные |  | Новая | PROxima | Нет | 0.951 | 0,0035
L5010001 | Лоток перфорированный металлический 50х100х3000-0,7мм (24 м) EKF |  | м | 265.27 | 164.4674 | 198.9525 | 169.7728 |  | 3 | 3 | 24 | 33 Лотки металлические, STRUT-система | 33.1 Лотки перфорированные |  | Новая | PROxima | Нет | 0.854 | 0,005
L8010001 | Лоток перфорированный металлический 80х100х3000-0,7мм (24м) EKF |  | м | 431.41 | 267.4742 | 323.5575 | 276.1024 |  | 3 | 3 | 24 | 33 Лотки металлические, STRUT-система | 33.1 Лотки перфорированные |  | Новая | PROxima | Нет | 1.097 | 0,008
L10010001 | Лоток перфорированный металлический 100х100х3000-0,7мм (24м) EKF |  | м | 495.03 | 306.9186 | 371.2725 | 316.8192 |  | 3 | 3 | 24 | 33 Лотки металлические, STRUT-система | 33.1 Лотки перфорированные |  | Новая | PROxima | Нет | 1.58 | 0,01
L3515001 | Лоток перфорированный металлический 35х150х3000-0,7мм (24 м) EKF |  | м | 301.09 | 186.6758 | 225.8175 | 192.6976 |  | 3 | 3 | 24 | 33 Лотки металлические, STRUT-система | 33.1 Лотки перфорированные |  | Новая | PROxima | Нет | 1.193 | 0,00525
L5015001 | Лоток перфорированный металлический 50х150х3000-0,7мм (24 м) EKF |  | м | 310.4 | 192.448 | 232.8 | 198.656 |  | 3 | 3 | 24 | 33 Лотки металлические, STRUT-система | 33.1 Лотки перфорированные |  | Новая | PROxima | Нет | 1.629 | 0,0075
L8015001 | Лоток перфорированный металлический 80х150х3000-0,7мм (24м) EKF |  | м | 524.2 | 325.004 | 393.15 | 335.488 |  | 3 | 3 | 24 | 33 Лотки металлические, STRUT-система | 33.1 Лотки перфорированные |  | Новая | PROxima | Нет | 1.58 | 0,012
L10015001 | Лоток перфорированный металлический 100х150х3000-0,7мм (24 м) EKF |  | м | 648.84 | 402.2808 | 486.63 | 415.2576 |  | 3 | 3 | 24 | 33 Лотки металлические, STRUT-система | 33.1 Лотки перфорированные |  | Новая | PROxima | Нет | 1.822 | 0,015
L3520001 | Лоток перфорированный металлический 35х200х3000-0,8мм (12 м) EKF |  | м | 371.42 | 230.2804 | 278.565 | 237.7088 |  | 3 | 3 | 12 | 33 Лотки металлические, STRUT-система | 33.1 Лотки перфорированные |  | Новая | PROxima | Нет | 1.641 | 0,007
L5020001 | Лоток перфорированный металлический 50х200х3000-0,8мм (12 м) EKF |  | м | 382.91 | 237.4042 | 287.1825 | 245.0624 |  | 3 | 3 | 12 | 33 Лотки металлические, STRUT-система | 33.1 Лотки перфорированные |  | Новая | PROxima | Нет | 1.806 | 0,01
L8020001 | Лоток перфорированный металлический 80х200х3000-0,8мм (12м) EKF |  | м | 595.39 | 369.1418 | 446.5425 | 381.0496 |  | 3 | 3 | 12 | 33 Лотки металлические, STRUT-система | 33.1 Лотки перфорированные |  | Новая | PROxima | Нет | 2.138 | 0,016
L10020001 | Лоток перфорированный металлический 100х200х3000-0,8мм (12 м) EKF |  | м | 734.58 | 455.4396 | 550.935 | 470.1312 |  | 3 | 3 | 12 | 33 Лотки металлические, STRUT-система | 33.1 Лотки перфорированные |  | Новая | PROxima | Нет | 2.36 | 0,02
L5030001 | Лоток перфорированный металлический 50х300х3000-0,8мм (12 м) EKF |  | м | 458.25 | 284.115 | 343.6875 | 293.28 |  | 3 | 3 | 12 | 33 Лотки металлические, STRUT-система | 33.1 Лотки перфорированные |  | Новая | PROxima | Нет | 2.691 | 0,015
L8030001 | Лоток перфорированный металлический 80х300х3000-0,8мм (12м) EKF |  | м | 729.06 | 452.0172 | 546.795 | 466.5984 |  | 3 | 3 | 12 | 33 Лотки металлические, STRUT-система | 33.1 Лотки перфорированные |  | Новая | PROxima | Нет | 2.691 | 0,024
L10030001 | Лоток перфорированный металлический 100х300х3000-0,8мм (12 м) EKF |  | м | 1012.83 | 627.9546 | 759.6225 | 648.2112 |  | 3 | 3 | 12 | 33 Лотки металлические, STRUT-система | 33.1 Лотки перфорированные |  | Новая | PROxima | Нет | 2.912 | 0,03
L5040001 | Лоток перфорированный металлический 50х400х3000-1,0мм (12 м) EKF |  | м | 757.09 | 469.3958 | 567.8175 | 484.5376 |  | 3 | 3 | 12 | 33 Лотки металлические, STRUT-система | 33.1 Лотки перфорированные |  | Новая | PROxima | Нет | 3.641 | 0,02
L8040001 | Лоток перфорированный металлический 80х400х3000-1,0мм (12м) EKF |  | м | 981.53 | 608.5486 | 736.1475 | 628.1792 |  | 3 | 3 | 12 | 33 Лотки металлические, STRUT-система | 33.1 Лотки перфорированные |  | Новая | PROxima | Нет | 4.055 | 0,032
L10040001 | Лоток перфорированный металлический 100х400х3000-1,0мм (12 м) EKF |  | м | 1426.81 | 884.6222 | 1070.1075 | 913.1584 |  | 3 | 3 | 12 | 33 Лотки металлические, STRUT-система | 33.1 Лотки перфорированные |  | Новая | PROxima | Нет | 4.332 | 0,04
L5050001 | Лоток перфорированный металлический 50х500х3000-1,0мм (6м) EKF |  | м | 955.97 | 592.7014 | 716.9775 | 611.8208 |  | 3 | 3 | 6 | 33 Лотки металлические, STRUT-система | 33.1 Лотки перфорированные |  | Новая | PROxima | Нет | 4.055 | 0,025
L8050001 | Лоток перфорированный металлический 80х500х3000-1,0мм (6м) EKF |  | м | 1304.37 | 808.7094 | 978.2775 | 834.7968 |  | 3 | 3 | 6 | 33 Лотки металлические, STRUT-система | 33.1 Лотки перфорированные |  | Новая | PROxima | Нет | 4.747 | 0,04
L10050001 | Лоток перфорированный металлический 100х500х3000-1,0мм (6 м) EKF |  | м | 1543.51 | 956.9762 | 1157.6325 | 987.8464 |  | 3 | 3 | 6 | 33 Лотки металлические, STRUT-система | 33.1 Лотки перфорированные |  | Новая | PROxima | Нет | 5.024 | 0,05
L5060001 | Лоток перфорированный металлический 50х600х3000-1,0мм (6м) EKF |  | м | 1234.04 | 765.1048 | 925.53 | 789.7856 |  | 3 | 3 | 6 | 33 Лотки металлические, STRUT-система | 33.1 Лотки перфорированные |  | Новая | PROxima | Нет | 5.024 | 0,03
L8060001 | Лоток перфорированный металлический 80х600х3000-1,0мм (6м) EKF |  | м | 1599.83 | 991.8946 | 1199.8725 | 1023.8912 |  | 3 | 3 | 6 | 33 Лотки металлические, STRUT-система | 33.1 Лотки перфорированные |  | Новая | PROxima | Нет | 5.438 | 0,048
L10060001 | Лоток перфорированный металлический 100х600х3000-1,0мм (6 м) EKF |  | м | 1634.99 | 1013.6938 | 1226.2425 | 1046.3936 |  | 3 | 3 | 6 | 33 Лотки металлические, STRUT-система | 33.1 Лотки перфорированные |  | Новая | PROxima | Нет | 5.715 | 0,06
L355000 | Лоток неперфорированный металлический 35х50х3000-0,7мм (24м) EKF |  | м | 201.49 | 124.9238 | 151.1175 | 128.9536 |  | 3 | 3 | 24 | 33 Лотки металлические, STRUT-система | 33.2 Лотки неперфорированные |  | Новая | PROxima | Нет | 0.834 | 0,00175
L505000 | Лоток неперфорированный металлический 50х50х3000-0,7мм (24м) EKF |  | м | 207.72 | 128.7864 | 155.79 | 132.9408 |  | 3 | 3 | 24 | 33 Лотки металлические, STRUT-система | 33.2 Лотки неперфорированные |  | Новая | PROxima | Нет | 1.005 | 0,0025
L10050000 | Лоток неперфорированный металлический 100х500х3000-1,0мм (6м) EKF |  | м | 1543.51 | 956.9762 | 1157.6325 | 987.8464 |  | 3 | 3 | 6 | 33 Лотки металлические, STRUT-система | 33.2 Лотки неперфорированные |  | Новая | PROxima | Нет | 5.91 | 0,05
L3510000 | Лоток неперфорированный металлический 35х100х3000-0,7мм (24м) EKF |  | м | 250.54 | 155.3348 | 187.905 | 160.3456 |  | 3 | 3 | 24 | 33 Лотки металлические, STRUT-система | 33.2 Лотки неперфорированные |  | Новая | PROxima | Нет | 1.119 | 0,0035
L5010000 | Лоток неперфорированный металлический 50х100х3000-0,7мм (24м) EKF |  | м | 258.29 | 160.1398 | 193.7175 | 165.3056 |  | 3 | 3 | 24 | 33 Лотки металлические, STRUT-система | 33.2 Лотки неперфорированные |  | Новая | PROxima | Нет | 1.29 | 0,005
L8010000 | Лоток неперфорированный металлический 80х100х3000-0,7мм (24м) EKF |  | м | 431.41 | 267.4742 | 323.5575 | 276.1024 |  | 3 | 3 | 24 | 33 Лотки металлические, STRUT-система | 33.2 Лотки неперфорированные |  | Новая | PROxima | Нет | 1.631 | 0,008
L10010000 | Лоток неперфорированный металлический 100х100х3000-0,7мм (24м) EKF |  | м | 495.03 | 306.9186 | 371.2725 | 316.8192 |  | 3 | 3 | 24 | 33 Лотки металлические, STRUT-система | 33.2 Лотки неперфорированные |  | Новая | PROxima | Нет | 1.859 | 0,01
L3515000 | Лоток неперфорированный металлический 35х150х3000-0,7мм (24м) EKF |  | м | 301.09 | 186.6758 | 225.8175 | 192.6976 |  | 3 | 3 | 24 | 33 Лотки металлические, STRUT-система | 33.2 Лотки неперфорированные |  | Новая | PROxima | Нет | 1.404 | 0,00525
L5015000 | Лоток неперфорированный металлический 50х150х3000-0,7мм (24м) EKF |  | м | 310.4 | 192.448 | 232.8 | 198.656 |  | 3 | 3 | 24 | 33 Лотки металлические, STRUT-система | 33.2 Лотки неперфорированные |  | Новая | PROxima | Нет | 1.575 | 0,0075
L8015000 | Лоток неперфорированный металлический 80х150х3000-0,7мм (24м) EKF |  | м | 524.2 | 325.004 | 393.15 | 335.488 |  | 3 | 3 | 24 | 33 Лотки металлические, STRUT-система | 33.2 Лотки неперфорированные |  | Новая | PROxima | Нет | 1.916 | 0,012
L10015000 | Лоток неперфорированный металлический 100х150х3000-0,7мм (24м) EKF |  | м | 648.84 | 402.2808 | 486.63 | 415.2576 |  | 3 | 3 | 24 | 33 Лотки металлические, STRUT-система | 33.2 Лотки неперфорированные |  | Новая | PROxima | Нет | 2.144 | 0,015
L3520000 | Лоток неперфорированный металлический 35х200х3000-0,8мм (12м) EKF |  | м | 371.42 | 230.2804 | 278.565 | 237.7088 |  | 3 | 3 | 12 | 33 Лотки металлические, STRUT-система | 33.2 Лотки неперфорированные |  | Новая | PROxima | Нет | 1.93 | 0,007
L5020000 | Лоток неперфорированный металлический 50х200х3000-0,8мм (12м) EKF |  | м | 382.91 | 237.4042 | 287.1825 | 245.0624 |  | 3 | 3 | 12 | 33 Лотки металлические, STRUT-система | 33.2 Лотки неперфорированные |  | Новая | PROxima | Нет | 2.125 | 0,01
L8020000 | Лоток неперфорированный металлический 80х200х3000-0,8мм (12м) EKF |  | м | 595.39 | 369.1418 | 446.5425 | 381.0496 |  | 3 | 3 | 12 | 33 Лотки металлические, STRUT-система | 33.2 Лотки неперфорированные |  | Новая | PROxima | Нет | 2.515 | 0,016
L10020000 | Лоток неперфорированный металлический 100х200х3000-0,8мм (12м) EKF |  | м | 734.58 | 455.4396 | 550.935 | 470.1312 |  | 3 | 3 | 12 | 33 Лотки металлические, STRUT-система | 33.2 Лотки неперфорированные |  | Новая | PROxima | Нет | 2.776 | 0,02
L5030000 | Лоток неперфорированный металлический 50х300х3000-0,8мм (12м) EKF |  | м | 458.25 | 284.115 | 343.6875 | 293.28 |  | 3 | 3 | 12 | 33 Лотки металлические, STRUT-система | 33.2 Лотки неперфорированные |  | Новая | PROxima | Нет | 2.776 | 0,015
L8030000 | Лоток неперфорированный металлический 80х300х3000-0,8мм (12м) EKF |  | м | 729.06 | 452.0172 | 546.795 | 466.5984 |  | 3 | 3 | 12 | 33 Лотки металлические, STRUT-система | 33.2 Лотки неперфорированные |  | Новая | PROxima | Нет | 3.166 | 0,024
L10030000 | Лоток неперфорированный металлический 100х300х3000-0,8мм (12м) EKF |  | м | 1012.83 | 627.9546 | 759.6225 | 648.2112 |  | 3 | 3 | 12 | 33 Лотки металлические, STRUT-система | 33.2 Лотки неперфорированные |  | Новая | PROxima | Нет | 3.426 | 0,03
L5040000 | Лоток неперфорированный металлический 50х400х3000-1,0мм (12м) EKF |  | м | 678.94 | 420.9428 | 509.205 | 434.5216 |  | 3 | 3 | 12 | 33 Лотки металлические, STRUT-система | 33.2 Лотки неперфорированные |  | Новая | PROxima | Нет | 4.283 | 0,02
L8040000 | Лоток неперфорированный металлический 80х400х3000-1,0мм (12м) EKF |  | м | 981.53 | 608.5486 | 736.1475 | 628.1792 |  | 3 | 3 | 12 | 33 Лотки металлические, STRUT-система | 33.2 Лотки неперфорированные |  | Новая | PROxima | Нет | 4.771 | 0,032
L10040000 | Лоток неперфорированный металлический 100х400х3000-1,0мм (12м) EKF |  | м | 1426.81 | 884.6222 | 1070.1075 | 913.1584 |  | 3 | 3 | 12 | 33 Лотки металлические, STRUT-система | 33.2 Лотки неперфорированные |  | Новая | PROxima | Нет | 5.097 | 0,04
L5050000 | Лоток неперфорированный металлический 50х500х3000-1,0мм (6м) EKF |  | м | 849.32 | 526.5784 | 636.99 | 543.5648 |  | 3 | 3 | 6 | 33 Лотки металлические, STRUT-система | 33.2 Лотки неперфорированные |  | Новая | PROxima | Нет | 5.097 | 0,025
L8050000 | Лоток неперфорированный металлический 80х500х3000-1,0мм (6м) EKF |  | м | 1304.37 | 808.7094 | 978.2775 | 834.7968 |  | 3 | 3 | 6 | 33 Лотки металлические, STRUT-система | 33.2 Лотки неперфорированные |  | Новая | PROxima | Нет | 5.585 | 0,04
L5060000 | Лоток неперфорированный металлический 50х600х3000-1,0мм (6м) EKF |  | м | 1234.04 | 765.1048 | 925.53 | 789.7856 |  | 3 | 3 | 6 | 33 Лотки металлические, STRUT-система | 33.2 Лотки неперфорированные |  | Новая | PROxima | Нет | 5.91 | 0,03
L8060000 | Лоток неперфорированный металлический 80х600х3000-1,0мм (6м) EKF |  | м | 1599.83 | 991.8946 | 1199.8725 | 1023.8912 |  | 3 | 3 | 6 | 33 Лотки металлические, STRUT-система | 33.2 Лотки неперфорированные |  | Новая | PROxima | Нет | 6.398 | 0,048
L10060000 | Лоток неперфорированный металлический 100х600х3000-1,0мм (6м) EKF |  | м | 1634.99 | 1013.6938 | 1226.2425 | 1046.3936 |  | 3 | 3 | 6 | 33 Лотки металлические, STRUT-система | 33.2 Лотки неперфорированные |  | Новая | PROxima | Нет | 6.724 | 0,06
k5010 | Крышка на металлический лоток основание 50мм (24м) L3000 EKF |  | м | 131.47 | 81.5114 | 98.6025 | 84.1408 |  | 3 | 3 | 24 | 33 Лотки металлические, STRUT-система | 33.3 Крышки для металлического лотка |  | Новая | PROxima | Нет | 0.535 | 0,000925
k10010 | Крышка на металлический лоток основание 100мм (24м) L3000 EKF |  | м | 180.97 | 112.2014 | 135.7275 | 115.8208 |  | 3 | 3 | 24 | 33 Лотки металлические, STRUT-система | 33.3 Крышки для металлического лотка |  | Новая | PROxima | Нет | 0.82 | 0,00185
k15010 | Крышка на металлический лоток основание 150мм (24м) L3000 EKF |  | м | 227.82 | 141.2484 | 170.865 | 145.8048 |  | 3 | 3 | 24 | 33 Лотки металлические, STRUT-система | 33.3 Крышки для металлического лотка |  | Новая | PROxima | Нет | 1.105 | 0,002775
k20010 | Крышка на металлический лоток основание 200мм (12м) L3000 EKF |  | м | 295.49 | 183.2038 | 221.6175 | 189.1136 |  | 3 | 3 | 12 | 33 Лотки металлические, STRUT-система | 33.3 Крышки для металлического лотка |  | Новая | PROxima | Нет | 1.389 | 0,0037
k30010 | Крышка на металлический лоток основание 300мм (12м) L3000 EKF |  | м | 412.72 | 255.8864 | 309.54 | 264.1408 |  | 3 | 3 | 12 | 33 Лотки металлические, STRUT-система | 33.3 Крышки для металлического лотка |  | Новая | PROxima | Нет | 2.239 | 0,00555
k40010 | Крышка на металлический лоток основание 400мм (12м) L3000 EKF |  | м | 605.42 | 375.3604 | 454.065 | 387.4688 |  | 3 | 3 | 12 | 33 Лотки металлические, STRUT-система | 33.3 Крышки для металлического лотка |  | Новая | PROxima | Нет | 2.89 | 0,0074
k50010 | Крышка на металлический лоток основание 500мм (6м) L3000 EKF |  | м | 806.32 | 499.9184 | 604.74 | 516.0448 |  | 3 | 3 | 6 | 33 Лотки металлические, STRUT-система | 33.3 Крышки для металлического лотка |  | Новая | PROxima | Нет | 3.54 | 0,00925
k60010 | Крышка на металлический лоток основание 600мм (6м) L3000 EKF |  | м | 1073.5 | 665.57 | 805.125 | 687.04 |  | 3 | 3 | 6 | 33 Лотки металлические, STRUT-система | 33.3 Крышки для металлического лотка |  | Новая | PROxima | Нет | 4.191 | 0,0111
x355008 | Ответвитель крестообразный 35х50мм EKF |  | шт | 953.99 | 591.4738 | 715.4925 | 610.5536 |  | 1 | 1 | 10 | 33 Лотки металлические, STRUT-система | 33.4 Аксессуары для лотка | 33.4.1 Ответвитель,фланец | Новая | PROxima | Нет | 0.46 | 0,0034736
f3550 | Фланец соединительный 35x50мм EKF |  | шт | 206.9 | 128.278 | 155.175 | 132.416 |  | 1 | 1 | 50 | 33 Лотки металлические, STRUT-система | 33.4 Аксессуары для лотка | 33.4.1 Ответвитель,фланец | Новая | PROxima | Нет | 0.14 | 0,00053613
x505008 | Ответвитель крестообразный 50х50мм EKF |  | шт | 1164.81 | 722.1822 | 873.6075 | 745.4784 |  | 1 | 1 | 10 | 33 Лотки металлические, STRUT-система | 33.4 Аксессуары для лотка | 33.4.1 Ответвитель,фланец | Новая | PROxima | Нет | 0.65 | 0,00488181
f5050 | Фланец соединительный 50x50мм EKF |  | шт | 240.13 | 148.8806 | 180.0975 | 153.6832 |  | 1 | 1 | 50 | 33 Лотки металлические, STRUT-система | 33.4 Аксессуары для лотка | 33.4.1 Ответвитель,фланец | Новая | PROxima | Нет | 0.17 | 0,00062549
x3510008 | Ответвитель крестообразный 35х100мм EKF |  | шт | 1048.34 | 649.9708 | 786.255 | 670.9376 |  | 1 | 1 | 10 | 33 Лотки металлические, STRUT-система | 33.4 Аксессуары для лотка | 33.4.1 Ответвитель,фланец | Новая | PROxima | Нет | 0.92 | 0,00469978
f35100 | Фланец соединительный 35x100мм EKF |  | шт | 229.67 | 142.3954 | 172.2525 | 146.9888 |  | 1 | 1 | 50 | 33 Лотки металлические, STRUT-система | 33.4 Аксессуары для лотка | 33.4.1 Ответвитель,фланец | Новая | PROxima | Нет | 0.21 | 0,00076923
x5010008 | Ответвитель крестообразный 50х100мм EKF |  | шт | 1426.28 | 884.2936 | 1069.71 | 912.8192 |  | 1 | 1 | 10 | 33 Лотки металлические, STRUT-система | 33.4 Аксессуары для лотка | 33.4.1 Ответвитель,фланец | Новая | PROxima | Нет | 1.1 | 0,00660509
f50100 | Фланец соединительный 50x100мм EKF |  | шт | 264.12 | 163.7544 | 198.09 | 169.0368 |  | 1 | 1 | 50 | 33 Лотки металлические, STRUT-система | 33.4 Аксессуары для лотка | 33.4.1 Ответвитель,фланец | Новая | PROxima | Нет | 0.24 | 0,00089744
x8010008 | Ответвитель крестообразный 80х100мм EKF |  | шт | 1423.79 | 882.7498 | 1067.8425 | 911.2256 |  | 1 | 1 | 10 | 33 Лотки металлические, STRUT-система | 33.4 Аксессуары для лотка | 33.4.1 Ответвитель,фланец | Новая | PROxima | Нет | 1.26 | 0,01041572
f80100 | Фланец соединительный 80x100мм EKF |  | шт | 309.41 | 191.8342 | 232.0575 | 198.0224 |  | 1 | 1 | 50 | 33 Лотки металлические, STRUT-система | 33.4 Аксессуары для лотка | 33.4.1 Ответвитель,фланец | Новая | PROxima | Нет | 0.28 | 0,00115385
x10010008 | Ответвитель крестообразный 100х100мм EKF |  | шт | 1503.99 | 932.4738 | 1127.9925 | 962.5536 |  | 1 | 1 | 10 | 33 Лотки металлические, STRUT-система | 33.4 Аксессуары для лотка | 33.4.1 Ответвитель,фланец | Новая | PROxima | Нет | 1.37 | 0,01295614
f100100 | Фланец соединительный 100x100мм EKF |  | шт | 315.36 | 195.5232 | 236.52 | 201.8304 |  | 1 | 1 | 50 | 33 Лотки металлические, STRUT-система | 33.4 Аксессуары для лотка | 33.4.1 Ответвитель,фланец | Новая | PROxima | Нет | 0.31 | 0,00132479
x3515008 | Ответвитель крестообразный 35х150мм EKF |  | шт | 1153.17 | 714.9654 | 864.8775 | 738.0288 |  | 1 | 1 | 10 | 33 Лотки металлические, STRUT-система | 33.4 Аксессуары для лотка | 33.4.1 Ответвитель,фланец | Новая | PROxima | Нет | 1.52 | 0,00611096
f35150 | Фланец соединительный 35x150мм EKF |  | шт | 252.64 | 156.6368 | 189.48 | 161.6896 |  | 1 | 1 | 40 | 33 Лотки металлические, STRUT-система | 33.4 Аксессуары для лотка | 33.4.1 Ответвитель,фланец | Новая | PROxima | Нет | 0.29 | 0,00100233
x5015008 | Ответвитель крестообразный 50х150мм EKF |  | шт | 1567.69 | 971.9678 | 1175.7675 | 1003.3216 |  | 1 | 1 | 10 | 33 Лотки металлические, STRUT-система | 33.4 Аксессуары для лотка | 33.4.1 Ответвитель,фланец | Новая | PROxima | Нет | 1.56 | 0,00858837
f50150 | Фланец соединительный 50x150мм EKF |  | шт | 290.5 | 180.11 | 217.875 | 185.92 |  | 1 | 1 | 40 | 33 Лотки металлические, STRUT-система | 33.4 Аксессуары для лотка | 33.4.1 Ответвитель,фланец | Новая | PROxima | Нет | 0.31 | 0,00116939
x8015008 | Ответвитель крестообразный 80х150мм EKF |  | шт | 1566.16 | 971.0192 | 1174.62 | 1002.3424 |  | 1 | 1 | 10 | 33 Лотки металлические, STRUT-система | 33.4 Аксессуары для лотка | 33.4.1 Ответвитель,фланец | Новая | PROxima | Нет | 1.69 | 0,0135432
f80150 | Фланец соединительный 80x150мм EKF |  | шт | 340.34 | 211.0108 | 255.255 | 217.8176 |  | 1 | 1 | 40 | 33 Лотки металлические, STRUT-система | 33.4 Аксессуары для лотка | 33.4.1 Ответвитель,фланец | Новая | PROxima | Нет | 0.35 | 0,0015035
x10015008 | Ответвитель крестообразный 100х150мм EKF |  | шт | 1701.77 | 1055.0974 | 1276.3275 | 1089.1328 |  | 1 | 1 | 10 | 33 Лотки металлические, STRUT-система | 33.4 Аксессуары для лотка | 33.4.1 Ответвитель,фланец | Новая | PROxima | Нет | 1.81 | 0,01684642
f100150 | Фланец соединительный 100x150мм EKF |  | шт | 346.83 | 215.0346 | 260.1225 | 221.9712 |  | 1 | 1 | 40 | 33 Лотки металлические, STRUT-система | 33.4 Аксессуары для лотка | 33.4.1 Ответвитель,фланец | Новая | PROxima | Нет | 0.38 | 0,00172624
x3520008 | Ответвитель крестообразный 35х200мм EKF |  | шт | 1291.56 | 800.7672 | 968.67 | 826.5984 |  | 1 | 1 | 6 | 33 Лотки металлические, STRUT-система | 33.4 Аксессуары для лотка | 33.4.1 Ответвитель,фланец | Новая | PROxima | Нет | 1.93 | 0,0073731
f35200 | Фланец соединительный 35x200мм EKF |  | шт | 277.85 | 172.267 | 208.3875 | 177.824 |  | 1 | 1 | 40 | 33 Лотки металлические, STRUT-система | 33.4 Аксессуары для лотка | 33.4.1 Ответвитель,фланец | Новая | PROxima | Нет | 0.36 | 0,00123543
x5020008 | Ответвитель крестообразный 50х200мм EKF |  | шт | 1670.48 | 1035.6976 | 1252.86 | 1069.1072 |  | 1 | 1 | 6 | 33 Лотки металлические, STRUT-система | 33.4 Аксессуары для лотка | 33.4.1 Ответвитель,фланец | Новая | PROxima | Нет | 2.05 | 0,01036219
f50200 | Фланец соединительный 50x200мм EKF |  | шт | 319.54 | 198.1148 | 239.655 | 204.5056 |  | 1 | 1 | 40 | 33 Лотки металлические, STRUT-система | 33.4 Аксессуары для лотка | 33.4.1 Ответвитель,фланец | Новая | PROxima | Нет | 0.38 | 0,00144134
x8020008 | Ответвитель крестообразный 80х200мм EKF |  | шт | 1665.83 | 1032.8146 | 1249.3725 | 1066.1312 |  | 1 | 1 | 6 | 33 Лотки металлические, STRUT-система | 33.4 Аксессуары для лотка | 33.4.1 Ответвитель,фланец | Новая | PROxima | Нет | 2.28 | 0,01634038
f80200 | Фланец соединительный 80x200мм EKF |  | шт | 374.37 | 232.1094 | 280.7775 | 239.5968 |  | 1 | 1 | 40 | 33 Лотки металлические, STRUT-система | 33.4 Аксессуары для лотка | 33.4.1 Ответвитель,фланец | Новая | PROxima | Нет | 0.42 | 0,00185315
x10020008 | Ответвитель крестообразный 100х200мм EKF |  | шт | 1900.72 | 1178.4464 | 1425.54 | 1216.4608 |  | 1 | 1 | 6 | 33 Лотки металлические, STRUT-система | 33.4 Аксессуары для лотка | 33.4.1 Ответвитель,фланец | Новая | PROxima | Нет | 2.37 | 0,02032584
f100200 | Фланец соединительный 100x200мм EKF |  | шт | 381.58 | 236.5796 | 286.185 | 244.2112 |  | 1 | 1 | 40 | 33 Лотки металлические, STRUT-система | 33.4 Аксессуары для лотка | 33.4.1 Ответвитель,фланец | Новая | PROxima | Нет | 0.45 | 0,00212769
x5030008 | Ответвитель крестообразный 50х300мм EKF |  | шт | 1964.63 | 1218.0706 | 1473.4725 | 1257.3632 |  | 1 | 1 | 6 | 33 Лотки металлические, STRUT-система | 33.4 Аксессуары для лотка | 33.4.1 Ответвитель,фланец | Новая | PROxima | Нет | 3.28 | 0,01552475
f50300 | Фланец соединительный 50x300мм EKF |  | шт | 354.68 | 219.9016 | 266.01 | 226.9952 |  | 1 | 1 | 30 | 33 Лотки металлические, STRUT-система | 33.4 Аксессуары для лотка | 33.4.1 Ответвитель,фланец | Новая | PROxima | Нет | 0.52 | 0,00198524
x8030008 | Ответвитель крестообразный 80х300мм EKF |  | шт | 1979.75 | 1227.445 | 1484.8125 | 1267.04 |  | 1 | 1 | 6 | 33 Лотки металлические, STRUT-система | 33.4 Аксессуары для лотка | 33.4.1 Ответвитель,фланец | Новая | PROxima | Нет | 3.48 | 0,02448134
f80300 | Фланец соединительный 80x300мм EKF |  | шт | 339.8 | 210.676 | 254.85 | 217.472 |  | 1 | 1 | 30 | 33 Лотки металлические, STRUT-система | 33.4 Аксессуары для лотка | 33.4.1 Ответвитель,фланец | Новая | PROxima | Нет | 0.56 | 0,00255245
x10030008 | Ответвитель крестообразный 100х300мм EKF |  | шт | 2065.98 | 1280.9076 | 1549.485 | 1322.2272 |  | 1 | 1 | 6 | 33 Лотки металлические, STRUT-система | 33.4 Аксессуары для лотка | 33.4.1 Ответвитель,фланец | Новая | PROxima | Нет | 3.63 | 0,0304524
f100300 | Фланец соединительный 100x300мм EKF |  | шт | 419.74 | 260.2388 | 314.805 | 268.6336 |  | 1 | 1 | 30 | 33 Лотки металлические, STRUT-система | 33.4 Аксессуары для лотка | 33.4.1 Ответвитель,фланец | Новая | PROxima | Нет | 0.59 | 0,00293059
x5040008 | Ответвитель крестообразный 50х400мм EKF |  | шт | 1825 | 1131.5 | 1368.75 | 1168 |  | 1 | 1 | 6 | 33 Лотки металлические, STRUT-система | 33.4 Аксессуары для лотка | 33.4.1 Ответвитель,фланец | Новая | PROxima | Нет | 4.8 | 0,02172731
f50400 | Фланец соединительный 50x400мм EKF |  | шт | 389.3 | 241.366 | 291.975 | 249.152 |  | 1 | 1 | 30 | 33 Лотки металлические, STRUT-система | 33.4 Аксессуары для лотка | 33.4.1 Ответвитель,фланец | Новая | PROxima | Нет | 0.66 | 0,00252914
x8040008 | Ответвитель крестообразный 80х400мм EKF |  | шт | 2293.66 | 1422.0692 | 1720.245 | 1467.9424 |  | 1 | 1 | 6 | 33 Лотки металлические, STRUT-система | 33.4 Аксессуары для лотка | 33.4.1 Ответвитель,фланец | Новая | PROxima | Нет | 5 | 0,0342623
f80400 | Фланец соединительный 80x400мм EKF |  | шт | 393.22 | 243.7964 | 294.915 | 251.6608 |  | 1 | 1 | 30 | 33 Лотки металлические, STRUT-система | 33.4 Аксессуары для лотка | 33.4.1 Ответвитель,фланец | Новая | PROxima | Нет | 0.7 | 0,00325175
x10040008 | Ответвитель крестообразный 100х400мм EKF |  | шт | 2479.18 | 1537.0916 | 1859.385 | 1586.6752 |  | 1 | 1 | 6 | 33 Лотки металлические, STRUT-система | 33.4 Аксессуары для лотка | 33.4.1 Ответвитель,фланец | Новая | PROxima | Нет | 5.18 | 0,04261896
f100400 | Фланец соединительный 100x400мм EKF |  | шт | 462.22 | 286.5764 | 346.665 | 295.8208 |  | 1 | 1 | 30 | 33 Лотки металлические, STRUT-система | 33.4 Аксессуары для лотка | 33.4.1 Ответвитель,фланец | Новая | PROxima | Нет | 0.73 | 0,00373349
x5050008 | Ответвитель крестообразный 50х500мм EKF |  | шт | 2154.76 | 1335.9512 | 1616.07 | 1379.0464 |  | 1 | 1 | 4 | 33 Лотки металлические, STRUT-система | 33.4 Аксессуары для лотка | 33.4.1 Ответвитель,фланец | Новая | PROxima | Нет | 6.52 | 0,02896987
f50500 | Фланец соединительный 50x500мм EKF |  | шт | 427.84 | 265.2608 | 320.88 | 273.8176 |  | 1 | 1 | 20 | 33 Лотки металлические, STRUT-система | 33.4 Аксессуары для лотка | 33.4.1 Ответвитель,фланец | Новая | PROxima | Нет | 0.8 | 0,00307304
x8050008 | Ответвитель крестообразный 80х500мм EKF |  | шт | 2614.76 | 1621.1512 | 1961.07 | 1673.4464 |  | 1 | 1 | 4 | 33 Лотки металлические, STRUT-система | 33.4 Аксессуары для лотка | 33.4.1 Ответвитель,фланец | Новая | PROxima | Нет | 6.69 | 0,04568326
f80500 | Фланец соединительный 80x500мм EKF |  | шт | 432.54 | 268.1748 | 324.405 | 276.8256 |  | 1 | 1 | 20 | 33 Лотки металлические, STRUT-система | 33.4 Аксессуары для лотка | 33.4.1 Ответвитель,фланец | Новая | PROxima | Нет | 0.85 | 0,00395105
x10050008 | Ответвитель крестообразный 100х500мм EKF |  | шт | 2516.51 | 1560.2362 | 1887.3825 | 1610.5664 |  | 1 | 1 | 4 | 33 Лотки металлические, STRUT-система | 33.4 Аксессуары для лотка | 33.4.1 Ответвитель,фланец | Новая | PROxima | Нет | 6.9 | 0,05682552
f100500 | Фланец соединительный 100x500мм EKF |  | шт | 513.06 | 318.0972 | 384.795 | 328.3584 |  | 1 | 1 | 20 | 33 Лотки металлические, STRUT-система | 33.4 Аксессуары для лотка | 33.4.1 Ответвитель,фланец | Новая | PROxima | Нет | 0.88 | 0,00453639
x5060008 | Ответвитель крестообразный 50х600мм EKF |  | шт | 2413.33 | 1496.2646 | 1809.9975 | 1544.5312 |  | 1 | 1 | 4 | 33 Лотки металлические, STRUT-система | 33.4 Аксессуары для лотка | 33.4.1 Ответвитель,фланец | Новая | PROxima | Нет | 8.25 | 0,03725243
f50600 | Фланец соединительный 50x600мм EKF |  | шт | 470.62 | 291.7844 | 352.965 | 301.1968 |  | 1 | 1 | 20 | 33 Лотки металлические, STRUT-система | 33.4 Аксессуары для лотка | 33.4.1 Ответвитель,фланец | Новая | PROxima | Нет | 0.94 | 0,00361694
x8060008 | Ответвитель крестообразный 80х600мм EKF |  | шт | 2823.94 | 1750.8428 | 2117.955 | 1807.3216 |  | 1 | 1 | 4 | 33 Лотки металлические, STRUT-система | 33.4 Аксессуары для лотка | 33.4.1 Ответвитель,фланец | Новая | PROxima | Нет | 8.41 | 0,05874422
f80600 | Фланец соединительный 80x600мм EKF |  | шт | 475.76 | 294.9712 | 356.82 | 304.4864 |  | 1 | 1 | 20 | 33 Лотки металлические, STRUT-система | 33.4 Аксессуары для лотка | 33.4.1 Ответвитель,фланец | Новая | PROxima | Нет | 0.99 | 0,00465035
x10060008 | Ответвитель крестообразный 100х600мм EKF |  | шт | 2888.86 | 1791.0932 | 2166.645 | 1848.8704 |  | 1 | 1 | 4 | 33 Лотки металлические, STRUT-система | 33.4 Аксессуары для лотка | 33.4.1 Ответвитель,фланец | Новая | PROxima | Нет | 8.63 | 0,07307208
f100600 | Фланец соединительный 100x600мм EKF |  | шт | 563.81 | 349.5622 | 422.8575 | 360.8384 |  | 1 | 1 | 20 | 33 Лотки металлические, STRUT-система | 33.4 Аксессуары для лотка | 33.4.1 Ответвитель,фланец | Новая | PROxima | Нет | 1.02 | 0,00533929
t355008 | Ответвитель T-образный 35х50мм EKF |  | шт | 726.78 | 450.6036 | 545.085 | 465.1392 |  | 1 | 1 | 10 | 33 Лотки металлические, STRUT-система | 33.4 Аксессуары для лотка | 33.4.1 Ответвитель,фланец | Новая | PROxima | Нет | 0.42 | 0,00202022
t505008 | Ответвитель T-образный 50х50мм EKF |  | шт | 807.45 | 500.619 | 605.5875 | 516.768 |  | 1 | 1 | 10 | 33 Лотки металлические, STRUT-система | 33.4 Аксессуары для лотка | 33.4.1 Ответвитель,фланец | Новая | PROxima | Нет | 0.59 | 0,00283923
t3510008 | Ответвитель T-образный 35х100мм EKF |  | шт | 789.61 | 489.5582 | 592.2075 | 505.3504 |  | 1 | 1 | 10 | 33 Лотки металлические, STRUT-система | 33.4 Аксессуары для лотка | 33.4.1 Ответвитель,фланец | Новая | PROxima | Нет | 0.84 | 0,00300923
t5010008 | Ответвитель T-образный 50х100мм EKF |  | шт | 877.28 | 543.9136 | 657.96 | 561.4592 |  | 1 | 1 | 10 | 33 Лотки металлические, STRUT-система | 33.4 Аксессуары для лотка | 33.4.1 Ответвитель,фланец | Новая | PROxima | Нет | 1 | 0,00422919
t8010008 | Ответвитель T-образный 80х100мм EKF |  | шт | 900.32 | 558.1984 | 675.24 | 576.2048 |  | 1 | 1 | 10 | 33 Лотки металлические, STRUT-система | 33.4 Аксессуары для лотка | 33.4.1 Ответвитель,фланец | Новая | PROxima | Нет | 1.15 | 0,0066691
t10010008 | Ответвитель T-образный 100х100мм EKF |  | шт | 925.02 | 573.5124 | 693.765 | 592.0128 |  | 1 | 1 | 10 | 33 Лотки металлические, STRUT-система | 33.4 Аксессуары для лотка | 33.4.1 Ответвитель,фланец | Новая | PROxima | Нет | 1.25 | 0,00829571
t3515008 | Ответвитель T-образный 35х150мм EKF |  | шт | 873.16 | 541.3592 | 654.87 | 558.8224 |  | 1 | 1 | 10 | 33 Лотки металлические, STRUT-система | 33.4 Аксессуары для лотка | 33.4.1 Ответвитель,фланец | Новая | PROxima | Нет | 1.38 | 0,00418324
t5015008 | Ответвитель T-образный 50х150мм EKF |  | шт | 970.11 | 601.4682 | 727.5825 | 620.8704 |  | 1 | 1 | 10 | 33 Лотки металлические, STRUT-система | 33.4 Аксессуары для лотка | 33.4.1 Ответвитель,фланец | Новая | PROxima | Нет | 1.42 | 0,00587915
t8015008 | Ответвитель T-образный 80х150мм EKF |  | шт | 995.89 | 617.4518 | 746.9175 | 637.3696 |  | 1 | 1 | 10 | 33 Лотки металлические, STRUT-система | 33.4 Аксессуары для лотка | 33.4.1 Ответвитель,фланец | Новая | PROxima | Нет | 1.54 | 0,00927096
t10015008 | Ответвитель T-образный 100х150мм EKF |  | шт | 1020.54 | 632.7348 | 765.405 | 653.1456 |  | 1 | 1 | 10 | 33 Лотки металлические, STRUT-система | 33.4 Аксессуары для лотка | 33.4.1 Ответвитель,фланец | Новая | PROxima | Нет | 1.65 | 0,01153217
t3520008 | Ответвитель T-образный 35х200мм EKF |  | шт | 723.47 | 448.5514 | 542.6025 | 463.0208 |  | 1 | 1 | 6 | 33 Лотки металлические, STRUT-система | 33.4 Аксессуары для лотка | 33.4.1 Ответвитель,фланец | Новая | PROxima | Нет | 1.76 | 0,00554225
t5020008 | Ответвитель T-образный 50х200мм EKF |  | шт | 1095.57 | 679.2534 | 821.6775 | 701.1648 |  | 1 | 1 | 6 | 33 Лотки металлические, STRUT-система | 33.4 Аксессуары для лотка | 33.4.1 Ответвитель,фланец | Новая | PROxima | Нет | 1.87 | 0,00778911
t8020008 | Ответвитель T-образный 80х200мм EKF |  | шт | 1133.79 | 702.9498 | 850.3425 | 725.6256 |  | 1 | 1 | 6 | 33 Лотки металлические, STRUT-система | 33.4 Аксессуары для лотка | 33.4.1 Ответвитель,фланец | Новая | PROxima | Нет | 2.07 | 0,01228282
t10020008 | Ответвитель T-образный 100х200мм EKF |  | шт | 1163.78 | 721.5436 | 872.835 | 744.8192 |  | 1 | 1 | 6 | 33 Лотки металлические, STRUT-система | 33.4 Аксессуары для лотка | 33.4.1 Ответвитель,фланец | Новая | PROxima | Нет | 2.16 | 0,01527863
t5030008 | Ответвитель T-образный 50х300мм EKF |  | шт | 1443.7 | 895.094 | 1082.775 | 923.968 |  | 1 | 1 | 6 | 33 Лотки металлические, STRUT-система | 33.4 Аксессуары для лотка | 33.4.1 Ответвитель,фланец | Новая | PROxima | Нет | 2.98 | 0,01238903
t8030008 | Ответвитель T-образный 80х300мм EKF |  | шт | 1484.1 | 920.142 | 1113.075 | 949.824 |  | 1 | 1 | 6 | 33 Лотки металлические, STRUT-система | 33.4 Аксессуары для лотка | 33.4.1 Ответвитель,фланец | Новая | PROxima | Нет | 3.17 | 0,01953654
t10030008 | Ответвитель T-образный 100х300мм EKF |  | шт | 1522.89 | 944.1918 | 1142.1675 | 974.6496 |  | 1 | 1 | 6 | 33 Лотки металлические, STRUT-система | 33.4 Аксессуары для лотка | 33.4.1 Ответвитель,фланец | Новая | PROxima | Нет | 3.3 | 0,02430155
t5040008 | Ответвитель T-образный 50х400мм EKF |  | шт | 1599.27 | 991.5474 | 1199.4525 | 1023.5328 |  | 1 | 1 | 6 | 33 Лотки металлические, STRUT-система | 33.4 Аксессуары для лотка | 33.4.1 Ответвитель,фланец | Новая | PROxima | Нет | 4.37 | 0,01802895
t8040008 | Ответвитель T-образный 80х400мм EKF |  | шт | 1645.18 | 1020.0116 | 1233.885 | 1052.9152 |  | 1 | 1 | 6 | 33 Лотки металлические, STRUT-система | 33.4 Аксессуары для лотка | 33.4.1 Ответвитель,фланец | Новая | PROxima | Нет | 4.55 | 0,02843026
t10040008 | Ответвитель T-образный 100х400мм EKF |  | шт | 1689.49 | 1047.4838 | 1267.1175 | 1081.2736 |  | 1 | 1 | 6 | 33 Лотки металлические, STRUT-система | 33.4 Аксессуары для лотка | 33.4.1 Ответвитель,фланец | Новая | PROxima | Нет | 4.71 | 0,03536447
t5050008 | Ответвитель T-образный 50х500мм EKF |  | шт | 1734.41 | 1075.3342 | 1300.8075 | 1110.0224 |  | 1 | 1 | 4 | 33 Лотки металлические, STRUT-система | 33.4 Аксессуары для лотка | 33.4.1 Ответвитель,фланец | Новая | PROxima | Нет | 5.93 | 0,02470887
t8050008 | Ответвитель T-образный 80х500мм EKF |  | шт | 1781.95 | 1104.809 | 1336.4625 | 1140.448 |  | 1 | 1 | 4 | 33 Лотки металлические, STRUT-система | 33.4 Аксессуары для лотка | 33.4.1 Ответвитель,фланец | Новая | PROxima | Нет | 6.09 | 0,03896398
t10050008 | Ответвитель T-образный 100х500мм EKF |  | шт | 1830.65 | 1135.003 | 1372.9875 | 1171.616 |  | 1 | 1 | 4 | 33 Лотки металлические, STRUT-система | 33.4 Аксессуары для лотка | 33.4.1 Ответвитель,фланец | Новая | PROxima | Нет | 6.28 | 0,04846739
t5060008 | Ответвитель T-образный 50х600мм EKF |  | шт | 1901.97 | 1179.2214 | 1426.4775 | 1217.2608 |  | 1 | 1 | 4 | 33 Лотки металлические, STRUT-система | 33.4 Аксессуары для лотка | 33.4.1 Ответвитель,фланец | Новая | PROxima | Нет | 7.51 | 0,03242879
t8060008 | Ответвитель T-образный 80х600мм EKF |  | шт | 2170.42 | 1345.6604 | 1627.815 | 1389.0688 |  | 1 | 1 | 4 | 33 Лотки металлические, STRUT-система | 33.4 Аксессуары для лотка | 33.4.1 Ответвитель,фланец | Новая | PROxima | Нет | 7.65 | 0,0511377
t10060008 | Ответвитель T-образный 100х600мм EKF |  | шт | 2282.4 | 1415.088 | 1711.8 | 1460.736 |  | 1 | 1 | 4 | 33 Лотки металлические, STRUT-система | 33.4 Аксессуары для лотка | 33.4.1 Ответвитель,фланец | Новая | PROxima | Нет | 7.85 | 0,06361031
tn355008 | Ответвитель накладной T-образный 35х50мм EKF |  | шт | 926.19 | 574.2378 | 694.6425 | 592.7616 |  | 1 | 1 | 10 | 33 Лотки металлические, STRUT-система | 33.4 Аксессуары для лотка | 33.4.1 Ответвитель,фланец | Новая | PROxima | Нет | 0.23 | 0,0016325
tn505008 | Ответвитель накладной T-образный 50х50мм EKF |  | шт | 1130.87 | 701.1394 | 848.1525 | 723.7568 |  | 1 | 1 | 10 | 33 Лотки металлические, STRUT-система | 33.4 Аксессуары для лотка | 33.4.1 Ответвитель,фланец | Новая | PROxima | Нет | 0.32 | 0,00229432
tn3510008 | Ответвитель накладной T-образный 35х100мм EKF |  | шт | 1017.8 | 631.036 | 763.35 | 651.392 |  | 1 | 1 | 10 | 33 Лотки металлические, STRUT-система | 33.4 Аксессуары для лотка | 33.4.1 Ответвитель,фланец | Новая | PROxima | Нет | 0.46 | 0,0018989
tn5010008 | Ответвитель накладной T-образный 50х100мм EKF |  | шт | 1384.73 | 858.5326 | 1038.5475 | 886.2272 |  | 1 | 1 | 10 | 33 Лотки металлические, STRUT-система | 33.4 Аксессуары для лотка | 33.4.1 Ответвитель,фланец | Новая | PROxima | Нет | 0.54 | 0,00266872
tn8010008 | Ответвитель накладной T-образный 80х100мм EKF |  | шт | 1382.32 | 857.0384 | 1036.74 | 884.6848 |  | 1 | 1 | 10 | 33 Лотки металлические, STRUT-система | 33.4 Аксессуары для лотка | 33.4.1 Ответвитель,фланец | Новая | PROxima | Нет | 0.63 | 0,00420837
tn10010008 | Ответвитель накладной T-образный 100х100мм EKF |  | шт | 1460.19 | 905.3178 | 1095.1425 | 934.5216 |  | 1 | 1 | 10 | 33 Лотки металлические, STRUT-система | 33.4 Аксессуары для лотка | 33.4.1 Ответвитель,фланец | Новая | PROxima | Нет | 0.679 | 0,0052348
tn3515008 | Ответвитель накладной T-образный 35х150мм EKF |  | шт | 1119.58 | 694.1396 | 839.685 | 716.5312 |  | 1 | 1 | 10 | 33 Лотки металлические, STRUT-система | 33.4 Аксессуары для лотка | 33.4.1 Ответвитель,фланец | Новая | PROxima | Нет | 0.751 | 0,0021653
tn5015008 | Ответвитель накладной T-образный 50х150мм EKF |  | шт | 1522.04 | 943.6648 | 1141.53 | 974.1056 |  | 1 | 1 | 10 | 33 Лотки металлические, STRUT-система | 33.4 Аксессуары для лотка | 33.4.1 Ответвитель,фланец | Новая | PROxima | Нет | 0.771 | 0,00304312
tn8015008 | Ответвитель накладной T-образный 80х150мм EKF |  | шт | 1520.54 | 942.7348 | 1140.405 | 973.1456 |  | 1 | 1 | 10 | 33 Лотки металлические, STRUT-система | 33.4 Аксессуары для лотка | 33.4.1 Ответвитель,фланец | Новая | PROxima | Нет | 0.837 | 0,00479877
tn10015008 | Ответвитель накладной T-образный 100х150мм EKF |  | шт | 1652.2 | 1024.364 | 1239.15 | 1057.408 |  | 1 | 1 | 10 | 33 Лотки металлические, STRUT-система | 33.4 Аксессуары для лотка | 33.4.1 Ответвитель,фланец | Новая | PROxima | Нет | 0.897 | 0,0059692
tn3520008 | Ответвитель накладной T-образный 35х200мм EKF |  | шт | 1253.94 | 777.4428 | 940.455 | 802.5216 |  | 1 | 1 | 6 | 33 Лотки металлические, STRUT-система | 33.4 Аксессуары для лотка | 33.4.1 Ответвитель,фланец | Новая | PROxima | Нет | 0.957 | 0,0024317
tn5020008 | Ответвитель накладной T-образный 50х200мм EKF |  | шт | 1621.82 | 1005.5284 | 1216.365 | 1037.9648 |  | 1 | 1 | 6 | 33 Лотки металлические, STRUT-система | 33.4 Аксессуары для лотка | 33.4.1 Ответвитель,фланец | Новая | PROxima | Нет | 1.016 | 0,00341752
tn8020008 | Ответвитель накладной T-образный 80х200мм EKF |  | шт | 1617.31 | 1002.7322 | 1212.9825 | 1035.0784 |  | 1 | 1 | 6 | 33 Лотки металлические, STRUT-система | 33.4 Аксессуары для лотка | 33.4.1 Ответвитель,фланец | Новая | PROxima | Нет | 1.125 | 0,00538917
tn10020008 | Ответвитель накладной T-образный 100х200мм EKF |  | шт | 1845.37 | 1144.1294 | 1384.0275 | 1181.0368 |  | 1 | 1 | 6 | 33 Лотки металлические, STRUT-система | 33.4 Аксессуары для лотка | 33.4.1 Ответвитель,фланец | Новая | PROxima | Нет | 1.173 | 0,0067036
tn5030008 | Ответвитель накладной T-образный 50х300мм EKF |  | шт | 1907.41 | 1182.5942 | 1430.5575 | 1220.7424 |  | 1 | 1 | 6 | 33 Лотки металлические, STRUT-система | 33.4 Аксессуары для лотка | 33.4.1 Ответвитель,фланец | Новая | PROxima | Нет | 1.62 | 0,00416632
tn8030008 | Ответвитель накладной T-образный 80х300мм EKF |  | шт | 1922.08 | 1191.6896 | 1441.56 | 1230.1312 |  | 1 | 1 | 6 | 33 Лотки металлические, STRUT-система | 33.4 Аксессуары для лотка | 33.4.1 Ответвитель,фланец | Новая | PROxima | Нет | 1.723 | 0,00656997
tn10030008 | Ответвитель накладной T-образный 100х300мм EKF |  | шт | 2005.8 | 1243.596 | 1504.35 | 1283.712 |  | 1 | 1 | 6 | 33 Лотки металлические, STRUT-система | 33.4 Аксессуары для лотка | 33.4.1 Ответвитель,фланец | Новая | PROxima | Нет | 1.793 | 0,0081724
tn5040008 | Ответвитель накладной T-образный 50х400мм EKF |  | шт | 1771.84 | 1098.5408 | 1328.88 | 1133.9776 |  | 1 | 1 | 6 | 33 Лотки металлические, STRUT-система | 33.4 Аксессуары для лотка | 33.4.1 Ответвитель,фланец | Новая | PROxima | Нет | 2.375 | 0,00491512
tn8040008 | Ответвитель накладной T-образный 80х400мм EKF |  | шт | 2226.86 | 1380.6532 | 1670.145 | 1425.1904 |  | 1 | 1 | 6 | 33 Лотки металлические, STRUT-система | 33.4 Аксессуары для лотка | 33.4.1 Ответвитель,фланец | Новая | PROxima | Нет | 2.472 | 0,00775077
tn10040008 | Ответвитель накладной T-образный 100х400мм EKF |  | шт | 2406.98 | 1492.3276 | 1805.235 | 1540.4672 |  | 1 | 1 | 6 | 33 Лотки металлические, STRUT-система | 33.4 Аксессуары для лотка | 33.4.1 Ответвитель,фланец | Новая | PROxima | Нет | 2.559 | 0,0096412
tn5050008 | Ответвитель накладной T-образный 50х500мм EKF |  | шт | 2091.99 | 1297.0338 | 1568.9925 | 1338.8736 |  | 1 | 1 | 4 | 33 Лотки металлические, STRUT-система | 33.4 Аксессуары для лотка | 33.4.1 Ответвитель,фланец | Новая | PROxima | Нет | 3.222 | 0,00566392
tn8050008 | Ответвитель накладной T-образный 80х500мм EKF |  | шт | 2538.61 | 1573.9382 | 1903.9575 | 1624.7104 |  | 1 | 1 | 4 | 33 Лотки металлические, STRUT-система | 33.4 Аксессуары для лотка | 33.4.1 Ответвитель,фланец | Новая | PROxima | Нет | 3.31 | 0,00893157
tn10050008 | Ответвитель накладной T-образный 100х500мм EKF |  | шт | 2443.22 | 1514.7964 | 1832.415 | 1563.6608 |  | 1 | 1 | 4 | 33 Лотки металлические, STRUT-система | 33.4 Аксессуары для лотка | 33.4.1 Ответвитель,фланец | Новая | PROxima | Нет | 3.413 | 0,01111
tn5060008 | Ответвитель накладной T-образный 50х600мм EKF |  | шт | 2343.04 | 1452.6848 | 1757.28 | 1499.5456 |  | 1 | 1 | 4 | 33 Лотки металлические, STRUT-система | 33.4 Аксессуары для лотка | 33.4.1 Ответвитель,фланец | Новая | PROxima | Нет | 4.082 | 0,00641272
tn8060008 | Ответвитель накладной T-образный 80х600мм EKF |  | шт | 2741.7 | 1699.854 | 2056.275 | 1754.688 |  | 1 | 1 | 4 | 33 Лотки металлические, STRUT-система | 33.4 Аксессуары для лотка | 33.4.1 Ответвитель,фланец | Новая | PROxima | Нет | 4.158 | 0,01011237
tn10060008 | Ответвитель накладной T-образный 100х600мм EKF |  | шт | 2804.73 | 1738.9326 | 2103.5475 | 1795.0272 |  | 1 | 1 | 4 | 33 Лотки металлические, STRUT-система | 33.4 Аксессуары для лотка | 33.4.1 Ответвитель,фланец | Новая | PROxima | Нет | 4.266 | 0,0125788
h355050 | Переходник по высоте 35х50х50мм EKF |  | шт | 61.58 | 38.1796 | 46.185 | 39.4112 |  | 1 | 1 | 44 | 33 Лотки металлические, STRUT-система | 33.4 Аксессуары для лотка | 33.4.2 Переходник для лотка | Новая | PROxima | Нет | 0.04 | 0,00007992
h3550100 | Переходник по высоте 35х50х100мм EKF |  | шт | 115.15 | 71.393 | 86.3625 | 73.696 |  | 1 | 1 | 44 | 33 Лотки металлические, STRUT-система | 33.4 Аксессуары для лотка | 33.4.2 Переходник для лотка | Новая | PROxima | Нет | 0.07 | 0,00014882
h3580100 | Переходник по высоте 35х80х100мм EKF |  | шт | 81.31 | 50.4122 | 60.9825 | 52.0384 |  | 1 | 1 | 20 | 33 Лотки металлические, STRUT-система | 33.4 Аксессуары для лотка | 33.4.2 Переходник для лотка | Новая | PROxima | Нет | 0.1 | 0,00032054
h5080100 | Переходник по высоте 50х80х100мм EKF |  | шт | 128.12 | 79.4344 | 96.09 | 81.9968 |  | 1 | 1 | 28 | 33 Лотки металлические, STRUT-система | 33.4 Аксессуары для лотка | 33.4.2 Переходник для лотка | Новая | PROxima | Нет | 0.09 | 0,00024041
h35100100 | Переходник по высоте 35х100х100мм EKF |  | шт | 162.3 | 100.626 | 121.725 | 103.872 |  | 1 | 1 | 12 | 33 Лотки металлические, STRUT-система | 33.4 Аксессуары для лотка | 33.4.2 Переходник для лотка | Новая | PROxima | Нет | 0.13 | 0,00043502
h50100100 | Переходник по высоте 50х100х100мм EKF |  | шт | 141.82 | 87.9284 | 106.365 | 90.7648 |  | 1 | 1 | 20 | 33 Лотки металлические, STRUT-система | 33.4 Аксессуары для лотка | 33.4.2 Переходник для лотка | Новая | PROxima | Нет | 0.11 | 0,00034916
h80100100 | Переходник по высоте 80х100х100мм EKF |  | шт | 150.76 | 93.4712 | 113.07 | 96.4864 |  | 1 | 1 | 36 | 33 Лотки металлические, STRUT-система | 33.4 Аксессуары для лотка | 33.4.2 Переходник для лотка | Новая | PROxima | Нет | 0.07 | 0,00017744
h3550150 | Переходник по высоте 35х50х150мм EKF |  | шт | 160.16 | 99.2992 | 120.12 | 102.5024 |  | 1 | 1 | 44 | 33 Лотки металлические, STRUT-система | 33.4 Аксессуары для лотка | 33.4.2 Переходник для лотка | Новая | PROxima | Нет | 0.09 | 0,00021772
h3580150 | Переходник по высоте 35х80х150мм EKF |  | шт | 131.01 | 81.2262 | 98.2575 | 83.8464 |  | 1 | 1 | 20 | 33 Лотки металлические, STRUT-система | 33.4 Аксессуары для лотка | 33.4.2 Переходник для лотка | Новая | PROxima | Нет | 0.14 | 0,00046894
h5080150 | Переходник по высоте 50х80х150мм EKF |  | шт | 186.33 | 115.5246 | 139.7475 | 119.2512 |  | 1 | 1 | 28 | 33 Лотки металлические, STRUT-система | 33.4 Аксессуары для лотка | 33.4.2 Переходник для лотка | Новая | PROxima | Нет | 0.12 | 0,00035171
h35100150 | Переходник по высоте 35х100х150мм EKF |  | шт | 202.83 | 125.7546 | 152.1225 | 129.8112 |  | 1 | 1 | 12 | 33 Лотки металлические, STRUT-система | 33.4 Аксессуары для лотка | 33.4.2 Переходник для лотка | Новая | PROxima | Нет | 0.18 | 0,00063642
h50100150 | Переходник по высоте 50х100х150мм EKF |  | шт | 177.33 | 109.9446 | 132.9975 | 113.4912 |  | 1 | 1 | 20 | 33 Лотки металлические, STRUT-система | 33.4 Аксессуары для лотка | 33.4.2 Переходник для лотка | Новая | PROxima | Нет | 0.15 | 0,00051081
h80100150 | Переходник по высоте 80х100х150мм EKF |  | шт | 168.85 | 104.687 | 126.6375 | 108.064 |  | 1 | 1 | 36 | 33 Лотки металлические, STRUT-система | 33.4 Аксессуары для лотка | 33.4.2 Переходник для лотка | Новая | PROxima | Нет | 0.1 | 0,00025959
h3550200 | Переходник по высоте 35х50х200мм EKF |  | шт | 204.99 | 127.0938 | 153.7425 | 131.1936 |  | 1 | 1 | 44 | 33 Лотки металлические, STRUT-система | 33.4 Аксессуары для лотка | 33.4.2 Переходник для лотка | Новая | PROxima | Нет | 0.16 | 0,00042182
h3580200 | Переходник по высоте 35х80х200мм EKF |  | шт | 211.09 | 130.8758 | 158.3175 | 135.0976 |  | 1 | 1 | 20 | 33 Лотки металлические, STRUT-система | 33.4 Аксессуары для лотка | 33.4.2 Переходник для лотка | Новая | PROxima | Нет | 0.23 | 0,00090854
h5080200 | Переходник по высоте 50х80х200мм EKF |  | шт | 163.78 | 101.5436 | 122.835 | 104.8192 |  | 1 | 1 | 28 | 33 Лотки металлические, STRUT-система | 33.4 Аксессуары для лотка | 33.4.2 Переходник для лотка | Новая | PROxima | Нет | 0.2 | 0,00068141
h35100200 | Переходник по высоте 35х100х200мм EKF |  | шт | 344.81 | 213.7822 | 258.6075 | 220.6784 |  | 1 | 1 | 12 | 33 Лотки металлические, STRUT-система | 33.4 Аксессуары для лотка | 33.4.2 Переходник для лотка | Новая | PROxima | Нет | 0.28 | 0,00123302
h50100200 | Переходник по высоте 50х100х200мм EKF |  | шт | 143.94 | 89.2428 | 107.955 | 92.1216 |  | 1 | 1 | 20 | 33 Лотки металлические, STRUT-система | 33.4 Аксессуары для лотка | 33.4.2 Переходник для лотка | Новая | PROxima | Нет | 0.24 | 0,00098966
h80100200 | Переходник по высоте 80х100х200мм EKF |  | шт | 253.55 | 157.201 | 190.1625 | 162.272 |  | 1 | 1 | 36 | 33 Лотки металлические, STRUT-система | 33.4 Аксессуары для лотка | 33.4.2 Переходник для лотка | Новая | PROxima | Нет | 0.17 | 0,00050294
h5080300 | Переходник по высоте 50х80х300мм EKF |  | шт | 262.92 | 163.0104 | 197.19 | 168.2688 |  | 1 | 1 | 20 | 33 Лотки металлические, STRUT-система | 33.4 Аксессуары для лотка | 33.4.2 Переходник для лотка | Новая | PROxima | Нет | 0.28 | 0,00100901
h50100300 | Переходник по высоте 50х100х300мм EKF |  | шт | 235.54 | 146.0348 | 176.655 | 150.7456 |  | 1 | 1 | 12 | 33 Лотки металлические, STRUT-система | 33.4 Аксессуары для лотка | 33.4.2 Переходник для лотка | Новая | PROxima | Нет | 0.34 | 0,00146546
h80100300 | Переходник по высоте 80х100х300мм EKF |  | шт | 281.57 | 174.5734 | 211.1775 | 180.2048 |  | 1 | 1 | 28 | 33 Лотки металлические, STRUT-система | 33.4 Аксессуары для лотка | 33.4.2 Переходник для лотка | Новая | PROxima | Нет | 0.25 | 0,00074474
h5080400 | Переходник по высоте 50х80х400мм EKF |  | шт | 294.4 | 182.528 | 220.8 | 188.416 |  | 1 | 1 | 20 | 33 Лотки металлические, STRUT-система | 33.4 Аксессуары для лотка | 33.4.2 Переходник для лотка | Новая | PROxima | Нет | 0.37 | 0,00133661
h50100400 | Переходник по высоте 50х100х400мм EKF |  | шт | 251.57 | 155.9734 | 188.6775 | 161.0048 |  | 1 | 1 | 12 | 33 Лотки металлические, STRUT-система | 33.4 Аксессуары для лотка | 33.4.2 Переходник для лотка | Новая | PROxima | Нет | 0.44 | 0,00194126
h80100400 | Переходник по высоте 80х100х400мм EKF |  | шт | 256.23 | 158.8626 | 192.1725 | 163.9872 |  | 1 | 1 | 28 | 33 Лотки металлические, STRUT-система | 33.4 Аксессуары для лотка | 33.4.2 Переходник для лотка | Новая | PROxima | Нет | 0.33 | 0,00098654
h5080500 | Переходник по высоте 50х80х500мм EKF |  | шт | 367.94 | 228.1228 | 275.955 | 235.4816 |  | 1 | 1 | 20 | 33 Лотки металлические, STRUT-система | 33.4 Аксессуары для лотка | 33.4.2 Переходник для лотка | Новая | PROxima | Нет | 0.45 | 0,00166421
h50100500 | Переходник по высоте 50х100х500мм EKF |  | шт | 312.15 | 193.533 | 234.1125 | 199.776 |  | 1 | 1 | 12 | 33 Лотки металлические, STRUT-система | 33.4 Аксессуары для лотка | 33.4.2 Переходник для лотка | Новая | PROxima | Нет | 0.54 | 0,00241706
h80100500 | Переходник по высоте 80х100х500мм EKF |  | шт | 320.25 | 198.555 | 240.1875 | 204.96 |  | 1 | 1 | 28 | 33 Лотки металлические, STRUT-система | 33.4 Аксессуары для лотка | 33.4.2 Переходник для лотка | Новая | PROxima | Нет | 0.41 | 0,00122834
h5080600 | Переходник по высоте 50х80х600мм EKF |  | шт | 399.12 | 247.4544 | 299.34 | 255.4368 |  | 1 | 1 | 20 | 33 Лотки металлические, STRUT-система | 33.4 Аксессуары для лотка | 33.4.2 Переходник для лотка | Новая | PROxima | Нет | 0.54 | 0,00199181
h50100600 | Переходник по высоте 50х100х600мм EKF |  | шт | 365.15 | 226.393 | 273.8625 | 233.696 |  | 1 | 1 | 12 | 33 Лотки металлические, STRUT-система | 33.4 Аксессуары для лотка | 33.4.2 Переходник для лотка | Новая | PROxima | Нет | 0.64 | 0,00289286
h80100600 | Переходник по высоте 80х100х600мм EKF |  | шт | 383.46 | 237.7452 | 287.595 | 245.4144 |  | 1 | 1 | 28 | 33 Лотки металлические, STRUT-система | 33.4 Аксессуары для лотка | 33.4.2 Переходник для лотка | Новая | PROxima | Нет | 0.48 | 0,00147014
w355010 | Переходник по ширине 35х50мм EKF |  | шт | 114.88 | 71.2256 | 86.16 | 73.5232 |  | 1 | 50 | 1000 | 33 Лотки металлические, STRUT-система | 33.4 Аксессуары для лотка | 33.4.2 Переходник для лотка | Новая | PROxima | Нет | 0.01 | 0,00000155
w3510010 | Переходник по ширине 35х100мм EKF |  | шт | 195.41 | 121.1542 | 146.5575 | 125.0624 |  | 1 | 50 | 1000 | 33 Лотки металлические, STRUT-система | 33.4 Аксессуары для лотка | 33.4.2 Переходник для лотка | Новая | PROxima | Нет | 0.015 | 0,00000217
w3515010 | Переходник по ширине 35х150мм EKF |  | шт | 233.54 | 144.7948 | 175.155 | 149.4656 |  | 1 | 50 | 1000 | 33 Лотки металлические, STRUT-система | 33.4 Аксессуары для лотка | 33.4.2 Переходник для лотка | Новая | PROxima | Нет | 0.02 | 0,0000028
w505010 | Переходник по ширине 50х50мм EKF |  | шт | 570.16 | 353.4992 | 427.62 | 364.9024 |  | 1 | 50 | 1000 | 33 Лотки металлические, STRUT-система | 33.4 Аксессуары для лотка | 33.4.2 Переходник для лотка | Новая | PROxima | Нет | 0.02 | 0,00000334
w5010010 | Переходник по ширине 50х100мм EKF |  | шт | 547.19 | 339.2578 | 410.3925 | 350.2016 |  | 1 | 50 | 1000 | 33 Лотки металлические, STRUT-система | 33.4 Аксессуары для лотка | 33.4.2 Переходник для лотка | Новая | PROxima | Нет | 0.03 | 0,00000469
w5015010 | Переходник по ширине 50х150мм EKF |  | шт | 616.85 | 382.447 | 462.6375 | 394.784 |  | 1 | 50 | 500 | 33 Лотки металлические, STRUT-система | 33.4 Аксессуары для лотка | 33.4.2 Переходник для лотка | Новая | PROxima | Нет | 0.04 | 0,00000604
w5020010 | Переходник по ширине 50х200мм EKF |  | шт | 523.19 | 324.3778 | 392.3925 | 334.8416 |  | 1 | 30 | 300 | 33 Лотки металлические, STRUT-система | 33.4 Аксессуары для лотка | 33.4.2 Переходник для лотка | Новая | PROxima | Нет | 0.05 | 0,00000739
w5030010 | Переходник по ширине 50х300мм EKF |  | шт | 668.86 | 414.6932 | 501.645 | 428.0704 |  | 1 | 30 | 300 | 33 Лотки металлические, STRUT-система | 33.4 Аксессуары для лотка | 33.4.2 Переходник для лотка | Новая | PROxima | Нет | 0.08 | 0,00001009
w5040010 | Переходник по ширине 50х400мм EKF |  | шт | 712.47 | 441.7314 | 534.3525 | 455.9808 |  | 1 | 20 | 200 | 33 Лотки металлические, STRUT-система | 33.4 Аксессуары для лотка | 33.4.2 Переходник для лотка | Новая | PROxima | Нет | 0.1 | 0,00001279
w5050010 | Переходник по ширине 50х500мм EKF |  | шт | 723.04 | 448.2848 | 542.28 | 462.7456 |  | 1 | 20 | 200 | 33 Лотки металлические, STRUT-система | 33.4 Аксессуары для лотка | 33.4.2 Переходник для лотка | Новая | PROxima | Нет | 0.12 | 0,00001549
w8010010 | Переходник по ширине 80х100мм EKF |  | шт | 671.67 | 416.4354 | 503.7525 | 429.8688 |  | 1 | 50 | 400 | 33 Лотки металлические, STRUT-система | 33.4 Аксессуары для лотка | 33.4.2 Переходник для лотка | Новая | PROxima | Нет | 0.07 | 0,0000099
w8015010 | Переходник по ширине 80х150мм EKF |  | шт | 751.33 | 465.8246 | 563.4975 | 480.8512 |  | 1 | 50 | 300 | 33 Лотки металлические, STRUT-система | 33.4 Аксессуары для лотка | 33.4.2 Переходник для лотка | Новая | PROxima | Нет | 0.09 | 0,00001275
w8020010 | Переходник по ширине 80х200мм EKF |  | шт | 831.03 | 515.2386 | 623.2725 | 531.8592 |  | 1 | 30 | 180 | 33 Лотки металлические, STRUT-система | 33.4 Аксессуары для лотка | 33.4.2 Переходник для лотка | Новая | PROxima | Нет | 0.12 | 0,0000156
w8030010 | Переходник по ширине 80х300мм EKF |  | шт | 1000.87 | 620.5394 | 750.6525 | 640.5568 |  | 1 | 30 | 180 | 33 Лотки металлические, STRUT-система | 33.4 Аксессуары для лотка | 33.4.2 Переходник для лотка | Новая | PROxima | Нет | 0.16 | 0,0000213
w8040010 | Переходник по ширине 80х400мм EKF |  | шт | 1132.83 | 702.3546 | 849.6225 | 725.0112 |  | 1 | 20 | 100 | 33 Лотки металлические, STRUT-система | 33.4 Аксессуары для лотка | 33.4.2 Переходник для лотка | Новая | PROxima | Нет | 0.21 | 0,000027
w8050010 | Переходник по ширине 80х500мм EKF |  | шт | 1320.38 | 818.6356 | 990.285 | 845.0432 |  | 1 | 20 | 100 | 33 Лотки металлические, STRUT-система | 33.4 Аксессуары для лотка | 33.4.2 Переходник для лотка | Новая | PROxima | Нет | 0.25 | 0,0000327
w10010010 | Переходник по ширине 100х100мм EKF |  | шт | 849.46 | 526.6652 | 637.095 | 543.6544 |  | 1 | 50 | 300 | 33 Лотки металлические, STRUT-система | 33.4 Аксессуары для лотка | 33.4.2 Переходник для лотка | Новая | PROxima | Нет | 0.1 | 0,00001338
w10015010 | Переходник по ширине 100х150мм EKF |  | шт | 868.81 | 538.6622 | 651.6075 | 556.0384 |  | 1 | 50 | 200 | 33 Лотки металлические, STRUT-система | 33.4 Аксессуары для лотка | 33.4.2 Переходник для лотка | Новая | PROxima | Нет | 0.13 | 0,00001723
w10020010 | Переходник по ширине 100х200мм EKF |  | шт | 1024.69 | 635.3078 | 768.5175 | 655.8016 |  | 1 | 30 | 150 | 33 Лотки металлические, STRUT-система | 33.4 Аксессуары для лотка | 33.4.2 Переходник для лотка | Новая | PROxima | Нет | 0.16 | 0,00002108
w10030010 | Переходник по ширине 100х300мм EKF |  | шт | 1104.42 | 684.7404 | 828.315 | 706.8288 |  | 1 | 30 | 120 | 33 Лотки металлические, STRUT-система | 33.4 Аксессуары для лотка | 33.4.2 Переходник для лотка | Новая | PROxima | Нет | 0.22 | 0,00002878
w10040010 | Переходник по ширине 100х400мм EKF |  | шт | 1227.47 | 761.0314 | 920.6025 | 785.5808 |  | 1 | 20 | 80 | 33 Лотки металлические, STRUT-система | 33.4 Аксессуары для лотка | 33.4.2 Переходник для лотка | Новая | PROxima | Нет | 0.28 | 0,00003648
w10050010 | Переходник по ширине 100х500мм EKF |  | шт | 1300.83 | 806.5146 | 975.6225 | 832.5312 |  | 1 | 20 | 80 | 33 Лотки металлические, STRUT-система | 33.4 Аксессуары для лотка | 33.4.2 Переходник для лотка | Новая | PROxima | Нет | 0.34 | 0,00004418
d10010 | Держатель кабеля осн.100мм (100 шт) EKF |  | шт | 36.46 | 22.6052 | 27.345 | 23.3344 |  | 100 | 100 | 1 | 33 Лотки металлические, STRUT-система | 33.4 Аксессуары для лотка | 33.4.3 Держатели,пластины,накладки | Новая | PROxima | Нет | 0.02 | 0,00002025
nk5010 | Накладка на крышку соединительная 50мм EKF |  | шт | 48.48 | 30.0576 | 36.36 | 31.0272 |  | 1 | 20 | 400 | 33 Лотки металлические, STRUT-система | 33.4 Аксессуары для лотка | 33.4.3 Держатели,пластины,накладки | Новая | PROxima | Нет | 0.04 | 0,00003738
c355010 | Пластина соединительная h=35-50мм EKF |  | шт | 32.09 | 19.8958 | 24.0675 | 20.5376 |  | 1 | 50 | 1000 | 33 Лотки металлические, STRUT-система | 33.4 Аксессуары для лотка | 33.4.3 Держатели,пластины,накладки | Новая | PROxima | Нет | 0.005 | 0,00000084
pm133125 | Плата монтажная EKF |  | шт | 181.81 | 112.7222 | 136.3575 | 116.3584 |  | 1 | 10 | 100 | 33 Лотки металлические, STRUT-система | 33.4 Аксессуары для лотка | 33.4.3 Держатели,пластины,накладки | Новая | PROxima | Нет | 0.22 | 0,00034913
d15010 | Держатель кабеля осн.150мм (60шт) EKF |  | шт | 39.47 | 24.4714 | 29.6025 | 25.2608 |  | 60 | 60 | 1 | 33 Лотки металлические, STRUT-система | 33.4 Аксессуары для лотка | 33.4.3 Держатели,пластины,накладки | Новая | PROxima | Нет | 0.03 | 0,0000315
nk10010 | Накладка на крышку соединительная 100мм EKF |  | шт | 62.81 | 38.9422 | 47.1075 | 40.1984 |  | 1 | 20 | 300 | 33 Лотки металлические, STRUT-система | 33.4 Аксессуары для лотка | 33.4.3 Держатели,пластины,накладки | Новая | PROxima | Нет | 0.06 | 0,00006988
c8010 | Пластина соединительная h=80мм EKF |  | шт | 41.37 | 25.6494 | 31.0275 | 26.4768 |  | 1 | 50 | 1000 | 33 Лотки металлические, STRUT-система | 33.4 Аксессуары для лотка | 33.4.3 Держатели,пластины,накладки | Новая | PROxima | Нет | 0.02 | 0,00000329
d20010 | Держатель кабеля осн.200мм (60шт) EKF |  | шт | 43.67 | 27.0754 | 32.7525 | 27.9488 |  | 60 | 60 | 1 | 33 Лотки металлические, STRUT-система | 33.4 Аксессуары для лотка | 33.4.3 Держатели,пластины,накладки | Новая | PROxima | Нет | 0.04 | 0,00004275
nk15010 | Накладка на крышку соединительная 150мм EKF |  | шт | 66.53 | 41.2486 | 49.8975 | 42.5792 |  | 1 | 20 | 300 | 33 Лотки металлические, STRUT-система | 33.4 Аксессуары для лотка | 33.4.3 Держатели,пластины,накладки | Новая | PROxima | Нет | 0.09 | 0,00010238
c10010 | Пластина соединительная h=100мм EKF |  | шт | 51.61 | 31.9982 | 38.7075 | 33.0304 |  | 1 | 50 | 1000 | 33 Лотки металлические, STRUT-система | 33.4 Аксессуары для лотка | 33.4.3 Держатели,пластины,накладки | Новая | PROxima | Нет | 0.04 | 0,00000476
d30010 | Держатель кабеля осн.300мм (80шт) EKF |  | шт | 50.84 | 31.5208 | 38.13 | 32.5376 |  | 80 | 80 | 1 | 33 Лотки металлические, STRUT-система | 33.4 Аксессуары для лотка | 33.4.3 Держатели,пластины,накладки | Новая | PROxima | Нет | 0.05 | 0,00006525
nk20010 | Накладка на крышку соединительная 200мм EKF |  | шт | 74.64 | 46.2768 | 55.98 | 47.7696 |  | 1 | 20 | 200 | 33 Лотки металлические, STRUT-система | 33.4 Аксессуары для лотка | 33.4.3 Держатели,пластины,накладки | Новая | PROxima | Нет | 0.15 | 0,00017638
o3510 | Пластина шарнирного соединения h=35мм EKF |  | шт | 38.21 | 23.6902 | 28.6575 | 24.4544 |  | 1 | 50 | 1000 | 33 Лотки металлические, STRUT-система | 33.4 Аксессуары для лотка | 33.4.3 Держатели,пластины,накладки | Новая | PROxima | Нет | 0.02 | 0,00000628
d40010 | Держатель кабеля осн.400мм (120шт) EKF |  | шт | 55.01 | 34.1062 | 41.2575 | 35.2064 |  | 120 | 120 | 1 | 33 Лотки металлические, STRUT-система | 33.4 Аксессуары для лотка | 33.4.3 Держатели,пластины,накладки | Новая | PROxima | Нет | 0.06 | 0,00008775
nk30010 | Накладка на крышку соединительная 300мм EKF |  | шт | 87.26 | 54.1012 | 65.445 | 55.8464 |  | 1 | 10 | 100 | 33 Лотки металлические, STRUT-система | 33.4 Аксессуары для лотка | 33.4.3 Держатели,пластины,накладки | Новая | PROxima | Нет | 0.21 | 0,00026138
o5010 | Пластина шарнирного соединения h=50мм EKF |  | шт | 44.14 | 27.3668 | 33.105 | 28.2496 |  | 1 | 50 | 500 | 33 Лотки металлические, STRUT-система | 33.4 Аксессуары для лотка | 33.4.3 Держатели,пластины,накладки | Новая | PROxima | Нет | 0.04 | 0,00000628
nk40010 | Накладка на крышку соединительная 400мм EKF |  | шт | 107.57 | 66.6934 | 80.6775 | 68.8448 |  | 1 | 10 | 100 | 33 Лотки металлические, STRUT-система | 33.4 Аксессуары для лотка | 33.4.3 Держатели,пластины,накладки | Новая | PROxima | Нет | 0.28 | 0,00034638
o8010 | Пластина шарнирного соединения h=80мм EKF |  | шт | 58.04 | 35.9848 | 43.53 | 37.1456 |  | 1 | 50 | 300 | 33 Лотки металлические, STRUT-система | 33.4 Аксессуары для лотка | 33.4.3 Держатели,пластины,накладки | Новая | PROxima | Нет | 0.07 | 0,00001069
nk50010 | Накладка на крышку соединительная 500мм EKF |  | шт | 121.76 | 75.4912 | 91.32 | 77.9264 |  | 1 | 10 | 50 | 33 Лотки металлические, STRUT-система | 33.4 Аксессуары для лотка | 33.4.3 Держатели,пластины,накладки | Новая | PROxima | Нет | 0.35 | 0,00043138
o10010 | Пластина шарнирного соединения h=100мм EKF |  | шт | 69.66 | 43.1892 | 52.245 | 44.5824 |  | 1 | 50 | 200 | 33 Лотки металлические, STRUT-система | 33.4 Аксессуары для лотка | 33.4.3 Держатели,пластины,накладки | Новая | PROxima | Нет | 0.09 | 0,00001444
nk60010 | Накладка на крышку соединительная 600мм EKF |  | шт | 162.97 | 101.0414 | 122.2275 | 104.3008 |  | 1 | 10 | 50 | 33 Лотки металлические, STRUT-система | 33.4 Аксессуары для лотка | 33.4.3 Держатели,пластины,накладки | Новая | PROxima | Нет | 0.41 | 0,00051638
p3507 | Перегородка разделительная h=35мм (1500мм) EKF |  | шт | 212.59 | 131.8058 | 159.4425 | 136.0576 |  | 1 | 1 | 30 | 33 Лотки металлические, STRUT-система | 33.4 Аксессуары для лотка | 33.4.3 Держатели,пластины,накладки | Новая | PROxima | Нет | 0.53 | 0,001125
no5010 | Накладка на основание соединительная 50мм EKF |  | шт | 29.21 | 18.1102 | 21.9075 | 18.6944 |  | 1 | 20 | 800 | 33 Лотки металлические, STRUT-система | 33.4 Аксессуары для лотка | 33.4.3 Держатели,пластины,накладки | Новая | PROxima | Нет | 0.02 | 0,00000731
p5007 | Перегородка разделительная h=50мм (1500мм) EKF |  | шт | 218.3 | 135.346 | 163.725 | 139.712 |  | 1 | 1 | 20 | 33 Лотки металлические, STRUT-система | 33.4 Аксессуары для лотка | 33.4.3 Держатели,пластины,накладки | Новая | PROxima | Нет | 0.67 | 0,0016875
no10010 | Накладка на основание соединительная 100мм EKF |  | шт | 37.34 | 23.1508 | 28.005 | 23.8976 |  | 1 | 20 | 500 | 33 Лотки металлические, STRUT-система | 33.4 Аксессуары для лотка | 33.4.3 Держатели,пластины,накладки | Новая | PROxima | Нет | 0.05 | 0,00001544
p8007 | Перегородка разделительная h=80мм (1500мм) EKF |  | шт | 273.44 | 169.5328 | 205.08 | 175.0016 |  | 1 | 1 | 16 | 33 Лотки металлические, STRUT-система | 33.4 Аксессуары для лотка | 33.4.3 Держатели,пластины,накладки | Новая | PROxima | Нет | 0.92 | 0,0028125
no15010 | Накладка на основание соединительная 150мм EKF |  | шт | 40.42 | 25.0604 | 30.315 | 25.8688 |  | 1 | 20 | 400 | 33 Лотки металлические, STRUT-система | 33.4 Аксессуары для лотка | 33.4.3 Держатели,пластины,накладки | Новая | PROxima | Нет | 0.07 | 0,00002356
p10007 | Перегородка разделительная h=100мм (1500мм) EKF |  | шт | 281.54 | 174.5548 | 211.155 | 180.1856 |  | 1 | 1 | 12 | 33 Лотки металлические, STRUT-система | 33.4 Аксессуары для лотка | 33.4.3 Держатели,пластины,накладки | Новая | PROxima | Нет | 1.14 | 0,003375
no20010 | Накладка на основание соединительная 200мм EKF |  | шт | 49.94 | 30.9628 | 37.455 | 31.9616 |  | 1 | 20 | 200 | 33 Лотки металлические, STRUT-система | 33.4 Аксессуары для лотка | 33.4.3 Держатели,пластины,накладки | Новая | PROxima | Нет | 0.13 | 0,00004144
no30010 | Накладка на основание соединительная 300мм EKF |  | шт | 63.53 | 39.3886 | 47.6475 | 40.6592 |  | 1 | 10 | 150 | 33 Лотки металлические, STRUT-система | 33.4 Аксессуары для лотка | 33.4.3 Держатели,пластины,накладки | Новая | PROxima | Нет | 0.2 | 0,00006269
no40010 | Накладка на основание соединительная 400мм EKF |  | шт | 81.09 | 50.2758 | 60.8175 | 51.8976 |  | 1 | 10 | 100 | 33 Лотки металлические, STRUT-система | 33.4 Аксессуары для лотка | 33.4.3 Держатели,пластины,накладки | Новая | PROxima | Нет | 0.26 | 0,00008394
no50010 | Накладка на основание соединительная 500мм EKF |  | шт | 102.04 | 63.2648 | 76.53 | 65.3056 |  | 1 | 10 | 70 | 33 Лотки металлические, STRUT-система | 33.4 Аксессуары для лотка | 33.4.3 Держатели,пластины,накладки | Новая | PROxima | Нет | 0.33 | 0,00010519
no60010 | Накладка на основание соединительная 600мм EKF |  | шт | 123.81 | 76.7622 | 92.8575 | 79.2384 |  | 1 | 10 | 50 | 33 Лотки металлические, STRUT-система | 33.4 Аксессуары для лотка | 33.4.3 Держатели,пластины,накладки | Новая | PROxima | Нет | 0.4 | 0,00012644
vo453550 | Угол 45 град. вертикальный внешний 35x50мм EKF |  | шт | 204.46 | 126.7652 | 153.345 | 130.8544 |  | 1 | 1 | 1 | 33 Лотки металлические, STRUT-система | 33.4 Аксессуары для лотка | 33.4.4 Углы для лотка | Новая | PROxima | Нет | 0.33 | 0,00071908
vo455050 | Угол 45 град. вертикальный внешний 50x50мм EKF |  | шт | 358.37 | 222.1894 | 268.7775 | 229.3568 |  | 1 | 1 | 1 | 33 Лотки металлические, STRUT-система | 33.4 Аксессуары для лотка | 33.4.4 Углы для лотка | Новая | PROxima | Нет | 0.38 | 0,00094087
vo4535100 | Угол 45 град. вертикальный внешний 35x100мм EKF |  | шт | 268.37 | 166.3894 | 201.2775 | 171.7568 |  | 1 | 1 | 1 | 33 Лотки металлические, STRUT-система | 33.4 Аксессуары для лотка | 33.4.4 Углы для лотка | Новая | PROxima | Нет | 0.47 | 0,00143816
vo4550100 | Угол 45 град. вертикальный внешний 50x100мм EKF |  | шт | 486.83 | 301.8346 | 365.1225 | 311.5712 |  | 1 | 1 | 1 | 33 Лотки металлические, STRUT-система | 33.4 Аксессуары для лотка | 33.4.4 Углы для лотка | Новая | PROxima | Нет | 0.53 | 0,00188175
vo4580100 | Угол 45 град. вертикальный внешний 80x100мм EKF |  | шт | 497.37 | 308.3694 | 373.0275 | 318.3168 |  | 1 | 1 | 1 | 33 Лотки металлические, STRUT-система | 33.4 Аксессуары для лотка | 33.4.4 Углы для лотка | Новая | PROxima | Нет | 0.65 | 0,00287364
vo45100100 | Угол 45 град. вертикальный внешний 100x100мм EKF |  | шт | 510.15 | 316.293 | 382.6125 | 326.496 |  | 1 | 1 | 1 | 33 Лотки металлические, STRUT-система | 33.4 Аксессуары для лотка | 33.4.4 Углы для лотка | Новая | PROxima | Нет | 0.74 | 0,00361115
vo4535150 | Угол 45 град. вертикальный внешний 35x150мм EKF |  | шт | 303.27 | 188.0274 | 227.4525 | 194.0928 |  | 1 | 1 | 1 | 33 Лотки металлические, STRUT-система | 33.4 Аксессуары для лотка | 33.4.4 Углы для лотка | Новая | PROxima | Нет | 0.62 | 0,00215723
vo4550150 | Угол 45 град. вертикальный внешний 50x150мм EKF |  | шт | 570.65 | 353.803 | 427.9875 | 365.216 |  | 1 | 1 | 1 | 33 Лотки металлические, STRUT-система | 33.4 Аксессуары для лотка | 33.4.4 Углы для лотка | Новая | PROxima | Нет | 0.68 | 0,00282262
vo4580150 | Угол 45 град. вертикальный внешний 80x150мм EKF |  | шт | 585.32 | 362.8984 | 438.99 | 374.6048 |  | 1 | 1 | 1 | 33 Лотки металлические, STRUT-система | 33.4 Аксессуары для лотка | 33.4.4 Углы для лотка | Новая | PROxima | Нет | 0.81 | 0,00431046
vo45100150 | Угол 45 град. вертикальный внешний 100x150мм EKF |  | шт | 560.73 | 347.6526 | 420.5475 | 358.8672 |  | 1 | 1 | 1 | 33 Лотки металлические, STRUT-система | 33.4 Аксессуары для лотка | 33.4.4 Углы для лотка | Новая | PROxima | Нет | 0.91 | 0,00541672
vo4535200 | Угол 45 град. вертикальный внешний 35x200мм EKF |  | шт | 354.51 | 219.7962 | 265.8825 | 226.8864 |  | 1 | 1 | 1 | 33 Лотки металлические, STRUT-система | 33.4 Аксессуары для лотка | 33.4.4 Углы для лотка | Новая | PROxima | Нет | 0.76 | 0,00287631
vo4550200 | Угол 45 град. вертикальный внешний 50x200мм EKF |  | шт | 651.89 | 404.1718 | 488.9175 | 417.2096 |  | 1 | 1 | 1 | 33 Лотки металлические, STRUT-система | 33.4 Аксессуары для лотка | 33.4.4 Углы для лотка | Новая | PROxima | Нет | 0.83 | 0,00376349
vo4580200 | Угол 45 град. вертикальный внешний 80x200мм EKF |  | шт | 623.97 | 386.8614 | 467.9775 | 399.3408 |  | 1 | 1 | 1 | 33 Лотки металлические, STRUT-система | 33.4 Аксессуары для лотка | 33.4.4 Углы для лотка | Новая | PROxima | Нет | 0.96 | 0,00574727
vo45100200 | Угол 45 град. вертикальный внешний 100x200мм EKF |  | шт | 685.31 | 424.8922 | 513.9825 | 438.5984 |  | 1 | 1 | 1 | 33 Лотки металлические, STRUT-система | 33.4 Аксессуары для лотка | 33.4.4 Углы для лотка | Новая | PROxima | Нет | 1.06 | 0,00722229
vo4550300 | Угол 45 град. вертикальный внешний 50x300мм EKF |  | шт | 764.4 | 473.928 | 573.3 | 489.216 |  | 1 | 1 | 1 | 33 Лотки металлические, STRUT-система | 33.4 Аксессуары для лотка | 33.4.4 Углы для лотка | Новая | PROxima | Нет | 1.13 | 0,00564524
vo4580300 | Угол 45 град. вертикальный внешний 80x300мм EKF |  | шт | 809.52 | 501.9024 | 607.14 | 518.0928 |  | 1 | 1 | 1 | 33 Лотки металлические, STRUT-система | 33.4 Аксессуары для лотка | 33.4.4 Углы для лотка | Новая | PROxima | Нет | 1.28 | 0,00862091
vo45100300 | Угол 45 град. вертикальный внешний 100x300мм EKF |  | шт | 890.87 | 552.3394 | 668.1525 | 570.1568 |  | 1 | 1 | 1 | 33 Лотки металлические, STRUT-система | 33.4 Аксессуары для лотка | 33.4.4 Углы для лотка | Новая | PROxima | Нет | 1.39 | 0,01083344
vo4550400 | Угол 45 град. вертикальный внешний 50x400мм EKF |  | шт | 896.27 | 555.6874 | 672.2025 | 573.6128 |  | 1 | 1 | 1 | 33 Лотки металлические, STRUT-система | 33.4 Аксессуары для лотка | 33.4.4 Углы для лотка | Новая | PROxima | Нет | 1.43 | 0,00752699
vo4580400 | Угол 45 град. вертикальный внешний 80x400мм EKF |  | шт | 910.76 | 564.6712 | 683.07 | 582.8864 |  | 1 | 1 | 1 | 33 Лотки металлические, STRUT-система | 33.4 Аксессуары для лотка | 33.4.4 Углы для лотка | Новая | PROxima | Нет | 1.6 | 0,01149455
vo45100400 | Угол 45 град. вертикальный внешний 100x400мм EKF |  | шт | 924.08 | 572.9296 | 693.06 | 591.4112 |  | 1 | 1 | 1 | 33 Лотки металлические, STRUT-система | 33.4 Аксессуары для лотка | 33.4.4 Углы для лотка | Новая | PROxima | Нет | 1.72 | 0,01444458
vo4550500 | Угол 45 град. вертикальный внешний 50x500мм EKF |  | шт | 1047.5 | 649.45 | 785.625 | 670.4 |  | 1 | 1 | 1 | 33 Лотки металлические, STRUT-система | 33.4 Аксессуары для лотка | 33.4.4 Углы для лотка | Новая | PROxima | Нет | 1.74 | 0,00940874
vo4580500 | Угол 45 град. вертикальный внешний 80x500мм EKF |  | шт | 1229.95 | 762.569 | 922.4625 | 787.168 |  | 1 | 1 | 1 | 33 Лотки металлические, STRUT-система | 33.4 Аксессуары для лотка | 33.4.4 Углы для лотка | Новая | PROxima | Нет | 1.92 | 0,01436819
vo45100500 | Угол 45 град. вертикальный внешний 100x500мм EKF |  | шт | 1075.66 | 666.9092 | 806.745 | 688.4224 |  | 1 | 1 | 1 | 33 Лотки металлические, STRUT-система | 33.4 Аксессуары для лотка | 33.4.4 Углы для лотка | Новая | PROxima | Нет | 2.04 | 0,01805573
vo4550600 | Угол 45 град. вертикальный внешний 50x600мм EKF |  | шт | 1409.9 | 874.138 | 1057.425 | 902.336 |  | 1 | 1 | 1 | 33 Лотки металлические, STRUT-система | 33.4 Аксессуары для лотка | 33.4.4 Углы для лотка | Новая | PROxima | Нет | 2.04 | 0,01129048
vo4580600 | Угол 45 град. вертикальный внешний 80x600мм EKF |  | шт | 1550.89 | 961.5518 | 1163.1675 | 992.5696 |  | 1 | 1 | 1 | 33 Лотки металлические, STRUT-система | 33.4 Аксессуары для лотка | 33.4.4 Углы для лотка | Новая | PROxima | Нет | 2.23 | 0,01724182
vo45100600 | Угол 45 град. вертикальный внешний 100x600мм EKF |  | шт | 1705.98 | 1057.7076 | 1279.485 | 1091.8272 |  | 1 | 1 | 1 | 33 Лотки металлические, STRUT-система | 33.4 Аксессуары для лотка | 33.4.4 Углы для лотка | Новая | PROxima | Нет | 2.39 | 0,02166688
vo903550 | Угол 90 град. вертикальный внешний 35x50мм EKF |  | шт | 420.72 | 260.8464 | 315.54 | 269.2608 |  | 1 | 1 | 1 | 33 Лотки металлические, STRUT-система | 33.4 Аксессуары для лотка | 33.4.4 Углы для лотка | Новая | PROxima | Нет | 0.37 | 0,00096271
vo905050 | Угол 90 град. вертикальный внешний 50x50мм EKF |  | шт | 467.43 | 289.8066 | 350.5725 | 299.1552 |  | 1 | 1 | 1 | 33 Лотки металлические, STRUT-система | 33.4 Аксессуары для лотка | 33.4.4 Углы для лотка | Новая | PROxima | Нет | 0.44 | 0,0012502
vo9035100 | Угол 90 град. вертикальный внешний 35x100мм EKF |  | шт | 571.54 | 354.3548 | 428.655 | 365.7856 |  | 1 | 1 | 1 | 33 Лотки металлические, STRUT-система | 33.4 Аксессуары для лотка | 33.4.4 Углы для лотка | Новая | PROxima | Нет | 0.54 | 0,00192542
vo9050100 | Угол 90 град. вертикальный внешний 50x100мм EKF |  | шт | 634.97 | 393.6814 | 476.2275 | 406.3808 |  | 1 | 1 | 1 | 33 Лотки металлические, STRUT-система | 33.4 Аксессуары для лотка | 33.4.4 Углы для лотка | Новая | PROxima | Нет | 0.62 | 0,00250041
vo9080100 | Угол 90 град. вертикальный внешний 80x100мм EKF |  | шт | 648.77 | 402.2374 | 486.5775 | 415.2128 |  | 1 | 1 | 1 | 33 Лотки металлические, STRUT-система | 33.4 Аксессуары для лотка | 33.4.4 Углы для лотка | Новая | PROxima | Нет | 0.79 | 0,00384118
vo90100100 | Угол 90 град. вертикальный внешний 100x100мм EKF |  | шт | 665.47 | 412.5914 | 499.1025 | 425.9008 |  | 1 | 1 | 1 | 33 Лотки металлические, STRUT-система | 33.4 Аксессуары для лотка | 33.4.4 Углы для лотка | Новая | PROxima | Нет | 0.92 | 0,00487683
vo9035150 | Угол 90 град. вертикальный внешний 35x150мм EKF |  | шт | 491.54 | 304.7548 | 368.655 | 314.5856 |  | 1 | 1 | 1 | 33 Лотки металлические, STRUT-система | 33.4 Аксессуары для лотка | 33.4.4 Углы для лотка | Новая | PROxima | Нет | 0.71 | 0,00288813
vo9050150 | Угол 90 град. вертикальный внешний 50x150мм EKF |  | шт | 744.35 | 461.497 | 558.2625 | 476.384 |  | 1 | 1 | 1 | 33 Лотки металлические, STRUT-система | 33.4 Аксессуары для лотка | 33.4.4 Углы для лотка | Новая | PROxima | Нет | 0.8 | 0,00375061
vo9080150 | Угол 90 град. вертикальный внешний 80x150мм EKF |  | шт | 763.54 | 473.3948 | 572.655 | 488.6656 |  | 1 | 1 | 1 | 33 Лотки металлические, STRUT-система | 33.4 Аксессуары для лотка | 33.4.4 Углы для лотка | Новая | PROxima | Нет | 0.98 | 0,00576177
vo90100150 | Угол 90 град. вертикальный внешний 100x150мм EKF |  | шт | 782.67 | 485.2554 | 587.0025 | 500.9088 |  | 1 | 1 | 1 | 33 Лотки металлические, STRUT-система | 33.4 Аксессуары для лотка | 33.4.4 Углы для лотка | Новая | PROxima | Нет | 1.12 | 0,00731524
vo9035200 | Угол 90 град. вертикальный внешний 35x200мм EKF |  | шт | 765.23 | 474.4426 | 573.9225 | 489.7472 |  | 1 | 1 | 1 | 33 Лотки металлические, STRUT-система | 33.4 Аксессуары для лотка | 33.4.4 Углы для лотка | Новая | PROxima | Нет | 0.87 | 0,00385084
vo9050200 | Угол 90 град. вертикальный внешний 50x200мм EKF |  | шт | 850.25 | 527.155 | 637.6875 | 544.16 |  | 1 | 1 | 1 | 33 Лотки металлические, STRUT-система | 33.4 Аксессуары для лотка | 33.4.4 Углы для лотка | Новая | PROxima | Нет | 0.96 | 0,00500081
vo9080200 | Угол 90 град. вертикальный внешний 80x200мм EKF |  | шт | 870.96 | 539.9952 | 653.22 | 557.4144 |  | 1 | 1 | 1 | 33 Лотки металлические, STRUT-система | 33.4 Аксессуары для лотка | 33.4.4 Углы для лотка | Новая | PROxima | Нет | 1.16 | 0,00768236
vo90100200 | Угол 90 град. вертикальный внешний 100x200мм EKF |  | шт | 893.97 | 554.2614 | 670.4775 | 572.1408 |  | 1 | 1 | 1 | 33 Лотки металлические, STRUT-система | 33.4 Аксессуары для лотка | 33.4.4 Углы для лотка | Новая | PROxima | Нет | 1.31 | 0,00975366
vo9050300 | Угол 90 град. вертикальный внешний 50x300мм EKF |  | шт | 1098.8 | 681.256 | 824.1 | 703.232 |  | 1 | 1 | 1 | 33 Лотки металлические, STRUT-система | 33.4 Аксессуары для лотка | 33.4.4 Углы для лотка | Новая | PROxima | Нет | 1.31 | 0,00750122
vo9080300 | Угол 90 град. вертикальный внешний 80x300мм EKF |  | шт | 1129.91 | 700.5442 | 847.4325 | 723.1424 |  | 1 | 1 | 1 | 33 Лотки металлические, STRUT-система | 33.4 Аксессуары для лотка | 33.4.4 Углы для лотка | Новая | PROxima | Нет | 1.55 | 0,01152354
vo90100300 | Угол 90 град. вертикальный внешний 100x300мм EKF |  | шт | 1162 | 720.44 | 871.5 | 743.68 |  | 1 | 1 | 1 | 33 Лотки металлические, STRUT-система | 33.4 Аксессуары для лотка | 33.4.4 Углы для лотка | Новая | PROxima | Нет | 1.71 | 0,01463048
vo9050400 | Угол 90 град. вертикальный внешний 50x400мм EKF |  | шт | 1250.96 | 775.5952 | 938.22 | 800.6144 |  | 1 | 1 | 1 | 33 Лотки металлические, STRUT-система | 33.4 Аксессуары для лотка | 33.4.4 Углы для лотка | Новая | PROxima | Нет | 1.67 | 0,01000163
vo9080400 | Угол 90 град. вертикальный внешний 80x400мм EKF |  | шт | 1271.14 | 788.1068 | 953.355 | 813.5296 |  | 1 | 1 | 1 | 33 Лотки металлические, STRUT-система | 33.4 Аксессуары для лотка | 33.4.4 Углы для лотка | Новая | PROxima | Нет | 1.93 | 0,01536472
vo90100400 | Угол 90 град. вертикальный внешний 100x400мм EKF |  | шт | 1289.73 | 799.6326 | 967.2975 | 825.4272 |  | 1 | 1 | 1 | 33 Лотки металлические, STRUT-система | 33.4 Аксессуары для лотка | 33.4.4 Углы для лотка | Новая | PROxima | Нет | 2.12 | 0,01950731
vo9050500 | Угол 90 град. вертикальный внешний 50x500мм EKF |  | шт | 1365.68 | 846.7216 | 1024.26 | 874.0352 |  | 1 | 1 | 1 | 33 Лотки металлические, STRUT-система | 33.4 Аксессуары для лотка | 33.4.4 Углы для лотка | Новая | PROxima | Нет | 2.02 | 0,01250204
vo9080500 | Угол 90 град. вертикальный внешний 80x500мм EKF |  | шт | 1249.78 | 774.8636 | 937.335 | 799.8592 |  | 1 | 1 | 1 | 33 Лотки металлические, STRUT-система | 33.4 Аксессуары для лотка | 33.4.4 Углы для лотка | Новая | PROxima | Нет | 2.31 | 0,0192059
vo90100500 | Угол 90 град. вертикальный внешний 100x500мм EKF |  | шт | 1501.39 | 930.8618 | 1126.0425 | 960.8896 |  | 1 | 1 | 1 | 33 Лотки металлические, STRUT-система | 33.4 Аксессуары для лотка | 33.4.4 Углы для лотка | Новая | PROxima | Нет | 2.52 | 0,02438414
vo9050600 | Угол 90 град. вертикальный внешний 50x600мм EKF |  | шт | 1480.39 | 917.8418 | 1110.2925 | 947.4496 |  | 1 | 1 | 1 | 33 Лотки металлические, STRUT-система | 33.4 Аксессуары для лотка | 33.4.4 Углы для лотка | Новая | PROxima | Нет | 2.37 | 0,01500244
vo9080600 | Угол 90 град. вертикальный внешний 80x600мм EKF |  | шт | 1791.26 | 1110.5812 | 1343.445 | 1146.4064 |  | 1 | 1 | 1 | 33 Лотки металлические, STRUT-система | 33.4 Аксессуары для лотка | 33.4.4 Углы для лотка | Новая | PROxima | Нет | 2.7 | 0,02304707
vo90100600 | Угол 90 град. вертикальный внешний 100x600мм EKF |  | шт | 1628.44 | 1009.6328 | 1221.33 | 1042.2016 |  | 1 | 1 | 1 | 33 Лотки металлические, STRUT-система | 33.4 Аксессуары для лотка | 33.4.4 Углы для лотка | Новая | PROxima | Нет | 2.93 | 0,02926097
vi453550 | Угол 45 град. вертикальный внутренний 35x50мм EKF |  | шт | 204.46 | 126.7652 | 153.345 | 130.8544 |  | 1 | 1 | 1 | 33 Лотки металлические, STRUT-система | 33.4 Аксессуары для лотка | 33.4.4 Углы для лотка | Новая | PROxima | Нет | 0.32 | 0,00072326
vi455050 | Угол 45 град. вертикальный внутренний 50x50мм EKF |  | шт | 351.88 | 218.1656 | 263.91 | 225.2032 |  | 1 | 1 | 1 | 33 Лотки металлические, STRUT-система | 33.4 Аксессуары для лотка | 33.4.4 Углы для лотка | Новая | PROxima | Нет | 0.38 | 0,00094576
vi4535100 | Угол 45 град. вертикальный внутренний 35x100мм EKF |  | шт | 268.37 | 166.3894 | 201.2775 | 171.7568 |  | 1 | 1 | 1 | 33 Лотки металлические, STRUT-система | 33.4 Аксессуары для лотка | 33.4.4 Углы для лотка | Новая | PROxima | Нет | 0.47 | 0,00144652
vi4550100 | Угол 45 град. вертикальный внутренний 50x100мм EKF |  | шт | 483.83 | 299.9746 | 362.8725 | 309.6512 |  | 1 | 1 | 1 | 33 Лотки металлические, STRUT-система | 33.4 Аксессуары для лотка | 33.4.4 Углы для лотка | Новая | PROxima | Нет | 0.53 | 0,00189151
vi4580100 | Угол 45 град. вертикальный внутренний 80x100мм EKF |  | шт | 556.22 | 344.8564 | 417.165 | 355.9808 |  | 1 | 1 | 1 | 33 Лотки металлические, STRUT-система | 33.4 Аксессуары для лотка | 33.4.4 Углы для лотка | Новая | PROxima | Нет | 0.65 | 0,00288499
vi45100100 | Угол 45 град. вертикальный внутренний 100x100мм EKF |  | шт | 503.37 | 312.0894 | 377.5275 | 322.1568 |  | 1 | 1 | 1 | 33 Лотки металлические, STRUT-система | 33.4 Аксессуары для лотка | 33.4.4 Углы для лотка | Новая | PROxima | Нет | 0.73 | 0,00362356
vi4535150 | Угол 45 град. вертикальный внутренний 35x150мм EKF |  | шт | 303.27 | 188.0274 | 227.4525 | 194.0928 |  | 1 | 1 | 1 | 33 Лотки металлические, STRUT-система | 33.4 Аксессуары для лотка | 33.4.4 Углы для лотка | Новая | PROxima | Нет | 0.62 | 0,00216978
vi4550150 | Угол 45 град. вертикальный внутренний 50x150мм EKF |  | шт | 573.62 | 355.6444 | 430.215 | 367.1168 |  | 1 | 1 | 1 | 33 Лотки металлические, STRUT-система | 33.4 Аксессуары для лотка | 33.4.4 Углы для лотка | Новая | PROxima | Нет | 0.68 | 0,00283727
vi4580150 | Угол 45 град. вертикальный внутренний 80x150мм EKF |  | шт | 590.1 | 365.862 | 442.575 | 377.664 |  | 1 | 1 | 1 | 33 Лотки металлические, STRUT-система | 33.4 Аксессуары для лотка | 33.4.4 Углы для лотка | Новая | PROxima | Нет | 0.8 | 0,00432749
vi45100150 | Угол 45 град. вертикальный внутренний 100x150мм EKF |  | шт | 556.16 | 344.8192 | 417.12 | 355.9424 |  | 1 | 1 | 1 | 33 Лотки металлические, STRUT-система | 33.4 Аксессуары для лотка | 33.4.4 Углы для лотка | Новая | PROxima | Нет | 0.9 | 0,00543534
vi4535200 | Угол 45 град. вертикальный внутренний 35x200мм EKF |  | шт | 354.51 | 219.7962 | 265.8825 | 226.8864 |  | 1 | 1 | 1 | 33 Лотки металлические, STRUT-система | 33.4 Аксессуары для лотка | 33.4.4 Углы для лотка | Новая | PROxima | Нет | 0.76 | 0,00289304
vi4550200 | Угол 45 град. вертикальный внутренний 50x200мм EKF |  | шт | 652.96 | 404.8352 | 489.72 | 417.8944 |  | 1 | 1 | 1 | 33 Лотки металлические, STRUT-система | 33.4 Аксессуары для лотка | 33.4.4 Углы для лотка | Новая | PROxima | Нет | 0.82 | 0,00378302
vi4580200 | Угол 45 град. вертикальный внутренний 80x200мм EKF |  | шт | 623.97 | 386.8614 | 467.9775 | 399.3408 |  | 1 | 1 | 1 | 33 Лотки металлические, STRUT-система | 33.4 Аксессуары для лотка | 33.4.4 Углы для лотка | Новая | PROxima | Нет | 0.95 | 0,00576998
vi45100200 | Угол 45 град. вертикальный внутренний 100x200мм EKF |  | шт | 680.45 | 421.879 | 510.3375 | 435.488 |  | 1 | 1 | 1 | 33 Лотки металлические, STRUT-система | 33.4 Аксессуары для лотка | 33.4.4 Углы для лотка | Новая | PROxima | Нет | 1.05 | 0,00724712
vi4550300 | Угол 45 град. вертикальный внутренний 50x300мм EKF |  | шт | 774.21 | 480.0102 | 580.6575 | 495.4944 |  | 1 | 1 | 1 | 33 Лотки металлические, STRUT-система | 33.4 Аксессуары для лотка | 33.4.4 Углы для лотка | Новая | PROxima | Нет | 1.12 | 0,00567454
vi4580300 | Угол 45 град. вертикальный внутренний 80x300мм EKF |  | шт | 864.15 | 535.773 | 648.1125 | 553.056 |  | 1 | 1 | 1 | 33 Лотки металлические, STRUT-система | 33.4 Аксессуары для лотка | 33.4.4 Углы для лотка | Новая | PROxima | Нет | 1.27 | 0,00865498
vi45100300 | Угол 45 град. вертикальный внутренний 100x300мм EKF |  | шт | 883.65 | 547.863 | 662.7375 | 565.536 |  | 1 | 1 | 1 | 33 Лотки металлические, STRUT-система | 33.4 Аксессуары для лотка | 33.4.4 Углы для лотка | Новая | PROxima | Нет | 1.38 | 0,01087068
vi4550400 | Угол 45 град. вертикальный внутренний 50x400мм EKF |  | шт | 898.08 | 556.8096 | 673.56 | 574.7712 |  | 1 | 1 | 1 | 33 Лотки металлические, STRUT-система | 33.4 Аксессуары для лотка | 33.4.4 Углы для лотка | Новая | PROxima | Нет | 1.43 | 0,00756605
vi4580400 | Угол 45 град. вертикальный внутренний 80x400мм EKF |  | шт | 969.31 | 600.9722 | 726.9825 | 620.3584 |  | 1 | 1 | 1 | 33 Лотки металлические, STRUT-система | 33.4 Аксессуары для лотка | 33.4.4 Углы для лотка | Новая | PROxima | Нет | 1.59 | 0,01153997
vi45100400 | Угол 45 град. вертикальный внутренний 100x400мм EKF |  | шт | 914.47 | 566.9714 | 685.8525 | 585.2608 |  | 1 | 1 | 1 | 33 Лотки металлические, STRUT-система | 33.4 Аксессуары для лотка | 33.4.4 Углы для лотка | Новая | PROxima | Нет | 1.71 | 0,01449424
vi4550500 | Угол 45 град. вертикальный внутренний 50x500мм EKF |  | шт | 1049.36 | 650.6032 | 787.02 | 671.5904 |  | 1 | 1 | 1 | 33 Лотки металлические, STRUT-система | 33.4 Аксессуары для лотка | 33.4.4 Углы для лотка | Новая | PROxima | Нет | 1.73 | 0,00945756
vi4580500 | Угол 45 град. вертикальный внутренний 80x500мм EKF |  | шт | 1057.14 | 655.4268 | 792.855 | 676.5696 |  | 1 | 1 | 1 | 33 Лотки металлические, STRUT-система | 33.4 Аксессуары для лотка | 33.4.4 Углы для лотка | Новая | PROxima | Нет | 1.91 | 0,01442496
vi45100500 | Угол 45 град. вертикальный внутренний 100x500мм EKF |  | шт | 1063.73 | 659.5126 | 797.7975 | 680.7872 |  | 1 | 1 | 1 | 33 Лотки металлические, STRUT-система | 33.4 Аксессуары для лотка | 33.4.4 Углы для лотка | Новая | PROxima | Нет | 2.03 | 0,0181178
vi4550600 | Угол 45 град. вертикальный внутренний 50x600мм EKF |  | шт | 1409.9 | 874.138 | 1057.425 | 902.336 |  | 1 | 1 | 1 | 33 Лотки металлические, STRUT-система | 33.4 Аксессуары для лотка | 33.4.4 Углы для лотка | Новая | PROxima | Нет | 2.03 | 0,01134907
vi4580600 | Угол 45 град. вертикальный внутренний 80x600мм EKF |  | шт | 1550.89 | 961.5518 | 1163.1675 | 992.5696 |  | 1 | 1 | 1 | 33 Лотки металлические, STRUT-система | 33.4 Аксессуары для лотка | 33.4.4 Углы для лотка | Новая | PROxima | Нет | 2.23 | 0,01730995
vi45100600 | Угол 45 град. вертикальный внутренний 100x600мм EKF |  | шт | 1705.98 | 1057.7076 | 1279.485 | 1091.8272 |  | 1 | 1 | 1 | 33 Лотки металлические, STRUT-система | 33.4 Аксессуары для лотка | 33.4.4 Углы для лотка | Новая | PROxima | Нет | 2.36 | 0,02174136
vi903550 | Угол 90 град. вертикальный внутренний 35x50мм EKF |  | шт | 413.09 | 256.1158 | 309.8175 | 264.3776 |  | 1 | 1 | 1 | 33 Лотки металлические, STRUT-система | 33.4 Аксессуары для лотка | 33.4.4 Углы для лотка | Новая | PROxima | Нет | 0.37 | 0,00096655
vi905050 | Угол 90 град. вертикальный внутренний 50x50мм EKF |  | шт | 458.97 | 284.5614 | 344.2275 | 293.7408 |  | 1 | 1 | 1 | 33 Лотки металлические, STRUT-система | 33.4 Аксессуары для лотка | 33.4.4 Углы для лотка | Новая | PROxima | Нет | 0.44 | 0,00125436
vi9035100 | Угол 90 град. вертикальный внутренний 35x100мм EKF |  | шт | 568.08 | 352.2096 | 426.06 | 363.5712 |  | 1 | 1 | 1 | 33 Лотки металлические, STRUT-система | 33.4 Аксессуары для лотка | 33.4.4 Углы для лотка | Новая | PROxima | Нет | 0.54 | 0,00193309
vi9050100 | Угол 90 град. вертикальный внутренний 50x100мм EKF |  | шт | 631.05 | 391.251 | 473.2875 | 403.872 |  | 1 | 1 | 1 | 33 Лотки металлические, STRUT-система | 33.4 Аксессуары для лотка | 33.4.4 Углы для лотка | Новая | PROxima | Нет | 0.62 | 0,00250871
vi9080100 | Угол 90 град. вертикальный внутренний 80x100мм EKF |  | шт | 643.82 | 399.1684 | 482.865 | 412.0448 |  | 1 | 1 | 1 | 33 Лотки металлические, STRUT-система | 33.4 Аксессуары для лотка | 33.4.4 Углы для лотка | Новая | PROxima | Нет | 0.79 | 0,00385076
vi90100100 | Угол 90 град. вертикальный внутренний 100x100мм EKF |  | шт | 656.59 | 407.0858 | 492.4425 | 420.2176 |  | 1 | 1 | 1 | 33 Лотки металлические, STRUT-система | 33.4 Аксессуары для лотка | 33.4.4 Углы для лотка | Новая | PROxima | Нет | 0.92 | 0,00488726
vi9035150 | Угол 90 град. вертикальный внутренний 35x150мм EKF |  | шт | 585.64 | 363.0968 | 439.23 | 374.8096 |  | 1 | 1 | 1 | 33 Лотки металлические, STRUT-система | 33.4 Аксессуары для лотка | 33.4.4 Углы для лотка | Новая | PROxima | Нет | 0.71 | 0,00289964
vi9050150 | Угол 90 град. вертикальный внутренний 50x150мм EKF |  | шт | 748.36 | 463.9832 | 561.27 | 478.9504 |  | 1 | 1 | 1 | 33 Лотки металлические, STRUT-система | 33.4 Аксессуары для лотка | 33.4.4 Углы для лотка | Новая | PROxima | Нет | 0.8 | 0,00376307
vi9080150 | Угол 90 град. вертикальный внутренний 80x150мм EKF |  | шт | 763.54 | 473.3948 | 572.655 | 488.6656 |  | 1 | 1 | 1 | 33 Лотки металлические, STRUT-система | 33.4 Аксессуары для лотка | 33.4.4 Углы для лотка | Новая | PROxima | Нет | 0.98 | 0,00577614
vi90100150 | Угол 90 град. вертикальный внутренний 100x150мм EKF |  | шт | 776.22 | 481.2564 | 582.165 | 496.7808 |  | 1 | 1 | 1 | 33 Лотки металлические, STRUT-система | 33.4 Аксессуары для лотка | 33.4.4 Углы для лотка | Новая | PROxima | Нет | 1.12 | 0,00733088
vi9035200 | Угол 90 град. вертикальный внутренний 35x200мм EKF |  | шт | 646.84 | 401.0408 | 485.13 | 413.9776 |  | 1 | 1 | 1 | 33 Лотки металлические, STRUT-система | 33.4 Аксессуары для лотка | 33.4.4 Углы для лотка | Новая | PROxima | Нет | 0.87 | 0,00386618
vi9050200 | Угол 90 град. вертикальный внутренний 50x200мм EKF |  | шт | 851.82 | 528.1284 | 638.865 | 545.1648 |  | 1 | 1 | 1 | 33 Лотки металлические, STRUT-система | 33.4 Аксессуары для лотка | 33.4.4 Углы для лотка | Новая | PROxima | Нет | 0.96 | 0,00501743
vi9080200 | Угол 90 град. вертикальный внутренний 80x200мм EKF |  | шт | 870.96 | 539.9952 | 653.22 | 557.4144 |  | 1 | 1 | 1 | 33 Лотки металлические, STRUT-система | 33.4 Аксессуары для лотка | 33.4.4 Углы для лотка | Новая | PROxima | Нет | 1.16 | 0,00770152
vi90100200 | Угол 90 град. вертикальный внутренний 100x200мм EKF |  | шт | 887.56 | 550.2872 | 665.67 | 568.0384 |  | 1 | 1 | 1 | 33 Лотки металлические, STRUT-система | 33.4 Аксессуары для лотка | 33.4.4 Углы для лотка | Новая | PROxima | Нет | 1.31 | 0,00977451
vi9050300 | Угол 90 град. вертикальный внутренний 50x300мм EKF |  | шт | 1100.41 | 682.2542 | 825.3075 | 704.2624 |  | 1 | 1 | 1 | 33 Лотки металлические, STRUT-система | 33.4 Аксессуары для лотка | 33.4.4 Углы для лотка | Новая | PROxima | Нет | 1.31 | 0,00752614
vi9080300 | Угол 90 град. вертикальный внутренний 80x300мм EKF |  | шт | 1127.31 | 698.9322 | 845.4825 | 721.4784 |  | 1 | 1 | 1 | 33 Лотки металлические, STRUT-система | 33.4 Аксессуары для лотка | 33.4.4 Углы для лотка | Новая | PROxima | Нет | 1.55 | 0,01155227
vi90100300 | Угол 90 град. вертикальный внутренний 100x300мм EKF |  | шт | 1152.63 | 714.6306 | 864.4725 | 737.6832 |  | 1 | 1 | 1 | 33 Лотки металлические, STRUT-система | 33.4 Аксессуары для лотка | 33.4.4 Углы для лотка | Новая | PROxima | Нет | 1.71 | 0,01466177
vi9050400 | Угол 90 град. вертикальный внутренний 50x400мм EKF |  | шт | 1253.54 | 777.1948 | 940.155 | 802.2656 |  | 1 | 1 | 1 | 33 Лотки металлические, STRUT-система | 33.4 Аксессуары для лотка | 33.4.4 Углы для лотка | Новая | PROxima | Нет | 1.67 | 0,01003486
vi9080400 | Угол 90 град. вертикальный внутренний 80x400мм EKF |  | шт | 1264.35 | 783.897 | 948.2625 | 809.184 |  | 1 | 1 | 1 | 33 Лотки металлические, STRUT-система | 33.4 Аксессуары для лотка | 33.4.4 Углы для лотка | Новая | PROxima | Нет | 1.93 | 0,01540303
vi90100400 | Угол 90 град. вертикальный внутренний 100x400мм EKF |  | шт | 1276.36 | 791.3432 | 957.27 | 816.8704 |  | 1 | 1 | 1 | 33 Лотки металлические, STRUT-система | 33.4 Аксессуары для лотка | 33.4.4 Углы для лотка | Новая | PROxima | Нет | 2.12 | 0,01954902
vi9050500 | Угол 90 град. вертикальный внутренний 50x500мм EKF |  | шт | 1235.81 | 766.2022 | 926.8575 | 790.9184 |  | 1 | 1 | 1 | 33 Лотки металлические, STRUT-система | 33.4 Аксессуары для лотка | 33.4.4 Углы для лотка | Новая | PROxima | Нет | 2.02 | 0,01254357
vi9080500 | Угол 90 град. вертикальный внутренний 80x500мм EKF |  | шт | 1245.04 | 771.9248 | 933.78 | 796.8256 |  | 1 | 1 | 1 | 33 Лотки металлические, STRUT-система | 33.4 Аксессуары для лотка | 33.4.4 Углы для лотка | Новая | PROxima | Нет | 2.31 | 0,01925379
vi90100500 | Угол 90 град. вертикальный внутренний 100x500мм EKF |  | шт | 1484.82 | 920.5884 | 1113.615 | 950.2848 |  | 1 | 1 | 1 | 33 Лотки металлические, STRUT-система | 33.4 Аксессуары для лотка | 33.4.4 Углы для лотка | Новая | PROxima | Нет | 2.52 | 0,02443628
vi9050600 | Угол 90 град. вертикальный внутренний 50x600мм EKF |  | шт | 1480.39 | 917.8418 | 1110.2925 | 947.4496 |  | 1 | 1 | 1 | 33 Лотки металлические, STRUT-система | 33.4 Аксессуары для лотка | 33.4.4 Углы для лотка | Новая | PROxima | Нет | 2.37 | 0,01505228
vi9080600 | Угол 90 град. вертикальный внутренний 80x600мм EKF |  | шт | 1628.44 | 1009.6328 | 1221.33 | 1042.2016 |  | 1 | 1 | 1 | 33 Лотки металлические, STRUT-система | 33.4 Аксессуары для лотка | 33.4.4 Углы для лотка | Новая | PROxima | Нет | 2.7 | 0,02310455
vi90100600 | Угол 90 град. вертикальный внутренний 100x600мм EKF |  | шт | 1791.26 | 1110.5812 | 1343.445 | 1146.4064 |  | 1 | 1 | 1 | 33 Лотки металлические, STRUT-система | 33.4 Аксессуары для лотка | 33.4.4 Углы для лотка | Новая | PROxima | Нет | 2.93 | 0,02932354
g453550 | Угол 45 град. горизонтальный 35x50мм EKF |  | шт | 204.46 | 126.7652 | 153.345 | 130.8544 |  | 1 | 1 | 1 | 33 Лотки металлические, STRUT-система | 33.4 Аксессуары для лотка | 33.4.4 Углы для лотка | Новая | PROxima | Нет | 0.31 | 0,00072191
g455050 | Угол 45 град. горизонтальный 50x50мм EKF |  | шт | 346.36 | 214.7432 | 259.77 | 221.6704 |  | 1 | 1 | 1 | 33 Лотки металлические, STRUT-система | 33.4 Аксессуары для лотка | 33.4.4 Углы для лотка | Новая | PROxima | Нет | 0.35 | 0,00098221
g4535100 | Угол 45 град. горизонтальный 35x100мм EKF |  | шт | 268.37 | 166.3894 | 201.2775 | 171.7568 |  | 1 | 1 | 1 | 33 Лотки металлические, STRUT-система | 33.4 Аксессуары для лотка | 33.4.4 Углы для лотка | Новая | PROxima | Нет | 0.5 | 0,00144941
g4550100 | Угол 45 град. горизонтальный 50x100мм EKF |  | шт | 414.3 | 256.866 | 310.725 | 265.152 |  | 1 | 1 | 1 | 33 Лотки металлические, STRUT-система | 33.4 Аксессуары для лотка | 33.4.4 Углы для лотка | Новая | PROxima | Нет | 0.54 | 0,00197204
g4580100 | Угол 45 град. горизонтальный 80x100мм EKF |  | шт | 424.76 | 263.3512 | 318.57 | 271.8464 |  | 1 | 1 | 1 | 33 Лотки металлические, STRUT-система | 33.4 Аксессуары для лотка | 33.4.4 Углы для лотка | Новая | PROxima | Нет | 0.63 | 0,00301729
g45100100 | Угол 45 град. горизонтальный 100x100мм EKF |  | шт | 432.03 | 267.8586 | 324.0225 | 276.4992 |  | 1 | 1 | 1 | 33 Лотки металлические, STRUT-система | 33.4 Аксессуары для лотка | 33.4.4 Углы для лотка | Новая | PROxima | Нет | 0.69 | 0,00371412
g4535150 | Угол 45 град. горизонтальный 35x150мм EKF |  | шт | 303.27 | 188.0274 | 227.4525 | 194.0928 |  | 1 | 1 | 1 | 33 Лотки металлические, STRUT-система | 33.4 Аксессуары для лотка | 33.4.4 Углы для лотка | Новая | PROxima | Нет | 0.71 | 0,00234855
g4550150 | Угол 45 град. горизонтальный 50x150мм EKF |  | шт | 447.7 | 277.574 | 335.775 | 286.528 |  | 1 | 1 | 1 | 33 Лотки металлические, STRUT-система | 33.4 Аксессуары для лотка | 33.4.4 Углы для лотка | Новая | PROxima | Нет | 0.76 | 0,00319538
g4580150 | Угол 45 град. горизонтальный 80x150мм EKF |  | шт | 489.48 | 303.4776 | 367.11 | 313.2672 |  | 1 | 1 | 1 | 33 Лотки металлические, STRUT-система | 33.4 Аксессуары для лотка | 33.4.4 Углы для лотка | Новая | PROxima | Нет | 0.86 | 0,00488905
g45100150 | Угол 45 град. горизонтальный 100x150мм EKF |  | шт | 469.12 | 290.8544 | 351.84 | 300.2368 |  | 1 | 1 | 1 | 33 Лотки металлические, STRUT-система | 33.4 Аксессуары для лотка | 33.4.4 Углы для лотка | Новая | PROxima | Нет | 0.92 | 0,00601816
g4535200 | Угол 45 град. горизонтальный 35x200мм EKF |  | шт | 354.51 | 219.7962 | 265.8825 | 226.8864 |  | 1 | 1 | 1 | 33 Лотки металлические, STRUT-система | 33.4 Аксессуары для лотка | 33.4.4 Углы для лотка | Новая | PROxima | Нет | 0.94 | 0,00342206
g4550200 | Угол 45 град. горизонтальный 50x200мм EKF |  | шт | 538.67 | 333.9754 | 404.0025 | 344.7488 |  | 1 | 1 | 1 | 33 Лотки металлические, STRUT-система | 33.4 Аксессуары для лотка | 33.4.4 Углы для лотка | Новая | PROxima | Нет | 0.99 | 0,00465597
g4580200 | Угол 45 град. горизонтальный 80x200мм EKF |  | шт | 551.06 | 341.6572 | 413.295 | 352.6784 |  | 1 | 1 | 1 | 33 Лотки металлические, STRUT-система | 33.4 Аксессуары для лотка | 33.4.4 Углы для лотка | Новая | PROxima | Нет | 1.1 | 0,0071238
g45100200 | Угол 45 град. горизонтальный 100x200мм EKF |  | шт | 565.97 | 350.9014 | 424.4775 | 362.2208 |  | 1 | 1 | 1 | 33 Лотки металлические, STRUT-система | 33.4 Аксессуары для лотка | 33.4.4 Углы для лотка | Новая | PROxima | Нет | 1.17 | 0,00876902
g4550300 | Угол 45 град. горизонтальный 50x300мм EKF |  | шт | 731.81 | 453.7222 | 548.8575 | 468.3584 |  | 1 | 1 | 1 | 33 Лотки металлические, STRUT-система | 33.4 Аксессуары для лотка | 33.4.4 Углы для лотка | Новая | PROxima | Нет | 1.56 | 0,00827536
g4580300 | Угол 45 град. горизонтальный 80x300мм EKF |  | шт | 761.05 | 471.851 | 570.7875 | 487.072 |  | 1 | 1 | 1 | 33 Лотки металлические, STRUT-система | 33.4 Аксессуары для лотка | 33.4.4 Углы для лотка | Новая | PROxima | Нет | 1.68 | 0,0126616
g45100300 | Угол 45 град. горизонтальный 100x300мм EKF |  | шт | 779.76 | 483.4512 | 584.82 | 499.0464 |  | 1 | 1 | 1 | 33 Лотки металлические, STRUT-система | 33.4 Аксессуары для лотка | 33.4.4 Углы для лотка | Новая | PROxima | Нет | 1.76 | 0,01558575
g4550400 | Угол 45 град. горизонтальный 50x400мм EKF |  | шт | 924.86 | 573.4132 | 693.645 | 591.9104 |  | 1 | 1 | 1 | 33 Лотки металлические, STRUT-система | 33.4 Аксессуары для лотка | 33.4.4 Углы для лотка | Новая | PROxima | Нет | 2.23 | 0,01283431
g4580400 | Угол 45 град. горизонтальный 80x400мм EKF |  | шт | 948.7 | 588.194 | 711.525 | 607.168 |  | 1 | 1 | 1 | 33 Лотки металлические, STRUT-система | 33.4 Аксессуары для лотка | 33.4.4 Углы для лотка | Новая | PROxima | Нет | 2.36 | 0,01963695
g45100400 | Угол 45 град. горизонтальный 100x400мм EKF |  | шт | 974.48 | 604.1776 | 730.86 | 623.6672 |  | 1 | 1 | 1 | 33 Лотки металлические, STRUT-система | 33.4 Аксессуары для лотка | 33.4.4 Углы для лотка | Новая | PROxima | Нет | 2.46 | 0,02417205
g4550500 | Угол 45 град. горизонтальный 50x500мм EKF |  | шт | 1167.38 | 723.7756 | 875.535 | 747.1232 |  | 1 | 1 | 1 | 33 Лотки металлические, STRUT-система | 33.4 Аксессуары для лотка | 33.4.4 Углы для лотка | Новая | PROxima | Нет | 3 | 0,01833156
g4580500 | Угол 45 град. горизонтальный 80x500мм EKF |  | шт | 1044.71 | 647.7202 | 783.5325 | 668.6144 |  | 1 | 1 | 1 | 33 Лотки металлические, STRUT-система | 33.4 Аксессуары для лотка | 33.4.4 Углы для лотка | Новая | PROxima | Нет | 3.15 | 0,02804794
g45100500 | Угол 45 град. горизонтальный 100x500мм EKF |  | шт | 1069.76 | 663.2512 | 802.32 | 684.6464 |  | 1 | 1 | 1 | 33 Лотки металлические, STRUT-система | 33.4 Аксессуары для лотка | 33.4.4 Углы для лотка | Новая | PROxima | Нет | 3.26 | 0,03452552
g4550600 | Угол 45 град. горизонтальный 50x600мм EKF |  | шт | 1409.9 | 874.138 | 1057.425 | 902.336 |  | 1 | 1 | 1 | 33 Лотки металлические, STRUT-система | 33.4 Аксессуары для лотка | 33.4.4 Углы для лотка | Новая | PROxima | Нет | 3.88 | 0,02476297
g4580600 | Угол 45 град. горизонтальный 80х600мм EKF |  | шт | 1550.89 | 961.5518 | 1163.1675 | 992.5696 |  | 1 | 1 | 1 | 33 Лотки металлические, STRUT-система | 33.4 Аксессуары для лотка | 33.4.4 Углы для лотка | Новая | PROxima | Нет | 4.05 | 0,03788822
g45100600 | Угол 45 град. горизонтальный 100х600мм EKF |  | шт | 1705.98 | 1057.7076 | 1279.485 | 1091.8272 |  | 1 | 1 | 1 | 33 Лотки металлические, STRUT-система | 33.4 Аксессуары для лотка | 33.4.4 Углы для лотка | Новая | PROxima | Нет | 4.16 | 0,04663838
g903550 | Угол 90 град. горизонтальный 35х50мм EKF |  | шт | 406.58 | 252.0796 | 304.935 | 260.2112 |  | 1 | 1 | 1 | 33 Лотки металлические, STRUT-система | 33.4 Аксессуары для лотка | 33.4.4 Углы для лотка | Новая | PROxima | Нет | 0.35 | 0,0009076
g905050 | Угол 90 град. горизонтальный 50х50мм EKF |  | шт | 451.81 | 280.1222 | 338.8575 | 289.1584 |  | 1 | 1 | 1 | 33 Лотки металлические, STRUT-система | 33.4 Аксессуары для лотка | 33.4.4 Углы для лотка | Новая | PROxima | Нет | 0.4 | 0,00123486
g9035100 | Угол 90 град. горизонтальный 35х100мм EKF |  | шт | 486.45 | 301.599 | 364.8375 | 311.328 |  | 1 | 1 | 1 | 33 Лотки металлические, STRUT-система | 33.4 Аксессуары для лотка | 33.4.4 Углы для лотка | Новая | PROxima | Нет | 0.59 | 0,00183519
g9050100 | Угол 90 град. горизонтальный 50х100мм EKF |  | шт | 540.42 | 335.0604 | 405.315 | 345.8688 |  | 1 | 1 | 1 | 33 Лотки металлические, STRUT-система | 33.4 Аксессуары для лотка | 33.4.4 Углы для лотка | Новая | PROxima | Нет | 0.65 | 0,00249692
g9080100 | Угол 90 град. горизонтальный 80х100мм EKF |  | шт | 554.05 | 343.511 | 415.5375 | 354.592 |  | 1 | 1 | 1 | 33 Лотки металлические, STRUT-система | 33.4 Аксессуары для лотка | 33.4.4 Углы для лотка | Новая | PROxima | Нет | 0.75 | 0,00382038
g90100100 | Угол 90 град. горизонтальный 100х100мм EKF |  | шт | 563.53 | 349.3886 | 422.6475 | 360.6592 |  | 1 | 1 | 1 | 33 Лотки металлические, STRUT-система | 33.4 Аксессуары для лотка | 33.4.4 Углы для лотка | Новая | PROxima | Нет | 0.83 | 0,00470268
g9035150 | Угол 90 град. горизонтальный 35х150мм EKF |  | шт | 562.43 | 348.7066 | 421.8225 | 359.9552 |  | 1 | 1 | 1 | 33 Лотки металлические, STRUT-система | 33.4 Аксессуары для лотка | 33.4.4 Углы для лотка | Новая | PROxima | Нет | 0.89 | 0,00305654
g9050150 | Угол 90 град. горизонтальный 50х150мм EKF |  | шт | 624.94 | 387.4628 | 468.705 | 399.9616 |  | 1 | 1 | 1 | 33 Лотки металлические, STRUT-система | 33.4 Аксессуары для лотка | 33.4.4 Углы для лотка | Новая | PROxima | Нет | 0.95 | 0,00415866
g9080150 | Угол 90 град. горизонтальный 80х150мм EKF |  | шт | 638.57 | 395.9134 | 478.9275 | 408.6848 |  | 1 | 1 | 1 | 33 Лотки металлические, STRUT-система | 33.4 Аксессуары для лотка | 33.4.4 Углы для лотка | Новая | PROxima | Нет | 1.07 | 0,00636289
g90100150 | Угол 90 град. горизонтальный 100х150мм EKF |  | шт | 654.88 | 406.0256 | 491.16 | 419.1232 |  | 1 | 1 | 1 | 33 Лотки металлические, STRUT-система | 33.4 Аксессуары для лотка | 33.4.4 Углы для лотка | Новая | PROxima | Нет | 1.16 | 0,00783238
g9035200 | Угол 90 град. горизонтальный 35х200мм EKF |  | шт | 632.23 | 391.9826 | 474.1725 | 404.6272 |  | 1 | 1 | 1 | 33 Лотки металлические, STRUT-система | 33.4 Аксессуары для лотка | 33.4.4 Углы для лотка | Новая | PROxima | Нет | 1.22 | 0,004572
g9050200 | Угол 90 град. горизонтальный 50х200мм EKF |  | шт | 702.58 | 435.5996 | 526.935 | 449.6512 |  | 1 | 1 | 1 | 33 Лотки металлические, STRUT-система | 33.4 Аксессуары для лотка | 33.4.4 Углы для лотка | Новая | PROxima | Нет | 1.29 | 0,00622056
g9080200 | Угол 90 град. горизонтальный 80х200мм EKF |  | шт | 718.82 | 445.6684 | 539.115 | 460.0448 |  | 1 | 1 | 1 | 33 Лотки металлические, STRUT-система | 33.4 Аксессуары для лотка | 33.4.4 Углы для лотка | Новая | PROxima | Нет | 1.43 | 0,00951767
g90100200 | Угол 90 град. горизонтальный100x200мм EKF |  | шт | 738.31 | 457.7522 | 553.7325 | 472.5184 |  | 1 | 1 | 1 | 33 Лотки металлические, STRUT-система | 33.4 Аксессуары для лотка | 33.4.4 Углы для лотка | Новая | PROxima | Нет | 1.53 | 0,01171575
g9050300 | Угол 90 град. горизонтальный 50x300мм EKF |  | шт | 968.5 | 600.47 | 726.375 | 619.84 |  | 1 | 1 | 1 | 33 Лотки металлические, STRUT-система | 33.4 Аксессуары для лотка | 33.4.4 Углы для лотка | Новая | PROxima | Нет | 2.16 | 0,01154485
g9080300 | Угол 90 град. горизонтальный 80x300мм EKF |  | шт | 992.78 | 615.5236 | 744.585 | 635.3792 |  | 1 | 1 | 1 | 33 Лотки металлические, STRUT-система | 33.4 Аксессуары для лотка | 33.4.4 Углы для лотка | Новая | PROxima | Нет | 2.33 | 0,01766402
g90100300 | Угол 90 град. горизонтальный 100x300мм EKF |  | шт | 1017.14 | 630.6268 | 762.855 | 650.9696 |  | 1 | 1 | 1 | 33 Лотки металлические, STRUT-система | 33.4 Аксессуары для лотка | 33.4.4 Углы для лотка | Новая | PROxima | Нет | 2.45 | 0,02174347
g9050400 | Угол 90 град. горизонтальный 50x400мм EKF |  | шт | 1206.52 | 748.0424 | 904.89 | 772.1728 |  | 1 | 1 | 1 | 33 Лотки металлические, STRUT-система | 33.4 Аксессуары для лотка | 33.4.4 Углы для лотка | Новая | PROxima | Нет | 3.24 | 0,01423554
g9080400 | Угол 90 град. горизонтальный 80x400мм EKF |  | шт | 1237.53 | 767.2686 | 928.1475 | 792.0192 |  | 1 | 1 | 1 | 33 Лотки металлические, STRUT-система | 33.4 Аксессуары для лотка | 33.4.4 Углы для лотка | Новая | PROxima | Нет | 3.44 | 0,02825942
g90100400 | Угол 90 град. горизонтальный 100x400мм EKF |  | шт | 1271.14 | 788.1068 | 953.355 | 813.5296 |  | 1 | 1 | 1 | 33 Лотки металлические, STRUT-система | 33.4 Аксессуары для лотка | 33.4.4 Углы для лотка | Новая | PROxima | Нет | 3.58 | 0,03478584
g9050500 | Угол 90 град. горизонтальный 50x500мм EKF |  | шт | 1416.49 | 878.2238 | 1062.3675 | 906.5536 |  | 1 | 1 | 1 | 33 Лотки металлические, STRUT-система | 33.4 Аксессуары для лотка | 33.4.4 Углы для лотка | Новая | PROxima | Нет | 4.52 | 0,02699536
g9080500 | Угол 90 град. горизонтальный 80x500мм EKF |  | шт | 1458.21 | 904.0902 | 1093.6575 | 933.2544 |  | 1 | 1 | 1 | 33 Лотки металлические, STRUT-система | 33.4 Аксессуары для лотка | 33.4.4 Углы для лотка | Новая | PROxima | Нет | 4.76 | 0,04130386
g90100500 | Угол 90 град. горизонтальный 100x500мм EKF |  | шт | 1493.09 | 925.7158 | 1119.8175 | 955.5776 |  | 1 | 1 | 1 | 33 Лотки металлические, STRUT-система | 33.4 Аксессуары для лотка | 33.4.4 Углы для лотка | Новая | PROxima | Нет | 4.91 | 0,05084286
g9050600 | Угол 90 град. горизонтальный 50x600мм EKF |  | шт | 1409.9 | 874.138 | 1057.425 | 902.336 |  | 1 | 1 | 1 | 33 Лотки металлические, STRUT-система | 33.4 Аксессуары для лотка | 33.4.4 Углы для лотка | Новая | PROxima | Нет | 6.02 | 0,0371252
g9080600 | Угол 90 град. горизонтальный 80x600мм EKF |  | шт | 1550.89 | 961.5518 | 1163.1675 | 992.5696 |  | 1 | 1 | 1 | 33 Лотки металлические, STRUT-система | 33.4 Аксессуары для лотка | 33.4.4 Углы для лотка | Новая | PROxima | Нет | 6.28 | 0,05680286
g90100600 | Угол 90 град. горизонтальный 100x600мм EKF |  | шт | 1705.98 | 1057.7076 | 1279.485 | 1091.8272 |  | 1 | 1 | 1 | 33 Лотки металлические, STRUT-система | 33.4 Аксессуары для лотка | 33.4.4 Углы для лотка | Новая | PROxima | Нет | 6.46 | 0,06992131
y50100 | Угол горизонтальный изменяемый 50х100мм EKF |  | шт | 832.59 | 516.2058 | 624.4425 | 532.8576 |  | 1 | 1 | 100 | 33 Лотки металлические, STRUT-система | 33.4 Аксессуары для лотка | 33.4.4 Углы для лотка | Новая | PROxima | Нет | 0.08 | 0,00001671
y50150 | Угол горизонтальный изменяемый 50х150мм EKF |  | шт | 939.05 | 582.211 | 704.2875 | 600.992 |  | 1 | 1 | 100 | 33 Лотки металлические, STRUT-система | 33.4 Аксессуары для лотка | 33.4.4 Углы для лотка | Новая | PROxima | Нет | 0.13 | 0,00003028
y50200 | Угол горизонтальный изменяемый 50х200мм EKF |  | шт | 1063.95 | 659.649 | 797.9625 | 680.928 |  | 1 | 1 | 100 | 33 Лотки металлические, STRUT-система | 33.4 Аксессуары для лотка | 33.4.4 Углы для лотка | Новая | PROxima | Нет | 0.19 | 0,00004585
y50300 | Угол горизонтальный изменяемый 50х300мм EKF |  | шт | 1389.4 | 861.428 | 1042.05 | 889.216 |  | 1 | 1 | 30 | 33 Лотки металлические, STRUT-система | 33.4 Аксессуары для лотка | 33.4.4 Углы для лотка | Новая | PROxima | Нет | 0.37 | 0,0000894
y50400 | Угол горизонтальный изменяемый 50х400мм EKF |  | шт | 1821.41 | 1129.2742 | 1366.0575 | 1165.7024 |  | 1 | 1 | 20 | 33 Лотки металлические, STRUT-система | 33.4 Аксессуары для лотка | 33.4.4 Углы для лотка | Новая | PROxima | Нет | 0.59 | 0,00014374
y80100 | Угол горизонтальный изменяемый 80х100мм EKF |  | шт | 869.75 | 539.245 | 652.3125 | 556.64 |  | 1 | 1 | 100 | 33 Лотки металлические, STRUT-система | 33.4 Аксессуары для лотка | 33.4.4 Углы для лотка | Новая | PROxima | Нет | 0.11 | 0,00002343
y80150 | Угол горизонтальный изменяемый 80х150мм EKF |  | шт | 985.54 | 611.0348 | 739.155 | 630.7456 |  | 1 | 1 | 100 | 33 Лотки металлические, STRUT-система | 33.4 Аксессуары для лотка | 33.4.4 Углы для лотка | Новая | PROxima | Нет | 0.17 | 0,0000394
y80200 | Угол горизонтальный изменяемый 80х200мм EKF |  | шт | 1112.67 | 689.8554 | 834.5025 | 712.1088 |  | 1 | 1 | 100 | 33 Лотки металлические, STRUT-система | 33.4 Аксессуары для лотка | 33.4.4 Углы для лотка | Новая | PROxima | Нет | 0.24 | 0,00005689
y80300 | Угол горизонтальный изменяемый 80х300мм EKF |  | шт | 1449.4 | 898.628 | 1087.05 | 927.616 |  | 1 | 1 | 30 | 33 Лотки металлические, STRUT-система | 33.4 Аксессуары для лотка | 33.4.4 Углы для лотка | Новая | PROxima | Нет | 0.42 | 0,00010476
y80400 | Угол горизонтальный изменяемый 80х400мм EKF |  | шт | 1874.54 | 1162.2148 | 1405.905 | 1199.7056 |  | 1 | 1 | 20 | 33 Лотки металлические, STRUT-система | 33.4 Аксессуары для лотка | 33.4.4 Углы для лотка | Новая | PROxima | Нет | 0.66 | 0,00016294
y100100 | Угол горизонтальный изменяемый 100х100мм EKF |  | шт | 878.9 | 544.918 | 659.175 | 562.496 |  | 1 | 1 | 100 | 33 Лотки металлические, STRUT-система | 33.4 Аксессуары для лотка | 33.4.4 Углы для лотка | Новая | PROxima | Нет | 0.13 | 0,00002791
y100150 | Угол горизонтальный изменяемый 100х150мм EKF |  | шт | 994.69 | 616.7078 | 746.0175 | 636.6016 |  | 1 | 1 | 100 | 33 Лотки металлические, STRUT-система | 33.4 Аксессуары для лотка | 33.4.4 Углы для лотка | Новая | PROxima | Нет | 0.2 | 0,00004548
y100200 | Угол горизонтальный изменяемый 100х200мм EKF |  | шт | 1120.25 | 694.555 | 840.1875 | 716.96 |  | 1 | 1 | 100 | 33 Лотки металлические, STRUT-система | 33.4 Аксессуары для лотка | 33.4.4 Углы для лотка | Новая | PROxima | Нет | 0.27 | 0,00006425
y100300 | Угол горизонтальный изменяемый 100х300мм EKF |  | шт | 1461.57 | 906.1734 | 1096.1775 | 935.4048 |  | 1 | 1 | 30 | 33 Лотки металлические, STRUT-система | 33.4 Аксессуары для лотка | 33.4.4 Углы для лотка | Новая | PROxima | Нет | 0.47 | 0,000115
y100400 | Угол горизонтальный изменяемый 100х400мм EKF |  | шт | 1972.78 | 1223.1236 | 1479.585 | 1262.5792 |  | 1 | 1 | 20 | 33 Лотки металлические, STRUT-система | 33.4 Аксессуары для лотка | 33.4.4 Углы для лотка | Новая | PROxima | Нет | 0.72 | 0,00017574
wm6x10 | Винт М6x10 EKF(200 шт) |  | шт | 4.87 | 3.0194 | 3.6525 | 3.1168 |  | 200 | 200 | 4000 | 33 Лотки металлические, STRUT-система | 33.5 Крепеж и метизы |  | Новая | PROxima | Нет | 0.0018 | 0,000001
wm5x8 | Винт М5x8 |  | шт | 3.77 | 2.3374 | 2.8275 | 2.4128 |  | 400 | 400 | 8000 | 33 Лотки металлические, STRUT-система | 33.5 Крепеж и метизы |  | Новая | PROxima | Нет | 0.0018 | 0,000008
wgm6x10 | Комплект соединиельный 6х10 (Винт с подголовником+гайка с фланцем М6) |  | шт | 6.37 | 3.9494 | 4.7775 | 4.0768 |  | 200 | 200 | 2000 | 33 Лотки металлические, STRUT-система | 33.5 Крепеж и метизы |  | Новая | PROxima | Нет | 0.11 | 0,00000315
gflm6 | Гайка с фланцем М6 |  | шт | 1.89 | 1.1718 | 1.4175 | 1.2096 |  | 400 | 400 | 8000 | 33 Лотки металлические, STRUT-система | 33.5 Крепеж и метизы |  | Новая | PROxima | Нет | 0.05 | 0,0000015
gflm8 | Гайка с фланцем М8 |  | шт | 3.39 | 2.1018 | 2.5425 | 2.1696 |  | 200 | 200 | 4000 | 33 Лотки металлические, STRUT-система | 33.5 Крепеж и метизы |  | Новая | PROxima | Нет | 0.005 | 0,000003
gflm10 | Гайка с фланцем М10 |  | шт | 7.2 | 4.464 | 5.4 | 4.608 |  | 100 | 100 | 2000 | 33 Лотки металлические, STRUT-система | 33.5 Крепеж и метизы |  | Новая | PROxima | Нет | 0.005 | 0,0000021
g6grm6 | Гайка шестигранная М6 |  | шт | 0.81 | 0.5022 | 0.6075 | 0.5184 |  | 500 | 500 | 10000 | 33 Лотки металлические, STRUT-система | 33.5 Крепеж и метизы |  | Новая | PROxima | Нет | 0.0024 | 0,000001
g6grm8 | Гайка шестигранная М8 |  | шт | 1.67 | 1.0354 | 1.2525 | 1.0688 |  | 200 | 200 | 4000 | 33 Лотки металлические, STRUT-система | 33.5 Крепеж и метизы |  | Новая | PROxima | Нет | 0.0055 | 0,00000158
g6grm10 | Гайка шестигранная М10 |  | шт | 4.3 | 2.666 | 3.225 | 2.752 |  | 100 | 100 | 2000 | 33 Лотки металлические, STRUT-система | 33.5 Крепеж и метизы |  | Новая | PROxima | Нет | 0.0055 | 0,00000158
shpl6 | Шайба плоская M6 |  | шт | 0.53 | 0.3286 | 0.3975 | 0.3392 |  | 1000 | 1000 | 20000 | 33 Лотки металлические, STRUT-система | 33.5 Крепеж и метизы |  | Новая | PROxima | Нет | 0.001 | 0,000002
shpl8 | Шайба плоская M8 |  | шт | 1.16 | 0.7192 | 0.87 | 0.7424 |  | 500 | 500 | 10000 | 33 Лотки металлические, STRUT-система | 33.5 Крепеж и метизы |  | Новая | PROxima | Нет | 0.001 | 0,000002
shpl10 | Шайба плоская M10 |  | шт | 1.89 | 1.1718 | 1.4175 | 1.2096 |  | 300 | 300 | 6000 | 33 Лотки металлические, STRUT-система | 33.5 Крепеж и метизы |  | Новая | PROxima | Нет | 0.001 | 0,0000004
alzm6 | Анкер латунный забивной М6 |  | шт | 18.36 | 11.3832 | 13.77 | 11.7504 |  | 100 | 100 | 2000 | 33 Лотки металлические, STRUT-система | 33.5 Крепеж и метизы |  | Новая | PROxima | Нет | 0.01 | 0,0000024
alzm8 | Анкер латунный забивной М8 |  | шт | 24.66 | 15.2892 | 18.495 | 15.7824 |  | 100 | 100 | 2000 | 33 Лотки металлические, STRUT-система | 33.5 Крепеж и метизы |  | Новая | PROxima | Нет | 0.01 | 0,0000024
alzm10 | Анкер латунный забивной М10 |  | шт | 47.51 | 29.4562 | 35.6325 | 30.4064 |  | 50 | 50 | 1000 | 33 Лотки металлические, STRUT-система | 33.5 Крепеж и метизы |  | Новая | PROxima | Нет | 0.01 | 0,0000049
aszm6 | Анкер стальной забивной М6 |  | шт | 10.6 | 6.572 | 7.95 | 6.784 |  | 100 | 100 | 2000 | 33 Лотки металлические, STRUT-система | 33.5 Крепеж и метизы |  | Новая | PROxima | Нет | 0.01 | 0,0000024
aszm8 | Анкер стальной забивной М8 |  | шт | 14.17 | 8.7854 | 10.6275 | 9.0688 |  | 100 | 100 | 2000 | 33 Лотки металлические, STRUT-система | 33.5 Крепеж и метизы |  | Новая | PROxima | Нет | 0.01 | 0,0000024
aszm10 | Анкер стальной забивной М10 |  | шт | 24.65 | 15.283 | 18.4875 | 15.776 |  | 50 | 50 | 1000 | 33 Лотки металлические, STRUT-система | 33.5 Крепеж и метизы |  | Новая | PROxima | Нет | 0.01 | 0,0000024
abgm8x40 | Болт анкерный с гайкой М8*40 |  | шт | 9.91 | 6.1442 | 7.4325 | 6.3424 |  | 150 | 150 | 1500 | 33 Лотки металлические, STRUT-система | 33.5 Крепеж и метизы |  | Новая | PROxima | Нет | 0.01 | 0,000004
abgm8x65 | Болт анкерный с гайкой М8*65 |  | шт | 12.34 | 7.6508 | 9.255 | 7.8976 |  | 100 | 100 | 1000 | 33 Лотки металлические, STRUT-система | 33.5 Крепеж и метизы |  | Новая | PROxima | Нет | 0.01 | 0,0000065
abgm8x85 | Болт анкерный с гайкой М8*85 |  | шт | 14.79 | 9.1698 | 11.0925 | 9.4656 |  | 80 | 80 | 800 | 33 Лотки металлические, STRUT-система | 33.5 Крепеж и метизы |  | Новая | PROxima | Нет | 0.01 | 0,0000085
abgm10x40 | Болт анкерный с гайкой М10*40 |  | шт | 14.26 | 8.8412 | 10.695 | 9.1264 |  | 100 | 100 | 1000 | 33 Лотки металлические, STRUT-система | 33.5 Крепеж и метизы |  | Новая | PROxima | Нет | 0.0028 | 0,000004
abgm10x50 | Болт анкерный с гайкой М10*50 |  | шт | 16.51 | 10.2362 | 12.3825 | 10.5664 |  | 80 | 80 | 800 | 33 Лотки металлические, STRUT-система | 33.5 Крепеж и метизы |  | Новая | PROxima | Нет | 0.0032 | 0,000005
abgm10x75 | Болт анкерный с гайкой М10*75 |  | шт | 34.52 | 21.4024 | 25.89 | 22.0928 |  | 50 | 50 | 500 | 33 Лотки металлические, STRUT-система | 33.5 Крепеж и метизы |  | Новая | PROxima | Нет | 0.01 | 0,0000075
abgm10x95 | Болт анкерный с гайкой М10*95 |  | шт | 29.56 | 18.3272 | 22.17 | 18.9184 |  | 30 | 30 | 300 | 33 Лотки металлические, STRUT-система | 33.5 Крепеж и метизы |  | Новая | PROxima | Нет | 0.01 | 0,0000095
shpm6x1000 | Шпилька М6x1000 |  | шт | 49.93 | 30.9566 | 37.4475 | 31.9552 |  | 50 | 50 | 1 | 33 Лотки металлические, STRUT-система | 33.5 Крепеж и метизы |  | Новая | PROxima | Нет | 0.25 | 0,000064
shpm8x1000 | Шпилька М8x1000 |  | шт | 84.32 | 52.2784 | 63.24 | 53.9648 |  | 50 | 50 | 1 | 33 Лотки металлические, STRUT-система | 33.5 Крепеж и метизы |  | Новая | PROxima | Нет | 0.25 | 0,000064
shpm10x1000 | Шпилька М10x1000 |  | шт | 139.69 | 86.6078 | 104.7675 | 89.4016 |  | 50 | 50 | 1 | 33 Лотки металлические, STRUT-система | 33.5 Крепеж и метизы |  | Новая | PROxima | Нет | 0.25 | 0,000064
shpm6x2000 | Шпилька М6x2000 |  | шт | 99.88 | 61.9256 | 74.91 | 63.9232 |  | 50 | 50 | 1 | 33 Лотки металлические, STRUT-система | 33.5 Крепеж и метизы |  | Новая | PROxima | Нет | 0.35 | 0,000128
shpm8x2000 | Шпилька M8x2000 |  | шт | 168.55 | 104.501 | 126.4125 | 107.872 |  | 25 | 25 | 1 | 33 Лотки металлические, STRUT-система | 33.5 Крепеж и метизы |  | Новая | PROxima | Нет | 0.35 | 0,000128
shpm10x2000 | Шпилька М10x2000 |  | шт | 279.28 | 173.1536 | 209.46 | 178.7392 |  | 25 | 25 | 1 | 33 Лотки металлические, STRUT-система | 33.5 Крепеж и метизы |  | Новая | PROxima | Нет | 0.35 | 0,000128
gsm6 | Гайка соединительная М6 |  | шт | 10.89 | 6.7518 | 8.1675 | 6.9696 |  | 100 | 100 | 2000 | 33 Лотки металлические, STRUT-система | 33.5 Крепеж и метизы |  | Новая | PROxima | Нет | 0.0055 | 0,00000144
gsm8 | Гайка соединительная М8 |  | шт | 15.62 | 9.6844 | 11.715 | 9.9968 |  | 50 | 50 | 1000 | 33 Лотки металлические, STRUT-система | 33.5 Крепеж и метизы |  | Новая | PROxima | Нет | 0.0036 | 0,00000144
gsm10 | Гайка соединительная М10 |  | шт | 29.85 | 18.507 | 22.3875 | 19.104 |  | 30 | 30 | 600 | 33 Лотки металлические, STRUT-система | 33.5 Крепеж и метизы |  | Новая | PROxima | Нет | 0.005 | 0,0000588
b6grm6x10 | Болт шестигранный М6х20 |  | шт | 2.4 | 1.488 | 1.8 | 1.536 |  | 200 | 200 | 4000 | 33 Лотки металлические, STRUT-система | 33.5 Крепеж и метизы |  | Новая | PROxima | Нет | 0.01 | 0,000002
b6grm8x20 | Болт шестигранный М8х20 |  | шт | 4.9 | 3.038 | 3.675 | 3.136 |  | 100 | 100 | 2000 | 33 Лотки металлические, STRUT-система | 33.5 Крепеж и метизы |  | Новая | PROxima | Нет | 0.01 | 0,000002
b6grm8x30 | Болт шестигранный М8х30 |  | шт | 5.15 | 3.193 | 3.8625 | 3.296 |  | 60 | 60 | 1200 | 33 Лотки металлические, STRUT-система | 33.5 Крепеж и метизы |  | Новая | PROxima | Нет | 0.01 | 0,000003
b6grm8x40 | Болт шестигранный М8х40 |  | шт | 6.15 | 3.813 | 4.6125 | 3.936 |  | 50 | 50 | 1000 | 33 Лотки металлические, STRUT-система | 33.5 Крепеж и метизы |  | Новая | PROxima | Нет | 0.01 | 0,000004
b6grm8x50 | Болт шестигранный М8х50 |  | шт | 7.88 | 4.8856 | 5.91 | 5.0432 |  | 50 | 50 | 1000 | 33 Лотки металлические, STRUT-система | 33.5 Крепеж и метизы |  | Новая | PROxima | Нет | 0.01 | 0,000005
b6grm8x60 | Болт шестигранный М8х60 |  | шт | 9.45 | 5.859 | 7.0875 | 6.048 |  | 40 | 40 | 800 | 33 Лотки металлические, STRUT-система | 33.5 Крепеж и метизы |  | Новая | PROxima | Нет | 0.01 | 0,000006
b6grm8x70 | Болт шестигранный М8х70 |  | шт | 11.15 | 6.913 | 8.3625 | 7.136 |  | 30 | 30 | 600 | 33 Лотки металлические, STRUT-система | 33.5 Крепеж и метизы |  | Новая | PROxima | Нет | 0.01 | 0,000007
b6grm10x20 | Болт шестигранный М10х20 |  | шт | 9.21 | 5.7102 | 6.9075 | 5.8944 |  | 50 | 50 | 1000 | 33 Лотки металлические, STRUT-система | 33.5 Крепеж и метизы |  | Новая | PROxima | Нет | 0.01 | 0,000002
b6grm10x30 | Болт шестигранный М10х30 |  | шт | 10.21 | 6.3302 | 7.6575 | 6.5344 |  | 30 | 30 | 600 | 33 Лотки металлические, STRUT-система | 33.5 Крепеж и метизы |  | Новая | PROxima | Нет | 0.01 | 0,000003
b6grm10x40 | Болт шестигранный М10х40 |  | шт | 12.58 | 7.7996 | 9.435 | 8.0512 |  | 30 | 30 | 600 | 33 Лотки металлические, STRUT-система | 33.5 Крепеж и метизы |  | Новая | PROxima | Нет | 0.01 | 0,000004
b6grm10x50 | Болт шестигранный М10х50 |  | шт | 14.26 | 8.8412 | 10.695 | 9.1264 |  | 30 | 30 | 600 | 33 Лотки металлические, STRUT-система | 33.5 Крепеж и метизы |  | Новая | PROxima | Нет | 0.01 | 0,000005
lpm12x0.55 | Лента перфорированная монтажная 12х0,55 EKF |  | м | 28.86 | 17.8932 | 21.645 | 18.4704 |  | 25 | 25 | 125 | 33 Лотки металлические, STRUT-система | 33.5 Крепеж и метизы |  | Новая | PROxima | Нет | 0.053 | 0,00000002
lpm20x0.7 | Лента перфорированная монтажная 20х0,7 EKF |  | м | 45.61 | 28.2782 | 34.2075 | 29.1904 |  | 25 | 25 | 125 | 33 Лотки металлические, STRUT-система | 33.5 Крепеж и метизы |  | Новая | PROxima | Нет | 0.0605 | 0,00000002
lpm20x1.0 | Лента перфорированная монтажная 20х1,0 EKF |  | м | 47.41 | 29.3942 | 35.5575 | 30.3424 |  | 25 | 25 | 125 | 33 Лотки металлические, STRUT-система | 33.5 Крепеж и метизы |  | Новая | PROxima | Нет | 0.11 | 0,00000002
OMP200 | Омега-профиль 200 EKF |  | шт | 138.66 | 85.9692 | 103.995 | 88.7424 |  | 1 | 20 | 80 | 33 Лотки металлические, STRUT-система | 33.6 Система подвесов | 33.6.1 Профиль | Новая | PROxima | Нет | 0.216 | 0,000198
OMP300 | Омега-профиль 300 EKF |  | шт | 191.67 | 118.8354 | 143.7525 | 122.6688 |  | 1 | 20 | 80 | 33 Лотки металлические, STRUT-система | 33.6 Система подвесов | 33.6.1 Профиль | Новая | PROxima | Нет | 0.311 | 0
OMP400 | Омега-профиль 400 EKF |  | шт | 248.7 | 154.194 | 186.525 | 159.168 |  | 1 | 20 | 40 | 33 Лотки металлические, STRUT-система | 33.6 Система подвесов | 33.6.1 Профиль | Новая | PROxima | Нет | 0.3918 | 0
OMP500 | Омега-профиль 500 EKF |  | шт | 301.74 | 187.0788 | 226.305 | 193.1136 |  | 1 | 20 | 40 | 33 Лотки металлические, STRUT-система | 33.6 Система подвесов | 33.6.1 Профиль | Новая | PROxima | Нет | 0.478 | 0
OMP600 | Омега-профиль 600 EKF |  | шт | 378.82 | 234.8684 | 284.115 | 242.4448 |  | 1 | 20 | 40 | 33 Лотки металлические, STRUT-система | 33.6 Система подвесов | 33.6.1 Профиль | Новая | PROxima | Нет | 0.58 | 0
OMPL100 | L-Омега профиль 100 EKF |  | шт | 139.78 | 86.6636 | 104.835 | 89.4592 |  | 1 | 10 | 80 | 33 Лотки металлические, STRUT-система | 33.6 Система подвесов | 33.6.1 Профиль | Новая | PROxima | Нет | 0.186 | 0
OMPL150 | L-Омега профиль 150 EKF |  | шт | 150.43 | 93.2666 | 112.8225 | 96.2752 |  | 1 | 10 | 80 | 33 Лотки металлические, STRUT-система | 33.6 Система подвесов | 33.6.1 Профиль | Новая | PROxima | Нет | 0.24 | 0
OMPL200 | L-Омега профиль 200 EKF |  | шт | 164.64 | 102.0768 | 123.48 | 105.3696 |  | 1 | 10 | 60 | 33 Лотки металлические, STRUT-система | 33.6 Система подвесов | 33.6.1 Профиль | Новая | PROxima | Нет | 0.29 | 0
OMPL300 | L-Омега профиль 300 EKF |  | шт | 235.84 | 146.2208 | 176.88 | 150.9376 |  | 1 | 10 | 60 | 33 Лотки металлические, STRUT-система | 33.6 Система подвесов | 33.6.1 Профиль | Новая | PROxima | Нет | 0.378 | 0
OMPL400 | L-Омега профиль 400 EKF |  | шт | 321.1 | 199.082 | 240.825 | 205.504 |  | 1 | 10 | 40 | 33 Лотки металлические, STRUT-система | 33.6 Система подвесов | 33.6.1 Профиль | Новая | PROxima | Нет | 0.49 | 0
OMPL500 | L-Омега профиль 500 EKF |  | шт | 385.53 | 239.0286 | 289.1475 | 246.7392 |  | 1 | 10 | 40 | 33 Лотки металлические, STRUT-система | 33.6 Система подвесов | 33.6.1 Профиль | Новая | PROxima | Нет | 0.64 | 0
OMPC100 | C-Омега профиль 100 EKF |  | шт | 264.12 | 163.7544 | 198.09 | 169.0368 |  | 1 | 4 | 64 | 33 Лотки металлические, STRUT-система | 33.6 Система подвесов | 33.6.1 Профиль | Новая | PROxima | Нет | 0.2908 | 0,00036
OMPC150 | C-Омега профиль 150 EKF |  | шт | 282.21 | 174.9702 | 211.6575 | 180.6144 |  | 1 | 4 | 64 | 33 Лотки металлические, STRUT-система | 33.6 Система подвесов | 33.6.1 Профиль | Новая | PROxima | Нет | 0.355 | 0
OMPC200 | C-Омега профиль 200 EKF |  | шт | 301.36 | 186.8432 | 226.02 | 192.8704 |  | 1 | 4 | 32 | 33 Лотки металлические, STRUT-система | 33.6 Система подвесов | 33.6.1 Профиль | Новая | PROxima | Нет | 0.425 | 0
OMPC300 | C-Омега профиль 300 EKF |  | шт | 341.75 | 211.885 | 256.3125 | 218.72 |  | 1 | 4 | 32 | 33 Лотки металлические, STRUT-система | 33.6 Система подвесов | 33.6.1 Профиль | Новая | PROxima | Нет | 0.545 | 0
OMPC400 | C-Омега профиль 400 EKF |  | шт | 398.94 | 247.3428 | 299.205 | 255.3216 |  | 1 | 4 | 32 | 33 Лотки металлические, STRUT-система | 33.6 Система подвесов | 33.6.1 Профиль | Новая | PROxima | Нет | 0.66 | 0
ky200 | Консоль усиленная осн.200мм HDZ EKF |  | шт | 448.63 | 278.1506 | 336.4725 | 287.1232 |  | 1 | 16 | 1 | 33 Лотки металлические, STRUT-система | 33.6 Система подвесов | 33.6.2 Кронштейны, консоли | Новая | PROxima | Нет | 0.48 | 0,0011648
ky300 | Консоль усиленная осн.300мм HDZ EKF |  | шт | 601.35 | 372.837 | 451.0125 | 384.864 |  | 1 | 8 | 1 | 33 Лотки металлические, STRUT-система | 33.6 Система подвесов | 33.6.2 Кронштейны, консоли | Новая | PROxima | Нет | 0.68 | 0,0018144
ky400 | Консоль усиленная осн.400мм HDZ EKF |  | шт | 763.91 | 473.6242 | 572.9325 | 488.9024 |  | 1 | 4 | 1 | 33 Лотки металлические, STRUT-система | 33.6 Система подвесов | 33.6.2 Кронштейны, консоли | Новая | PROxima | Нет | 1.11 | 0,0026288
ky500 | Консоль усиленная осн.500мм HDZ EKF |  | шт | 975.22 | 604.6364 | 731.415 | 624.1408 |  | 1 | 4 | 1 | 33 Лотки металлические, STRUT-система | 33.6 Система подвесов | 33.6.2 Кронштейны, консоли | Новая | PROxima | Нет | 1.39 | 0,0034584
ky600 | Консоль усиленная осн.600мм HDZ EKF |  | шт | 1177.37 | 729.9694 | 883.0275 | 753.5168 |  | 1 | 4 | 1 | 33 Лотки металлические, STRUT-система | 33.6 Система подвесов | 33.6.2 Кронштейны, консоли | Новая | PROxima | Нет | 1.62 | 0,0041184
km100 | Кронштейн монтажный 100мм EKF |  | шт | 144.49 | 89.5838 | 108.3675 | 92.4736 |  | 1 | 4 | 32 | 33 Лотки металлические, STRUT-система | 33.6 Система подвесов | 33.6.2 Кронштейны, консоли | Новая | PROxima | Нет | 0.44 | 0,000675
km150 | Кронштейн монтажный 150мм EKF |  | шт | 150.75 | 93.465 | 113.0625 | 96.48 |  | 1 | 4 | 32 | 33 Лотки металлические, STRUT-система | 33.6 Система подвесов | 33.6.2 Кронштейны, консоли | Новая | PROxima | Нет | 0.55 | 0,0008625
km200 | Кронштейн монтажный 200мм EKF |  | шт | 159.61 | 98.9582 | 119.7075 | 102.1504 |  | 1 | 4 | 32 | 33 Лотки металлические, STRUT-система | 33.6 Система подвесов | 33.6.2 Кронштейны, консоли | Новая | PROxima | Нет | 0.66 | 0,00105
km300 | Кронштейн монтажный 300мм EKF |  | шт | 230.62 | 142.9844 | 172.965 | 147.5968 |  | 1 | 4 | 32 | 33 Лотки металлические, STRUT-система | 33.6 Система подвесов | 33.6.2 Кронштейны, консоли | Новая | PROxima | Нет | 0.91 | 0,001425
km400 | Кронштейн монтажный 400мм EKF |  | шт | 285.64 | 177.0968 | 214.23 | 182.8096 |  | 1 | 4 | 24 | 33 Лотки металлические, STRUT-система | 33.6 Система подвесов | 33.6.2 Кронштейны, консоли | Новая | PROxima | Нет | 1.31 | 0,0018
km500 | Кронштейн монтажный 500мм EKF |  | шт | 361.78 | 224.3036 | 271.335 | 231.5392 |  | 1 | 4 | 16 | 33 Лотки металлические, STRUT-система | 33.6 Система подвесов | 33.6.2 Кронштейны, консоли | Новая | PROxima | Нет | 1.35 | 0,002175
km600 | Кронштейн монтажный 600мм EKF |  | шт | 502.46 | 311.5252 | 376.845 | 321.5744 |  | 1 | 4 | 16 | 33 Лотки металлические, STRUT-система | 33.6 Система подвесов | 33.6.2 Кронштейны, консоли | Новая | PROxima | Нет | 1.57 | 0,00255
kn100 | Кронштейн настенный осн.100мм EKF |  | шт | 148.16 | 91.8592 | 111.12 | 94.8224 |  | 1 | 4 | 64 | 33 Лотки металлические, STRUT-система | 33.6 Система подвесов | 33.6.2 Кронштейны, консоли | Новая | PROxima | Нет | 0.16 | 0,00024
kn150 | Кронштейн настенный осн.150мм EKF |  | шт | 152.14 | 94.3268 | 114.105 | 97.3696 |  | 1 | 4 | 64 | 33 Лотки металлические, STRUT-система | 33.6 Система подвесов | 33.6.2 Кронштейны, консоли | Новая | PROxima | Нет | 0.21 | 0,00036
kn200 | Кронштейн настенный осн.200мм EKF |  | шт | 205.88 | 127.6456 | 154.41 | 131.7632 |  | 1 | 4 | 64 | 33 Лотки металлические, STRUT-система | 33.6 Система подвесов | 33.6.2 Кронштейны, консоли | Новая | PROxima | Нет | 0.32 | 0,00072
kn300 | Кронштейн настенный осн.300мм EKF |  | шт | 295.89 | 183.4518 | 221.9175 | 189.3696 |  | 1 | 4 | 48 | 33 Лотки металлические, STRUT-система | 33.6 Система подвесов | 33.6.2 Кронштейны, консоли | Новая | PROxima | Нет | 0.45 | 0,00108
kn400 | Кронштейн настенный осн.400мм EKF |  | шт | 403.22 | 249.9964 | 302.415 | 258.0608 |  | 1 | 4 | 48 | 33 Лотки металлические, STRUT-система | 33.6 Система подвесов | 33.6.2 Кронштейны, консоли | Новая | PROxima | Нет | 0.57 | 0,00144
kn500 | Кронштейн настенный осн.500мм EKF |  | шт | 510.54 | 316.5348 | 382.905 | 326.7456 |  | 1 | 4 | 32 | 33 Лотки металлические, STRUT-система | 33.6 Система подвесов | 33.6.2 Кронштейны, консоли | Новая | PROxima | Нет | 0.93 | 0,0018
kn600 | Кронштейн настенный осн.600мм EKF |  | шт | 515.88 | 319.8456 | 386.91 | 330.1632 |  | 1 | 4 | 24 | 33 Лотки металлические, STRUT-система | 33.6 Система подвесов | 33.6.2 Кронштейны, консоли | Новая | PROxima | Нет | 1.09 | 0,00216
kp115 | Кронштейн потолочный одинарный 115мм HDZ EKF |  | шт | 658.44 | 408.2328 | 493.83 | 421.4016 |  | 1 | 4 | 24 | 33 Лотки металлические, STRUT-система | 33.6 Система подвесов | 33.6.2 Кронштейны, консоли | Новая | PROxima | Нет | 0.83 | 0,001725
kp400 | Кронштейн потолочный одинарный 400мм HDZ EKF |  | шт | 941.57 | 583.7734 | 706.1775 | 602.6048 |  | 1 | 4 | 16 | 33 Лотки металлические, STRUT-система | 33.6 Система подвесов | 33.6.2 Кронштейны, консоли | Новая | PROxima | Нет | 1.45 | 0,006075
kp600 | Кронштейн потолочный одинарный 600мм HDZ EKF |  | шт | 1208.05 | 748.991 | 906.0375 | 773.152 |  | 1 | 4 | 16 | 33 Лотки металлические, STRUT-система | 33.6 Система подвесов | 33.6.2 Кронштейны, консоли | Новая | PROxima | Нет | 1.91 | 0,009225
kp6142 | Кронштейн потолочный EKF |  | шт | 359.67 | 222.9954 | 269.7525 | 230.1888 |  | 1 | 4 | 64 | 33 Лотки металлические, STRUT-система | 33.6 Система подвесов | 33.6.2 Кронштейны, консоли | Новая | PROxima | Нет | 0.26 | 0,00088452
kp2115 | Кронштейн потолочный двойной 115мм HDZ EKF |  | шт | 909 | 563.58 | 681.75 | 581.76 |  | 1 | 4 | 16 | 33 Лотки металлические, STRUT-система | 33.6 Система подвесов | 33.6.2 Кронштейны, консоли | Новая | PROxima | Нет | 1.25 | 0,002208
kp2400 | Кронштейн потолочный двойной 400мм HDZ EKF |  | шт | 1571.46 | 974.3052 | 1178.595 | 1005.7344 |  | 1 | 4 | 12 | 33 Лотки металлические, STRUT-система | 33.6 Система подвесов | 33.6.2 Кронштейны, консоли | Новая | PROxima | Нет | 2.48 | 0,007776
kp2600 | Кронштейн потолочный двойной 600мм HDZ EKF |  | шт | 2051.78 | 1272.1036 | 1538.835 | 1313.1392 |  | 1 | 4 | 4 | 33 Лотки металлические, STRUT-система | 33.6 Система подвесов | 33.6.2 Кронштейны, консоли | Новая | PROxima | Нет | 3.42 | 0,011808
ks9050 | Кронштейн стеновой EKF |  | шт | 181.38 | 112.4556 | 136.035 | 116.0832 |  | 1 | 50 | 250 | 33 Лотки металлические, STRUT-система | 33.6 Система подвесов | 33.6.2 Кронштейны, консоли | Новая | PROxima | Нет | 0.08 | 0,0002025
kz100 | Кронштейн замковый осн.100мм EKF |  | шт | 68.21 | 42.2902 | 51.1575 | 43.6544 |  | 1 | 4 | 64 | 33 Лотки металлические, STRUT-система | 33.6 Система подвесов | 33.6.2 Кронштейны, консоли | Новая | PROxima | Нет | 0.2 | 0,0003402
kz150 | Кронштейн замковый осн.150мм EKF |  | шт | 93.47 | 57.9514 | 70.1025 | 59.8208 |  | 1 | 4 | 64 | 33 Лотки металлические, STRUT-система | 33.6 Система подвесов | 33.6.2 Кронштейны, консоли | Новая | PROxima | Нет | 0.28 | 0,0004662
kz200 | Кронштейн замковый осн.200мм EKF |  | шт | 127.96 | 79.3352 | 95.97 | 81.8944 |  | 1 | 4 | 64 | 33 Лотки металлические, STRUT-система | 33.6 Система подвесов | 33.6.2 Кронштейны, консоли | Новая | PROxima | Нет | 0.45 | 0,0008742
kz300 | Кронштейн замковый осн.300мм EKF |  | шт | 175.36 | 108.7232 | 131.52 | 112.2304 |  | 1 | 4 | 32 | 33 Лотки металлические, STRUT-система | 33.6 Система подвесов | 33.6.2 Кронштейны, консоли | Новая | PROxima | Нет | 0.64 | 0,00123615
kz400 | Кронштейн замковый осн.400мм EKF |  | шт | 240.18 | 148.9116 | 180.135 | 153.7152 |  | 1 | 4 | 24 | 33 Лотки металлические, STRUT-система | 33.6 Система подвесов | 33.6.2 Кронштейны, консоли | Новая | PROxima | Нет | 0.84 | 0,0015921
kz500 | Кронштейн замковый осн.500мм EKF |  | шт | 328.99 | 203.9738 | 246.7425 | 210.5536 |  | 1 | 4 | 20 | 33 Лотки металлические, STRUT-система | 33.6 Система подвесов | 33.6.2 Кронштейны, консоли | Новая | PROxima | Нет | 1.04 | 0,00197415
kz600 | Кронштейн замковый осн.600мм EKF |  | шт | 345.83 | 214.4146 | 259.3725 | 221.3312 |  | 1 | 4 | 16 | 33 Лотки металлические, STRUT-система | 33.6 Система подвесов | 33.6.2 Кронштейны, консоли | Новая | PROxima | Нет | 1.23 | 0,0023241
pc50 | Подвес С-образный 50мм EKF |  | шт | 198.42 | 123.0204 | 148.815 | 126.9888 |  | 1 | 50 | 1 | 33 Лотки металлические, STRUT-система | 33.6 Система подвесов | 33.6.3 Подвесы, скобы | Новая | PROxima | Нет | 0.25 | 0,000405
pc100 | Подвес С-образный 100мм EKF |  | шт | 297.8 | 184.636 | 223.35 | 190.592 |  | 1 | 70 | 1 | 33 Лотки металлические, STRUT-система | 33.6 Система подвесов | 33.6.3 Подвесы, скобы | Новая | PROxima | Нет | 0.45 | 0,000675
pc150 | Подвес С-образный 150мм EKF |  | шт | 362.43 | 224.7066 | 271.8225 | 231.9552 |  | 1 | 50 | 1 | 33 Лотки металлические, STRUT-система | 33.6 Система подвесов | 33.6.3 Подвесы, скобы | Новая | PROxima | Нет | 0.51 | 0,000945
pc200 | Подвес С-образный 200мм EKF |  | шт | 374.36 | 232.1032 | 280.77 | 239.5904 |  | 1 | 30 | 1 | 33 Лотки металлические, STRUT-система | 33.6 Система подвесов | 33.6.3 Подвесы, скобы | Новая | PROxima | Нет | 0.56 | 0,001215
pc300 | Подвес С-образный 300мм EKF |  | шт | 564.54 | 350.0148 | 423.405 | 361.3056 |  | 1 | 10 | 1 | 33 Лотки металлические, STRUT-система | 33.6 Система подвесов | 33.6.3 Подвесы, скобы | Новая | PROxima | Нет | 0.68 | 0,001755
dp6070 | Держатель потолчныйEKF |  | шт | 85.29 | 52.8798 | 63.9675 | 54.5856 |  | 1 | 50 | 1 | 33 Лотки металлические, STRUT-система | 33.6 Система подвесов | 33.6.3 Подвесы, скобы | Новая | PROxima | Нет | 0.08 | 0,00011375
pv100 | Скоба подвеса верхняя 100мм EKF |  | шт | 247.28 | 153.3136 | 185.46 | 158.2592 |  | 1 | 2 | 20 | 33 Лотки металлические, STRUT-система | 33.6 Система подвесов | 33.6.3 Подвесы, скобы | Новая | PROxima | Нет | 0.36 | 0,0007797
pv150 | Скоба подвеса верхняя 150мм EKF |  | шт | 253.91 | 157.4242 | 190.4325 | 162.5024 |  | 1 | 2 | 20 | 33 Лотки металлические, STRUT-система | 33.6 Система подвесов | 33.6.3 Подвесы, скобы | Новая | PROxima | Нет | 0.42 | 0,0010622
pv200 | Скоба подвеса верхняя 200мм EKF |  | шт | 262.06 | 162.4772 | 196.545 | 167.7184 |  | 1 | 2 | 20 | 33 Лотки металлические, STRUT-система | 33.6 Система подвесов | 33.6.3 Подвесы, скобы | Новая | PROxima | Нет | 0.46 | 0,0013447
pv300 | Скоба подвеса верхняя 300мм EKF |  | шт | 274.7 | 170.314 | 206.025 | 175.808 |  | 1 | 2 | 20 | 33 Лотки металлические, STRUT-система | 33.6 Система подвесов | 33.6.3 Подвесы, скобы | Новая | PROxima | Нет | 0.61 | 0,0019097
pv400 | Скоба подвеса верхняя 400мм EKF |  | шт | 275.27 | 170.6674 | 206.4525 | 176.1728 |  | 1 | 2 | 20 | 33 Лотки металлические, STRUT-система | 33.6 Система подвесов | 33.6.3 Подвесы, скобы | Новая | PROxima | Нет | 0.73 | 0,0024747
pv500 | Скоба подвеса верхняя 500мм EKF |  | шт | 288.51 | 178.8762 | 216.3825 | 184.6464 |  | 1 | 2 | 20 | 33 Лотки металлические, STRUT-система | 33.6 Система подвесов | 33.6.3 Подвесы, скобы | Новая | PROxima | Нет | 0.86 | 0,0030397
pv600 | Скоба подвеса верхняя 600мм EKF |  | шт | 316.05 | 195.951 | 237.0375 | 202.272 |  | 1 | 2 | 20 | 33 Лотки металлические, STRUT-система | 33.6 Система подвесов | 33.6.3 Подвесы, скобы | Новая | PROxima | Нет | 0.99 | 0,0036047
pn100 | Скоба подвеса нижняя 100мм EKF |  | шт | 203.31 | 126.0522 | 152.4825 | 130.1184 |  | 1 | 2 | 20 | 33 Лотки металлические, STRUT-система | 33.6 Система подвесов | 33.6.3 Подвесы, скобы | Новая | PROxima | Нет | 0.14 | 0,00017325
pn150 | Скоба подвеса нижняя 150мм EKF |  | шт | 242.34 | 150.2508 | 181.755 | 155.0976 |  | 1 | 2 | 20 | 33 Лотки металлические, STRUT-система | 33.6 Система подвесов | 33.6.3 Подвесы, скобы | Новая | PROxima | Нет | 0.17 | 0,00022275
pn200 | Скоба подвеса нижняя 200мм EKF |  | шт | 265.33 | 164.5046 | 198.9975 | 169.8112 |  | 1 | 2 | 20 | 33 Лотки металлические, STRUT-система | 33.6 Система подвесов | 33.6.3 Подвесы, скобы | Новая | PROxima | Нет | 0.2 | 0,00027225
pn300 | Скоба подвеса нижняя 300мм EKF |  | шт | 260.33 | 161.4046 | 195.2475 | 166.6112 |  | 1 | 2 | 20 | 33 Лотки металлические, STRUT-система | 33.6 Система подвесов | 33.6.3 Подвесы, скобы | Новая | PROxima | Нет | 0.27 | 0,00037125
pn400 | Скоба подвеса нижняя 400мм EKF |  | шт | 337.91 | 209.5042 | 253.4325 | 216.2624 |  | 1 | 2 | 20 | 33 Лотки металлические, STRUT-система | 33.6 Система подвесов | 33.6.3 Подвесы, скобы | Новая | PROxima | Нет | 0.33 | 0,00047025
pn500 | Скоба подвеса нижняя 500мм EKF |  | шт | 369.73 | 229.2326 | 277.2975 | 236.6272 |  | 1 | 2 | 20 | 33 Лотки металлические, STRUT-система | 33.6 Система подвесов | 33.6.3 Подвесы, скобы | Новая | PROxima | Нет | 0.39 | 0,00056925
pn600 | Скоба подвеса нижняя 600мм EKF |  | шт | 413.94 | 256.6428 | 310.455 | 264.9216 |  | 1 | 2 | 20 | 33 Лотки металлические, STRUT-система | 33.6 Система подвесов | 33.6.3 Подвесы, скобы | Новая | PROxima | Нет | 0.46 | 0,00066825
sk4529 | Скоба кабельная EKF |  | шт | 62.36 | 38.6632 | 46.77 | 39.9104 |  | 1 | 40 | 160 | 33 Лотки металлические, STRUT-система | 33.6 Система подвесов | 33.6.3 Подвесы, скобы | Новая | PROxima | Нет | 0.14 | 0,00021011
kp6120 | Подвес для профнастила с гайкой М6 EKF |  | шт | 135.35 | 83.917 | 101.5125 | 86.624 |  | 1 | 100 | 1 | 33 Лотки металлические, STRUT-система | 33.6 Система подвесов | 33.6.3 Подвесы, скобы | Новая | PROxima | Нет | 0.082 | 0
kp8120 | Подвес для профнастила с гайкой М8 EKF |  | шт | 135.35 | 83.917 | 101.5125 | 86.624 |  | 1 | 100 | 1 | 33 Лотки металлические, STRUT-система | 33.6 Система подвесов | 33.6.3 Подвесы, скобы | Новая | PROxima | Нет | 0.085 | 0,000288
kp10120 | Подвес для профнастила с гайкой М10 EKF |  | шт | 130.52 | 80.9224 | 97.89 | 83.5328 |  | 1 | 100 | 1 | 33 Лотки металлические, STRUT-система | 33.6 Система подвесов | 33.6.3 Подвесы, скобы | Новая | PROxima | Нет | 0.092 | 0
p60100 | Скоба потолочная EKF |  | шт | 215.93 | 133.8766 | 161.9475 | 138.1952 |  | 1 | 20 | 80 | 33 Лотки металлические, STRUT-система | 33.6 Система подвесов | 33.6.3 Подвесы, скобы | Новая | PROxima | Нет | 0.32 | 0,00051
pk150 | Полка кабельная 150мм EKF |  | шт | 91.5 | 56.73 | 68.625 | 58.56 |  | 1 | 12 | 60 | 33 Лотки металлические, STRUT-система | 33.6 Система подвесов | 33.6.4 Полка, стойка | Новая | PROxima | Нет | 0.31 | 0,00063885
pk200 | Полка кабельная 200мм EKF |  | шт | 128.18 | 79.4716 | 96.135 | 82.0352 |  | 1 | 12 | 48 | 33 Лотки металлические, STRUT-система | 33.6 Система подвесов | 33.6.4 Полка, стойка | Новая | PROxima | Нет | 0.47 | 0,00078605
pk300 | Полка кабельная 300мм EKF |  | шт | 178.98 | 110.9676 | 134.235 | 114.5472 |  | 1 | 12 | 32 | 33 Лотки металлические, STRUT-система | 33.6 Система подвесов | 33.6.4 Полка, стойка | Новая | PROxima | Нет | 0.64 | 0,00108045
pk400 | Полка кабельная 400мм EKF |  | шт | 209.44 | 129.8528 | 157.08 | 134.0416 |  | 1 | 12 | 24 | 33 Лотки металлические, STRUT-система | 33.6 Система подвесов | 33.6.4 Полка, стойка | Новая | PROxima | Нет | 0.8 | 0,00137485
sk400 | Стойка кабельная 400мм EKF |  | шт | 168.71 | 104.6002 | 126.5325 | 107.9744 |  | 1 | 10 | 1 | 33 Лотки металлические, STRUT-система | 33.6 Система подвесов | 33.6.4 Полка, стойка | Новая | PROxima | Нет | 0.7 | 0,000624
sk600 | Стойка кабельная 600мм EKF |  | шт | 240.53 | 149.1286 | 180.3975 | 153.9392 |  | 1 | 10 | 1 | 33 Лотки металлические, STRUT-система | 33.6 Система подвесов | 33.6.4 Полка, стойка | Новая | PROxima | Нет | 1.06 | 0,000936
sk800 | Стойка кабельная 800мм EKF |  | шт | 368.25 | 228.315 | 276.1875 | 235.68 |  | 1 | 10 | 1 | 33 Лотки металлические, STRUT-система | 33.6 Система подвесов | 33.6.4 Полка, стойка | Новая | PROxima | Нет | 1.41 | 0,001248
sk1200 | Стойка кабельная 1200мм EKF |  | шт | 512.48 | 317.7376 | 384.36 | 327.9872 |  | 1 | 10 | 1 | 33 Лотки металлические, STRUT-система | 33.6 Система подвесов | 33.6.4 Полка, стойка | Новая | PROxima | Нет | 2.11 | 0,001872
sk1800 | Стойка кабельная 1800мм EKF |  | шт | 784.39 | 486.3218 | 588.2925 | 502.0096 |  | 1 | 10 | 1 | 33 Лотки металлические, STRUT-система | 33.6 Система подвесов | 33.6.4 Полка, стойка | Новая | PROxima | Нет | 3.17 | 0,002808
sk2200 | Стойка кабельная 2200мм EKF |  | шт | 979.67 | 607.3954 | 734.7525 | 626.9888 |  | 1 | 10 | 1 | 33 Лотки металлические, STRUT-система | 33.6 Система подвесов | 33.6.4 Полка, стойка | Новая | PROxima | Нет | 3.87 | 0,003432
stp41416x2,0 | STRUT-профиль 41х41х2,0х6000 EKF |  | шт | 4157.28 | 2577.5136 | 3117.96 | 2660.6592 |  | 1 | 1 | 90 | 33 Лотки металлические, STRUT-система | 33.7 STRUT-система | 33.7.1 STRUT-профиль | Новая | PROxima | Нет | 11.46 | 0,010086
stp41413 | STRUT-профиль 41х41х2,5х3000 EKF |  | шт | 2532.95 | 1570.429 | 1899.7125 | 1621.088 |  | 1 | 1 | 150 | 33 Лотки металлические, STRUT-система | 33.7 STRUT-система | 33.7.1 STRUT-профиль | Новая | PROxima | Нет | 16.5 | 0,0126075
stp41413x2,0 | STRUT-профиль 41х41х2,0х3000 EKF |  | шт | 2074.27 | 1286.0474 | 1555.7025 | 1327.5328 |  | 1 | 1 | 150 | 33 Лотки металлические, STRUT-система | 33.7 STRUT-система | 33.7.1 STRUT-профиль | Новая | PROxima | Нет | 5.73 | 0,005043
stp41412 | STRUT-профиль 41х41х2,5х2000 EKF |  | шт | 1688.64 | 1046.9568 | 1266.48 | 1080.7296 |  | 1 | 1 | 180 | 33 Лотки металлические, STRUT-система | 33.7 STRUT-система | 33.7.1 STRUT-профиль | Новая | PROxima | Нет | 10 | 0,008405
stp41411 | STRUT-профиль 41х41х2,5х1000 EKF |  | шт | 861.93 | 534.3966 | 646.4475 | 551.6352 |  | 1 | 1 | 300 | 33 Лотки металлические, STRUT-система | 33.7 STRUT-система | 33.7.1 STRUT-профиль | Новая | PROxima | Нет | 2.36 | 1 681 000
stp41416x2,5 | STRUT-профиль 41х41х2,5х6000 EKF |  | шт | 5123.62 | 3176.6444 | 3842.715 | 3279.1168 |  | 1 | 1 | 60 | 33 Лотки металлические, STRUT-система | 33.7 STRUT-система | 33.7.1 STRUT-профиль | Новая | PROxima | Нет | 33 | 0,010086
stk414125 | STRUT-консоль 41х41мм EKF, осн. 250 мм EKF |  | шт | 540.12 | 334.8744 | 405.09 | 345.6768 |  | 1 | 1 | 710 | 33 Лотки металлические, STRUT-система | 33.7 STRUT-система | 33.7.2 STRUT-консоли, стойки | Новая | PROxima | Нет | 0.89 | 0,00042025
stk414135 | STRUT-консоль 41х41мм EKF, осн. 350 мм EKF |  | шт | 641.55 | 397.761 | 481.1625 | 410.592 |  | 1 | 1 | 500 | 33 Лотки металлические, STRUT-система | 33.7 STRUT-система | 33.7.2 STRUT-консоли, стойки | Новая | PROxima | Нет | 1.13 | 0,00058835
stk414145 | STRUT-консоль 41х41мм EKF, осн. 450 мм EKF |  | шт | 799.05 | 495.411 | 599.2875 | 511.392 |  | 1 | 1 | 290 | 33 Лотки металлические, STRUT-система | 33.7 STRUT-система | 33.7.2 STRUT-консоли, стойки | Новая | PROxima | Нет | 1.46 | 0,00075645
stk414155 | STRUT-консоль 41х41мм EKF, осн. 550 мм EKF |  | шт | 899.17 | 557.4854 | 674.3775 | 575.4688 |  | 1 | 1 | 290 | 33 Лотки металлические, STRUT-система | 33.7 STRUT-система | 33.7.2 STRUT-консоли, стойки | Новая | PROxima | Нет | 1.7 | 0,00092455
sts414140 | STRUT-стойка 41х41мм EKF, осн. 400 мм EKF |  | шт | 1146.72 | 710.9664 | 860.04 | 733.9008 |  | 1 | 1 | 360 | 33 Лотки металлические, STRUT-система | 33.7 STRUT-система | 33.7.2 STRUT-консоли, стойки | Новая | PROxima | Нет | 1.61 | 0,0006724
stk414165 | STRUT-консоль 41х41мм EKF, осн. 650 мм EKF |  | шт | 982.31 | 609.0322 | 736.7325 | 628.6784 |  | 1 | 1 | 290 | 33 Лотки металлические, STRUT-система | 33.7 STRUT-система | 33.7.2 STRUT-консоли, стойки | Новая | PROxima | Нет | 1.93 | 0,00109265
sts414150 | STRUT-стойка 41х41мм EKF, осн. 500 мм EKF |  | шт | 1269.04 | 786.8048 | 951.78 | 812.1856 |  | 1 | 1 | 360 | 33 Лотки металлические, STRUT-система | 33.7 STRUT-система | 33.7.2 STRUT-консоли, стойки | Новая | PROxima | Нет | 1.84 | 0,0008405
sts414160 | STRUT-стойка 41х41мм EKF, осн. 600 мм EKF |  | шт | 1356.77 | 841.1974 | 1017.5775 | 868.3328 |  | 1 | 1 | 240 | 33 Лотки металлические, STRUT-система | 33.7 STRUT-система | 33.7.2 STRUT-консоли, стойки | Новая | PROxima | Нет | 2.09 | 0,0010086
sts414180 | STRUT-стойка 41х41мм EKF, осн. 800 мм EKF |  | шт | 1541.63 | 955.8106 | 1156.2225 | 986.6432 |  | 1 | 1 | 180 | 33 Лотки металлические, STRUT-система | 33.7 STRUT-система | 33.7.2 STRUT-консоли, стойки | Новая | PROxima | Нет | 2.56 | 0,0013448
sts4141100 | STRUT-стойка 41х41мм EKF, осн. 1000 мм EKF |  | шт | 1756.32 | 1088.9184 | 1317.24 | 1124.0448 |  | 1 | 1 | 180 | 33 Лотки металлические, STRUT-система | 33.7 STRUT-система | 33.7.2 STRUT-консоли, стойки | Новая | PROxima | Нет | 3.02 | 0,001681
sts4141120 | STRUT-консоль 41х41мм EKF, осн. 1200 мм EKF |  | шт | 1929.05 | 1196.011 | 1446.7875 | 1234.592 |  | 1 | 1 | 180 | 33 Лотки металлические, STRUT-система | 33.7 STRUT-система | 33.7.2 STRUT-консоли, стойки | Новая | PROxima | Нет | 3.5 | 0,0020172
sts4141160 | STRUT-стойка 41х41мм EKF, осн. 1600 мм EKF |  | шт | 2290.39 | 1420.0418 | 1717.7925 | 1465.8496 |  | 1 | 1 | 180 | 33 Лотки металлические, STRUT-система | 33.7 STRUT-система | 33.7.2 STRUT-консоли, стойки | Новая | PROxima | Нет | 4.45 | 0,0026896
sts4141180 | STRUT-стойка 41х41мм EKF, осн. 1800 мм EKF |  | шт | 2495.12 | 1546.9744 | 1871.34 | 1596.8768 |  | 1 | 1 | 180 | 33 Лотки металлические, STRUT-система | 33.7 STRUT-система | 33.7.2 STRUT-консоли, стойки | Новая | PROxima | Нет | 4.92 | 0,0030258
sts4141200 | STRUT-стойка 41х41мм EKF, осн. 2000 мм EKF |  | шт | 2711.37 | 1681.0494 | 2033.5275 | 1735.2768 |  | 1 | 1 | 180 | 33 Лотки металлические, STRUT-система | 33.7 STRUT-система | 33.7.2 STRUT-консоли, стойки | Новая | PROxima | Нет | 5.39 | 0,003362
stgM6 | STRUT-гайка М6 EKF |  | шт | 35.71 | 22.1402 | 26.7825 | 22.8544 |  | 50 | 50 | 500 | 33 Лотки металлические, STRUT-система | 33.7 STRUT-система | 33.7.3 STRUT монтажные элементы | Новая | PROxima | Нет | 0.024 | 0,00000324
stgM8 | STRUT-гайка М8 EKF |  | шт | 38.42 | 23.8204 | 28.815 | 24.5888 |  | 50 | 50 | 500 | 33 Лотки металлические, STRUT-система | 33.7 STRUT-система | 33.7.3 STRUT монтажные элементы | Новая | PROxima | Нет | 0.023 | 0,00000324
stgM10 | STRUT-гайка М10 EKF |  | шт | 39.17 | 24.2854 | 29.3775 | 25.0688 |  | 50 | 50 | 500 | 33 Лотки металлические, STRUT-система | 33.7 STRUT-система | 33.7.3 STRUT монтажные элементы | Новая | PROxima | Нет | 0.036 | 0,00000324
stgM12 | STRUT-гайка М12 EKF |  | шт | 42.12 | 26.1144 | 31.59 | 26.9568 |  | 50 | 50 | 500 | 33 Лотки металлические, STRUT-система | 33.7 STRUT-система | 33.7.3 STRUT монтажные элементы | Новая | PROxima | Нет | 0.035 | 0,00000324
stpou | STRUT-подвес одинарный, с узкой пяткой 140х60мм EKF |  | шт | 1014.75 | 629.145 | 761.0625 | 649.44 |  | 1 | 1 | 1 | 33 Лотки металлические, STRUT-система | 33.7 STRUT-система | 33.7.3 STRUT монтажные элементы | Новая | PROxima | Нет | 0.84 | 0,00084
stpo | STRUT-подвес одинарный 120х120мм EKF |  | шт | 1198.02 | 742.7724 | 898.515 | 766.7328 |  | 1 | 1 | 1 | 33 Лотки металлические, STRUT-система | 33.7 STRUT-система | 33.7.3 STRUT монтажные элементы | Новая | PROxima | Нет | 0.99 | 0,00144
stp1 | STRUT-пластина 1 отверстие EKF |  | шт | 56.25 | 34.875 | 42.1875 | 36 |  | 50 | 50 | 1 | 33 Лотки металлические, STRUT-система | 33.7 STRUT-система | 33.7.3 STRUT монтажные элементы | Новая | PROxima | Нет | 0.045 | 0,000004
stp2 | STRUT-пластина 2 отверстия EKF |  | шт | 118.54 | 73.4948 | 88.905 | 75.8656 |  | 50 | 50 | 1 | 33 Лотки металлические, STRUT-система | 33.7 STRUT-система | 33.7.3 STRUT монтажные элементы | Новая | PROxima | Нет | 0.13 | 0,000008
stp3 | STRUT-пластина 3 отверстия EKF |  | шт | 183.31 | 113.6522 | 137.4825 | 117.3184 |  | 40 | 40 | 1 | 33 Лотки металлические, STRUT-система | 33.7 STRUT-система | 33.7.3 STRUT монтажные элементы | Новая | PROxima | Нет | 0.2 | 0,000012
stp4 | STRUT-пластина 4 отверстия EKF |  | шт | 238.56 | 147.9072 | 178.92 | 152.6784 |  | 30 | 30 | 1 | 33 Лотки металлические, STRUT-система | 33.7 STRUT-система | 33.7.3 STRUT монтажные элементы | Новая | PROxima | Нет | 0.3 | 0,000016
stp5 | STRUT-пластина 5 отверстий EKF |  | шт | 306.17 | 189.8254 | 229.6275 | 195.9488 |  | 30 | 30 | 1 | 33 Лотки металлические, STRUT-система | 33.7 STRUT-система | 33.7.3 STRUT монтажные элементы | Новая | PROxima | Нет | 0.35 | 0,00002
stpu2135 | STRUT-пластина угловая 135гр. 2 отверстия EKF |  | шт | 147.84 | 91.6608 | 110.88 | 94.6176 |  | 20 | 1 | 20 | 33 Лотки металлические, STRUT-система | 33.7 STRUT-система | 33.7.3 STRUT монтажные элементы | Новая | PROxima | Нет | 0.06 | 0,003276
stpu2 | STRUT-пластина угловая 90гр. 2 отверстия EKF |  | шт | 151.16 | 93.7192 | 113.37 | 96.7424 |  | 50 | 50 | 1 | 33 Лотки металлические, STRUT-система | 33.7 STRUT-система | 33.7.3 STRUT монтажные элементы | Новая | PROxima | Нет | 0.13 | 0,00007396
stpp5 | STRUT-пластина П-образная 5 отверстий EKF |  | шт | 373.43 | 231.5266 | 280.0725 | 238.9952 |  | 25 | 25 | 1 | 33 Лотки металлические, STRUT-система | 33.7 STRUT-система | 33.7.3 STRUT монтажные элементы | Новая | PROxima | Нет | 0.32 | 0,00629
stpu3 | STRUT-пластина угловая 90гр. 3 отверстия EKF |  | шт | 202.44 | 125.5128 | 151.83 | 129.5616 |  | 30 | 30 | 1 | 33 Лотки металлические, STRUT-система | 33.7 STRUT-система | 33.7.3 STRUT монтажные элементы | Новая | PROxima | Нет | 0.2 | 0,00128
stpu4 | STRUT-пластина угловая 90гр. 4 отверстия EKF |  | шт | 253.15 | 156.953 | 189.8625 | 162.016 |  | 30 | 30 | 1 | 33 Лотки металлические, STRUT-система | 33.7 STRUT-система | 33.7.3 STRUT монтажные элементы | Новая | PROxima | Нет | 0.3 | 0,000192
stpl3 | STRUT-пластина L-образная 3 отверстия EKF |  | шт | 297.89 | 184.6918 | 223.4175 | 190.6496 |  | 40 | 40 | 1 | 33 Лотки металлические, STRUT-система | 33.7 STRUT-система | 33.7.3 STRUT монтажные элементы | Новая | PROxima | Нет | 0.21 | 0,000016
stpt | STRUT-пластина Т-образная 4 отверстия EKF |  | шт | 389.31 | 241.3722 | 291.9825 | 249.1584 |  | 30 | 30 | 1 | 33 Лотки металлические, STRUT-система | 33.7 STRUT-система | 33.7.3 STRUT монтажные элементы | Новая | PROxima | Нет | 0.26 | 0,000024
sn1-63-08-2 | Шина "N" 63.08 (2 изолятора стойка) никель EKF |  | шт | 28.45 | 17.639 | 21.3375 | 18.208 |  | 10 | 10 | 500 | 34 РАСПРОДАЖА |  |  | Выводимая из ассортимента | PROxima | Да | 0.05 | 0,000048
derj-z-32 | Держатель с защелкой d32мм EKF Plast PROxima |  | шт | 3.77 | 2.3374 | 2.8275 | 2.4128 | Хит-цена! | 50 | 50 | 500 | 34 РАСПРОДАЖА |  |  | Выводимая из ассортимента | PROxima | Нет | 0.009 | 0,00001974
smc-600-500-230 | Шкаф стеклопластиковый противоударный PRAXIS (600x500x230) навесной IP66 EKF PROxima |  | шт | 5301.78 | 3287.1036 | 3976.335 | 3393.1392 | Хит-цена! | 1 | 1 | 1 | 34 РАСПРОДАЖА | Корпуса с монтажной панелью (ЩМПг) стеклопластиковые серии PRAXIS IP66 |  | Выводимая из ассортимента | PROxima | Нет | 7 | 0,069
elcb-2-32-30-em | Устройство защитного отключения УЗО 2P 32А/30мА (электромеханическое) EKF |  | шт | 400 | 248 | 300 | 256 |  | 1 | 1 | 32 | 34 РАСПРОДАЖА | Устройства защитного отключения УЗО (распродажа) | УЗО электромеханические (распродажа) | Выводимая из ассортимента | <> | Да | 0.266 | 0,000533
elcb-2-63-30-em | Устройство защитного отключения УЗО 2P 63А/30мА (электромеханическое) EKF |  | шт | 400 | 248 | 300 | 256 |  | 1 | 1 | 32 | 34 РАСПРОДАЖА | Устройства защитного отключения УЗО (распродажа) | УЗО электромеханические (распродажа) | Выводимая из ассортимента | <> | Да | 0.266 | 0,000533
elcb-2-100-30-em | Устройство защитного отключения УЗО 2P 100А/30мА (электромеханическое) EKF |  | шт | 400 | 248 | 300 | 256 |  | 1 | 1 | 32 | 34 РАСПРОДАЖА | Устройства защитного отключения УЗО (распродажа) | УЗО электромеханические (распродажа) | Выводимая из ассортимента | <> | Да | 0.266 | 0,000533
elcb-4-16-30-em | Устройство защитного отключения УЗО 4P 16А/30мА (электромеханическое) EKF |  | шт | 500 | 310 | 375 | 320 |  | 1 | 1 | 16 | 34 РАСПРОДАЖА | Устройства защитного отключения УЗО (распродажа) | УЗО электромеханические (распродажа) | Выводимая из ассортимента | <> | Да | 0.438 | 0,001067
elcb-4-25-30-em | Устройство защитного отключения УЗО 4P 25А/30мА (электромеханическое) EKF |  | шт | 500 | 310 | 375 | 320 |  | 1 | 1 | 16 | 34 РАСПРОДАЖА | Устройства защитного отключения УЗО (распродажа) | УЗО электромеханические (распродажа) | Выводимая из ассортимента | <> | Да | 0.438 | 0,001067
elcb-2-16-100-em-pro | Устройство защитного отключения УЗО ВД-100 2P 16А/100мА (электромеханическое) EKF PROxima |  | шт | 1562.43 | 968.7066 | 1171.8225 | 999.9552 |  | 32 | 1 | 32 | 34 РАСПРОДАЖА | Устройства защитного отключения УЗО (распродажа) | УЗО электромеханические (распродажа) | Выводимая из ассортимента | PROxima | Нет | 0.266 | 0,0004644
elcb-2-16-100-em | Устройство защитного отключения УЗО 2P 16А/100мА (электромеханическое) EKF |  | шт | 400 | 248 | 300 | 256 |  | 1 | 1 | 32 | 34 РАСПРОДАЖА | Устройства защитного отключения УЗО (распродажа) | УЗО электромеханические (распродажа) | Выводимая из ассортимента | <> | Да | 0.266 | 0,000533
elcb-2-25-100-em | Устройство защитного отключения УЗО 2P 25А/100мА (электромеханическое) EKF |  | шт | 400 | 248 | 300 | 256 |  | 1 | 1 | 32 | 34 РАСПРОДАЖА | Устройства защитного отключения УЗО (распродажа) | УЗО электромеханические (распродажа) | Выводимая из ассортимента | <> | Да | 0.266 | 0,000533
elcb-2-32-100-em | Устройство защитного отключения УЗО 2P 32А/100мА (электромеханическое) EKF |  | шт | 400 | 248 | 300 | 256 |  | 1 | 1 | 32 | 34 РАСПРОДАЖА | Устройства защитного отключения УЗО (распродажа) | УЗО электромеханические (распродажа) | Выводимая из ассортимента | <> | Да | 0.266 | 0,000533
elcb-2-40-100-em | Устройство защитного отключения УЗО 2P 40А/100мА (электромеханическое) EKF |  | шт | 400 | 248 | 300 | 256 |  | 1 | 1 | 32 | 34 РАСПРОДАЖА | Устройства защитного отключения УЗО (распродажа) | УЗО электромеханические (распродажа) | Выводимая из ассортимента | <> | Да | 0.266 | 0,000533
elcb-2-63-100-em | Устройство защитного отключения УЗО 2P 63А/100мА (электромеханическое) EKF |  | шт | 400 | 248 | 300 | 256 |  | 1 | 1 | 32 | 34 РАСПРОДАЖА | Устройства защитного отключения УЗО (распродажа) | УЗО электромеханические (распродажа) | Выводимая из ассортимента | <> | Да | 0.266 | 0,000533
elcb-2-100-100-em | Устройство защитного отключения УЗО 2P 100А/100мА (электромеханическое) EKF |  | шт | 400 | 248 | 300 | 256 |  | 1 | 1 | 32 | 34 РАСПРОДАЖА | Устройства защитного отключения УЗО (распродажа) | УЗО электромеханические (распродажа) | Выводимая из ассортимента | <> | Да | 0.266 | 0,000533
elcb-4-16-100-em | Устройство защитного отключения УЗО 4P 16А/100мА (электромеханическое) EKF |  | шт | 500 | 310 | 375 | 320 |  | 1 | 1 | 16 | 34 РАСПРОДАЖА | Устройства защитного отключения УЗО (распродажа) | УЗО электромеханические (распродажа) | Выводимая из ассортимента | <> | Да | 0.438 | 0,001067
elcb-4-32-100-em | Устройство защитного отключения УЗО 4P 32А/100мА (электромеханическое) EKF |  | шт | 500 | 310 | 375 | 320 |  | 1 | 1 | 16 | 34 РАСПРОДАЖА | Устройства защитного отключения УЗО (распродажа) | УЗО электромеханические (распродажа) | Выводимая из ассортимента | <> | Да | 0.438 | 0,001067
elcb-4-40-100-em | Устройство защитного отключения УЗО 4P 40А/100мА (электромеханическое) EKF |  | шт | 500 | 310 | 375 | 320 |  | 1 | 1 | 16 | 34 РАСПРОДАЖА | Устройства защитного отключения УЗО (распродажа) | УЗО электромеханические (распродажа) | Выводимая из ассортимента | <> | Да | 0.438 | 0,001067
elcb-4-50-100-em | Устройство защитного отключения УЗО 4P 50А/100мА (электромеханическое) EKF |  | шт | 500 | 310 | 375 | 320 |  | 1 | 1 | 16 | 34 РАСПРОДАЖА | Устройства защитного отключения УЗО (распродажа) | УЗО электромеханические (распродажа) | Выводимая из ассортимента | <> | Да | 0.438 | 0,001067
elcb-4-63-100-em | Устройство защитного отключения УЗО 4P 63А/100мА (электромеханическое) EKF |  | шт | 500 | 310 | 375 | 320 |  | 1 | 1 | 16 | 34 РАСПРОДАЖА | Устройства защитного отключения УЗО (распродажа) | УЗО электромеханические (распродажа) | Выводимая из ассортимента | <> | Да | 0.438 | 0,001067
elcb-4-100-100-em | Устройство защитного отключения УЗО 4P 100А/100мА (электромеханическое) EKF |  | шт | 500 | 310 | 375 | 320 |  | 1 | 1 | 16 | 34 РАСПРОДАЖА | Устройства защитного отключения УЗО (распродажа) | УЗО электромеханические (распродажа) | Выводимая из ассортимента | <> | Да | 0.438 | 0,001067
elcb-4-16-10-em | Устройство защитного отключения УЗО 4P 16А/10мА (электромеханическое) EKF |  | шт | 500 | 310 | 375 | 320 |  | 1 | 1 | 16 | 34 РАСПРОДАЖА | Устройства защитного отключения УЗО (распродажа) | УЗО электромеханические (распродажа) | Выводимая из ассортимента | <> | Да | 0.438 | 0,001067
elcb-4-25-10-em | Устройство защитного отключения УЗО 4P 25А/10мА (электромеханическое) EKF |  | шт | 500 | 310 | 375 | 320 |  | 1 | 1 | 16 | 34 РАСПРОДАЖА | Устройства защитного отключения УЗО (распродажа) | УЗО электромеханические (распродажа) | Выводимая из ассортимента | <> | Да | 0.438 | 0,001067
elcb-2-16-300-em | Устройство защитного отключения УЗО 2P 16А/300мА (электромеханическое) EKF |  | шт | 400 | 248 | 300 | 256 |  | 1 | 1 | 32 | 34 РАСПРОДАЖА | Устройства защитного отключения УЗО (распродажа) | УЗО электромеханические (распродажа) | Выводимая из ассортимента | <> | Да | 0.266 | 0,000533
elcb-2-63-300-em | Устройство защитного отключения УЗО 2P 63А/300мА (электромеханическое) EKF |  | шт | 400 | 248 | 300 | 256 |  | 1 | 1 | 32 | 34 РАСПРОДАЖА | Устройства защитного отключения УЗО (распродажа) | УЗО электромеханические (распродажа) | Выводимая из ассортимента | <> | Да | 0.266 | 0,000533
elcb-2-80-300-em | Устройство защитного отключения УЗО 2P 80А/300мА (электромеханическое) EKF |  | шт | 400 | 248 | 300 | 256 |  | 1 | 1 | 32 | 34 РАСПРОДАЖА | Устройства защитного отключения УЗО (распродажа) | УЗО электромеханические (распродажа) | Выводимая из ассортимента | <> | Да | 0.266 | 0,000533
elcb-2-100-300-em | Устройство защитного отключения УЗО 2P 100А/300мА (электромеханическое) EKF |  | шт | 400 | 248 | 300 | 256 |  | 1 | 1 | 32 | 34 РАСПРОДАЖА | Устройства защитного отключения УЗО (распродажа) | УЗО электромеханические (распродажа) | Выводимая из ассортимента | <> | Да | 0.266 | 0,000533
elcb-4-16-300-em | Устройство защитного отключения УЗО 4P 16А/300мА (электромеханическое) EKF |  | шт | 500 | 310 | 375 | 320 |  | 1 | 1 | 16 | 34 РАСПРОДАЖА | Устройства защитного отключения УЗО (распродажа) | УЗО электромеханические (распродажа) | Выводимая из ассортимента | <> | Да | 0.438 | 0,001067
elcb-4-32-300-em | Устройство защитного отключения УЗО 4P 32А/300мА (электромеханическое) EKF |  | шт | 500 | 310 | 375 | 320 |  | 1 | 1 | 16 | 34 РАСПРОДАЖА | Устройства защитного отключения УЗО (распродажа) | УЗО электромеханические (распродажа) | Выводимая из ассортимента | <> | Да | 0.438 | 0,001067
elcb-4-63-300-em | Устройство защитного отключения УЗО 4P 63А/300мА (электромеханическое) EKF |  | шт | 500 | 310 | 375 | 320 |  | 1 | 1 | 16 | 34 РАСПРОДАЖА | Устройства защитного отключения УЗО (распродажа) | УЗО электромеханические (распродажа) | Выводимая из ассортимента | <> | Да | 0.438 | 0,001067
elcb-4-80-300-em | Устройство защитного отключения УЗО 4P 80А/300мА (электромеханическое) EKF |  | шт | 500 | 310 | 375 | 320 |  | 1 | 1 | 16 | 34 РАСПРОДАЖА | Устройства защитного отключения УЗО (распродажа) | УЗО электромеханические (распродажа) | Выводимая из ассортимента | <> | Да | 0.438 | 0,001067
elcb-4-100-300-em | Устройство защитного отключения УЗО 4P 100А/300мА (электромеханическое) EKF |  | шт | 500 | 310 | 375 | 320 |  | 1 | 1 | 16 | 34 РАСПРОДАЖА | Устройства защитного отключения УЗО (распродажа) | УЗО электромеханические (распродажа) | Выводимая из ассортимента | <> | Да | 0.438 | 0,001067
elcb-6-4-16-30-em | Устройство защитного отключения УЗО 6кА 4P 16А/30мА (электромеханическое) EKF |  | шт | 400 | 248 | 300 | 256 |  | 1 | 1 | 16 | 34 РАСПРОДАЖА | Устройства защитного отключения УЗО (распродажа) | УЗО электромеханические 6кА (распродажа) | Выводимая из ассортимента | <> | Да | 0.438 | 0,001067
elcb-6-4-25-30-em | Устройство защитного отключения УЗО 6кА 4P 25А/30мА (электромеханическое) EKF |  | шт | 400 | 248 | 300 | 256 |  | 1 | 1 | 16 | 34 РАСПРОДАЖА | Устройства защитного отключения УЗО (распродажа) | УЗО электромеханические 6кА (распродажа) | Выводимая из ассортимента | <> | Да | 0.438 | 0,001067
elcb-6-4-63-30-em | Устройство защитного отключения УЗО 6кА 4P 63А/30мА (электромеханическое) EKF |  | шт | 400 | 248 | 300 | 256 |  | 1 | 1 | 16 | 34 РАСПРОДАЖА | Устройства защитного отключения УЗО (распродажа) | УЗО электромеханические 6кА (распродажа) | Выводимая из ассортимента | <> | Да | 0.438 | 0,001067
elcb-2-16-30e | Устройство защитного отключения УЗО 2P 16А/30мА (электронное) EKF |  | шт | 300 | 186 | 225 | 192 |  | 1 | 1 | 32 | 34 РАСПРОДАЖА | Устройства защитного отключения УЗО (распродажа) | УЗО электронные (распродажа) | Выводимая из ассортимента | <> | Да | 0.234 | 0,000533
elcb-2-25-30e | Устройство защитного отключения УЗО 2P 25А/30мА (электронное) EKF |  | шт | 300 | 186 | 225 | 192 |  | 1 | 1 | 32 | 34 РАСПРОДАЖА | Устройства защитного отключения УЗО (распродажа) | УЗО электронные (распродажа) | Выводимая из ассортимента | <> | Да | 0.234 | 0,000533
elcb-2-32-30e | Устройство защитного отключения УЗО 2P 32А/30мА (электронное) EKF |  | шт | 300 | 186 | 225 | 192 |  | 1 | 1 | 32 | 34 РАСПРОДАЖА | Устройства защитного отключения УЗО (распродажа) | УЗО электронные (распродажа) | Выводимая из ассортимента | <> | Да | 0.234 | 0,000533
elcb-2-40-30e | Устройство защитного отключения УЗО 2P 40А/30мА (электронное) EKF |  | шт | 300 | 186 | 225 | 192 |  | 1 | 1 | 32 | 34 РАСПРОДАЖА | Устройства защитного отключения УЗО (распродажа) | УЗО электронные (распродажа) | Выводимая из ассортимента | <> | Да | 0.234 | 0,000533
elcb-2-63-30e | Устройство защитного отключения УЗО 2P 63А/30мА (электронное) EKF |  | шт | 300 | 186 | 225 | 192 |  | 1 | 1 | 32 | 34 РАСПРОДАЖА | Устройства защитного отключения УЗО (распродажа) | УЗО электронные (распродажа) | Выводимая из ассортимента | <> | Да | 0.234 | 0,000533
elcb-4-16-30e | Устройство защитного отключения УЗО 4P 16А/30мА (электронное) EKF |  | шт | 400 | 248 | 300 | 256 |  | 1 | 1 | 16 | 34 РАСПРОДАЖА | Устройства защитного отключения УЗО (распродажа) | УЗО электронные (распродажа) | Выводимая из ассортимента | <> | Да | 0.375 | 0,001067
elcb-4-25-30e | Устройство защитного отключения УЗО 4P 25А/30мА (электронное) EKF |  | шт | 400 | 248 | 300 | 256 |  | 1 | 1 | 16 | 34 РАСПРОДАЖА | Устройства защитного отключения УЗО (распродажа) | УЗО электронные (распродажа) | Выводимая из ассортимента | <> | Да | 0.375 | 0,001067
mcb4763-1-0.5C | Автоматический выключатель ВА 47-63, 1P 0,5А (C) 4,5kA EKF |  | шт | 50 | 31 | 37.5 | 32 |  | 1 | 12 | 120 | 34 РАСПРОДАЖА | Выключатели автоматические серии ВА 47-63 (4.5кА) до 63А | Характеристика С | Выводимая из ассортимента | PROxima | Нет | 0.1 | 0,000164
mcb4763-1-0.8C | Автоматический выключатель ВА 47-63, 1P 0,8А (C) 4,5kA EKF |  | шт | 50 | 31 | 37.5 | 32 |  | 1 | 12 | 120 | 34 РАСПРОДАЖА | Выключатели автоматические серии ВА 47-63 (4.5кА) до 63А | Характеристика С | Выводимая из ассортимента | PROxima | Нет | 0.1 | 0,000164
mcb4763-1-02C | Автоматический выключатель ВА 47-63, 1P 2А (C) 4,5kA EKF |  | шт | 50 | 31 | 37.5 | 32 |  | 1 | 12 | 120 | 34 РАСПРОДАЖА | Выключатели автоматические серии ВА 47-63 (4.5кА) до 63А | Характеристика С | Выводимая из ассортимента | PROxima | Нет | 0.1 | 0,000164
mcb4763-1-2.5C | Автоматический выключатель ВА 47-63, 1P 2,5А (C) 4,5kA EKF |  | шт | 50 | 31 | 37.5 | 32 |  | 1 | 12 | 120 | 34 РАСПРОДАЖА | Выключатели автоматические серии ВА 47-63 (4.5кА) до 63А | Характеристика С | Выводимая из ассортимента | PROxima | Нет | 0.1 | 0,000164
mcb4763-1-08C | Автоматический выключатель ВА 47-63, 1P 8А (C) 4,5kA EKF |  | шт | 50 | 31 | 37.5 | 32 |  | 1 | 12 | 120 | 34 РАСПРОДАЖА | Выключатели автоматические серии ВА 47-63 (4.5кА) до 63А | Характеристика С | Выводимая из ассортимента | PROxima | Нет | 0.1 | 0,000164
mcb4763-1-16C | Автоматический выключатель ВА 47-63, 1P 16А (C) 4,5kA EKF |  | шт | 50 | 31 | 37.5 | 32 |  | 1 | 12 | 120 | 34 РАСПРОДАЖА | Выключатели автоматические серии ВА 47-63 (4.5кА) до 63А | Характеристика С | Выводимая из ассортимента | PROxima | Нет | 0.1 | 0,000164
mcb4763-1-50C | Автоматический выключатель ВА 47-63, 1P 50А (C) 4,5kA EKF |  | шт | 50 | 31 | 37.5 | 32 |  | 1 | 12 | 120 | 34 РАСПРОДАЖА | Выключатели автоматические серии ВА 47-63 (4.5кА) до 63А | Характеристика С | Выводимая из ассортимента | PROxima | Нет | 0.1 | 0,000164
mcb4763-1-63C | Автоматический выключатель ВА 47-63, 1P 63А (C) 4,5kA EKF |  | шт | 50 | 31 | 37.5 | 32 |  | 1 | 12 | 120 | 34 РАСПРОДАЖА | Выключатели автоматические серии ВА 47-63 (4.5кА) до 63А | Характеристика С | Выводимая из ассортимента | PROxima | Нет | 0.1 | 0,000164
mcb4763-2-01C | Автоматический выключатель ВА 47-63, 2P 1А (C) 4,5kA EKF |  | шт | 100 | 62 | 75 | 64 |  | 1 | 6 | 60 | 34 РАСПРОДАЖА | Выключатели автоматические серии ВА 47-63 (4.5кА) до 63А | Характеристика С | Выводимая из ассортимента | PROxima | Нет | 0.2 | 0,000329
mcb4763-2-1.6C | Автоматический выключатель ВА 47-63, 2P 1,6А (C) 4,5kA EKF |  | шт | 100 | 62 | 75 | 64 |  | 1 | 6 | 60 | 34 РАСПРОДАЖА | Выключатели автоматические серии ВА 47-63 (4.5кА) до 63А | Характеристика С | Выводимая из ассортимента | PROxima | Нет | 0.2 | 0,000329
mcb4763-2-03C | Автоматический выключатель ВА 47-63, 2P 3А (C) 4,5kA EKF |  | шт | 100 | 62 | 75 | 64 |  | 1 | 6 | 60 | 34 РАСПРОДАЖА | Выключатели автоматические серии ВА 47-63 (4.5кА) до 63А | Характеристика С | Выводимая из ассортимента | PROxima | Нет | 0.2 | 0,000329
mcb4763-2-05C | Автоматический выключатель ВА 47-63, 2P 5А (C) 4,5kA EKF |  | шт | 100 | 62 | 75 | 64 |  | 1 | 6 | 60 | 34 РАСПРОДАЖА | Выключатели автоматические серии ВА 47-63 (4.5кА) до 63А | Характеристика С | Выводимая из ассортимента | PROxima | Нет | 0.2 | 0,000329
mcb4763-2-06C | Автоматический выключатель ВА 47-63, 2P 6А (C) 4,5kA EKF |  | шт | 100 | 62 | 75 | 64 |  | 1 | 6 | 60 | 34 РАСПРОДАЖА | Выключатели автоматические серии ВА 47-63 (4.5кА) до 63А | Характеристика С | Выводимая из ассортимента | PROxima | Нет | 0.2 | 0,000329
mcb4763-2-08C | Автоматический выключатель ВА 47-63, 2P 8А (C) 4,5kA EKF |  | шт | 100 | 62 | 75 | 64 |  | 1 | 6 | 60 | 34 РАСПРОДАЖА | Выключатели автоматические серии ВА 47-63 (4.5кА) до 63А | Характеристика С | Выводимая из ассортимента | PROxima | Нет | 0.2 | 0,000329
mcb4763-2-10C | Автоматический выключатель ВА 47-63, 2P 10А (C) 4,5kA EKF |  | шт | 100 | 62 | 75 | 64 |  | 1 | 6 | 60 | 34 РАСПРОДАЖА | Выключатели автоматические серии ВА 47-63 (4.5кА) до 63А | Характеристика С | Выводимая из ассортимента | PROxima | Нет | 0.2 | 0,000329
mcb4763-3-02C | Автоматический выключатель ВА 47-63, 3P 2А (C) 4,5kA EKF |  | шт | 150 | 93 | 112.5 | 96 |  | 1 | 4 | 40 | 34 РАСПРОДАЖА | Выключатели автоматические серии ВА 47-63 (4.5кА) до 63А | Характеристика С | Выводимая из ассортимента | PROxima | Нет | 0.3 | 0,000493
mcb4763-3-2.5C | Автоматический выключатель ВА 47-63, 3P 2,5А (C) 4,5kA EKF |  | шт | 150 | 93 | 112.5 | 96 |  | 1 | 4 | 40 | 34 РАСПРОДАЖА | Выключатели автоматические серии ВА 47-63 (4.5кА) до 63А | Характеристика С | Выводимая из ассортимента | PROxima | Нет | 0.3 | 0,000493
mcb4763-3-05C | Автоматический выключатель ВА 47-63, 3P 5А (C) 4,5kA EKF |  | шт | 150 | 93 | 112.5 | 96 |  | 1 | 4 | 40 | 34 РАСПРОДАЖА | Выключатели автоматические серии ВА 47-63 (4.5кА) до 63А | Характеристика С | Выводимая из ассортимента | PROxima | Нет | 0.3 | 0,000493
mcb4763-3-08C | Автоматический выключатель ВА 47-63, 3P 8А (C) 4,5kA EKF |  | шт | 150 | 93 | 112.5 | 96 |  | 1 | 4 | 40 | 34 РАСПРОДАЖА | Выключатели автоматические серии ВА 47-63 (4.5кА) до 63А | Характеристика С | Выводимая из ассортимента | PROxima | Нет | 0.3 | 0,000493
mcb4763-3-10C | Автоматический выключатель ВА 47-63, 3P 10А (C) 4,5kA EKF |  | шт | 150 | 93 | 112.5 | 96 |  | 1 | 4 | 40 | 34 РАСПРОДАЖА | Выключатели автоматические серии ВА 47-63 (4.5кА) до 63А | Характеристика С | Выводимая из ассортимента | PROxima | Нет | 0.3 | 0,000493
mcb4763-3-13C | Автоматический выключатель ВА 47-63, 3P 13А (C) 4,5kA EKF |  | шт | 150 | 93 | 112.5 | 96 |  | 1 | 4 | 40 | 34 РАСПРОДАЖА | Выключатели автоматические серии ВА 47-63 (4.5кА) до 63А | Характеристика С | Выводимая из ассортимента | PROxima | Нет | 0.3 | 0,000493
mcb4763-3-20C | Автоматический выключатель ВА 47-63, 3P 20А (C) 4,5kA EKF |  | шт | 150 | 93 | 112.5 | 96 |  | 1 | 4 | 40 | 34 РАСПРОДАЖА | Выключатели автоматические серии ВА 47-63 (4.5кА) до 63А | Характеристика С | Выводимая из ассортимента | PROxima | Нет | 0.3 | 0,000493
mcb4763-4-0.5C | Автоматический выключатель ВА 47-63, 4P 0,5А (C) 4,5kA EKF |  | шт | 200 | 124 | 150 | 128 |  | 1 | 3 | 30 | 34 РАСПРОДАЖА | Выключатели автоматические серии ВА 47-63 (4.5кА) до 63А | Характеристика С | Выводимая из ассортимента | PROxima | Нет | 0.4 | 0,000657
mcb4763-4-01C | Автоматический выключатель ВА 47-63, 4P 1А (C) 4,5kA EKF |  | шт | 200 | 124 | 150 | 128 |  | 1 | 3 | 30 | 34 РАСПРОДАЖА | Выключатели автоматические серии ВА 47-63 (4.5кА) до 63А | Характеристика С | Выводимая из ассортимента | PROxima | Нет | 0.4 | 0,000657
mcb4763-4-1.6C | Автоматический выключатель ВА 47-63, 4P 1,6А (C) 4,5kA EKF |  | шт | 200 | 124 | 150 | 128 |  | 1 | 3 | 30 | 34 РАСПРОДАЖА | Выключатели автоматические серии ВА 47-63 (4.5кА) до 63А | Характеристика С | Выводимая из ассортимента | PROxima | Нет | 0.4 | 0,000657
mcb4763-4-2.5C | Автоматический выключатель ВА 47-63, 4P 2,5А (C) 4,5kA EKF |  | шт | 200 | 124 | 150 | 128 |  | 1 | 3 | 30 | 34 РАСПРОДАЖА | Выключатели автоматические серии ВА 47-63 (4.5кА) до 63А | Характеристика С | Выводимая из ассортимента | PROxima | Нет | 0.4 | 0,000657
mcb4763-4-10C | Автоматический выключатель ВА 47-63, 4P 10А (C) 4,5kA EKF |  | шт | 200 | 124 | 150 | 128 |  | 1 | 3 | 30 | 34 РАСПРОДАЖА | Выключатели автоматические серии ВА 47-63 (4.5кА) до 63А | Характеристика С | Выводимая из ассортимента | PROxima | Нет | 0.4 | 0,000657
mcb4763-4-13C | Автоматический выключатель ВА 47-63, 4P 13А (C) 4,5kA EKF |  | шт | 200 | 124 | 150 | 128 |  | 1 | 3 | 30 | 34 РАСПРОДАЖА | Выключатели автоматические серии ВА 47-63 (4.5кА) до 63А | Характеристика С | Выводимая из ассортимента | PROxima | Нет | 0.4 | 0,000657
mcb4763-4-20C | Автоматический выключатель ВА 47-63, 4P 20А (C) 4,5kA EKF |  | шт | 200 | 124 | 150 | 128 |  | 1 | 3 | 30 | 34 РАСПРОДАЖА | Выключатели автоматические серии ВА 47-63 (4.5кА) до 63А | Характеристика С | Выводимая из ассортимента | PROxima | Нет | 0.4 | 0,000657
mcb4763-4-04C | Автоматический выключатель ВА 47-63, 4P 4А (C) 4,5kA EKF |  | шт | 200 | 124 | 150 | 128 |  | 1 | 3 | 30 | 34 РАСПРОДАЖА | Выключатели автоматические серии ВА 47-63 (4.5кА) до 63А | Характеристика С | Выводимая из ассортимента | PROxima | Нет | 0.4 | 0,000657
mcb4763-4-05C | Автоматический выключатель ВА 47-63, 4P 5А (C) 4,5kA EKF |  | шт | 200 | 124 | 150 | 128 |  | 1 | 3 | 30 | 34 РАСПРОДАЖА | Выключатели автоматические серии ВА 47-63 (4.5кА) до 63А | Характеристика С | Выводимая из ассортимента | PROxima | Нет | 0.4 | 0,000657
mcb4763-1-03B | Автоматический выключатель ВА 47-63, 1P 3А (В) 4,5kA EKF |  | шт | 50 | 31 | 37.5 | 32 |  | 1 | 12 | 120 | 34 РАСПРОДАЖА | Выключатели автоматические серии ВА 47-63 (4.5кА) до 63А | Характеристика В | Выводимая из ассортимента | PROxima | Нет | 0.1 | 0,000164
mcb4763-1-50B | Автоматический выключатель ВА 47-63, 1P 50А (В) 4,5kA EKF |  | шт | 50 | 31 | 37.5 | 32 |  | 1 | 12 | 120 | 34 РАСПРОДАЖА | Выключатели автоматические серии ВА 47-63 (4.5кА) до 63А | Характеристика В | Выводимая из ассортимента | PROxima | Нет | 0.1 | 0,000164
mcb4763-1-63B | Автоматический выключатель ВА 47-63, 1P 63А (В) 4,5kA EKF |  | шт | 50 | 31 | 37.5 | 32 |  | 1 | 12 | 120 | 34 РАСПРОДАЖА | Выключатели автоматические серии ВА 47-63 (4.5кА) до 63А | Характеристика В | Выводимая из ассортимента | PROxima | Нет | 0.1 | 0,000164
mcb4763-2-10B | Автоматический выключатель ВА 47-63, 2P 10А (В) 4,5kA EKF |  | шт | 100 | 62 | 75 | 64 |  | 1 | 6 | 60 | 34 РАСПРОДАЖА | Выключатели автоматические серии ВА 47-63 (4.5кА) до 63А | Характеристика В | Выводимая из ассортимента | PROxima | Нет | 0.2 | 0,000329
mcb4763-2-32B | Автоматический выключатель ВА 47-63, 2P 32А (В) 4,5kA EKF |  | шт | 100 | 62 | 75 | 64 |  | 1 | 6 | 60 | 34 РАСПРОДАЖА | Выключатели автоматические серии ВА 47-63 (4.5кА) до 63А | Характеристика В | Выводимая из ассортимента | PROxima | Нет | 0.2 | 0,000329
mcb4763-3-32B | Автоматический выключатель ВА 47-63, 3P 32А (В) 4,5kA EKF |  | шт | 150 | 93 | 112.5 | 96 |  | 1 | 4 | 40 | 34 РАСПРОДАЖА | Выключатели автоматические серии ВА 47-63 (4.5кА) до 63А | Характеристика В | Выводимая из ассортимента | PROxima | Нет | 0.3 | 0,000493
mcb4763-3-50B | Автоматический выключатель ВА 47-63, 3P 50А (В) 4,5kA EKF |  | шт | 150 | 93 | 112.5 | 96 |  | 1 | 4 | 40 | 34 РАСПРОДАЖА | Выключатели автоматические серии ВА 47-63 (4.5кА) до 63А | Характеристика В | Выводимая из ассортимента | PROxima | Нет | 0.3 | 0,000493
mcb4763-3-63B | Автоматический выключатель ВА 47-63, 3P 63А (В) 4,5kA EKF |  | шт | 150 | 93 | 112.5 | 96 |  | 1 | 4 | 40 | 34 РАСПРОДАЖА | Выключатели автоматические серии ВА 47-63 (4.5кА) до 63А | Характеристика В | Выводимая из ассортимента | PROxima | Нет | 0.3 | 0,000493
mcb4763-1-04D | Автоматический выключатель ВА 47-63, 1P 4А (D) 4,5kA EKF |  | шт | 50 | 31 | 37.5 | 32 |  | 1 | 12 | 120 | 34 РАСПРОДАЖА | Выключатели автоматические серии ВА 47-63 (4.5кА) до 63А | Характеристика D | Выводимая из ассортимента | PROxima | Нет | 0.1 | 0,000164
mcb4763-1-05D | Автоматический выключатель ВА 47-63, 1P 5А (D) 4,5kA EKF |  | шт | 50 | 31 | 37.5 | 32 |  | 1 | 12 | 120 | 34 РАСПРОДАЖА | Выключатели автоматические серии ВА 47-63 (4.5кА) до 63А | Характеристика D | Выводимая из ассортимента | PROxima | Нет | 0.1 | 0,000164
mcb4763-1-06D | Автоматический выключатель ВА 47-63, 1P 6А (D) 4,5kA EKF |  | шт | 50 | 31 | 37.5 | 32 |  | 1 | 12 | 120 | 34 РАСПРОДАЖА | Выключатели автоматические серии ВА 47-63 (4.5кА) до 63А | Характеристика D | Выводимая из ассортимента | PROxima | Нет | 0.1 | 0,000164
mcb4763-1-08D | Автоматический выключатель ВА 47-63, 1P 8А (D) 4,5kA EKF |  | шт | 50 | 31 | 37.5 | 32 |  | 1 | 12 | 120 | 34 РАСПРОДАЖА | Выключатели автоматические серии ВА 47-63 (4.5кА) до 63А | Характеристика D | Выводимая из ассортимента | PROxima | Нет | 0.1 | 0,000164
mcb4763-1-13D | Автоматический выключатель ВА 47-63, 1P 13А (D) 4,5kA EKF |  | шт | 50 | 31 | 37.5 | 32 |  | 1 | 12 | 120 | 34 РАСПРОДАЖА | Выключатели автоматические серии ВА 47-63 (4.5кА) до 63А | Характеристика D | Выводимая из ассортимента | PROxima | Нет | 0.1 | 0,000164
mcb4763-1-16D | Автоматический выключатель ВА 47-63, 1P 16А (D) 4,5kA EKF |  | шт | 50 | 31 | 37.5 | 32 |  | 1 | 12 | 120 | 34 РАСПРОДАЖА | Выключатели автоматические серии ВА 47-63 (4.5кА) до 63А | Характеристика D | Выводимая из ассортимента | PROxima | Нет | 0.1 | 0,000164
mcb4763-1-20D | Автоматический выключатель ВА 47-63, 1P 20А (D) 4,5kA EKF |  | шт | 50 | 31 | 37.5 | 32 |  | 1 | 12 | 120 | 34 РАСПРОДАЖА | Выключатели автоматические серии ВА 47-63 (4.5кА) до 63А | Характеристика D | Выводимая из ассортимента | PROxima | Нет | 0.1 | 0,000164
mcb4763-1-25D | Автоматический выключатель ВА 47-63, 1P 25А (D) 4,5kA EKF |  | шт | 50 | 31 | 37.5 | 32 |  | 1 | 12 | 120 | 34 РАСПРОДАЖА | Выключатели автоматические серии ВА 47-63 (4.5кА) до 63А | Характеристика D | Выводимая из ассортимента | PROxima | Нет | 0.1 | 0,000164
mcb4763-1-40D | Автоматический выключатель ВА 47-63, 1P 40А (D) 4,5kA EKF |  | шт | 50 | 31 | 37.5 | 32 |  | 1 | 12 | 120 | 34 РАСПРОДАЖА | Выключатели автоматические серии ВА 47-63 (4.5кА) до 63А | Характеристика D | Выводимая из ассортимента | PROxima | Нет | 0.1 | 0,000164
mcb4763-1-50D | Автоматический выключатель ВА 47-63, 1P 50А (D) 4,5kA EKF |  | шт | 50 | 31 | 37.5 | 32 |  | 1 | 12 | 120 | 34 РАСПРОДАЖА | Выключатели автоматические серии ВА 47-63 (4.5кА) до 63А | Характеристика D | Выводимая из ассортимента | PROxima | Нет | 0.1 | 0,000164
mcb4763-1-63D | Автоматический выключатель ВА 47-63, 1P 63А (D) 4,5kA EKF |  | шт | 50 | 31 | 37.5 | 32 |  | 1 | 12 | 120 | 34 РАСПРОДАЖА | Выключатели автоматические серии ВА 47-63 (4.5кА) до 63А | Характеристика D | Выводимая из ассортимента | PROxima | Нет | 0.1 | 0,000164
mcb4763-2-01D | Автоматический выключатель ВА 47-63, 2P 1А (D) 4,5kA EKF |  | шт | 100 | 62 | 75 | 64 |  | 1 | 6 | 60 | 34 РАСПРОДАЖА | Выключатели автоматические серии ВА 47-63 (4.5кА) до 63А | Характеристика D | Выводимая из ассортимента | PROxima | Нет | 0.2 | 0,000329
mcb4763-2-02D | Автоматический выключатель ВА 47-63, 2P 2А (D) 4,5kA EKF |  | шт | 100 | 62 | 75 | 64 |  | 1 | 6 | 60 | 34 РАСПРОДАЖА | Выключатели автоматические серии ВА 47-63 (4.5кА) до 63А | Характеристика D | Выводимая из ассортимента | PROxima | Нет | 0.2 | 0,000329
mcb4763-2-2.5D | Автоматический выключатель ВА 47-63, 2P 2,5А (D) 4,5kA EKF |  | шт | 100 | 62 | 75 | 64 |  | 1 | 6 | 60 | 34 РАСПРОДАЖА | Выключатели автоматические серии ВА 47-63 (4.5кА) до 63А | Характеристика D | Выводимая из ассортимента | PROxima | Нет | 0.2 | 0,000329
mcb4763-2-03D | Автоматический выключатель ВА 47-63, 2P 3А (D) 4,5kA EKF |  | шт | 100 | 62 | 75 | 64 |  | 1 | 6 | 60 | 34 РАСПРОДАЖА | Выключатели автоматические серии ВА 47-63 (4.5кА) до 63А | Характеристика D | Выводимая из ассортимента | PROxima | Нет | 0.2 | 0,000329
mcb4763-2-04D | Автоматический выключатель ВА 47-63, 2P 4А (D) 4,5kA EKF |  | шт | 100 | 62 | 75 | 64 |  | 1 | 6 | 60 | 34 РАСПРОДАЖА | Выключатели автоматические серии ВА 47-63 (4.5кА) до 63А | Характеристика D | Выводимая из ассортимента | PROxima | Нет | 0.2 | 0,000329
mcb4763-2-05D | Автоматический выключатель ВА 47-63, 2P 5А (D) 4,5kA EKF |  | шт | 100 | 62 | 75 | 64 |  | 1 | 6 | 60 | 34 РАСПРОДАЖА | Выключатели автоматические серии ВА 47-63 (4.5кА) до 63А | Характеристика D | Выводимая из ассортимента | PROxima | Нет | 0.2 | 0,000329
mcb4763-2-06D | Автоматический выключатель ВА 47-63, 2P 6А (D) 4,5kA EKF |  | шт | 100 | 62 | 75 | 64 |  | 1 | 6 | 60 | 34 РАСПРОДАЖА | Выключатели автоматические серии ВА 47-63 (4.5кА) до 63А | Характеристика D | Выводимая из ассортимента | PROxima | Нет | 0.2 | 0,000329
mcb4763-2-08D | Автоматический выключатель ВА 47-63, 2P 8А (D) 4,5kA EKF |  | шт | 100 | 62 | 75 | 64 |  | 1 | 6 | 60 | 34 РАСПРОДАЖА | Выключатели автоматические серии ВА 47-63 (4.5кА) до 63А | Характеристика D | Выводимая из ассортимента | PROxima | Нет | 0.2 | 0,000329
mcb4763-2-10D | Автоматический выключатель ВА 47-63, 2P 10А (D) 4,5kA EKF |  | шт | 100 | 62 | 75 | 64 |  | 1 | 6 | 60 | 34 РАСПРОДАЖА | Выключатели автоматические серии ВА 47-63 (4.5кА) до 63А | Характеристика D | Выводимая из ассортимента | PROxima | Нет | 0.2 | 0,000329
mcb4763-2-13D | Автоматический выключатель ВА 47-63, 2P 13А (D) 4,5kA EKF |  | шт | 100 | 62 | 75 | 64 |  | 1 | 6 | 60 | 34 РАСПРОДАЖА | Выключатели автоматические серии ВА 47-63 (4.5кА) до 63А | Характеристика D | Выводимая из ассортимента | PROxima | Нет | 0.2 | 0,000329
mcb4763-2-20D | Автоматический выключатель ВА 47-63, 2P 20А (D) 4,5kA EKF |  | шт | 100 | 62 | 75 | 64 |  | 1 | 6 | 60 | 34 РАСПРОДАЖА | Выключатели автоматические серии ВА 47-63 (4.5кА) до 63А | Характеристика D | Выводимая из ассортимента | PROxima | Нет | 0.2 | 0,000329
mcb4763-2-32D | Автоматический выключатель ВА 47-63, 2P 32А (D) 4,5kA EKF |  | шт | 100 | 62 | 75 | 64 |  | 1 | 6 | 60 | 34 РАСПРОДАЖА | Выключатели автоматические серии ВА 47-63 (4.5кА) до 63А | Характеристика D | Выводимая из ассортимента | PROxima | Нет | 0.2 | 0,000329
mcb4763-3-02D | Автоматический выключатель ВА 47-63, 3P 2А (D) 4,5kA EKF |  | шт | 150 | 93 | 112.5 | 96 |  | 1 | 4 | 40 | 34 РАСПРОДАЖА | Выключатели автоматические серии ВА 47-63 (4.5кА) до 63А | Характеристика D | Выводимая из ассортимента | PROxima | Нет | 0.3 | 0,000493
mcb4763-3-3.15D | Автоматический выключатель ВА 47-63, 3P 3,15А (D) 4,5kA EKF |  | шт | 150 | 93 | 112.5 | 96 |  | 1 | 4 | 40 | 34 РАСПРОДАЖА | Выключатели автоматические серии ВА 47-63 (4.5кА) до 63А | Характеристика D | Выводимая из ассортимента | PROxima | Нет | 0.3 | 0,000493
mcb4763-3-08D | Автоматический выключатель ВА 47-63, 3P 8А (D) 4,5kA EKF |  | шт | 150 | 93 | 112.5 | 96 |  | 1 | 4 | 40 | 34 РАСПРОДАЖА | Выключатели автоматические серии ВА 47-63 (4.5кА) до 63А | Характеристика D | Выводимая из ассортимента | PROxima | Нет | 0.3 | 0,000493
mcb4763-3-31.5D | Автоматический выключатель ВА 47-63, 3P 31,5А (D) 4,5kA EKF |  | шт | 150 | 93 | 112.5 | 96 |  | 1 | 4 | 40 | 34 РАСПРОДАЖА | Выключатели автоматические серии ВА 47-63 (4.5кА) до 63А | Характеристика D | Выводимая из ассортимента | PROxima | Нет | 0.3 | 0,000493
mcb4763-3-40D | Автоматический выключатель ВА 47-63, 3P 40А (D) 4,5kA EKF |  | шт | 150 | 93 | 112.5 | 96 |  | 1 | 4 | 40 | 34 РАСПРОДАЖА | Выключатели автоматические серии ВА 47-63 (4.5кА) до 63А | Характеристика D | Выводимая из ассортимента | PROxima | Нет | 0.3 | 0,000493
mcb4763-4-01D | Автоматический выключатель ВА 47-63, 4P 1А (D) 4,5kA EKF |  | шт | 200 | 124 | 150 | 128 |  | 1 | 3 | 30 | 34 РАСПРОДАЖА | Выключатели автоматические серии ВА 47-63 (4.5кА) до 63А | Характеристика D | Выводимая из ассортимента | PROxima | Нет | 0.4 | 0,000657
mcb4763-4-02D | Автоматический выключатель ВА 47-63, 4P 2А (D) 4,5kA EKF |  | шт | 200 | 124 | 150 | 128 |  | 1 | 3 | 30 | 34 РАСПРОДАЖА | Выключатели автоматические серии ВА 47-63 (4.5кА) до 63А | Характеристика D | Выводимая из ассортимента | PROxima | Нет | 0.4 | 0,000657
mcb4763-4-04D | Автоматический выключатель ВА 47-63, 4P 4А (D) 4,5kA EKF |  | шт | 200 | 124 | 150 | 128 |  | 1 | 3 | 30 | 34 РАСПРОДАЖА | Выключатели автоматические серии ВА 47-63 (4.5кА) до 63А | Характеристика D | Выводимая из ассортимента | PROxima | Нет | 0.4 | 0,000657
mcb4763-4-06D | Автоматический выключатель ВА 47-63, 4P 6А (D) 4,5kA EKF |  | шт | 200 | 124 | 150 | 128 |  | 1 | 3 | 30 | 34 РАСПРОДАЖА | Выключатели автоматические серии ВА 47-63 (4.5кА) до 63А | Характеристика D | Выводимая из ассортимента | PROxima | Нет | 0.4 | 0,000657
mcb4763-4-20D | Автоматический выключатель ВА 47-63, 4P 20А (D) 4,5kA EKF |  | шт | 200 | 124 | 150 | 128 |  | 1 | 3 | 30 | 34 РАСПРОДАЖА | Выключатели автоматические серии ВА 47-63 (4.5кА) до 63А | Характеристика D | Выводимая из ассортимента | PROxima | Нет | 0.4 | 0,000657
mcb4763-4-25D | Автоматический выключатель ВА 47-63, 4P 25А (D) 4,5kA EKF |  | шт | 200 | 124 | 150 | 128 |  | 1 | 3 | 30 | 34 РАСПРОДАЖА | Выключатели автоматические серии ВА 47-63 (4.5кА) до 63А | Характеристика D | Выводимая из ассортимента | PROxima | Нет | 0.4 | 0,000657
mcb4763-6-1-06B | Автоматический выключатель ВА 47-63 6кА, 1P 6А (B) EKF |  | шт | 60 | 37.2 | 45 | 38.4 |  | 1 | 12 | 120 | 34 РАСПРОДАЖА | Выключатели автоматические серии ВА 47-63 (6кА) до 63А | Характеристика B | Выводимая из ассортимента | PROxima | Нет | 0.1 | 0,000164
mcb4763-6-1-40B | Автоматический выключатель ВА 47-63 6кА, 1P 40А (B) EKF |  | шт | 60 | 37.2 | 45 | 38.4 |  | 1 | 12 | 120 | 34 РАСПРОДАЖА | Выключатели автоматические серии ВА 47-63 (6кА) до 63А | Характеристика B | Выводимая из ассортимента | PROxima | Нет | 0.1 | 0,000164
mcb4763-6-1-50B | Автоматический выключатель ВА 47-63 6кА, 1P 50А (B) EKF |  | шт | 60 | 37.2 | 45 | 38.4 |  | 1 | 12 | 120 | 34 РАСПРОДАЖА | Выключатели автоматические серии ВА 47-63 (6кА) до 63А | Характеристика B | Выводимая из ассортимента | PROxima | Нет | 0.1 | 0,000164
mcb4763-6-3-16B | Автоматический выключатель ВА 47-63 6кА, 3P 16А (B) EKF |  | шт | 180 | 111.6 | 135 | 115.2 |  | 1 | 4 | 40 | 34 РАСПРОДАЖА | Выключатели автоматические серии ВА 47-63 (6кА) до 63А | Характеристика B | Выводимая из ассортимента | PROxima | Нет | 0.3 | 0,000493
mcb4763-6-3-25B | Автоматический выключатель ВА 47-63 6кА, 3P 25А (B) EKF |  | шт | 180 | 111.6 | 135 | 115.2 |  | 1 | 4 | 40 | 34 РАСПРОДАЖА | Выключатели автоматические серии ВА 47-63 (6кА) до 63А | Характеристика B | Выводимая из ассортимента | PROxima | Нет | 0.3 | 0,000493
mcb4763-6-3-40B | Автоматический выключатель ВА 47-63 6кА, 3P 40А (B) EKF |  | шт | 180 | 111.6 | 135 | 115.2 |  | 1 | 4 | 40 | 34 РАСПРОДАЖА | Выключатели автоматические серии ВА 47-63 (6кА) до 63А | Характеристика B | Выводимая из ассортимента | PROxima | Нет | 0.3 | 0,000493
mcb4763-6-3-50B | Автоматический выключатель ВА 47-63 6кА, 3P 50А (B) EKF |  | шт | 180 | 111.6 | 135 | 115.2 |  | 1 | 4 | 40 | 34 РАСПРОДАЖА | Выключатели автоматические серии ВА 47-63 (6кА) до 63А | Характеристика B | Выводимая из ассортимента | PROxima | Нет | 0.3 | 0,000493
mcb4763-6-1-40C | Автоматический выключатель ВА 47-63 6кА, 1P 40А (C) EKF |  | шт | 60 | 37.2 | 45 | 38.4 |  | 1 | 12 | 120 | 34 РАСПРОДАЖА | Выключатели автоматические серии ВА 47-63 (6кА) до 63А | Характеристика С | Выводимая из ассортимента | PROxima | Нет | 0.1 | 0,000164
mcb4763-6-2-16C | Автоматический выключатель ВА 47-63 6кА, 2P 16А (C) EKF |  | шт | 120 | 74.4 | 90 | 76.8 |  | 1 | 6 | 60 | 34 РАСПРОДАЖА | Выключатели автоматические серии ВА 47-63 (6кА) до 63А | Характеристика С | Выводимая из ассортимента | PROxima | Нет | 0.2 | 0,000329
mcb4763-6-2-20C | Автоматический выключатель ВА 47-63 6кА, 2P 20А (C) EKF |  | шт | 120 | 74.4 | 90 | 76.8 |  | 1 | 6 | 60 | 34 РАСПРОДАЖА | Выключатели автоматические серии ВА 47-63 (6кА) до 63А | Характеристика С | Выводимая из ассортимента | PROxima | Нет | 0.2 | 0,000329
mcb4763-6-2-40C | Автоматический выключатель ВА 47-63 6кА, 2P 40А (C) EKF |  | шт | 120 | 74.4 | 90 | 76.8 |  | 1 | 6 | 60 | 34 РАСПРОДАЖА | Выключатели автоматические серии ВА 47-63 (6кА) до 63А | Характеристика С | Выводимая из ассортимента | PROxima | Нет | 0.2 | 0,000329
mcb4763-6-3-16C | Автоматический выключатель ВА 47-63 6кА, 3P 16А (C) EKF |  | шт | 180 | 111.6 | 135 | 115.2 |  | 1 | 4 | 40 | 34 РАСПРОДАЖА | Выключатели автоматические серии ВА 47-63 (6кА) до 63А | Характеристика С | Выводимая из ассортимента | PROxima | Нет | 0.3 | 0,000493
mcb4763-6-3-20C | Автоматический выключатель ВА 47-63 6кА, 3P 20А (C) EKF |  | шт | 180 | 111.6 | 135 | 115.2 |  | 1 | 4 | 40 | 34 РАСПРОДАЖА | Выключатели автоматические серии ВА 47-63 (6кА) до 63А | Характеристика С | Выводимая из ассортимента | PROxima | Нет | 0.3 | 0,000493
SL63-2-63 | Выключатель нагрузки ВН-63, 2P 63А EKF |  | шт | 90 | 55.8 | 67.5 | 57.6 |  | 1 | 6 | 60 | 34 РАСПРОДАЖА | Выключатель нагрузки ВН-63 (распродажа) |  | Выводимая из ассортимента | PROxima | Да | 0.163 | 0,000329
SL63-4-40 | Выключатель нагрузки ВН-63, 4P 40А EKF |  | шт | 180 | 111.6 | 135 | 115.2 |  | 1 | 3 | 30 | 34 РАСПРОДАЖА | Выключатель нагрузки ВН-63 (распродажа) |  | Выводимая из ассортимента | PROxima | Да | 0.327 | 0,000657
pbm40-v-2 | Щит распределительный встраиваемый ЩРВ-Пм-2 EKF PROxima |  | шт | 43.47 | 26.9514 | 32.6025 | 27.8208 |  | 1 | 1 | 30 | 34 РАСПРОДАЖА | Щиты распределительные (ЩРН-Пм, ЩРВ-Пм) |  | Выводимая из ассортимента | PROxima | Нет | 0.2 | 0,00167475
pbm40-v-9 | Щит распределительный встраиваемый ЩРВ-Пм-9 EKF PROxima |  | шт | 345.64 | 214.2968 | 259.23 | 221.2096 |  | 1 | 1 | 30 | 34 РАСПРОДАЖА | Щиты распределительные (ЩРН-Пм, ЩРВ-Пм) |  | Выводимая из ассортимента | PROxima | Нет | 0.31 | 0,00408
mcb47100-1-10C | Автоматический выключатель ВА 47-100, 1P 10А (C) 10kA EKF |  | шт | 462.09 | 286.4958 | 346.5675 | 295.7376 |  | 1 | 12 | 108 | 34 РАСПРОДАЖА | Выключатели автоматические серии ВА 47-100 (10кА) до 125А | Характеристика C | Выводимая из ассортимента | PROxima | Да | 0.176 | 0,000255
mcb47100-1-32C | Автоматический выключатель ВА 47-100, 1P 32А (C) 10kA EKF |  | шт | 392.78 | 243.5236 | 294.585 | 251.3792 |  | 1 | 12 | 108 | 34 РАСПРОДАЖА | Выключатели автоматические серии ВА 47-100 (10кА) до 125А | Характеристика C | Выводимая из ассортимента | PROxima | Да | 0.176 | 0,000255
mcb47100-1-35C | Автоматический выключатель ВА 47-100, 1P 35А (C) 10kA EKF |  | шт | 392.78 | 243.5236 | 294.585 | 251.3792 |  | 1 | 12 | 108 | 34 РАСПРОДАЖА | Выключатели автоматические серии ВА 47-100 (10кА) до 125А | Характеристика C | Выводимая из ассортимента | PROxima | Да | 0.176 | 0,000255
mcb47100-1-40C | Автоматический выключатель ВА 47-100, 1P 40А (C) 10kA EKF |  | шт | 392.78 | 243.5236 | 294.585 | 251.3792 |  | 1 | 12 | 108 | 34 РАСПРОДАЖА | Выключатели автоматические серии ВА 47-100 (10кА) до 125А | Характеристика C | Выводимая из ассортимента | PROxima | Да | 0.176 | 0,000255
mcb47100-1-50C | Автоматический выключатель ВА 47-100, 1P 50А (C) 10kA EKF |  | шт | 392.78 | 243.5236 | 294.585 | 251.3792 |  | 1 | 12 | 108 | 34 РАСПРОДАЖА | Выключатели автоматические серии ВА 47-100 (10кА) до 125А | Характеристика C | Выводимая из ассортимента | PROxima | Да | 0.176 | 0,000255
mcb47100-1-80C | Автоматический выключатель ВА 47-100, 1P 80А (C) 10kA EKF |  | шт | 392.78 | 243.5236 | 294.585 | 251.3792 |  | 1 | 12 | 108 | 34 РАСПРОДАЖА | Выключатели автоматические серии ВА 47-100 (10кА) до 125А | Характеристика C | Выводимая из ассортимента | PROxima | Да | 0.176 | 0,000255
mcb47100-1-100C | Автоматический выключатель ВА 47-100, 1P 100А (C) 10kA EKF |  | шт | 392.78 | 243.5236 | 294.585 | 251.3792 |  | 1 | 12 | 108 | 34 РАСПРОДАЖА | Выключатели автоматические серии ВА 47-100 (10кА) до 125А | Характеристика C | Выводимая из ассортимента | PROxima | Да | 0.176 | 0,000255
mcb47100-1-125C | Автоматический выключатель ВА 47-100, 1P 125А (C) 10kA EKF |  | шт | 392.78 | 243.5236 | 294.585 | 251.3792 |  | 1 | 12 | 108 | 34 РАСПРОДАЖА | Выключатели автоматические серии ВА 47-100 (10кА) до 125А | Характеристика C | Выводимая из ассортимента | PROxima | Да | 0.176 | 0,000255
mcb47100-2-10C | Автоматический выключатель ВА 47-100, 2P 10А (C) 10kA EKF |  | шт | 785.62 | 487.0844 | 589.215 | 502.7968 |  | 1 | 6 | 54 | 34 РАСПРОДАЖА | Выключатели автоматические серии ВА 47-100 (10кА) до 125А | Характеристика C | Выводимая из ассортимента | PROxima | Да | 0.352 | 0,00051
mcb47100-2-16C | Автоматический выключатель ВА 47-100, 2P 16А (C) 10kA EKF |  | шт | 732.01 | 453.8462 | 549.0075 | 468.4864 |  | 1 | 6 | 54 | 34 РАСПРОДАЖА | Выключатели автоматические серии ВА 47-100 (10кА) до 125А | Характеристика C | Выводимая из ассортимента | PROxima | Да | 0.352 | 0,00051
mcb47100-2-32C | Автоматический выключатель ВА 47-100, 2P 32А (C) 10kA EKF |  | шт | 732.01 | 453.8462 | 549.0075 | 468.4864 |  | 1 | 6 | 54 | 34 РАСПРОДАЖА | Выключатели автоматические серии ВА 47-100 (10кА) до 125А | Характеристика C | Выводимая из ассортимента | PROxima | Да | 0.352 | 0,00051
mcb47100-2-35C | Автоматический выключатель ВА 47-100, 2P 35А (C) 10kA EKF |  | шт | 785.62 | 487.0844 | 589.215 | 502.7968 |  | 1 | 6 | 54 | 34 РАСПРОДАЖА | Выключатели автоматические серии ВА 47-100 (10кА) до 125А | Характеристика C | Выводимая из ассортимента | PROxima | Да | 0.352 | 0,00051
mcb47100-2-50C | Автоматический выключатель ВА 47-100, 2P 50А (C) 10kA EKF |  | шт | 785.62 | 487.0844 | 589.215 | 502.7968 |  | 1 | 6 | 54 | 34 РАСПРОДАЖА | Выключатели автоматические серии ВА 47-100 (10кА) до 125А | Характеристика C | Выводимая из ассортимента | PROxima | Да | 0.352 | 0,00051
mcb47100-2-80C | Автоматический выключатель ВА 47-100, 2P 80А (C) 10kA EKF |  | шт | 785.62 | 487.0844 | 589.215 | 502.7968 |  | 1 | 6 | 54 | 34 РАСПРОДАЖА | Выключатели автоматические серии ВА 47-100 (10кА) до 125А | Характеристика C | Выводимая из ассортимента | PROxima | Да | 0.352 | 0,00051
mcb47100-2-125C | Автоматический выключатель ВА 47-100, 2P 125А (C) 10kA EKF |  | шт | 785.57 | 487.0534 | 589.1775 | 502.7648 |  | 1 | 6 | 54 | 34 РАСПРОДАЖА | Выключатели автоматические серии ВА 47-100 (10кА) до 125А | Характеристика C | Выводимая из ассортимента | PROxima | Да | 0.352 | 0,00051
mcb47100-3-10C | Автоматический выключатель ВА 47-100, 3P 10А (C) 10kA EKF |  | шт | 1178.46 | 730.6452 | 883.845 | 754.2144 |  | 1 | 4 | 36 | 34 РАСПРОДАЖА | Выключатели автоматические серии ВА 47-100 (10кА) до 125А | Характеристика C | Выводимая из ассортимента | PROxima | Да | 0.528 | 0,000766
mcb47100-3-16C | Автоматический выключатель ВА 47-100, 3P 16А (C) 10kA EKF |  | шт | 1178.46 | 730.6452 | 883.845 | 754.2144 |  | 1 | 4 | 36 | 34 РАСПРОДАЖА | Выключатели автоматические серии ВА 47-100 (10кА) до 125А | Характеристика C | Выводимая из ассортимента | PROxima | Да | 0.528 | 0,000766
mcb47100-3-35C | Автоматический выключатель ВА 47-100, 3P 35А (C) 10kA EKF |  | шт | 1178.46 | 730.6452 | 883.845 | 754.2144 |  | 1 | 4 | 36 | 34 РАСПРОДАЖА | Выключатели автоматические серии ВА 47-100 (10кА) до 125А | Характеристика C | Выводимая из ассортимента | PROxima | Да | 0.528 | 0,000766
mcb47100-3-40C | Автоматический выключатель ВА 47-100, 3P 40А (C) 10kA EKF |  | шт | 1178.46 | 730.6452 | 883.845 | 754.2144 |  | 1 | 4 | 36 | 34 РАСПРОДАЖА | Выключатели автоматические серии ВА 47-100 (10кА) до 125А | Характеристика C | Выводимая из ассортимента | PROxima | Да | 0.528 | 0,000766
mcb47100-3-80C | Автоматический выключатель ВА 47-100, 3P 80А (C) 10kA EKF |  | шт | 1127.54 | 699.0748 | 845.655 | 721.6256 |  | 1 | 4 | 36 | 34 РАСПРОДАЖА | Выключатели автоматические серии ВА 47-100 (10кА) до 125А | Характеристика C | Выводимая из ассортимента | PROxima | Да | 0.528 | 0,000766
mcb47100-4-10C | Автоматический выключатель ВА 47-100, 4P 10А (C) 10kA EKF |  | шт | 1480.65 | 918.003 | 1110.4875 | 947.616 |  | 1 | 3 | 27 | 34 РАСПРОДАЖА | Выключатели автоматические серии ВА 47-100 (10кА) до 125А | Характеристика C | Выводимая из ассортимента | PROxima | Да | 0.704 | 0,001021
mcb47100-4-25C | Автоматический выключатель ВА 47-100, 4P 25А (C) 10kA EKF |  | шт | 1570.24 | 973.5488 | 1177.68 | 1004.9536 |  | 1 | 3 | 27 | 34 РАСПРОДАЖА | Выключатели автоматические серии ВА 47-100 (10кА) до 125А | Характеристика C | Выводимая из ассортимента | PROxima | Да | 0.704 | 0,001021
mcb47100-4-32C | Автоматический выключатель ВА 47-100, 4P 32А (C) 10kA EKF |  | шт | 1570.24 | 973.5488 | 1177.68 | 1004.9536 |  | 1 | 3 | 27 | 34 РАСПРОДАЖА | Выключатели автоматические серии ВА 47-100 (10кА) до 125А | Характеристика C | Выводимая из ассортимента | PROxima | Да | 0.704 | 0,001021
mcb47100-4-100C | Автоматический выключатель ВА 47-100, 4P 100А (C) 10kA EKF |  | шт | 1570.24 | 973.5488 | 1177.68 | 1004.9536 |  | 1 | 3 | 27 | 34 РАСПРОДАЖА | Выключатели автоматические серии ВА 47-100 (10кА) до 125А | Характеристика C | Выводимая из ассортимента | PROxima | Да | 0.704 | 0,001021
mcb47100-1-10D | Автоматический выключатель ВА 47-100, 1P 10А (D) 10kA EKF |  | шт | 150 | 93 | 112.5 | 96 |  | 1 | 12 | 108 | 34 РАСПРОДАЖА | Выключатели автоматические серии ВА 47-100 (10кА) до 125А | Характеристика D | Выводимая из ассортимента | PROxima | Да | 0.171 | 0,000255
mcb47100-1-16D | Автоматический выключатель ВА 47-100, 1P 16А (D) 10kA EKF |  | шт | 150 | 93 | 112.5 | 96 |  | 1 | 12 | 108 | 34 РАСПРОДАЖА | Выключатели автоматические серии ВА 47-100 (10кА) до 125А | Характеристика D | Выводимая из ассортимента | PROxima | Да | 0.176 | 0,000255
mcb47100-1-25D | Автоматический выключатель ВА 47-100, 1P 25А (D) 10kA EKF |  | шт | 150 | 93 | 112.5 | 96 |  | 1 | 12 | 108 | 34 РАСПРОДАЖА | Выключатели автоматические серии ВА 47-100 (10кА) до 125А | Характеристика D | Выводимая из ассортимента | PROxima | Да | 0.176 | 0,000255
mcb47100-1-50D | Автоматический выключатель ВА 47-100, 1P 50А (D) 10kA EKF |  | шт | 150 | 93 | 112.5 | 96 |  | 1 | 12 | 108 | 34 РАСПРОДАЖА | Выключатели автоматические серии ВА 47-100 (10кА) до 125А | Характеристика D | Выводимая из ассортимента | PROxima | Да | 0.176 | 0,000255
mcb47100-1-80D | Автоматический выключатель ВА 47-100, 1P 80А (D) 10kA EKF |  | шт | 150 | 93 | 112.5 | 96 |  | 1 | 12 | 108 | 34 РАСПРОДАЖА | Выключатели автоматические серии ВА 47-100 (10кА) до 125А | Характеристика D | Выводимая из ассортимента | PROxima | Да | 0.176 | 0,000255
mcb47100-1-100D | Автоматический выключатель ВА 47-100, 1P 100А (D) 10kA EKF |  | шт | 150 | 93 | 112.5 | 96 |  | 1 | 12 | 108 | 34 РАСПРОДАЖА | Выключатели автоматические серии ВА 47-100 (10кА) до 125А | Характеристика D | Выводимая из ассортимента | PROxima | Да | 0.176 | 0,000255
mcb47100-2-10D | Автоматический выключатель ВА 47-100, 2P 10А (D) 10kA EKF |  | шт | 300 | 186 | 225 | 192 |  | 1 | 6 | 54 | 34 РАСПРОДАЖА | Выключатели автоматические серии ВА 47-100 (10кА) до 125А | Характеристика D | Выводимая из ассортимента | PROxima | Да | 0.343 | 0,00051
mcb47100-2-16D | Автоматический выключатель ВА 47-100, 2P 16А (D) 10kA EKF |  | шт | 300 | 186 | 225 | 192 |  | 1 | 6 | 54 | 34 РАСПРОДАЖА | Выключатели автоматические серии ВА 47-100 (10кА) до 125А | Характеристика D | Выводимая из ассортимента | PROxima | Да | 0.352 | 0,00051
mcb47100-2-25D | Автоматический выключатель ВА 47-100, 2P 25А (D) 10kA EKF |  | шт | 300 | 186 | 225 | 192 |  | 1 | 6 | 54 | 34 РАСПРОДАЖА | Выключатели автоматические серии ВА 47-100 (10кА) до 125А | Характеристика D | Выводимая из ассортимента | PROxima | Да | 0.352 | 0,00051
mcb47100-2-32D | Автоматический выключатель ВА 47-100, 2P 32А (D) 10kA EKF |  | шт | 300 | 186 | 225 | 192 |  | 1 | 6 | 54 | 34 РАСПРОДАЖА | Выключатели автоматические серии ВА 47-100 (10кА) до 125А | Характеристика D | Выводимая из ассортимента | PROxima | Да | 0.352 | 0,00051
mcb47100-2-35D | Автоматический выключатель ВА 47-100, 2P 35А (D) 10kA EKF |  | шт | 300 | 186 | 225 | 192 |  | 1 | 6 | 54 | 34 РАСПРОДАЖА | Выключатели автоматические серии ВА 47-100 (10кА) до 125А | Характеристика D | Выводимая из ассортимента | PROxima | Да | 0.343 | 0,00051
mcb47100-2-50D | Автоматический выключатель ВА 47-100, 2P 50А (D) 10kA EKF |  | шт | 300 | 186 | 225 | 192 |  | 1 | 6 | 54 | 34 РАСПРОДАЖА | Выключатели автоматические серии ВА 47-100 (10кА) до 125А | Характеристика D | Выводимая из ассортимента | PROxima | Да | 0.352 | 0,00051
mcb47100-2-63D | Автоматический выключатель ВА 47-100, 2P 63А (D) 10kA EKF |  | шт | 300 | 186 | 225 | 192 |  | 1 | 6 | 54 | 34 РАСПРОДАЖА | Выключатели автоматические серии ВА 47-100 (10кА) до 125А | Характеристика D | Выводимая из ассортимента | PROxima | Да | 0.352 | 0,00051
mcb47100-2-80D | Автоматический выключатель ВА 47-100, 2P 80А (D) 10kA EKF |  | шт | 300 | 186 | 225 | 192 |  | 1 | 6 | 54 | 34 РАСПРОДАЖА | Выключатели автоматические серии ВА 47-100 (10кА) до 125А | Характеристика D | Выводимая из ассортимента | PROxima | Да | 0.352 | 0,00051
mcb47100-2-125D | Автоматический выключатель ВА 47-100, 2P 125А (D) 10kA EKF |  | шт | 300 | 186 | 225 | 192 |  | 1 | 6 | 54 | 34 РАСПРОДАЖА | Выключатели автоматические серии ВА 47-100 (10кА) до 125А | Характеристика D | Выводимая из ассортимента | PROxima | Да | 0.352 | 0,00051
mcb47100-3-25D | Автоматический выключатель ВА 47-100, 3P 25А (D) 10kA EKF |  | шт | 450 | 279 | 337.5 | 288 |  | 1 | 4 | 36 | 34 РАСПРОДАЖА | Выключатели автоматические серии ВА 47-100 (10кА) до 125А | Характеристика D | Выводимая из ассортимента | PROxima | Да | 0.528 | 0,000766
mcb47100-3-31.5D | Автоматический выключатель ВА 47-100, 3P 31,5А (D) 10kA EKF |  | шт | 450 | 279 | 337.5 | 288 |  | 1 | 4 | 36 | 34 РАСПРОДАЖА | Выключатели автоматические серии ВА 47-100 (10кА) до 125А | Характеристика D | Выводимая из ассортимента | PROxima | Да | 0.514 | 0,000766
mcb47100-3-35D | Автоматический выключатель ВА 47-100, 3P 35А (D) 10kA EKF |  | шт | 450 | 279 | 337.5 | 288 |  | 1 | 4 | 36 | 34 РАСПРОДАЖА | Выключатели автоматические серии ВА 47-100 (10кА) до 125А | Характеристика D | Выводимая из ассортимента | PROxima | Да | 0.514 | 0,000766
mcb47100-3-40D | Автоматический выключатель ВА 47-100, 3P 40А (D) 10kA EKF |  | шт | 450 | 279 | 337.5 | 288 |  | 1 | 4 | 36 | 34 РАСПРОДАЖА | Выключатели автоматические серии ВА 47-100 (10кА) до 125А | Характеристика D | Выводимая из ассортимента | PROxima | Да | 0.528 | 0,000766
mcb47100-3-50D | Автоматический выключатель ВА 47-100, 3P 50А (D) 10kA EKF |  | шт | 450 | 279 | 337.5 | 288 |  | 1 | 4 | 36 | 34 РАСПРОДАЖА | Выключатели автоматические серии ВА 47-100 (10кА) до 125А | Характеристика D | Выводимая из ассортимента | PROxima | Да | 0.528 | 0,000766
mcb47100-4-10D | Автоматический выключатель ВА 47-100, 4P 10А (D) 10kA EKF |  | шт | 600 | 372 | 450 | 384 |  | 1 | 3 | 27 | 34 РАСПРОДАЖА | Выключатели автоматические серии ВА 47-100 (10кА) до 125А | Характеристика D | Выводимая из ассортимента | PROxima | Да | 0.685 | 0,001021
mcb47100-4-16D | Автоматический выключатель ВА 47-100, 4P 16А (D) 10kA EKF |  | шт | 600 | 372 | 450 | 384 |  | 1 | 3 | 27 | 34 РАСПРОДАЖА | Выключатели автоматические серии ВА 47-100 (10кА) до 125А | Характеристика D | Выводимая из ассортимента | PROxima | Да | 0.704 | 0,001021
mcb47100-4-25D | Автоматический выключатель ВА 47-100, 4P 25А (D) 10kA EKF |  | шт | 600 | 372 | 450 | 384 |  | 1 | 3 | 27 | 34 РАСПРОДАЖА | Выключатели автоматические серии ВА 47-100 (10кА) до 125А | Характеристика D | Выводимая из ассортимента | PROxima | Да | 0.704 | 0,001021
mcb47100-4-32D | Автоматический выключатель ВА 47-100, 4P 32А (D) 10kA EKF |  | шт | 600 | 372 | 450 | 384 |  | 1 | 3 | 27 | 34 РАСПРОДАЖА | Выключатели автоматические серии ВА 47-100 (10кА) до 125А | Характеристика D | Выводимая из ассортимента | PROxima | Да | 0.704 | 0,001021
mcb47100-4-35D | Автоматический выключатель ВА 47-100, 4P 35А (D) 10kA EKF |  | шт | 600 | 372 | 450 | 384 |  | 1 | 3 | 27 | 34 РАСПРОДАЖА | Выключатели автоматические серии ВА 47-100 (10кА) до 125А | Характеристика D | Выводимая из ассортимента | PROxima | Да | 0.685 | 0,001021
mcb47100-4-40D | Автоматический выключатель ВА 47-100, 4P 40А (D) 10kA EKF |  | шт | 600 | 372 | 450 | 384 |  | 1 | 3 | 27 | 34 РАСПРОДАЖА | Выключатели автоматические серии ВА 47-100 (10кА) до 125А | Характеристика D | Выводимая из ассортимента | PROxima | Да | 0.704 | 0,001021
mcb47100-4-50D | Автоматический выключатель ВА 47-100, 4P 50А (D) 10kA EKF |  | шт | 600 | 372 | 450 | 384 |  | 1 | 3 | 27 | 34 РАСПРОДАЖА | Выключатели автоматические серии ВА 47-100 (10кА) до 125А | Характеристика D | Выводимая из ассортимента | PROxima | Да | 0.704 | 0,001021
mcb47100-4-100D | Автоматический выключатель ВА 47-100, 4P 100А (D) 10kA EKF |  | шт | 600 | 372 | 450 | 384 |  | 1 | 3 | 27 | 34 РАСПРОДАЖА | Выключатели автоматические серии ВА 47-100 (10кА) до 125А | Характеристика D | Выводимая из ассортимента | PROxima | Да | 0.704 | 0,001021
mcb47100-4-125D | Автоматический выключатель ВА 47-100, 4P 125А (D) 10kA EKF |  | шт | 600 | 372 | 450 | 384 |  | 1 | 3 | 27 | 34 РАСПРОДАЖА | Выключатели автоматические серии ВА 47-100 (10кА) до 125А | Характеристика D | Выводимая из ассортимента | PROxima | Да | 0.704 | 0,001021
SL100-1 | Выключатель нагрузки ВН-100, 1P 100А EKF |  | шт | 50 | 31 | 37.5 | 32 |  | 1 | 12 | 120 | 34 РАСПРОДАЖА | Выключатель нагрузки ВН-100 (распродажа) |  | Выводимая из ассортимента | PROxima | Да | 0.082 | 0,000164
mb05-09-00 | Щит этажный ЩЭ 2кв. (1010х950х160) IP31 EKF Basic |  | шт | 6748.53 | 4184.0886 | 5061.3975 | 4319.0592 |  | 1 | 1 | 1 | 34 РАСПРОДАЖА | Щиты этажные EKF Basic (старый конструктив) |  | Выводимая из ассортимента | Basic | Нет | 18.35 | 0,19891463
mb05-09-03 | Щит этажный ЩЭ 3кв. (1010х950х160) IP31 EKF Basic |  | шт | 6748.53 | 4184.0886 | 5061.3975 | 4319.0592 |  | 1 | 1 | 1 | 34 РАСПРОДАЖА | Щиты этажные EKF Basic (старый конструктив) |  | Выводимая из ассортимента | Basic | Нет | 18.5 | 0,20402
mb05-06-00 | Щит этажный ЩЭ 4кв. (1010х950х160) IP31 EKF Basic |  | шт | 6546.09 | 4058.5758 | 4909.5675 | 4189.4976 |  | 1 | 1 | 1 | 34 РАСПРОДАЖА | Щиты этажные EKF Basic (старый конструктив) |  | Выводимая из ассортимента | Basic | Нет | 19 | 0,197676
mb05-06-10 | Щит этажный ЩЭ 4кв. навесной (945х880х220) IP31 EKF Basic |  | шт | 10997.61 | 6818.5182 | 8248.2075 | 7038.4704 |  | 1 | 1 | 1 | 34 РАСПРОДАЖА | Щиты этажные EKF Basic (старый конструктив) |  | Выводимая из ассортимента | Basic | Нет | 21.75 | 0,1780425
mb05-06-01 | Щит этажный ЩЭ 4кв. под электронный счетчик (1010х950х160) IP31 EKF Basic |  | шт | 6873.5 | 4261.57 | 5155.125 | 4399.04 |  | 1 | 1 | 1 | 34 РАСПРОДАЖА | Щиты этажные EKF Basic (старый конструктив) |  | Выводимая из ассортимента | Basic | Нет | 16 | 0,15352
mb05-06-02 | Щит этажный ЩЭ 4кв. без слаботочки (1010х622х160) IP31 EKF Basic |  | шт | 6498.58 | 4029.1196 | 4873.935 | 4159.0912 |  | 1 | 1 | 1 | 34 РАСПРОДАЖА | Щиты этажные EKF Basic (старый конструктив) |  | Выводимая из ассортимента | Basic | Нет | 12.45 | 0,118422
mb07-v-2 | Щит этажный ЩЭ 2 кв. IP31 (1010х950х135) EKF PROxima |  | шт | 6180 | 3831.6 | 4635 | 3955.2 |  | 1 | 1 | 1 | 34 РАСПРОДАЖА | Щиты этажные EKF PROxima (старый конструктив) | Встраиваемые со слаботочным отсеком | Выводимая из ассортимента | PROxima | Нет | 14.3 | 0,1448695
mb07-v-3 | Щит этажный ЩЭ 3 кв. IP31 (1010х950х135) EKF PROxima |  | шт | 6180 | 3831.6 | 4635 | 3955.2 |  | 1 | 1 | 1 | 34 РАСПРОДАЖА | Щиты этажные EKF PROxima (старый конструктив) | Встраиваемые со слаботочным отсеком | Выводимая из ассортимента | PROxima | Нет | 14.5 | 0,1448695
mb07-v-4s | Щит этажный ЩЭ 4 кв. без окон IP31 (1010х950х135) EKF PROxima |  | шт | 5980 | 3707.6 | 4485 | 3827.2 |  | 1 | 1 | 1 | 34 РАСПРОДАЖА | Щиты этажные EKF PROxima (старый конструктив) | Встраиваемые со слаботочным отсеком | Выводимая из ассортимента | PROxima | Нет | 14.5 | 0,1448695
mb07-v-5 | Щит этажный ЩЭ 5 кв. IP31 (1010х950х135) EKF PROxima |  | шт | 6180 | 3831.6 | 4635 | 3955.2 |  | 1 | 1 | 1 | 34 РАСПРОДАЖА | Щиты этажные EKF PROxima (старый конструктив) | Встраиваемые со слаботочным отсеком | Выводимая из ассортимента | PROxima | Нет | 14.5 | 0,1448695
mb07-v-6 | Щит этажный ЩЭ 6 кв. IP31 (1010х950х135) EKF PROxima |  | шт | 6180 | 3831.6 | 4635 | 3955.2 |  | 1 | 1 | 1 | 34 РАСПРОДАЖА | Щиты этажные EKF PROxima (старый конструктив) | Встраиваемые со слаботочным отсеком | Выводимая из ассортимента | PROxima | Нет | 14.5 | 0,1448695
ESV10-021-10 | Париж Выключатель 1-клавишный 10А белый EKF Simple |  | шт | 48.28 | 29.9336 | 36.21 | 30.8992 |  | 1 | 10 | 50 | 34 РАСПРОДАЖА | Электроустановка Серия "Париж" (скрытая установка) |  | Выводимая из ассортимента | Simple | Нет | 0.1 | 0,0003264
ESV10-121-10 | Париж Выключатель 1-клавишный с индикатором 10А белый EKF Simple |  | шт | 50.3 | 31.186 | 37.725 | 32.192 |  | 1 | 10 | 50 | 34 РАСПРОДАЖА | Электроустановка Серия "Париж" (скрытая установка) |  | Выводимая из ассортимента | Simple | Нет | 0.105 | 0,0003264
ESV10-023-10 | Париж Выключатель 2-клавишный 10А белый EKF Simple |  | шт | 50.3 | 31.186 | 37.725 | 32.192 |  | 1 | 10 | 50 | 34 РАСПРОДАЖА | Электроустановка Серия "Париж" (скрытая установка) |  | Выводимая из ассортимента | Simple | Нет | 0.105 | 0,0003264
ESV10-123-10 | Париж Выключатель 2-клавишный с индикатором 10А белый EKF Simple |  | шт | 52.3 | 32.426 | 39.225 | 33.472 |  | 1 | 10 | 50 | 34 РАСПРОДАЖА | Электроустановка Серия "Париж" (скрытая установка) |  | Выводимая из ассортимента | Simple | Нет | 0.105 | 0,0003264
ESZ10-026-10 | Париж Кнопка звонка 10А белый EKF Simple |  | шт | 46.26 | 28.6812 | 34.695 | 29.6064 |  | 1 | 10 | 50 | 34 РАСПРОДАЖА | Электроустановка Серия "Париж" (скрытая установка) |  | Выводимая из ассортимента | Simple | Нет | 0.11 | 0,0003328
ESZ10-126-10 | Париж Кнопка звонка с индикатором 10А белый EKF Simple |  | шт | 48.28 | 29.9336 | 36.21 | 30.8992 |  | 1 | 10 | 50 | 34 РАСПРОДАЖА | Электроустановка Серия "Париж" (скрытая установка) |  | Выводимая из ассортимента | Simple | Нет | 0.11 | 0,0003328
ESV10-025-10 | Париж Выключатель проходной 1-клавишный 10А белый EKF Simple |  | шт | 48.28 | 29.9336 | 36.21 | 30.8992 |  | 1 | 10 | 50 | 34 РАСПРОДАЖА | Электроустановка Серия "Париж" (скрытая установка) |  | Выводимая из ассортимента | Simple | Нет | 0.11 | 0,0003328
ESV10-125-10 | Париж Выключатель проходной 1-клавишный с индикатором 10А белый EKF Simple |  | шт | 52.3 | 32.426 | 39.225 | 33.472 |  | 1 | 10 | 50 | 34 РАСПРОДАЖА | Электроустановка Серия "Париж" (скрытая установка) |  | Выводимая из ассортимента | Simple | Нет | 0.11 | 0,0003328
ESD06-101-10 | Париж Светорегулятор 600W 220В белый EKF Simple |  | шт | 134.78 | 83.5636 | 101.085 | 86.2592 |  | 1 | 10 | 50 | 34 РАСПРОДАЖА | Электроустановка Серия "Париж" (скрытая установка) |  | Выводимая из ассортимента | Simple | Нет | 0.12 | 0,0004288
ESR16-028-10 | Париж Розетка 1-местная с заземлением 16А белая EKF Simple |  | шт | 42.15 | 26.133 | 31.6125 | 26.976 |  | 1 | 10 | 50 | 34 РАСПРОДАЖА | Электроустановка Серия "Париж" (скрытая установка) |  | Выводимая из ассортимента | Simple | Нет | 0.125 | 0,0004096
ESR10-022-10 | Париж Розетка 1-местная без заземления 10А белая EKF Simple |  | шт | 38.32 | 23.7584 | 28.74 | 24.5248 |  | 1 | 10 | 50 | 34 РАСПРОДАЖА | Электроустановка Серия "Париж" (скрытая установка) |  | Выводимая из ассортимента | Simple | Нет | 0.12 | 0,0003264
ESR16-029-10 | Париж Розетка 1-местная с заземлением с крышкой 16А белая EKF Simple |  | шт | 47.9 | 29.698 | 35.925 | 30.656 |  | 1 | 10 | 50 | 34 РАСПРОДАЖА | Электроустановка Серия "Париж" (скрытая установка) |  | Выводимая из ассортимента | Simple | Нет | 0.145 | 0,0004096
ESR16-128-10 | Париж Розетка 2-местная с заземлением 16А белая EKF Simple |  | шт | 53.64 | 33.2568 | 40.23 | 34.3296 |  | 1 | 10 | 200 | 34 РАСПРОДАЖА | Электроустановка Серия "Париж" (скрытая установка) |  | Выводимая из ассортимента | Simple | Нет | 0.15 | 0,0005376
ESR10-102-10 | Париж Розетка 2-местная без заземления 10А белая EKF Simple |  | шт | 45.98 | 28.5076 | 34.485 | 29.4272 |  | 1 | 10 | 50 | 34 РАСПРОДАЖА | Электроустановка Серия "Париж" (скрытая установка) |  | Выводимая из ассортимента | Simple | Нет | 0.14 | 0,0004096
ESA00-027-10 | Париж Розетка TV 1-местная 75Ом 5-862МГц белая EKF Simple |  | шт | 47.9 | 29.698 | 35.925 | 30.656 |  | 1 | 10 | 50 | 34 РАСПРОДАЖА | Электроустановка Серия "Париж" (скрытая установка) |  | Выводимая из ассортимента | Simple | Нет | 0.095 | 0,0002944
EST01-034-10 | Париж Розетка Phone 1-местная белая EKF Simple |  | шт | 45.98 | 28.5076 | 34.485 | 29.4272 |  | 1 | 10 | 50 | 34 РАСПРОДАЖА | Электроустановка Серия "Париж" (скрытая установка) |  | Выводимая из ассортимента | Simple | Нет | 0.09 | 0,0002944
EST01-134-10 | Париж Розетка Phone 2-местная белая EKF Simple |  | шт | 55.56 | 34.4472 | 41.67 | 35.5584 |  | 1 | 10 | 50 | 34 РАСПРОДАЖА | Электроустановка Серия "Париж" (скрытая установка) |  | Выводимая из ассортимента | Simple | Нет | 0.09 | 0,0002944
ESK01-035-10 | Париж Розетка RJ-45 1-местная 1A 120В белая EKF Simple |  | шт | 74.72 | 46.3264 | 56.04 | 47.8208 |  | 1 | 10 | 50 | 34 РАСПРОДАЖА | Электроустановка Серия "Париж" (скрытая установка) |  | Выводимая из ассортимента | Simple | Нет | 0.09 | 0,0003328
ESK01-135-10 | Париж Розетка RJ-45+Phone 1A 120В белая EKF Simple |  | шт | 109.2 | 67.704 | 81.9 | 69.888 |  | 1 | 10 | 50 | 34 РАСПРОДАЖА | Электроустановка Серия "Париж" (скрытая установка) |  | Выводимая из ассортимента | Simple | Нет | 0.1 | 0,0003328
ESM-V-302-10 | Париж Рамка 2-местная вертикальная белая EKF Simple |  | шт | 22.99 | 14.2538 | 17.2425 | 14.7136 |  | 1 | 20 | 400 | 34 РАСПРОДАЖА | Электроустановка Серия "Париж" (скрытая установка) |  | Выводимая из ассортимента | Simple | Нет | 0.03 | 0,000192
ESM-G-302-10 | Париж Рамка 2-местная горизонтальная белая EKF Simple |  | шт | 18.39 | 11.4018 | 13.7925 | 11.7696 |  | 1 | 20 | 400 | 34 РАСПРОДАЖА | Электроустановка Серия "Париж" (скрытая установка) |  | Выводимая из ассортимента | Simple | Нет | 0.03 | 0,000192
ESM-V-303-10 | Париж Рамка 3-местная вертикальная белая EKF Simple |  | шт | 26.82 | 16.6284 | 20.115 | 17.1648 |  | 1 | 10 | 200 | 34 РАСПРОДАЖА | Электроустановка Серия "Париж" (скрытая установка) |  | Выводимая из ассортимента | Simple | Нет | 0.045 | 0,000384
ESM-G-303-10 | Париж Рамка 3-местная горизонтальная белая EKF Simple |  | шт | 28.16 | 17.4592 | 21.12 | 18.0224 |  | 1 | 10 | 200 | 34 РАСПРОДАЖА | Электроустановка Серия "Париж" (скрытая установка) |  | Выводимая из ассортимента | Simple | Нет | 0.045 | 0,000384
ESM-V-304-10 | Париж Рамка 4-местная вертикальная белая EKF Simple |  | шт | 30.65 | 19.003 | 22.9875 | 19.616 |  | 1 | 10 | 200 | 34 РАСПРОДАЖА | Электроустановка Серия "Париж" (скрытая установка) |  | Выводимая из ассортимента | Simple | Нет | 0.06 | 0,0004352
ESM-G-304-10 | Париж Рамка 4-местная горизонтальная белая EKF Simple |  | шт | 30.65 | 19.003 | 22.9875 | 19.616 |  | 1 | 10 | 200 | 34 РАСПРОДАЖА | Электроустановка Серия "Париж" (скрытая установка) |  | Выводимая из ассортимента | Simple | Нет | 0.06 | 0,0004352
ESV10-021-20 | Париж Выключатель 1-клавишный 10А бежевый EKF Simple |  | шт | 45.98 | 28.5076 | 34.485 | 29.4272 |  | 1 | 10 | 50 | 34 РАСПРОДАЖА | Электроустановка Серия "Париж" (скрытая установка) |  | Выводимая из ассортимента | Simple | Нет | 0.1 | 0,0003264
ESV10-121-20 | Париж Выключатель 1-клавишный с индикатором 10А бежевый EKF Simple |  | шт | 38.32 | 23.7584 | 28.74 | 24.5248 |  | 1 | 10 | 50 | 34 РАСПРОДАЖА | Электроустановка Серия "Париж" (скрытая установка) |  | Выводимая из ассортимента | Simple | Нет | 0.105 | 0,0003264
ESV10-023-20 | Париж Выключатель 2-клавишный 10А бежевый EKF Simple |  | шт | 47.9 | 29.698 | 35.925 | 30.656 |  | 1 | 10 | 50 | 34 РАСПРОДАЖА | Электроустановка Серия "Париж" (скрытая установка) |  | Выводимая из ассортимента | Simple | Нет | 0.105 | 0,0003264
ESV10-123-20 | Париж Выключатель 2-клавишный с индикатором 10А бежевый EKF Simple |  | шт | 39.85 | 24.707 | 29.8875 | 25.504 |  | 1 | 10 | 50 | 34 РАСПРОДАЖА | Электроустановка Серия "Париж" (скрытая установка) |  | Выводимая из ассортимента | Simple | Нет | 0.105 | 0,0003264
ESV10-025-20 | Париж Выключатель проходной 1-клавишный 10А бежевый EKF Simple |  | шт | 45.98 | 28.5076 | 34.485 | 29.4272 |  | 1 | 10 | 50 | 34 РАСПРОДАЖА | Электроустановка Серия "Париж" (скрытая установка) |  | Выводимая из ассортимента | Simple | Нет | 0.11 | 0,0003328
ESV10-125-20 | Париж Выключатель проходной 1-клавишный с индикатором 10А бежевый EKF Simple |  | шт | 39.85 | 24.707 | 29.8875 | 25.504 |  | 1 | 10 | 50 | 34 РАСПРОДАЖА | Электроустановка Серия "Париж" (скрытая установка) |  | Выводимая из ассортимента | Simple | Нет | 0.11 | 0,0003328
ESD06-101-20 | Париж Светорегулятор 600W 220В бежевый EKF Simple |  | шт | 128.36 | 79.5832 | 96.27 | 82.1504 |  | 1 | 10 | 50 | 34 РАСПРОДАЖА | Электроустановка Серия "Париж" (скрытая установка) |  | Выводимая из ассортимента | Simple | Нет | 0.12 | 0,0004288
ESR16-028-20 | Париж Розетка 1-местная с заземлением 16А бежевая EKF Simple |  | шт | 42.15 | 26.133 | 31.6125 | 26.976 |  | 1 | 10 | 50 | 34 РАСПРОДАЖА | Электроустановка Серия "Париж" (скрытая установка) |  | Выводимая из ассортимента | Simple | Нет | 0.125 | 0,0004096
ESR10-022-20 | Париж Розетка 1-местная без заземления 10А бежевая EKF Simple |  | шт | 30.66 | 19.0092 | 22.995 | 19.6224 |  | 1 | 10 | 200 | 34 РАСПРОДАЖА | Электроустановка Серия "Париж" (скрытая установка) |  | Выводимая из ассортимента | Simple | Нет | 0.12 | 0,0003264
ESR16-029-20 | Париж Розетка 1-местная с заземлением с крышкой 16А бежевая EKF Simple |  | шт | 47.9 | 29.698 | 35.925 | 30.656 |  | 1 | 10 | 50 | 34 РАСПРОДАЖА | Электроустановка Серия "Париж" (скрытая установка) |  | Выводимая из ассортимента | Simple | Нет | 0.145 | 0,0004096
ESR16-128-20 | Париж Розетка 2-местная с заземлением 16А бежевая EKF Simple |  | шт | 53.64 | 33.2568 | 40.23 | 34.3296 |  | 1 | 10 | 50 | 34 РАСПРОДАЖА | Электроустановка Серия "Париж" (скрытая установка) |  | Выводимая из ассортимента | Simple | Нет | 0.15 | 0,0005376
ESR10-102-20 | Париж Розетка 2-местная без заземления 10А бежевая EKF Simple |  | шт | 45.98 | 28.5076 | 34.485 | 29.4272 |  | 1 | 10 | 50 | 34 РАСПРОДАЖА | Электроустановка Серия "Париж" (скрытая установка) |  | Выводимая из ассортимента | Simple | Нет | 0.14 | 0,0004096
ESA00-027-20 | Париж Розетка TV 1-местная 75Ом 5-862МГц бежевая EKF Simple |  | шт | 47.9 | 29.698 | 35.925 | 30.656 |  | 1 | 10 | 50 | 34 РАСПРОДАЖА | Электроустановка Серия "Париж" (скрытая установка) |  | Выводимая из ассортимента | Simple | Нет | 0.095 | 0,0002944
EST01-034-20 | Париж Розетка Phone 1-местная бежевая EKF Simple |  | шт | 45.98 | 28.5076 | 34.485 | 29.4272 |  | 1 | 10 | 50 | 34 РАСПРОДАЖА | Электроустановка Серия "Париж" (скрытая установка) |  | Выводимая из ассортимента | Simple | Нет | 0.09 | 0,0002944
EST01-134-20 | Париж Розетка Phone 2-местная бежевая EKF Simple |  | шт | 44.45 | 27.559 | 33.3375 | 28.448 |  | 1 | 10 | 50 | 34 РАСПРОДАЖА | Электроустановка Серия "Париж" (скрытая установка) |  | Выводимая из ассортимента | Simple | Нет | 0.09 | 0,0002944
ESK01-035-20 | Париж Розетка RJ-45 1-местная 1A 120В бежевая EKF Simple |  | шт | 59.78 | 37.0636 | 44.835 | 38.2592 |  | 1 | 10 | 50 | 34 РАСПРОДАЖА | Электроустановка Серия "Париж" (скрытая установка) |  | Выводимая из ассортимента | Simple | Нет | 0.09 | 0,0003328
ESK01-135-20 | Париж Розетка RJ-45+Phone 1A 120В бежевая EKF Simple |  | шт | 87.36 | 54.1632 | 65.52 | 55.9104 |  | 1 | 10 | 50 | 34 РАСПРОДАЖА | Электроустановка Серия "Париж" (скрытая установка) |  | Выводимая из ассортимента | Simple | Нет | 0.1 | 0,0003328
ESM-V-302-20 | Париж Рамка 2-местная вертикальная бежевая EKF Simple |  | шт | 22.99 | 14.2538 | 17.2425 | 14.7136 |  | 1 | 20 | 400 | 34 РАСПРОДАЖА | Электроустановка Серия "Париж" (скрытая установка) |  | Выводимая из ассортимента | Simple | Нет | 0.03 | 0,000192
ESM-G-302-20 | Париж Рамка 2-местная горизонтальная бежевая EKF Simple |  | шт | 22.99 | 14.2538 | 17.2425 | 14.7136 |  | 1 | 20 | 400 | 34 РАСПРОДАЖА | Электроустановка Серия "Париж" (скрытая установка) |  | Выводимая из ассортимента | Simple | Нет | 0.03 | 0,000192
ESM-V-303-20 | Париж Рамка 3-местная вертикальная бежевая EKF Simple |  | шт | 26.82 | 16.6284 | 20.115 | 17.1648 |  | 1 | 10 | 200 | 34 РАСПРОДАЖА | Электроустановка Серия "Париж" (скрытая установка) |  | Выводимая из ассортимента | Simple | Нет | 0.045 | 0,000384
ESM-G-303-20 | Париж Рамка 3-местная горизонтальная бежевая EKF Simple |  | шт | 21.46 | 13.3052 | 16.095 | 13.7344 |  | 1 | 10 | 200 | 34 РАСПРОДАЖА | Электроустановка Серия "Париж" (скрытая установка) |  | Выводимая из ассортимента | Simple | Нет | 0.045 | 0,000384
ESM-V-304-20 | Париж Рамка 4-местная вертикальная бежевая EKF Simple |  | шт | 30.65 | 19.003 | 22.9875 | 19.616 |  | 1 | 10 | 200 | 34 РАСПРОДАЖА | Электроустановка Серия "Париж" (скрытая установка) |  | Выводимая из ассортимента | Simple | Нет | 0.06 | 0,0004352
ESM-G-304-20 | Париж Рамка 4-местная горизонтальная бежевая EKF Simple |  | шт | 24.52 | 15.2024 | 18.39 | 15.6928 |  | 1 | 10 | 200 | 34 РАСПРОДАЖА | Электроустановка Серия "Париж" (скрытая установка) |  | Выводимая из ассортимента | Simple | Нет | 0.06 | 0,0004352
ESR16-128-200 | Париж Розетка 2-местная с заземлением 16А бежевая с защ. штор. EKF Simple |  | шт | 56.32 | 34.9184 | 42.24 | 36.0448 |  | 1 | 10 | 200 | 34 РАСПРОДАЖА | Электроустановка Серия "Париж" (скрытая установка) |  | Выводимая из ассортимента | Simple | Нет | 0.15 | 0,0005376
ESR16-128-100 | Париж Розетка 2-местная с заземлением 16А белая с защ. штор. EKF Simple |  | шт | 56.32 | 34.9184 | 42.24 | 36.0448 |  | 1 | 10 | 200 | 34 РАСПРОДАЖА | Электроустановка Серия "Париж" (скрытая установка) |  | Выводимая из ассортимента | Simple | Нет | 0.15 | 0,0005376
ESR16-029-200 | Париж Розетка 1-местная с заземлением с крышкой 16А бежевая с защ. штор. EKF Simple |  | шт | 50.29 | 31.1798 | 37.7175 | 32.1856 |  | 1 | 10 | 200 | 34 РАСПРОДАЖА | Электроустановка Серия "Париж" (скрытая установка) |  | Выводимая из ассортимента | Simple | Нет | 0.145 | 0,0004096
ESR16-029-100 | Париж Розетка 1-местная с заземлением с крышкой 16А белая с защ. штор. EKF Simple |  | шт | 50.29 | 31.1798 | 37.7175 | 32.1856 |  | 1 | 10 | 200 | 34 РАСПРОДАЖА | Электроустановка Серия "Париж" (скрытая установка) |  | Выводимая из ассортимента | Simple | Нет | 0.145 | 0,0004096
ESR16-028-200 | Париж Розетка 1-местная с заземлением 16А бежевая с защ. штор. EKF Simple |  | шт | 44.26 | 27.4412 | 33.195 | 28.3264 |  | 1 | 10 | 200 | 34 РАСПРОДАЖА | Электроустановка Серия "Париж" (скрытая установка) |  | Выводимая из ассортимента | Simple | Нет | 0.125 | 0,0004096
ESR16-028-100 | Париж Розетка 1-местная с заземлением 16А белая с защ. штор. EKF Simple |  | шт | 44.26 | 27.4412 | 33.195 | 28.3264 |  | 1 | 10 | 200 | 34 РАСПРОДАЖА | Электроустановка Серия "Париж" (скрытая установка) |  | Выводимая из ассортимента | Simple | Нет | 0.125 | 0,0004096
ESR10-102-200 | Париж Розетка 2-местная без заземления 10А бежевая с защ. штор. EKF Simple |  | шт | 48.28 | 29.9336 | 36.21 | 30.8992 |  | 1 | 10 | 200 | 34 РАСПРОДАЖА | Электроустановка Серия "Париж" (скрытая установка) |  | Выводимая из ассортимента | Simple | Нет | 0.14 | 0,0004096
ESR10-102-100 | Париж Розетка 2-местная без заземления 10А белая с защ. штор. EKF Simple |  | шт | 48.28 | 29.9336 | 36.21 | 30.8992 |  | 1 | 10 | 200 | 34 РАСПРОДАЖА | Электроустановка Серия "Париж" (скрытая установка) |  | Выводимая из ассортимента | Simple | Нет | 0.14 | 0,0004096
ESR10-022-200 | Париж Розетка 1-местная без заземления 10А бежевая с защ. штор. EKF Simple |  | шт | 40.23 | 24.9426 | 30.1725 | 25.7472 |  | 1 | 10 | 200 | 34 РАСПРОДАЖА | Электроустановка Серия "Париж" (скрытая установка) |  | Выводимая из ассортимента | Simple | Нет | 0.12 | 0,0003264
ESR10-022-100 | Париж Розетка 1-местная без заземления 10А белая с защ. штор. EKF Simple |  | шт | 40.23 | 24.9426 | 30.1725 | 25.7472 |  | 1 | 10 | 200 | 34 РАСПРОДАЖА | Электроустановка Серия "Париж" (скрытая установка) |  | Выводимая из ассортимента | Simple | Нет | 0.12 | 0,0003264
elr-1-02 | Автоматический выключатель ВА-63, 1P 2А (C) 10kA EKF |  | шт | 60 | 37.2 | 45 | 38.4 |  | 1 | 12 | 96 | 34 РАСПРОДАЖА | Выключатели автоматические серии ВА-63 (10кА) до 63А |  | Выводимая из ассортимента | Basic | Нет | 0.13 | 0,000147
elr-1-04 | Автоматический выключатель ВА-63, 1P 4А (C) 10kA EKF |  | шт | 60 | 37.2 | 45 | 38.4 |  | 1 | 12 | 96 | 34 РАСПРОДАЖА | Выключатели автоматические серии ВА-63 (10кА) до 63А |  | Выводимая из ассортимента | Basic | Нет | 0.13 | 0,000147
elr-1-05 | Автоматический выключатель ВА-63, 1P 5А (C) 10kA EKF |  | шт | 60 | 37.2 | 45 | 38.4 |  | 1 | 12 | 96 | 34 РАСПРОДАЖА | Выключатели автоматические серии ВА-63 (10кА) до 63А |  | Выводимая из ассортимента | Basic | Нет | 0.13 | 0,000147
elr-1-10 | Автоматический выключатель ВА-63, 1P 10А (C) 10kA EKF |  | шт | 60 | 37.2 | 45 | 38.4 |  | 1 | 12 | 96 | 34 РАСПРОДАЖА | Выключатели автоматические серии ВА-63 (10кА) до 63А |  | Выводимая из ассортимента | Basic | Нет | 0.13 | 0,000147
elr-2-01 | Автоматический выключатель ВА-63, 2P 1А (C) 10kA EKF |  | шт | 120 | 74.4 | 90 | 76.8 |  | 1 | 6 | 48 | 34 РАСПРОДАЖА | Выключатели автоматические серии ВА-63 (10кА) до 63А |  | Выводимая из ассортимента | Basic | Нет | 0.26 | 0,000293
elr-2-02 | Автоматический выключатель ВА-63, 2P 2А (C) 10kA EKF |  | шт | 120 | 74.4 | 90 | 76.8 |  | 1 | 6 | 48 | 34 РАСПРОДАЖА | Выключатели автоматические серии ВА-63 (10кА) до 63А |  | Выводимая из ассортимента | Basic | Нет | 0.26 | 0,000293
elr-2-03 | Автоматический выключатель ВА-63, 2P 3А (C) 10kA EKF |  | шт | 120 | 74.4 | 90 | 76.8 |  | 1 | 6 | 48 | 34 РАСПРОДАЖА | Выключатели автоматические серии ВА-63 (10кА) до 63А |  | Выводимая из ассортимента | Basic | Нет | 0.26 | 0,000293
elr-2-04 | Автоматический выключатель ВА-63, 2P 4А (C) 10kA EKF |  | шт | 120 | 74.4 | 90 | 76.8 |  | 1 | 6 | 48 | 34 РАСПРОДАЖА | Выключатели автоматические серии ВА-63 (10кА) до 63А |  | Выводимая из ассортимента | Basic | Нет | 0.26 | 0,000293
elr-2-05 | Автоматический выключатель ВА-63, 2P 5А (C) 10kA EKF |  | шт | 120 | 74.4 | 90 | 76.8 |  | 1 | 6 | 48 | 34 РАСПРОДАЖА | Выключатели автоматические серии ВА-63 (10кА) до 63А |  | Выводимая из ассортимента | Basic | Нет | 0.26 | 0,000293
elr-2-10 | Автоматический выключатель ВА-63, 2P 10А (C) 10kA EKF |  | шт | 120 | 74.4 | 90 | 76.8 |  | 1 | 6 | 48 | 34 РАСПРОДАЖА | Выключатели автоматические серии ВА-63 (10кА) до 63А |  | Выводимая из ассортимента | Basic | Нет | 0.26 | 0,000293
elr-2-50 | Автоматический выключатель ВА-63, 2P 50А (C) 10kA EKF |  | шт | 120 | 74.4 | 90 | 76.8 |  | 1 | 6 | 48 | 34 РАСПРОДАЖА | Выключатели автоматические серии ВА-63 (10кА) до 63А |  | Выводимая из ассортимента | Basic | Нет | 0.26 | 0,000293
elr-3-01 | Автоматический выключатель ВА-63, 3P 1А (C) 10kA EKF |  | шт | 180 | 111.6 | 135 | 115.2 |  | 1 | 4 | 32 | 34 РАСПРОДАЖА | Выключатели автоматические серии ВА-63 (10кА) до 63А |  | Выводимая из ассортимента | Basic | Нет | 0.391 | 0,00044
elr-3-02 | Автоматический выключатель ВА-63, 3P 2А (C) 10kA EKF |  | шт | 180 | 111.6 | 135 | 115.2 |  | 1 | 4 | 32 | 34 РАСПРОДАЖА | Выключатели автоматические серии ВА-63 (10кА) до 63А |  | Выводимая из ассортимента | Basic | Нет | 0.391 | 0,00044
elr-3-03 | Автоматический выключатель ВА-63, 3P 3А (C) 10kA EKF |  | шт | 180 | 111.6 | 135 | 115.2 |  | 1 | 4 | 32 | 34 РАСПРОДАЖА | Выключатели автоматические серии ВА-63 (10кА) до 63А |  | Выводимая из ассортимента | Basic | Нет | 0.391 | 0,00044
elr-3-04 | Автоматический выключатель ВА-63, 3P 4А (C) 10kA EKF |  | шт | 180 | 111.6 | 135 | 115.2 |  | 1 | 4 | 32 | 34 РАСПРОДАЖА | Выключатели автоматические серии ВА-63 (10кА) до 63А |  | Выводимая из ассортимента | Basic | Нет | 0.391 | 0,00044
DA32-50-100 | Дифференциальный автомат АД-32 50А/100мА (характеристика C, тип AC) 4,5кА EKF |  | шт | 250 | 155 | 187.5 | 160 |  | 1 | 6 | 60 | 34 РАСПРОДАЖА | Дифференциальные автоматы серии АД (распродажа) | Дифференциальные автоматы серии АД-32 с током отсечки 100мА (распродажа) | Выводимая из ассортимента | PROxima | Да | 0.183 | 0,000353
DA32-16-100-4P | Дифференциальный автомат АД-32 4P 16А/100мА (характеристика C, тип AC) 4,5кА EKF |  | шт | 500 | 310 | 375 | 320 |  | 1 | 3 | 30 | 34 РАСПРОДАЖА | Дифференциальные автоматы серии АД (распродажа) | Дифференциальные автоматы серии АД-32 с током отсечки 100мА (распродажа) | Выводимая из ассортимента | PROxima | Да | 0.366 | 0,000705
DA32-50-100-4P | Дифференциальный автомат АД-32 4P 50А/100мА (характеристика C, тип AC) 4,5кА EKF |  | шт | 500 | 310 | 375 | 320 |  | 1 | 3 | 30 | 34 РАСПРОДАЖА | Дифференциальные автоматы серии АД (распродажа) | Дифференциальные автоматы серии АД-32 с током отсечки 100мА (распродажа) | Выводимая из ассортимента | PROxima | Да | 0.366 | 0,000705
DA32-63-100-4P | Дифференциальный автомат АД-32 4P 63А/100мА (характеристика C, тип AC) 4,5кА EKF |  | шт | 500 | 310 | 375 | 320 |  | 1 | 3 | 30 | 34 РАСПРОДАЖА | Дифференциальные автоматы серии АД (распродажа) | Дифференциальные автоматы серии АД-32 с током отсечки 100мА (распродажа) | Выводимая из ассортимента | PROxima | Да | 0.366 | 0,000705
DA32-25-300 | Дифференциальный автомат АД-32 25А/300мА (характеристика C, тип AC) 4,5кА EKF |  | шт | 250 | 155 | 187.5 | 160 |  | 1 | 6 | 60 | 34 РАСПРОДАЖА | Дифференциальные автоматы серии АД (распродажа) | Дифференциальные автоматы серии АД-32 с током отсечки 300мА (распродажа) | Выводимая из ассортимента | PROxima | Да | 0.183 | 0,000353
DA32-40-300 | Дифференциальный автомат АД-32 40А/300мА (характеристика C, тип AC) 4,5кА EKF |  | шт | 250 | 155 | 187.5 | 160 |  | 1 | 6 | 60 | 34 РАСПРОДАЖА | Дифференциальные автоматы серии АД (распродажа) | Дифференциальные автоматы серии АД-32 с током отсечки 300мА (распродажа) | Выводимая из ассортимента | PROxima | Да | 0.183 | 0,000353
DA32-50-300 | Дифференциальный автомат АД-32 50А/300мА (характеристика C, тип AC) 4,5кА EKF |  | шт | 250 | 155 | 187.5 | 160 |  | 1 | 6 | 60 | 34 РАСПРОДАЖА | Дифференциальные автоматы серии АД (распродажа) | Дифференциальные автоматы серии АД-32 с током отсечки 300мА (распродажа) | Выводимая из ассортимента | PROxima | Да | 0.183 | 0,000353
DA32-40-300-4P | Дифференциальный автомат АД-32 4P 40А/300мА (характеристика C, тип AC) 4,5кА EKF |  | шт | 500 | 310 | 375 | 320 |  | 1 | 3 | 30 | 34 РАСПРОДАЖА | Дифференциальные автоматы серии АД (распродажа) | Дифференциальные автоматы серии АД-32 с током отсечки 300мА (распродажа) | Выводимая из ассортимента | PROxima | Да | 0.366 | 0,000705
DA32-50-300-4P | Дифференциальный автомат АД-32 4P 50А/300мА (характеристика C, тип AC) 4,5кА EKF |  | шт | 500 | 310 | 375 | 320 |  | 1 | 3 | 30 | 34 РАСПРОДАЖА | Дифференциальные автоматы серии АД (распродажа) | Дифференциальные автоматы серии АД-32 с током отсечки 300мА (распродажа) | Выводимая из ассортимента | PROxima | Да | 0.366 | 0,000705
DA32-63-300-4P | Дифференциальный автомат АД-32 4P 63А/300мА (характеристика C, тип AC) 4,5кА EKF |  | шт | 500 | 310 | 375 | 320 |  | 1 | 3 | 30 | 34 РАСПРОДАЖА | Дифференциальные автоматы серии АД (распродажа) | Дифференциальные автоматы серии АД-32 с током отсечки 300мА (распродажа) | Выводимая из ассортимента | PROxima | Да | 0.366 | 0,000705
DA32-63-30 | Дифференциальный автомат АД-32 63А/30мА (характеристика C, тип AC) 4,5кА EKF |  | шт | 500 | 310 | 375 | 320 |  | 1 | 6 | 60 | 34 РАСПРОДАЖА | Дифференциальные автоматы серии АД (распродажа) | Дифференциальные автоматы серии АД-32 с током отсечки 30мА (распродажа) | Выводимая из ассортимента | PROxima | Да | 0.183 | 0,000353
DA2-10-30 | Дифференциальный автомат АД-2 10А/30мА (характеристика C, тип AC) 4,5кА EKF |  | шт | 400 | 248 | 300 | 256 |  | 1 | 1 | 32 | 34 РАСПРОДАЖА | Дифференциальные автоматы серии АД (распродажа) | Дифференциальные автоматы АД-2,АД-4 с током отсечки 30мА (распродажа) | Выводимая из ассортимента | PROxima | Да | 0.375 | 0,000792
DA2-16-30 | Дифференциальный автомат АД-2 16А/30мА (характеристика C, тип AC) 4,5кА EKF |  | шт | 400 | 248 | 300 | 256 |  | 1 | 1 | 32 | 34 РАСПРОДАЖА | Дифференциальные автоматы серии АД (распродажа) | Дифференциальные автоматы АД-2,АД-4 с током отсечки 30мА (распродажа) | Выводимая из ассортимента | PROxima | Да | 0.375 | 0,000792
DA2-50-30 | Дифференциальный автомат АД-2 50А/30мА (характеристика C, тип AC) 4,5кА EKF |  | шт | 400 | 248 | 300 | 256 |  | 1 | 1 | 32 | 34 РАСПРОДАЖА | Дифференциальные автоматы серии АД (распродажа) | Дифференциальные автоматы АД-2,АД-4 с током отсечки 30мА (распродажа) | Выводимая из ассортимента | PROxima | Да | 0.375 | 0,000792
DA2-63-30 | Дифференциальный автомат АД-2 63А/30мА (характеристика C, тип AC) 4,5кА EKF |  | шт | 400 | 248 | 300 | 256 |  | 1 | 1 | 32 | 34 РАСПРОДАЖА | Дифференциальные автоматы серии АД (распродажа) | Дифференциальные автоматы АД-2,АД-4 с током отсечки 30мА (распродажа) | Выводимая из ассортимента | PROxima | Да | 0.375 | 0,000792
DA4-10-30 | Дифференциальный автомат АД-4 10А/30мА (характеристика C, тип AC) 4,5кА EKF |  | шт | 700 | 434 | 525 | 448 |  | 1 | 1 | 16 | 34 РАСПРОДАЖА | Дифференциальные автоматы серии АД (распродажа) | Дифференциальные автоматы АД-2,АД-4 с током отсечки 30мА (распродажа) | Выводимая из ассортимента | PROxima | Да | 0.656 | 0,001485
DA4-32-30 | Дифференциальный автомат АД-4 32А/30мА (характеристика C, тип AC) 4,5кА EKF |  | шт | 700 | 434 | 525 | 448 |  | 1 | 16 | 16 | 34 РАСПРОДАЖА | Дифференциальные автоматы серии АД (распродажа) | Дифференциальные автоматы АД-2,АД-4 с током отсечки 30мА (распродажа) | Выводимая из ассортимента | PROxima | Да | 0.656 | 0,001715
DA4-40-30 | Дифференциальный автомат АД-4 40А/30мА (характеристика C, тип AC) 4,5кА EKF |  | шт | 700 | 434 | 525 | 448 |  | 1 | 1 | 16 | 34 РАСПРОДАЖА | Дифференциальные автоматы серии АД (распродажа) | Дифференциальные автоматы АД-2,АД-4 с током отсечки 30мА (распродажа) | Выводимая из ассортимента | PROxima | Да | 0.656 | 0,001485
DA4-63-30 | Дифференциальный автомат АД-4 63А/30мА (характеристика C, тип AC) 4,5кА EKF |  | шт | 700 | 434 | 525 | 448 |  | 1 | 1 | 16 | 34 РАСПРОДАЖА | Дифференциальные автоматы серии АД (распродажа) | Дифференциальные автоматы АД-2,АД-4 с током отсечки 30мА (распродажа) | Выводимая из ассортимента | PROxima | Да | 0.656 | 0,001485
DA2-16-100 | Дифференциальный автомат АД-2 16А/100мА (характеристика C, тип AC) 4,5кА EKF |  | шт | 250 | 155 | 187.5 | 160 |  | 1 | 1 | 32 | 34 РАСПРОДАЖА | Дифференциальные автоматы серии АД (распродажа) | Дифференциальные автоматы АД-2,АД-4 с током отсечки 100мА (распродажа) | Выводимая из ассортимента | PROxima | Да | 0.375 | 0,000792
DA2-25-100 | Дифференциальный автомат АД-2 25А/100мА (характеристика C, тип AC) 4,5кА EKF |  | шт | 250 | 155 | 187.5 | 160 |  | 1 | 1 | 32 | 34 РАСПРОДАЖА | Дифференциальные автоматы серии АД (распродажа) | Дифференциальные автоматы АД-2,АД-4 с током отсечки 100мА (распродажа) | Выводимая из ассортимента | PROxima | Да | 0.375 | 0,000792
DA2-40-100 | Дифференциальный автомат АД-2 40А/100мА (характеристика C, тип AC) 4,5кА EKF |  | шт | 250 | 155 | 187.5 | 160 |  | 1 | 1 | 32 | 34 РАСПРОДАЖА | Дифференциальные автоматы серии АД (распродажа) | Дифференциальные автоматы АД-2,АД-4 с током отсечки 100мА (распродажа) | Выводимая из ассортимента | PROxima | Да | 0.375 | 0,000792
DA2-50-100 | Дифференциальный автомат АД-2 50А/100мА (характеристика C, тип AC) 4,5кА EKF |  | шт | 250 | 155 | 187.5 | 160 |  | 1 | 1 | 32 | 34 РАСПРОДАЖА | Дифференциальные автоматы серии АД (распродажа) | Дифференциальные автоматы АД-2,АД-4 с током отсечки 100мА (распродажа) | Выводимая из ассортимента | PROxima | Да | 0.375 | 0,000792
DA2-63-100 | Дифференциальный автомат АД-2 63А/100мА (характеристика C, тип AC) 4,5кА EKF |  | шт | 250 | 155 | 187.5 | 160 |  | 1 | 1 | 32 | 34 РАСПРОДАЖА | Дифференциальные автоматы серии АД (распродажа) | Дифференциальные автоматы АД-2,АД-4 с током отсечки 100мА (распродажа) | Выводимая из ассортимента | PROxima | Да | 0.375 | 0,000792
DA4-16-100 | Дифференциальный автомат АД-4 16А/100мА (характеристика C, тип AC) 4,5кА EKF |  | шт | 500 | 310 | 375 | 320 |  | 1 | 1 | 16 | 34 РАСПРОДАЖА | Дифференциальные автоматы серии АД (распродажа) | Дифференциальные автоматы АД-2,АД-4 с током отсечки 100мА (распродажа) | Выводимая из ассортимента | PROxima | Да | 0.656 | 0,001485
DA4-25-100 | Дифференциальный автомат АД-4 25А/100мА (характеристика C, тип AC) 4,5кА EKF |  | шт | 500 | 310 | 375 | 320 |  | 1 | 1 | 16 | 34 РАСПРОДАЖА | Дифференциальные автоматы серии АД (распродажа) | Дифференциальные автоматы АД-2,АД-4 с током отсечки 100мА (распродажа) | Выводимая из ассортимента | PROxima | Да | 0.656 | 0,001485
DA4-50-100 | Дифференциальный автомат АД-4 50А/100мА (характеристика C, тип AC) 4,5кА EKF |  | шт | 500 | 310 | 375 | 320 |  | 1 | 1 | 16 | 34 РАСПРОДАЖА | Дифференциальные автоматы серии АД (распродажа) | Дифференциальные автоматы АД-2,АД-4 с током отсечки 100мА (распродажа) | Выводимая из ассортимента | PROxima | Да | 0.656 | 0,001715
DA4-63-100 | Дифференциальный автомат АД-4 63А/100мА (характеристика C, тип AC) 4,5кА EKF |  | шт | 500 | 310 | 375 | 320 |  | 1 | 1 | 16 | 34 РАСПРОДАЖА | Дифференциальные автоматы серии АД (распродажа) | Дифференциальные автоматы АД-2,АД-4 с током отсечки 100мА (распродажа) | Выводимая из ассортимента | PROxima | Да | 0.656 | 0,001485
DA2-25-300 | Дифференциальный автомат АД-2 25А/300мА (характеристика C, тип AC) 4,5кА EKF |  | шт | 250 | 155 | 187.5 | 160 |  | 1 | 1 | 32 | 34 РАСПРОДАЖА | Дифференциальные автоматы серии АД (распродажа) | Дифференциальные автоматы АД-2,АД-4 с током отсечки 300мА (распродажа) | Выводимая из ассортимента | PROxima | Да | 0.375 | 0,000792
DA2-40-300 | Дифференциальный автомат АД-2 40А/300мА (характеристика C, тип AC) 4,5кА EKF |  | шт | 250 | 155 | 187.5 | 160 |  | 1 | 1 | 32 | 34 РАСПРОДАЖА | Дифференциальные автоматы серии АД (распродажа) | Дифференциальные автоматы АД-2,АД-4 с током отсечки 300мА (распродажа) | Выводимая из ассортимента | PROxima | Да | 0.375 | 0,000792
DA2-63-300 | Дифференциальный автомат АД-2 63А/300мА (характеристика C, тип AC) 4,5кА EKF |  | шт | 250 | 155 | 187.5 | 160 |  | 1 | 1 | 32 | 34 РАСПРОДАЖА | Дифференциальные автоматы серии АД (распродажа) | Дифференциальные автоматы АД-2,АД-4 с током отсечки 300мА (распродажа) | Выводимая из ассортимента | PROxima | Да | 0.375 | 0,000792
DA4-40-300 | Дифференциальный автомат АД-4 40А/300мА (характеристика C, тип AC) 4,5кА EKF |  | шт | 500 | 310 | 375 | 320 |  | 1 | 1 | 16 | 34 РАСПРОДАЖА | Дифференциальные автоматы серии АД (распродажа) | Дифференциальные автоматы АД-2,АД-4 с током отсечки 300мА (распродажа) | Выводимая из ассортимента | PROxima | Да | 0.656 | 0,001485
DA4-63-300 | Дифференциальный автомат АД-4 63А/300мА (характеристика C, тип AC) 4,5кА EKF |  | шт | 500 | 310 | 375 | 320 |  | 1 | 1 | 16 | 34 РАСПРОДАЖА | Дифференциальные автоматы серии АД (распродажа) | Дифференциальные автоматы АД-2,АД-4 с током отсечки 300мА (распродажа) | Выводимая из ассортимента | PROxima | Да | 0.656 | 0,001485
DA2-32-100S | Дифференциальный автомат АД-2S 32А/100мА (характеристика C, тип AC) 4,5кА EKF |  | шт | 400 | 248 | 300 | 256 |  | 1 | 1 | 32 | 34 РАСПРОДАЖА | Дифференциальные автоматы серии АД (распродажа) | Дифференциальные автоматы АД-2S,АД-4S с током отсечки 100мА (распродажа) | Выводимая из ассортимента | PROxima | Да | 0.375 | 0,000792
DA2-40-100S | Дифференциальный автомат АД-2S 40А/100мА (характеристика C, тип AC) 4,5кА EKF |  | шт | 400 | 248 | 300 | 256 |  | 1 | 1 | 32 | 34 РАСПРОДАЖА | Дифференциальные автоматы серии АД (распродажа) | Дифференциальные автоматы АД-2S,АД-4S с током отсечки 100мА (распродажа) | Выводимая из ассортимента | PROxima | Да | 0.375 | 0,000792
DA2-63-100S | Дифференциальный автомат АД-2S 63А/100мА (характеристика C, тип AC) 4,5кА EKF |  | шт | 400 | 248 | 300 | 256 |  | 1 | 1 | 32 | 34 РАСПРОДАЖА | Дифференциальные автоматы серии АД (распродажа) | Дифференциальные автоматы АД-2S,АД-4S с током отсечки 100мА (распродажа) | Выводимая из ассортимента | PROxima | Да | 0.375 | 0,000792
DA4-32-100S | Дифференциальный автомат АД-4S 32А/100мА (характеристика C, тип AC) 4,5кА EKF |  | шт | 700 | 434 | 525 | 448 |  | 1 | 1 | 16 | 34 РАСПРОДАЖА | Дифференциальные автоматы серии АД (распродажа) | Дифференциальные автоматы АД-2S,АД-4S с током отсечки 100мА (распродажа) | Выводимая из ассортимента | PROxima | Да | 0.656 | 0,001485
DA4-40-100S | Дифференциальный автомат АД-4S 40А/100мА (характеристика C, тип AC) 4,5кА EKF |  | шт | 700 | 434 | 525 | 448 |  | 1 | 1 | 16 | 34 РАСПРОДАЖА | Дифференциальные автоматы серии АД (распродажа) | Дифференциальные автоматы АД-2S,АД-4S с током отсечки 100мА (распродажа) | Выводимая из ассортимента | PROxima | Да | 0.656 | 0,001485
DA4-50-100S | Дифференциальный автомат АД-4S 50А/100мА (характеристика C, тип AC) 4,5кА EKF |  | шт | 700 | 434 | 525 | 448 |  | 1 | 1 | 16 | 34 РАСПРОДАЖА | Дифференциальные автоматы серии АД (распродажа) | Дифференциальные автоматы АД-2S,АД-4S с током отсечки 100мА (распродажа) | Выводимая из ассортимента | PROxima | Да | 0.656 | 0,001485
DA4-63-100S | Дифференциальный автомат АД-4S 63А/100мА (характеристика C, тип AC) 4,5кА EKF |  | шт | 700 | 434 | 525 | 448 |  | 1 | 1 | 16 | 34 РАСПРОДАЖА | Дифференциальные автоматы серии АД (распродажа) | Дифференциальные автоматы АД-2S,АД-4S с током отсечки 100мА (распродажа) | Выводимая из ассортимента | PROxima | Да | 0.656 | 0,001485
plc-1.5-N | Кабельный маркер 1,5кв.мм "N" желтый (к-1000ед) EKF PROxima |  | упак. | 1016.81 | 630.4222 | 762.6075 | 650.7584 |  | 1 | 1 | 200 | 34 РАСПРОДАЖА | Кабельный маркер пластиковый | 06.15.01 1,5 квадрата | Выводимая из ассортимента | PROxima | Нет | 0.14 | 0
plc-2.5-3 | Кабельный маркер 2,5кв.мм "3" оранжевый (к-1000ед) EKF PROxima |  | упак. | 1016.81 | 630.4222 | 762.6075 | 650.7584 |  | 1 | 1 | 200 | 34 РАСПРОДАЖА | Кабельный маркер пластиковый | 06.15.02 2,5 квадрата | Выводимая из ассортимента | PROxima | Нет | 0.1 | 0,000289
plc-2.5-5 | Кабельный маркер 2,5кв.мм "5" зелёный (к-1000ед) EKF PROxima |  | упак. | 1016.81 | 630.4222 | 762.6075 | 650.7584 |  | 1 | 1 | 200 | 34 РАСПРОДАЖА | Кабельный маркер пластиковый | 06.15.02 2,5 квадрата | Выводимая из ассортимента | PROxima | Нет | 0.1 | 0,000289
plc-2.5-6 | Кабельный маркер 2,5кв.мм "6" синий (к-1000ед) EKF PROxima |  | упак. | 1016.81 | 630.4222 | 762.6075 | 650.7584 |  | 1 | 1 | 200 | 34 РАСПРОДАЖА | Кабельный маркер пластиковый | 06.15.02 2,5 квадрата | Выводимая из ассортимента | PROxima | Нет | 0.1 | 0,000289
plc-2.5-7 | Кабельный маркер 2,5кв.мм "7" фиолетовый (к-1000ед) EKF PROxima |  | упак. | 1016.81 | 630.4222 | 762.6075 | 650.7584 |  | 1 | 1 | 200 | 34 РАСПРОДАЖА | Кабельный маркер пластиковый | 06.15.02 2,5 квадрата | Выводимая из ассортимента | PROxima | Нет | 0.1 | 0,000289
plc-2.5-8 | Кабельный маркер 2,5кв.мм "8" серый (к-1000ед) EKF PROxima |  | упак. | 1016.81 | 630.4222 | 762.6075 | 650.7584 |  | 1 | 1 | 200 | 34 РАСПРОДАЖА | Кабельный маркер пластиковый | 06.15.02 2,5 квадрата | Выводимая из ассортимента | PROxima | Нет | 0.1 | 0,000289
plc-2.5-9 | Кабельный маркер 2,5кв.мм "9" белый (к-1000ед) EKF PROxima |  | упак. | 1016.81 | 630.4222 | 762.6075 | 650.7584 |  | 1 | 1 | 200 | 34 РАСПРОДАЖА | Кабельный маркер пластиковый | 06.15.02 2,5 квадрата | Выводимая из ассортимента | PROxima | Нет | 0.1 | 0,000289
plc-2.5-B | Кабельный маркер 2,5кв.мм "B" желтый (к-1000ед) EKF PROxima |  | упак. | 1016.81 | 630.4222 | 762.6075 | 650.7584 |  | 1 | 1 | 200 | 34 РАСПРОДАЖА | Кабельный маркер пластиковый | 06.15.02 2,5 квадрата | Выводимая из ассортимента | PROxima | Нет | 0.1 | 0,000289
plc-2.5-C | Кабельный маркер 2,5кв.мм "C" желтый (к-1000ед) EKF PROxima |  | упак. | 1016.81 | 630.4222 | 762.6075 | 650.7584 |  | 1 | 1 | 200 | 34 РАСПРОДАЖА | Кабельный маркер пластиковый | 06.15.02 2,5 квадрата | Выводимая из ассортимента | PROxima | Нет | 0.1 | 0,000289
plc-2.5-L | Кабельный маркер 2,5кв.мм "L" желтый (к-1000ед) EKF PROxima |  | упак. | 1016.81 | 630.4222 | 762.6075 | 650.7584 |  | 1 | 1 | 200 | 34 РАСПРОДАЖА | Кабельный маркер пластиковый | 06.15.02 2,5 квадрата | Выводимая из ассортимента | PROxima | Нет | 0.1 | 0,000289
plc-2.5-A | Кабельный маркер 2,5кв.мм "А" желтый (к-1000ед) EKF PROxima |  | упак. | 1016.81 | 630.4222 | 762.6075 | 650.7584 |  | 1 | 1 | 200 | 34 РАСПРОДАЖА | Кабельный маркер пластиковый | 06.15.02 2,5 квадрата | Выводимая из ассортимента | PROxima | Нет | 0.1 | 0,000289
plc-4-0 | Кабельный маркер 4кв.мм "0" черный (к-800ед) EKF PROxima |  | упак. | 1057.82 | 655.8484 | 793.365 | 677.0048 |  | 1 | 1 | 200 | 34 РАСПРОДАЖА | Кабельный маркер пластиковый | 06.15.03 4 квадрата | Выводимая из ассортимента | PROxima | Нет | 0.1 | 0,000289
plc-4-1 | Кабельный маркер 4кв.мм "1" коричневый (к-800ед) EKF PROxima |  | упак. | 1057.82 | 655.8484 | 793.365 | 677.0048 |  | 1 | 1 | 200 | 34 РАСПРОДАЖА | Кабельный маркер пластиковый | 06.15.03 4 квадрата | Выводимая из ассортимента | PROxima | Нет | 0.1 | 0,000289
plc-4-2 | Кабельный маркер 4кв.мм "2" красный (к-800ед) EKF PROxima |  | упак. | 1057.82 | 655.8484 | 793.365 | 677.0048 |  | 1 | 1 | 200 | 34 РАСПРОДАЖА | Кабельный маркер пластиковый | 06.15.03 4 квадрата | Выводимая из ассортимента | PROxima | Нет | 0.1 | 0,000289
plc-4-3 | Кабельный маркер 4кв.мм "3" оранжевый (к-800ед) EKF PROxima |  | упак. | 1057.82 | 655.8484 | 793.365 | 677.0048 |  | 1 | 1 | 200 | 34 РАСПРОДАЖА | Кабельный маркер пластиковый | 06.15.03 4 квадрата | Выводимая из ассортимента | PROxima | Нет | 0.1 | 0,000289
plc-4-4 | Кабельный маркер 4кв.мм "4" желтый (к-800ед) EKF PROxima |  | упак. | 1057.82 | 655.8484 | 793.365 | 677.0048 |  | 1 | 1 | 200 | 34 РАСПРОДАЖА | Кабельный маркер пластиковый | 06.15.03 4 квадрата | Выводимая из ассортимента | PROxima | Нет | 0.12 | 0,000289
plc-4-7 | Кабельный маркер 4кв.мм "7" фиолетовый (к-800ед) EKF PROxima |  | упак. | 1057.82 | 655.8484 | 793.365 | 677.0048 |  | 1 | 1 | 200 | 34 РАСПРОДАЖА | Кабельный маркер пластиковый | 06.15.03 4 квадрата | Выводимая из ассортимента | PROxima | Нет | 0.1 | 0,000289
plc-4-8 | Кабельный маркер 4кв.мм "8" серый (к-800ед) EKF PROxima |  | упак. | 1057.82 | 655.8484 | 793.365 | 677.0048 |  | 1 | 1 | 200 | 34 РАСПРОДАЖА | Кабельный маркер пластиковый | 06.15.03 4 квадрата | Выводимая из ассортимента | PROxima | Нет | 0.1 | 0,000289
plc-4-A | Кабельный маркер 4кв.мм "A" желтый (к-800ед) EKF PROxima |  | упак. | 1057.82 | 655.8484 | 793.365 | 677.0048 |  | 1 | 1 | 200 | 34 РАСПРОДАЖА | Кабельный маркер пластиковый | 06.15.03 4 квадрата | Выводимая из ассортимента | PROxima | Нет | 0.1 | 0,000289
plc-4-B | Кабельный маркер 4кв.мм "B" желтый (к-800ед) EKF PROxima |  | упак. | 1057.82 | 655.8484 | 793.365 | 677.0048 |  | 1 | 1 | 200 | 34 РАСПРОДАЖА | Кабельный маркер пластиковый | 06.15.03 4 квадрата | Выводимая из ассортимента | PROxima | Нет | 0.1 | 0,000289
plc-4-L | Кабельный маркер 4кв.мм "L" желтый (к-800ед) EKF PROxima |  | упак. | 1057.82 | 655.8484 | 793.365 | 677.0048 |  | 1 | 1 | 200 | 34 РАСПРОДАЖА | Кабельный маркер пластиковый | 06.15.03 4 квадрата | Выводимая из ассортимента | PROxima | Нет | 0.1 | 0,000289
plc-4-N | Кабельный маркер 4кв.мм "N" желтый (к-800ед) EKF PROxima |  | упак. | 1057.82 | 655.8484 | 793.365 | 677.0048 |  | 1 | 1 | 200 | 34 РАСПРОДАЖА | Кабельный маркер пластиковый | 06.15.03 4 квадрата | Выводимая из ассортимента | PROxima | Нет | 0.1 | 0,000289
ELV10-021-20 | София Выключатель 1-клавишный,10А, бежевый EKF Simple |  | шт | 35.2 | 21.824 | 26.4 | 22.528 |  | 1 | 10 | 100 | 34 РАСПРОДАЖА | Электроустановка "София" (скрытая установка) |  | Выводимая из ассортимента | Basic | Нет | 0.089 | 0,0001782
ELV10-023-20 | София Выключатель 2-клавишный,10А, бежевый EKF Simple |  | шт | 35.2 | 21.824 | 26.4 | 22.528 |  | 1 | 10 | 100 | 34 РАСПРОДАЖА | Электроустановка "София" (скрытая установка) |  | Выводимая из ассортимента | Basic | Нет | 0.093 | 0,0001782
ELV10-121-20 | София Выключатель 1-клавишный с индикатором,10А, бежевый EKF Simple |  | шт | 35.2 | 21.824 | 26.4 | 22.528 |  | 1 | 10 | 100 | 34 РАСПРОДАЖА | Электроустановка "София" (скрытая установка) |  | Выводимая из ассортимента | Basic | Нет | 0.096 | 0,0001782
ELV10-123-20 | София Выключатель 2-клавишный с индикатором,10А, бежевый EKF Simple |  | шт | 35.2 | 21.824 | 26.4 | 22.528 |  | 1 | 10 | 100 | 34 РАСПРОДАЖА | Электроустановка "София" (скрытая установка) |  | Выводимая из ассортимента | Basic | Нет | 0.098 | 0,0001782
ELR16-128-20 | София Розетка 2-местная с заземлением, 16А, бежевая EKF Simple |  | шт | 35.2 | 21.824 | 26.4 | 22.528 |  | 1 | 10 | 100 | 34 РАСПРОДАЖА | Электроустановка "София" (скрытая установка) |  | Выводимая из ассортимента | Basic | Нет | 0.104 | 0,0003543
ELR16-128-200 | София Розетка 2-местная с заземлением, 16А, с защитной шторкой, бежевая EKF Simple |  | шт | 35.2 | 21.824 | 26.4 | 22.528 |  | 1 | 10 | 100 | 34 РАСПРОДАЖА | Электроустановка "София" (скрытая установка) |  | Выводимая из ассортимента | Basic | Нет | 0.104 | 0,0003543
ELR10-102-20 | София Розетка 2-местная без заземления, 10А, бежевая EKF Simple |  | шт | 35.2 | 21.824 | 26.4 | 22.528 |  | 1 | 10 | 100 | 34 РАСПРОДАЖА | Электроустановка "София" (скрытая установка) |  | Выводимая из ассортимента | Basic | Нет | 0.11 | 0,0003543
ELR16-028-20 | София Розетка 1-местная с заземлением, 16А, бежевая EKF Simple |  | шт | 35.2 | 21.824 | 26.4 | 22.528 |  | 1 | 10 | 100 | 34 РАСПРОДАЖА | Электроустановка "София" (скрытая установка) |  | Выводимая из ассортимента | Basic | Нет | 0.102 | 0,0001782
ELR16-028-200 | София Розетка 1-местная с заземлением, 16А, с защитной шторкой, бежевая EKF Simple |  | шт | 35.2 | 21.824 | 26.4 | 22.528 |  | 1 | 10 | 100 | 34 РАСПРОДАЖА | Электроустановка "София" (скрытая установка) |  | Выводимая из ассортимента | Basic | Нет | 0.102 | 0,0001782
ELR10-022-20 | София Розетка 1-местная без заземления, 10А, бежевая EKF Simple |  | шт | 35.2 | 21.824 | 26.4 | 22.528 |  | 1 | 10 | 100 | 34 РАСПРОДАЖА | Электроустановка "София" (скрытая установка) |  | Выводимая из ассортимента | Basic | Нет | 0.102 | 0,0001782
ELT01-034-20 | Розетка Phone 1-мест. беж. София EKF Simple |  | шт | 17.6 | 10.912 | 13.2 | 11.264 |  | 1 | 10 | 100 | 34 РАСПРОДАЖА | Электроустановка "София" (скрытая установка) |  | Выводимая из ассортимента | Basic | Нет | 0.078 | 0,0001782
ELK01-035-20 | Розетка RJ-45 1-мест. 1А 120В беж. София EKF Simple |  | шт | 17.6 | 10.912 | 13.2 | 11.264 |  | 1 | 10 | 100 | 34 РАСПРОДАЖА | Электроустановка "София" (скрытая установка) |  | Выводимая из ассортимента | Basic | Нет | 0.079 | 0,0001782
ELA00-027-20 | Розетка TV 75О 1-мест. 5-862 Мгц беж. София EKF Simple |  | шт | 17.6 | 10.912 | 13.2 | 11.264 |  | 1 | 10 | 100 | 34 РАСПРОДАЖА | Электроустановка "София" (скрытая установка) |  | Выводимая из ассортимента | Basic | Нет | 0.076 | 0,0001782
ELV10-021-10 | София Выключатель 1-клавишный,10А, белый EKF Simple |  | шт | 35.2 | 21.824 | 26.4 | 22.528 |  | 1 | 10 | 100 | 34 РАСПРОДАЖА | Электроустановка "София" (скрытая установка) |  | Выводимая из ассортимента | Basic | Нет | 0.089 | 0,0001782
ELV10-023-10 | София Выключатель 2-клавишный,10А, белый EKF Simple |  | шт | 35.2 | 21.824 | 26.4 | 22.528 |  | 1 | 10 | 100 | 34 РАСПРОДАЖА | Электроустановка "София" (скрытая установка) |  | Выводимая из ассортимента | Basic | Нет | 0.093 | 0,0001782
ELV10-121-10 | София Выключатель 1-клавишный с индикатором,10А, белый EKF Simple |  | шт | 35.2 | 21.824 | 26.4 | 22.528 |  | 1 | 10 | 100 | 34 РАСПРОДАЖА | Электроустановка "София" (скрытая установка) |  | Выводимая из ассортимента | Basic | Нет | 0.096 | 0,0001782
ELV10-123-10 | София Выключатель 2-клавишный с индикатором,10А, белый EKF Simple |  | шт | 35.2 | 21.824 | 26.4 | 22.528 |  | 1 | 10 | 100 | 34 РАСПРОДАЖА | Электроустановка "София" (скрытая установка) |  | Выводимая из ассортимента | Basic | Нет | 0.098 | 0,0001782
ELR16-128-10 | София Розетка 2-местная с заземлением, 16А, белая EKF Simple |  | шт | 35.2 | 21.824 | 26.4 | 22.528 |  | 1 | 10 | 100 | 34 РАСПРОДАЖА | Электроустановка "София" (скрытая установка) |  | Выводимая из ассортимента | Basic | Нет | 0.104 | 0,0003543
ELR16-128-100 | София Розетка 2-местная с заземлением, 16А, с защитной шторкой, белая EKF Simple |  | шт | 35.2 | 21.824 | 26.4 | 22.528 |  | 1 | 10 | 100 | 34 РАСПРОДАЖА | Электроустановка "София" (скрытая установка) |  | Выводимая из ассортимента | Basic | Нет | 0.104 | 0,0003543
ELR10-102-10 | София Розетка 2-местная без заземления, 10А, белая EKF Simple |  | шт | 35.2 | 21.824 | 26.4 | 22.528 |  | 1 | 10 | 100 | 34 РАСПРОДАЖА | Электроустановка "София" (скрытая установка) |  | Выводимая из ассортимента | Basic | Нет | 0.11 | 0,0003543
ELR16-028-10 | София Розетка 1-местная с заземлением, 16А, белая EKF Simple |  | шт | 35.2 | 21.824 | 26.4 | 22.528 |  | 1 | 10 | 100 | 34 РАСПРОДАЖА | Электроустановка "София" (скрытая установка) |  | Выводимая из ассортимента | Basic | Нет | 0.102 | 0,0001782
ELR16-028-100 | София Розетка 1-местная с заземлением, 16А, с защитной шторкой, белая EKF Simple |  | шт | 35.2 | 21.824 | 26.4 | 22.528 |  | 1 | 10 | 100 | 34 РАСПРОДАЖА | Электроустановка "София" (скрытая установка) |  | Выводимая из ассортимента | Basic | Нет | 0.102 | 0,0001782
ELR10-022-10 | София Розетка 1-местная без заземления, 10А, белая EKF Simple |  | шт | 35.2 | 21.824 | 26.4 | 22.528 |  | 1 | 10 | 100 | 34 РАСПРОДАЖА | Электроустановка "София" (скрытая установка) |  | Выводимая из ассортимента | Basic | Нет | 0.102 | 0,0001782
ELT01-034-10 | Розетка Phone 1-мест. бел. София EKF Simple |  | шт | 17.6 | 10.912 | 13.2 | 11.264 |  | 1 | 10 | 100 | 34 РАСПРОДАЖА | Электроустановка "София" (скрытая установка) |  | Выводимая из ассортимента | Basic | Нет | 0.078 | 0,0001782
ELK01-035-10 | Розетка RJ-45 1-мест. 1А 120В бел. София EKF Simple |  | шт | 17.6 | 10.912 | 13.2 | 11.264 |  | 1 | 10 | 100 | 34 РАСПРОДАЖА | Электроустановка "София" (скрытая установка) |  | Выводимая из ассортимента | Basic | Нет | 0.079 | 0,0001782
ELA00-027-10 | Розетка TV 75Ом 1-мест. 5-862 Мгц бел. София EKF Simple |  | шт | 17.6 | 10.912 | 13.2 | 11.264 |  | 1 | 10 | 100 | 34 РАСПРОДАЖА | Электроустановка "София" (скрытая установка) |  | Выводимая из ассортимента | Basic | Нет | 0.076 | 0,0001782
vr32-31a30220 | Выключатель-разъединитель ВР32-31А30220 100А, 1 направление, без д/г камер, несъемная рукоятка EKF PROxima |  | шт | 780.83 | 484.1146 | 585.6225 | 499.7312 |  | 1 | 1 | 16 | 34 РАСПРОДАЖА | 03.03.07 Выключатели-разъединители (распродажа) ВР32 |  | Выводимая из ассортимента | PROxima | Да | 0.963 | 0,002592
vr32-35a30220 | Выключатель-разъединитель ВР32-35А30220 250А, 1 направление, без д/г камер, несъемная рукоятка EKF PROxima |  | шт | 1054.7 | 653.914 | 791.025 | 675.008 |  | 1 | 1 | 8 | 34 РАСПРОДАЖА | 03.03.07 Выключатели-разъединители (распродажа) ВР32 |  | Выводимая из ассортимента | PROxima | Да | 1.183 | 0,0032625
vr32-37a30220 | Выключатель-разъединитель ВР32-37А30220 400А, 1 направление, без д/г камер, несъемная рукоятка EKF PROxima |  | шт | 1494.22 | 926.4164 | 1120.665 | 956.3008 |  | 1 | 1 | 12 | 34 РАСПРОДАЖА | 03.03.07 Выключатели-разъединители (распродажа) ВР32 |  | Выводимая из ассортимента | PROxima | Да | 1.6 | 0,004774
vr32-31a70220 | Выключатель-разъединитель ВР32-31А70220 100А, 2 направления, без д/г камер, несъемная рукоятка EKF PROxima |  | шт | 1145.41 | 710.1542 | 859.0575 | 733.0624 |  | 1 | 1 | 12 | 34 РАСПРОДАЖА | 03.03.07 Выключатели-разъединители (распродажа) ВР32 |  | Выводимая из ассортимента | PROxima | Да | 1.238 | 0,002592
vr32-35a70220 | Выключатель-разъединитель ВР32-35А70220 250А, 2 направления, без д/г камер, несъемная рукоятка EKF PROxima |  | шт | 1674.87 | 1038.4194 | 1256.1525 | 1071.9168 |  | 1 | 1 | 6 | 34 РАСПРОДАЖА | 03.03.07 Выключатели-разъединители (распродажа) ВР32 |  | Выводимая из ассортимента | PROxima | Да | 1.383 | 0,0032625
vr32-37a70220 | Выключатель-разъединитель ВР32-37А70220 400А, 2 направления, без д/г камер, несъемная рукоятка EKF PROxima |  | шт | 2203.77 | 1366.3374 | 1652.8275 | 1410.4128 |  | 1 | 1 | 4 | 34 РАСПРОДАЖА | 03.03.07 Выключатели-разъединители (распродажа) ВР32 |  | Выводимая из ассортимента | PROxima | Да | 1.95 | 0,004774
vr32-39b31250 | Выключатель-разъединитель ВР32-39B31250 630А, 1 направление, c д/г камер, cъемная рукоятка EKF PROxima |  | шт | 4465.1 | 2768.362 | 3348.825 | 2857.664 |  | 1 | 1 | 4 | 34 РАСПРОДАЖА | 03.03.07 Выключатели-разъединители (распродажа) ВР32 |  | Выводимая из ассортимента | PROxima | Да | 6.5 | 0,004774
vr32-39b71250 | Выключатель-разъединитель ВР32-39B71250 630А, 2 направления, c д/г камер, cъемная рукоятка EKF PROxima |  | шт | 5475.41 | 3394.7542 | 4106.5575 | 3504.2624 |  | 1 | 1 | 4 | 34 РАСПРОДАЖА | 03.03.07 Выключатели-разъединители (распродажа) ВР32 |  | Выводимая из ассортимента | PROxima | Да | 7 | 0,004774
vr32-31b31250 | Выключатель-разъединитель ВР32-31B31250 100А, 1 направление, с д/г камерами, съемная рукоятка EKF PROxima |  | шт | 751.97 | 466.2214 | 563.9775 | 481.2608 |  | 1 | 1 | 16 | 34 РАСПРОДАЖА | 03.03.07 Выключатели-разъединители (распродажа) ВР32 |  | Выводимая из ассортимента | PROxima | Да | 1.163 | 0,002592
vr32-35b31250 | Выключатель-разъединитель ВР32-35B31250 250А, 1 направление, с д/г камерами, съемная рукоятка EKF PROxima |  | шт | 1053.96 | 653.4552 | 790.47 | 674.5344 |  | 1 | 1 | 8 | 34 РАСПРОДАЖА | 03.03.07 Выключатели-разъединители (распродажа) ВР32 |  | Выводимая из ассортимента | PROxima | Да | 1.267 | 0,0032625
vr32-37b31250 | Выключатель-разъединитель ВР32-37B31250 400А, 1 направление, с д/г камерами, съемная рукоятка EKF PROxima |  | шт | 1510.1 | 936.262 | 1132.575 | 966.464 |  | 1 | 1 | 12 | 34 РАСПРОДАЖА | 03.03.07 Выключатели-разъединители (распродажа) ВР32 |  | Выводимая из ассортимента | PROxima | Да | 1.75 | 0,004774
vr32-31b71250 | Выключатель-разъединитель ВР32-31B71250 100А, 2 направления, с д/г камерами, съемная рукоятка EKF PROxima |  | шт | 1168.35 | 724.377 | 876.2625 | 747.744 |  | 1 | 1 | 12 | 34 РАСПРОДАЖА | 03.03.07 Выключатели-разъединители (распродажа) ВР32 |  | Выводимая из ассортимента | PROxima | Да | 1.35 | 0,002592
vr32-35b71250 | Выключатель-разъединитель ВР32-35B71250 250А, 2 направления, с д/г камерами, съемная рукоятка EKF PROxima |  | шт | 1772.68 | 1099.0616 | 1329.51 | 1134.5152 |  | 1 | 1 | 6 | 34 РАСПРОДАЖА | 03.03.07 Выключатели-разъединители (распродажа) ВР32 |  | Выводимая из ассортимента | PROxima | Да | 1.481 | 0,0032625
vr32-37b71250 | Выключатель-разъединитель ВР32-37B71250 400А, 2 направления, с д/г камерами, съемная рукоятка EKF PROxima |  | шт | 2358.33 | 1462.1646 | 1768.7475 | 1509.3312 |  | 1 | 1 | 4 | 34 РАСПРОДАЖА | 03.03.07 Выключатели-разъединители (распродажа) ВР32 |  | Выводимая из ассортимента | PROxima | Да | 2.133 | 0,004774
snem1-15000 | Стабилизатор напряжения СНЭM1-15000ВА (12000Вт) однофазный электромеханический EKF PROxima |  | шт | 22494.1 | 13946.342 | 16870.575 | 14396.224 |  | 1 | 1 | 1 | 34 РАСПРОДАЖА | Стабилизаторы напряжения | Стабилизаторы напряжения СНЭM1 однофазные электромеханические EKF | Выводимая из ассортимента | PROxima | Нет | 57 | 0,179256
snem1-20000 | Стабилизатор напряжения СНЭM1-20000ВА (16000Вт) однофазный электромеханический EKF PROxima |  | шт | 39702.33 | 24615.4446 | 29776.7475 | 25409.4912 |  | 1 | 1 | 1 | 34 РАСПРОДАЖА | Стабилизаторы напряжения | Стабилизаторы напряжения СНЭM1 однофазные электромеханические EKF | Выводимая из ассортимента | PROxima | Нет | 66 | 0,179256
cne3-45000 | Стабилизатор напряжения СНЭ3-45000ВА электромеханический EKF PROxima |  | шт | 95855.1 | 59430.162 | 71891.325 | 61347.264 |  | 1 | 1 | 1 | 34 РАСПРОДАЖА | Стабилизаторы напряжения | Стабилизаторы напряжения СНЭ3 трёхфазные электромеханические | Выводимая из ассортимента | PROxima | Нет | 172 | 0,603896
cne3-10000 | Стабилизатор напряжения СНЭ3-10000ВА электромеханический EKF |  | шт | 30239.59 | 18748.5458 | 22679.6925 | 19353.3376 |  | 1 | 1 | 1 | 34 РАСПРОДАЖА | Стабилизаторы напряжения | Стабилизаторы напряжения СНЭ3 трёхфазные электромеханические | Выводимая из ассортимента | PROxima | Нет | 65 | 0,146412
cne3-20000 | Стабилизатор напряжения СНЭ3-20000ВА электромеханический EKF PROxima |  | шт | 58777.3 | 36441.926 | 44082.975 | 37617.472 |  | 1 | 1 | 1 | 34 РАСПРОДАЖА | Стабилизаторы напряжения | Стабилизаторы напряжения СНЭ3 трёхфазные электромеханические | Выводимая из ассортимента | PROxima | Нет | 84 | 0,239522
cne3-30000 | Стабилизатор напряжения СНЭ3-30000ВА электромеханический EKF PROxima |  | шт | 69986.02 | 43391.3324 | 52489.515 | 44791.0528 |  | 1 | 1 | 1 | 34 РАСПРОДАЖА | Стабилизаторы напряжения | Стабилизаторы напряжения СНЭ3 трёхфазные электромеханические | Выводимая из ассортимента | PROxima | Нет | 105 | 0,250425
cnc1-500 | Стабилизатор напряжения СНС1-500ВА симисторный EKF Simple |  | шт | 4055.44 | 2514.3728 | 3041.58 | 2595.4816 |  | 1 | 1 | 4 | 34 РАСПРОДАЖА | Стабилизаторы напряжения | Стабилизаторы напряжения СНС1 однофазные симисторные | Выводимая из ассортимента | Simple | Нет | 3.85 | 0,005654
cnc1-1000 | Стабилизатор напряжения СНС1-1000ВА симисторный EKF Simple |  | шт | 4909.22 | 3043.7164 | 3681.915 | 3141.9008 |  | 1 | 1 | 4 | 34 РАСПРОДАЖА | Стабилизаторы напряжения | Стабилизаторы напряжения СНС1 однофазные симисторные | Выводимая из ассортимента | Simple | Нет | 4.1 | 0,005654
cnc1-1500 | Стабилизатор напряжения СНС1-1500ВА симисторный EKF Simple |  | шт | 5336.1 | 3308.382 | 4002.075 | 3415.104 |  | 1 | 1 | 4 | 34 РАСПРОДАЖА | Стабилизаторы напряжения | Стабилизаторы напряжения СНС1 однофазные симисторные | Выводимая из ассортимента | Simple | Нет | 5.27 | 0,008997
cnc1-2000 | Стабилизатор напряжения СНС1-2000ВА симисторный EKF Simple |  | шт | 6403.32 | 3970.0584 | 4802.49 | 4098.1248 |  | 1 | 1 | 4 | 34 РАСПРОДАЖА | Стабилизаторы напряжения | Стабилизаторы напряжения СНС1 однофазные симисторные | Выводимая из ассортимента | Simple | Нет | 6.959 | 0,008997
cnc1-3000 | Стабилизатор напряжения СНС1-3000ВА симисторный EKF Simple |  | шт | 8804.57 | 5458.8334 | 6603.4275 | 5634.9248 |  | 1 | 1 | 1 | 34 РАСПРОДАЖА | Стабилизаторы напряжения | Стабилизаторы напряжения СНС1 однофазные симисторные | Выводимая из ассортимента | Simple | Нет | 12.97 | 0,03276
cnc1-5000 | Стабилизатор напряжения СНС1-5000ВА симисторный EKF Simple |  | шт | 14407.47 | 8932.6314 | 10805.6025 | 9220.7808 |  | 1 | 1 | 1 | 34 РАСПРОДАЖА | Стабилизаторы напряжения | Стабилизаторы напряжения СНС1 однофазные симисторные | Выводимая из ассортимента | Simple | Нет | 17.39 | 0,031801
cnc1-10000 | Стабилизатор напряжения СНС1-10000ВА симисторный EKF Simple |  | шт | 24546.06 | 15218.5572 | 18409.545 | 15709.4784 |  | 1 | 1 | 1 | 34 РАСПРОДАЖА | Стабилизаторы напряжения | Стабилизаторы напряжения СНС1 однофазные симисторные | Выводимая из ассортимента | Simple | Нет | 25.24 | 0,03038
mdac-47-p | Аварийный контакт АК-47 EKF (для ВА с опломбировкой) |  | шт | 100 | 62 | 75 | 64 |  | 1 | 12 | 120 | 34 РАСПРОДАЖА | Дополнительные устройства на DIN-рейку (распродажа) старый дизайн (не PROxima) |  | Выводимая из ассортимента | PROxima | Да | 0.05 | 0,000164
mdbc-47-p | Блок-контакт БК-47 EKF (для ВА с опломбировкой) |  | шт | 100 | 62 | 75 | 64 |  | 1 | 12 | 120 | 34 РАСПРОДАЖА | Дополнительные устройства на DIN-рейку (распродажа) старый дизайн (не PROxima) |  | Выводимая из ассортимента | PROxima | Да | 0.05 | 0,000164
mdri-47-p | Расцепитель независимый РН-47 EKF (для ВА с опломбировкой) |  | шт | 200 | 124 | 150 | 128 |  | 1 | 10 | 100 | 34 РАСПРОДАЖА | Дополнительные устройства на DIN-рейку (распродажа) старый дизайн (не PROxima) |  | Выводимая из ассортимента | PROxima | Да | 0.09 | 0,000197
mdrmm-47-p | Расцепитель минимального и максимального напряжения РММ-47 EKF (для ВА с опломбировкой) |  | шт | 200 | 124 | 150 | 128 |  | 1 | 10 | 100 | 34 РАСПРОДАЖА | Дополнительные устройства на DIN-рейку (распродажа) старый дизайн (не PROxima) |  | Выводимая из ассортимента | PROxima | Да | 0.098 | 0,000197
PLS-9-827-G23 | Лампа энергосберегающая неинтегрированная PLS 9W 2700K G23 10000h EKF Simple |  | шт | 52.8 | 32.736 | 39.6 | 33.792 |  | 10 | 10 | 50 | 34 РАСПРОДАЖА | Лампы и светодиодная лента | 07.01 Лампы люминесцентные | Выводимая из ассортимента | Simple | Нет | 0.043 | 0,0001173
PLS-9-840-G23 | Лампа энергосберегающая неинтегрированная PLS 9W 4000K G23 10000h EKF Simple |  | шт | 52.8 | 32.736 | 39.6 | 33.792 |  | 10 | 10 | 50 | 34 РАСПРОДАЖА | Лампы и светодиодная лента | 07.01 Лампы люминесцентные | Выводимая из ассортимента | Simple | Нет | 0.044 | 0,00012121
PLS-9-865-G23 | Лампа энергосберегающая неинтегрированная PLS 9W 6500K G23 10000h EKF Simple |  | шт | 52.8 | 32.736 | 39.6 | 33.792 |  | 10 | 10 | 50 | 34 РАСПРОДАЖА | Лампы и светодиодная лента | 07.01 Лампы люминесцентные | Выводимая из ассортимента | Simple | Нет | 0.045 | 0,00012121
PLS-11-827-G23 | Лампа энергосберегающая неинтегрированная PLS 11W 2700K G23 10000h EKF Simple |  | шт | 52.8 | 32.736 | 39.6 | 33.792 |  | 10 | 10 | 50 | 34 РАСПРОДАЖА | Лампы и светодиодная лента | 07.01 Лампы люминесцентные | Выводимая из ассортимента | Simple | Нет | 0.058 | 0,0001656
PLS-11-840-G23 | Лампа энергосберегающая неинтегрированная PLS 11W 4000K G23 10000h EKF Simple |  | шт | 52.8 | 32.736 | 39.6 | 33.792 |  | 10 | 10 | 50 | 34 РАСПРОДАЖА | Лампы и светодиодная лента | 07.01 Лампы люминесцентные | Выводимая из ассортимента | Simple | Нет | 0.058 | 0,0001656
PLS-11-865-G23 | Лампа энергосберегающая неинтегрированная PLS 11W 6500K G23 10000h EKF Simple |  | шт | 52.8 | 32.736 | 39.6 | 33.792 |  | 10 | 10 | 50 | 34 РАСПРОДАЖА | Лампы и светодиодная лента | 07.01 Лампы люминесцентные | Выводимая из ассортимента | Simple | Нет | 0.055 | 0,00018
PLC-18-840-G24d | Лампа энергосберегающая неинтегрированная PLC 18W 4000K G24d 10000h EKF Simple |  | шт | 52.8 | 32.736 | 39.6 | 33.792 |  | 10 | 10 | 50 | 34 РАСПРОДАЖА | Лампы и светодиодная лента | 07.01 Лампы люминесцентные | Выводимая из ассортимента | Simple | Нет | 0.062 | 0,000196
PLC-18-840-G24q | Лампа энергосберегающая неинтегрированная PLC 18W 4000K G24q 10000h EKF Simple |  | шт | 52.8 | 32.736 | 39.6 | 33.792 |  | 10 | 10 | 50 | 34 РАСПРОДАЖА | Лампы и светодиодная лента | 07.01 Лампы люминесцентные | Выводимая из ассортимента | Simple | Нет | 0.061 | 0,0002072
PLC-26-840-G24d | Лампа энергосберегающая неинтегрированная PLC 26W 4000K G24d 10000h EKF Simple |  | шт | 52.8 | 32.736 | 39.6 | 33.792 |  | 10 | 10 | 50 | 34 РАСПРОДАЖА | Лампы и светодиодная лента | 07.01 Лампы люминесцентные | Выводимая из ассортимента | Simple | Нет | 0.076 | 0,0002205
PLC-26-840-G24q | Лампа энергосберегающая неинтегрированная PLC 26W 4000K G24q 10000h EKF Simple |  | шт | 52.8 | 32.736 | 39.6 | 33.792 |  | 10 | 10 | 50 | 34 РАСПРОДАЖА | Лампы и светодиодная лента | 07.01 Лампы люминесцентные | Выводимая из ассортимента | Simple | Нет | 0.073 | 0,00024642
3U-T3-20-827-E14 | Лампа энергосберегающая 3U 20W 2700K E14 10000h EKF Simple |  | шт | 52.8 | 32.736 | 39.6 | 33.792 | Хит-цена! | 10 | 10 | 100 | 34 РАСПРОДАЖА | Лампы и светодиодная лента | 07.01 Лампы люминесцентные | Выводимая из ассортимента | Simple | Нет | 0.094 | 0,000433
3U-T3-20-842-E14 | Лампа энергосберегающая 3U 20W 4200K E14 10000h EKF Simple |  | шт | 52.8 | 32.736 | 39.6 | 33.792 | Хит-цена! | 10 | 10 | 100 | 34 РАСПРОДАЖА | Лампы и светодиодная лента | 07.01 Лампы люминесцентные | Выводимая из ассортимента | Simple | Нет | 0.094 | 0,000433
FS-T4-45-840-E27 | Лампа энергосберегающая FS-спираль 45W 4000K E27 10000h EKF PROxima |  | шт | 52.8 | 32.736 | 39.6 | 33.792 |  | 20 | 1 | 20 | 34 РАСПРОДАЖА | Лампы и светодиодная лента | 07.01 Лампы люминесцентные | Выводимая из ассортимента | PROxima | Нет | 0.19 | 0,00426888
FS-T4-65-840-E27 | Лампа энергосберегающая FS-спираль 65W 4000K E27 10000h EKF PROxima |  | шт | 52.8 | 32.736 | 39.6 | 33.792 |  | 20 | 1 | 20 | 34 РАСПРОДАЖА | Лампы и светодиодная лента | 07.01 Лампы люминесцентные | Выводимая из ассортимента | PROxima | Нет | 0.21 | 0,00482645
FS-T4-65-865-E27 | Лампа энергосберегающая FS-спираль 65W 6500K E27 10000h EKF PROxima |  | шт | 52.8 | 32.736 | 39.6 | 33.792 |  | 20 | 1 | 20 | 34 РАСПРОДАЖА | Лампы и светодиодная лента | 07.01 Лампы люминесцентные | Выводимая из ассортимента | PROxima | Нет | 0.21 | 0,00482645
FS-T5-85-840-E27 | Лампа энергосберегающая FS-спираль 85W 4000K E27 10000h EKF PROxima |  | шт | 52.8 | 32.736 | 39.6 | 33.792 |  | 10 | 1 | 10 | 34 РАСПРОДАЖА | Лампы и светодиодная лента | 07.01 Лампы люминесцентные | Выводимая из ассортимента | PROxima | Нет | 0.27 | 0,00583704
FS-T5-85-865-E27 | Лампа энергосберегающая FS-спираль 85W 6500K E27 10000h EKF PROxima |  | шт | 52.8 | 32.736 | 39.6 | 33.792 |  | 10 | 1 | 10 | 34 РАСПРОДАЖА | Лампы и светодиодная лента | 07.01 Лампы люминесцентные | Выводимая из ассортимента | PROxima | Нет | 0.27 | 0,00583704
FS-T4-65-840-E40 | Лампа энергосберегающая FS-спираль 65W 4000K E40 10000h EKF PROxima |  | шт | 52.8 | 32.736 | 39.6 | 33.792 |  | 20 | 1 | 20 | 34 РАСПРОДАЖА | Лампы и светодиодная лента | 07.01 Лампы люминесцентные | Выводимая из ассортимента | PROxima | Нет | 0.235 | 0,00482645
FS-T4-65-865-E40 | Лампа энергосберегающая FS-спираль 65W 6500K E40 10000h EKF PROxima |  | шт | 52.8 | 32.736 | 39.6 | 33.792 |  | 20 | 1 | 20 | 34 РАСПРОДАЖА | Лампы и светодиодная лента | 07.01 Лампы люминесцентные | Выводимая из ассортимента | PROxima | Нет | 0.235 | 0,00482645
FS-T5-85-840-E40 | Лампа энергосберегающая FS-спираль 85W 4000K E40 10000h EKF PROxima |  | шт | 52.8 | 32.736 | 39.6 | 33.792 |  | 10 | 1 | 10 | 34 РАСПРОДАЖА | Лампы и светодиодная лента | 07.01 Лампы люминесцентные | Выводимая из ассортимента | PROxima | Нет | 0.27 | 0,00583704
FS-T5-85-865-E40 | Лампа энергосберегающая FS-спираль 85W 6500K E40 10000h EKF PROxima |  | шт | 52.8 | 32.736 | 39.6 | 33.792 |  | 10 | 1 | 10 | 34 РАСПРОДАЖА | Лампы и светодиодная лента | 07.01 Лампы люминесцентные | Выводимая из ассортимента | PROxima | Нет | 0.27 | 0,00583704
FS-T5-105-840-E40 | Лампа энергосберегающая FS-спираль 105W 4000K E40 10000h EKF PROxima |  | шт | 52.8 | 32.736 | 39.6 | 33.792 |  | 10 | 1 | 10 | 34 РАСПРОДАЖА | Лампы и светодиодная лента | 07.01 Лампы люминесцентные | Выводимая из ассортимента | PROxima | Нет | 0.425 | 0,00815571
FS-T5-105-865-E40 | Лампа энергосберегающая FS-спираль 105W 6500K E40 10000h EKF PROxima |  | шт | 52.8 | 32.736 | 39.6 | 33.792 |  | 10 | 1 | 10 | 34 РАСПРОДАЖА | Лампы и светодиодная лента | 07.01 Лампы люминесцентные | Выводимая из ассортимента | PROxima | Нет | 0.425 | 0,00815571
FS-T5-125-840-E40 | Лампа энергосберегающая FS-спираль 125W 4000K E40 10000h EKF PROxima |  | шт | 52.8 | 32.736 | 39.6 | 33.792 |  | 10 | 1 | 10 | 34 РАСПРОДАЖА | Лампы и светодиодная лента | 07.01 Лампы люминесцентные | Выводимая из ассортимента | PROxima | Нет | 0.45 | 0,00882573
FS-T5-125-865-E40 | Лампа энергосберегающая FS-спираль 125W 6500K E40 10000h EKF PROxima |  | шт | 52.8 | 32.736 | 39.6 | 33.792 |  | 10 | 1 | 10 | 34 РАСПРОДАЖА | Лампы и светодиодная лента | 07.01 Лампы люминесцентные | Выводимая из ассортимента | PROxima | Нет | 0.45 | 0,00882573
FS8-T2-13-827-E14 | Лампа энергосберегающая FS8-спираль 13W 2700K E14 8000h EKF Simple |  | шт | 52.8 | 32.736 | 39.6 | 33.792 |  | 10 | 10 | 50 | 34 РАСПРОДАЖА | Лампы и светодиодная лента | 07.01 Лампы люминесцентные | Выводимая из ассортимента | Simple | Нет | 0.064 | 0,00023911
FS8-T2-13-827-E27 | Лампа энергосберегающая FS8-спираль 13W 2700K E27 8000h EKF Simple |  | шт | 52.8 | 32.736 | 39.6 | 33.792 |  | 10 | 10 | 50 | 34 РАСПРОДАЖА | Лампы и светодиодная лента | 07.01 Лампы люминесцентные | Выводимая из ассортимента | Simple | Нет | 0.066 | 0,000239
FS8-T2-13-840-E14 | Лампа энергосберегающая FS8-спираль 13W 4000K E14 8000h EKF Simple |  | шт | 52.8 | 32.736 | 39.6 | 33.792 |  | 10 | 10 | 50 | 34 РАСПРОДАЖА | Лампы и светодиодная лента | 07.01 Лампы люминесцентные | Выводимая из ассортимента | Simple | Нет | 0.064 | 0,000239
FS8-T2-13-840-E27 | Лампа энергосберегающая FS8-спираль 13W 4000K E27 8000h EKF Simple |  | шт | 52.8 | 32.736 | 39.6 | 33.792 |  | 10 | 10 | 50 | 34 РАСПРОДАЖА | Лампы и светодиодная лента | 07.01 Лампы люминесцентные | Выводимая из ассортимента | Simple | Нет | 0.066 | 0,000239
FS8-T3-7-827-E14 | Лампа энергосберегающая FS8-спираль 7W 2700K E14 8000h EKF Simple |  | шт | 52.8 | 32.736 | 39.6 | 33.792 |  | 10 | 1 | 50 | 34 РАСПРОДАЖА | Лампы и светодиодная лента | 07.01 Лампы люминесцентные | Выводимая из ассортимента | Simple | Нет | 0.047 | 0,00022651
FS8-T3-7-840-E14 | Лампа энергосберегающая FS8-спираль 7W 4000K E14 8000h EKF Simple |  | шт | 52.8 | 32.736 | 39.6 | 33.792 |  | 10 | 1 | 50 | 34 РАСПРОДАЖА | Лампы и светодиодная лента | 07.01 Лампы люминесцентные | Выводимая из ассортимента | Simple | Нет | 0.047 | 0,00022651
FS8-T2-9-827-E14 | Лампа энергосберегающая FS8-спираль 9W 2700K E14 8000h EKF Simple |  | шт | 52.8 | 32.736 | 39.6 | 33.792 |  | 10 | 10 | 50 | 34 РАСПРОДАЖА | Лампы и светодиодная лента | 07.01 Лампы люминесцентные | Выводимая из ассортимента | Simple | Нет | 0.042 | 0,00011761
FS8-T2-9-827-E27 | Лампа энергосберегающая FS8-спираль 9W 2700K E27 8000h EKF Simple |  | шт | 52.8 | 32.736 | 39.6 | 33.792 |  | 10 | 10 | 50 | 34 РАСПРОДАЖА | Лампы и светодиодная лента | 07.01 Лампы люминесцентные | Выводимая из ассортимента | Simple | Нет | 0.044 | 0,00011761
FS8-T2-9-840-E14 | Лампа энергосберегающая FS8-спираль 9W 4000K E14 8000h EKF Simple |  | шт | 52.8 | 32.736 | 39.6 | 33.792 |  | 10 | 10 | 50 | 34 РАСПРОДАЖА | Лампы и светодиодная лента | 07.01 Лампы люминесцентные | Выводимая из ассортимента | Simple | Нет | 0.042 | 0,000118
FS8-T2-9-840-E27 | Лампа энергосберегающая FS8-спираль 9W 4000K E27 8000h EKF Simple |  | шт | 52.8 | 32.736 | 39.6 | 33.792 |  | 10 | 10 | 50 | 34 РАСПРОДАЖА | Лампы и светодиодная лента | 07.01 Лампы люминесцентные | Выводимая из ассортимента | Simple | Нет | 0.044 | 0,000118
FS8-T2-11-827-E14 | Лампа энергосберегающая FS8-cпираль 11W 2700K E14 8000h EKF Simple |  | шт | 52.8 | 32.736 | 39.6 | 33.792 |  | 10 | 10 | 50 | 34 РАСПРОДАЖА | Лампы и светодиодная лента | 07.01 Лампы люминесцентные | Выводимая из ассортимента | Simple | Нет | 0.043 | 0,00012632
FS8-T2-11-827-E27 | Лампа энергосберегающая FS8-спираль 11W 2700K E27 8000h EKF Simple |  | шт | 52.8 | 32.736 | 39.6 | 33.792 |  | 10 | 10 | 50 | 34 РАСПРОДАЖА | Лампы и светодиодная лента | 07.01 Лампы люминесцентные | Выводимая из ассортимента | Simple | Нет | 0.044 | 0,00012632
FS8-T2-11-840-E14 | Лампа энергосберегающая FS8-спираль 11W 4000K E14 8000h EKF Simple |  | шт | 52.8 | 32.736 | 39.6 | 33.792 |  | 10 | 10 | 50 | 34 РАСПРОДАЖА | Лампы и светодиодная лента | 07.01 Лампы люминесцентные | Выводимая из ассортимента | Simple | Нет | 0.043 | 0,00012632
FS8-T2-11-840-E27 | Лампа энергосберегающая FS8-спираль 11W 4000K E27 8000h EKF Simple |  | шт | 52.8 | 32.736 | 39.6 | 33.792 |  | 10 | 10 | 50 | 34 РАСПРОДАЖА | Лампы и светодиодная лента | 07.01 Лампы люминесцентные | Выводимая из ассортимента | Simple | Нет | 0.045 | 0,00012632
FS8-T2-15-827-E14 | Лампа энергосберегающая FS8-спираль 15W 2700K E14 8000h EKF Simple |  | шт | 52.8 | 32.736 | 39.6 | 33.792 |  | 10 | 10 | 50 | 34 РАСПРОДАЖА | Лампы и светодиодная лента | 07.01 Лампы люминесцентные | Выводимая из ассортимента | Simple | Нет | 0.064 | 0,00024334
FS8-T2-15-827-E27 | Лампа энергосберегающая FS8-спираль 15W 2700K E27 8000h EKF Simple |  | шт | 52.8 | 32.736 | 39.6 | 33.792 |  | 10 | 10 | 50 | 34 РАСПРОДАЖА | Лампы и светодиодная лента | 07.01 Лампы люминесцентные | Выводимая из ассортимента | Simple | Нет | 0.067 | 0,00024334
FS8-T2-15-840-E14 | Лампа энергосберегающая FS8-спираль 15W 4000K E14 8000h EKF Simple |  | шт | 52.8 | 32.736 | 39.6 | 33.792 |  | 10 | 10 | 50 | 34 РАСПРОДАЖА | Лампы и светодиодная лента | 07.01 Лампы люминесцентные | Выводимая из ассортимента | Simple | Нет | 0.064 | 0,00024334
FS8-T2-15-840-E27 | Лампа энергосберегающая FS8-спираль 15W 4000K E27 8000h EKF Simple |  | шт | 52.8 | 32.736 | 39.6 | 33.792 |  | 10 | 10 | 50 | 34 РАСПРОДАЖА | Лампы и светодиодная лента | 07.01 Лампы люминесцентные | Выводимая из ассортимента | Simple | Нет | 0.066 | 0,00024334
FS8-T2-20-827-E27 | Лампа энергосберегающая FS8-спираль 20W 2700K E27 8000h EKF Simple |  | шт | 52.8 | 32.736 | 39.6 | 33.792 |  | 10 | 10 | 50 | 34 РАСПРОДАЖА | Лампы и светодиодная лента | 07.01 Лампы люминесцентные | Выводимая из ассортимента | Simple | Нет | 0.074 | 0,00027085
FS8-T2-20-840-E27 | Лампа энергосберегающая FS8-спираль 20W 4000K E27 8000h EKF Simple |  | шт | 52.8 | 32.736 | 39.6 | 33.792 |  | 10 | 10 | 50 | 34 РАСПРОДАЖА | Лампы и светодиодная лента | 07.01 Лампы люминесцентные | Выводимая из ассортимента | Simple | Нет | 0.072 | 0,000271
FS8-T2-25-827-E27 | Лампа энергосберегающая FS8-спираль 25W 2700K E27 8000h EKF Simple |  | шт | 52.8 | 32.736 | 39.6 | 33.792 |  | 10 | 10 | 50 | 34 РАСПРОДАЖА | Лампы и светодиодная лента | 07.01 Лампы люминесцентные | Выводимая из ассортимента | Simple | Нет | 0.093 | 0,0004235
FS8-T2-25-840-E27 | Лампа энергосберегающая FS8-спираль 25W 4000K E27 8000h EKF Simple |  | шт | 52.8 | 32.736 | 39.6 | 33.792 |  | 10 | 10 | 50 | 34 РАСПРОДАЖА | Лампы и светодиодная лента | 07.01 Лампы люминесцентные | Выводимая из ассортимента | Simple | Нет | 0.093 | 0,000424
FS8-T3-30-827-E27 | Лампа энергосберегающая FS8-спираль 30W 2700K E27 8000h EKF Simple |  | шт | 52.8 | 32.736 | 39.6 | 33.792 |  | 10 | 10 | 50 | 34 РАСПРОДАЖА | Лампы и светодиодная лента | 07.01 Лампы люминесцентные | Выводимая из ассортимента | Simple | Нет | 0.12 | 0
FS8-T3-30-840-E27 | Лампа энергосберегающая FS8-спираль 30W 4000K E27 8000h EKF Simple |  | шт | 52.8 | 32.736 | 39.6 | 33.792 |  | 10 | 10 | 50 | 34 РАСПРОДАЖА | Лампы и светодиодная лента | 07.01 Лампы люминесцентные | Выводимая из ассортимента | Simple | Нет | 0.12 | 0
FS-T2-7-827-E14 | Лампа энергосберегающая FS-спираль 7W 2700K E14 10000h EKF Simple |  | шт | 52.8 | 32.736 | 39.6 | 33.792 |  | 10 | 10 | 50 | 34 РАСПРОДАЖА | Лампы и светодиодная лента | 07.01 Лампы люминесцентные | Выводимая из ассортимента | Simple | Нет | 0.047 | 0,00038
FS-T2-7-840-E14 | Лампа энергосберегающая FS-спираль 7W 4000K E14 10000h EKF Simple |  | шт | 52.8 | 32.736 | 39.6 | 33.792 |  | 10 | 10 | 50 | 34 РАСПРОДАЖА | Лампы и светодиодная лента | 07.01 Лампы люминесцентные | Выводимая из ассортимента | Simple | Нет | 0.047 | 0,000152
FS-T2-7-865-E14 | Лампа энергосберегающая FS-спираль 7W 6500K E14 10000h EKF Simple |  | шт | 52.8 | 32.736 | 39.6 | 33.792 |  | 10 | 10 | 50 | 34 РАСПРОДАЖА | Лампы и светодиодная лента | 07.01 Лампы люминесцентные | Выводимая из ассортимента | Simple | Нет | 0.0401 | 0,0001176
FS-T2-7-827-E27 | Лампа энергосберегающая FS-спираль 7W 2700K E27 10000h EKF Simple |  | шт | 52.8 | 32.736 | 39.6 | 33.792 |  | 10 | 10 | 50 | 34 РАСПРОДАЖА | Лампы и светодиодная лента | 07.01 Лампы люминесцентные | Выводимая из ассортимента | Simple | Нет | 0.0414 | 0,001176
FS-T2-9-842-E14 | Лампа энергосберегающая FS-спираль 9W 4200K E14 10000h EKF Simple |  | шт | 52.8 | 32.736 | 39.6 | 33.792 |  | 10 | 10 | 50 | 34 РАСПРОДАЖА | Лампы и светодиодная лента | 07.01 Лампы люминесцентные | Выводимая из ассортимента | Simple | Нет | 0.048 | 0,000154
FS-T2-7-840-E27 | Лампа энергосберегающая FS-спираль 7W 4000K E27 10000h EKF Simple |  | шт | 52.8 | 32.736 | 39.6 | 33.792 |  | 10 | 10 | 50 | 34 РАСПРОДАЖА | Лампы и светодиодная лента | 07.01 Лампы люминесцентные | Выводимая из ассортимента | Simple | Нет | 0.0414 | 0,0001176
FS-T2-7-865-E27 | Лампа энергосберегающая FS-спираль 7W 6500K E27 10000h EKF Simple |  | шт | 52.8 | 32.736 | 39.6 | 33.792 |  | 10 | 10 | 50 | 34 РАСПРОДАЖА | Лампы и светодиодная лента | 07.01 Лампы люминесцентные | Выводимая из ассортимента | Simple | Нет | 0.0414 | 0,0001176
FS-T2-11-842-E14 | Лампа энергосберегающая FS-спираль 11W 4200K E14 10000h EKF Simple |  | шт | 52.8 | 32.736 | 39.6 | 33.792 |  | 10 | 10 | 100 | 34 РАСПРОДАЖА | Лампы и светодиодная лента | 07.01 Лампы люминесцентные | Выводимая из ассортимента | Simple | Нет | 0.051 | 0,000164
FS-T2-9-827-E14 | Лампа энергосберегающая FS-спираль 9W 2700K E14 10000h EKF Simple |  | шт | 52.8 | 32.736 | 39.6 | 33.792 |  | 10 | 10 | 50 | 34 РАСПРОДАЖА | Лампы и светодиодная лента | 07.01 Лампы люминесцентные | Выводимая из ассортимента | Simple | Нет | 0.048 | 0,000154
FS-T2-11-842-E27 | Лампа энергосберегающая FS-спираль 11W 4200K E27 10000h EKF Simple |  | шт | 52.8 | 32.736 | 39.6 | 33.792 |  | 10 | 10 | 50 | 34 РАСПРОДАЖА | Лампы и светодиодная лента | 07.01 Лампы люминесцентные | Выводимая из ассортимента | Simple | Нет | 0.055 | 0,000277
FS-T2-9-840-E14 | Лампа энергосберегающая FS-спираль 9W 4000K E14 10000h EKF Simple |  | шт | 52.8 | 32.736 | 39.6 | 33.792 |  | 10 | 10 | 50 | 34 РАСПРОДАЖА | Лампы и светодиодная лента | 07.01 Лампы люминесцентные | Выводимая из ассортимента | Simple | Нет | 0.048 | 0,000154
FS-T2-9-865-E14 | Лампа энергосберегающая FS-спираль 9W 6500K E14 10000h EKF Simple |  | шт | 52.8 | 32.736 | 39.6 | 33.792 |  | 10 | 10 | 50 | 34 РАСПРОДАЖА | Лампы и светодиодная лента | 07.01 Лампы люминесцентные | Выводимая из ассортимента | Simple | Нет | 0.0412 | 0,00012495
FS-T2-9-827-E27 | Лампа энергосберегающая FS-спираль 9W 2700K E27 10000h EKF Simple |  | шт | 52.8 | 32.736 | 39.6 | 33.792 |  | 10 | 10 | 50 | 34 РАСПРОДАЖА | Лампы и светодиодная лента | 07.01 Лампы люминесцентные | Выводимая из ассортимента | Simple | Нет | 0.043 | 0,00012495
FS-T2-9-840-E27 | Лампа энергосберегающая FS-спираль 9W 4000K E27 10000h EKF Simple |  | шт | 52.8 | 32.736 | 39.6 | 33.792 |  | 10 | 10 | 50 | 34 РАСПРОДАЖА | Лампы и светодиодная лента | 07.01 Лампы люминесцентные | Выводимая из ассортимента | Simple | Нет | 0.043 | 0,00012495
FS-T2-9-865-E27 | Лампа энергосберегающая FS-спираль 9W 6500K E27 10000h EKF Simple |  | шт | 52.8 | 32.736 | 39.6 | 33.792 |  | 10 | 10 | 50 | 34 РАСПРОДАЖА | Лампы и светодиодная лента | 07.01 Лампы люминесцентные | Выводимая из ассортимента | Simple | Нет | 0.043 | 0,00012495
FS-T2-11-827-E14 | Лампа энергосберегающая FS-спираль 11W 2700K E14 10000h EKF Simple |  | шт | 52.8 | 32.736 | 39.6 | 33.792 |  | 10 | 10 | 50 | 34 РАСПРОДАЖА | Лампы и светодиодная лента | 07.01 Лампы люминесцентные | Выводимая из ассортимента | Simple | Нет | 0.051 | 0,000164
FS-T2-11-840-E14 | Лампа энергосберегающая FS-спираль 11W 4000K E14 10000h EKF Simple |  | шт | 52.8 | 32.736 | 39.6 | 33.792 |  | 10 | 10 | 50 | 34 РАСПРОДАЖА | Лампы и светодиодная лента | 07.01 Лампы люминесцентные | Выводимая из ассортимента | Simple | Нет | 0.051 | 0,005253
FS-T2-11-865-E14 | Лампа энергосберегающая FS-спираль 11W 6500K E14 10000h EKF Simple |  | шт | 52.8 | 32.736 | 39.6 | 33.792 |  | 10 | 10 | 50 | 34 РАСПРОДАЖА | Лампы и светодиодная лента | 07.01 Лампы люминесцентные | Выводимая из ассортимента | Simple | Нет | 0.0422 | 0,00013965
FS-T2-11-827-E27 | Лампа энергосберегающая FS-спираль 11W 2700K E27 10000h EKF Simple |  | шт | 52.8 | 32.736 | 39.6 | 33.792 |  | 10 | 10 | 50 | 34 РАСПРОДАЖА | Лампы и светодиодная лента | 07.01 Лампы люминесцентные | Выводимая из ассортимента | Simple | Нет | 0.055 | 0,000164
FS-T2-11-840-E27 | Лампа энергосберегающая FS-спираль 11W 4000K E27 10000h EKF Simple |  | шт | 52.8 | 32.736 | 39.6 | 33.792 |  | 10 | 10 | 50 | 34 РАСПРОДАЖА | Лампы и светодиодная лента | 07.01 Лампы люминесцентные | Выводимая из ассортимента | Simple | Нет | 0.055 | 0,000164
FS-T2-11-865-E27 | Лампа энергосберегающая FS-спираль 11W 6500K E27 10000h EKF Simple |  | шт | 52.8 | 32.736 | 39.6 | 33.792 |  | 10 | 10 | 50 | 34 РАСПРОДАЖА | Лампы и светодиодная лента | 07.01 Лампы люминесцентные | Выводимая из ассортимента | Simple | Нет | 0.0422 | 0,00013965
FS-T2-13-827-E14 | Лампа энергосберегающая FS-спираль 13W 2700K E14 10000h EKF Simple |  | шт | 52.8 | 32.736 | 39.6 | 33.792 |  | 10 | 10 | 50 | 34 РАСПРОДАЖА | Лампы и светодиодная лента | 07.01 Лампы люминесцентные | Выводимая из ассортимента | Simple | Нет | 0.0476 | 0,00014455
FS-T2-13-840-E14 | Лампа энергосберегающая FS-спираль 13W 4000K E14 10000h EKF Simple |  | шт | 52.8 | 32.736 | 39.6 | 33.792 |  | 10 | 10 | 50 | 34 РАСПРОДАЖА | Лампы и светодиодная лента | 07.01 Лампы люминесцентные | Выводимая из ассортимента | Simple | Нет | 0.0476 | 0,00014455
FS-T2-13-865-E14 | Лампа энергосберегающая FS-спираль 13W 6500K E14 10000h EKF Simple |  | шт | 52.8 | 32.736 | 39.6 | 33.792 |  | 10 | 10 | 50 | 34 РАСПРОДАЖА | Лампы и светодиодная лента | 07.01 Лампы люминесцентные | Выводимая из ассортимента | Simple | Нет | 0.0476 | 0,00014455
FS-T2-13-827-E27 | Лампа энергосберегающая FS-спираль 13W 2700K E27 10000h EKF Simple |  | шт | 52.8 | 32.736 | 39.6 | 33.792 |  | 10 | 10 | 50 | 34 РАСПРОДАЖА | Лампы и светодиодная лента | 07.01 Лампы люминесцентные | Выводимая из ассортимента | Simple | Нет | 0.0488 | 0,00014455
FS-T2-13-840-E27 | Лампа энергосберегающая FS-спираль 13W 4000K E27 10000h EKF Simple |  | шт | 52.8 | 32.736 | 39.6 | 33.792 |  | 10 | 10 | 50 | 34 РАСПРОДАЖА | Лампы и светодиодная лента | 07.01 Лампы люминесцентные | Выводимая из ассортимента | Simple | Нет | 0.0488 | 0,00014455
FS-T2-13-865-E27 | Лампа энергосберегающая FS-спираль 13W 6500K E27 10000h EKF Simple |  | шт | 52.8 | 32.736 | 39.6 | 33.792 |  | 10 | 10 | 50 | 34 РАСПРОДАЖА | Лампы и светодиодная лента | 07.01 Лампы люминесцентные | Выводимая из ассортимента | Simple | Нет | 0.0488 | 0,00014455
FS-T2-15-827-E14 | Лампа энергосберегающая FS-спираль 15W 2700K E14 10000h EKF Simple |  | шт | 52.8 | 32.736 | 39.6 | 33.792 |  | 10 | 10 | 50 | 34 РАСПРОДАЖА | Лампы и светодиодная лента | 07.01 Лампы люминесцентные | Выводимая из ассортимента | Simple | Нет | 0.0473 | 0,00014455
FS-T2-15-840-E14 | Лампа энергосберегающая FS-спираль 15W 4000K E14 10000h EKF Simple |  | шт | 52.8 | 32.736 | 39.6 | 33.792 |  | 10 | 10 | 50 | 34 РАСПРОДАЖА | Лампы и светодиодная лента | 07.01 Лампы люминесцентные | Выводимая из ассортимента | Simple | Нет | 0.0473 | 0,00014455
FS-T2-15-865-E14 | Лампа энергосберегающая FS-спираль 15W 6500K E14 10000h EKF Simple |  | шт | 52.8 | 32.736 | 39.6 | 33.792 |  | 10 | 10 | 50 | 34 РАСПРОДАЖА | Лампы и светодиодная лента | 07.01 Лампы люминесцентные | Выводимая из ассортимента | Simple | Нет | 0.0473 | 0,00014455
FS-T2-15-827-E27 | Лампа энергосберегающая FS-спираль 15W 2700K E27 10000h EKF Simple |  | шт | 52.8 | 32.736 | 39.6 | 33.792 |  | 10 | 10 | 50 | 34 РАСПРОДАЖА | Лампы и светодиодная лента | 07.01 Лампы люминесцентные | Выводимая из ассортимента | Simple | Нет | 0.0492 | 0,00014455
FS-T2-15-840-E27 | Лампа энергосберегающая FS-спираль 15W 4000K E27 10000h EKF Simple |  | шт | 52.8 | 32.736 | 39.6 | 33.792 |  | 10 | 10 | 50 | 34 РАСПРОДАЖА | Лампы и светодиодная лента | 07.01 Лампы люминесцентные | Выводимая из ассортимента | Simple | Нет | 0.0492 | 0,00014455
FS-T2-15-865-E27 | Лампа энергосберегающая FS-спираль 15W 6500K E27 10000h EKF Simple |  | шт | 52.8 | 32.736 | 39.6 | 33.792 |  | 10 | 10 | 50 | 34 РАСПРОДАЖА | Лампы и светодиодная лента | 07.01 Лампы люминесцентные | Выводимая из ассортимента | Simple | Нет | 0.0492 | 0,00014455
FS-T2-20-827-E14 | Лампа энергосберегающая FS-спираль 20W 2700K E14 10000h EKF Simple |  | шт | 52.8 | 32.736 | 39.6 | 33.792 |  | 10 | 10 | 50 | 34 РАСПРОДАЖА | Лампы и светодиодная лента | 07.01 Лампы люминесцентные | Выводимая из ассортимента | Simple | Нет | 0.0786 | 0,0003125
FS-T2-20-840-E14 | Лампа энергосберегающая FS-спираль 20W 4000K E14 10000h EKF Simple |  | шт | 52.8 | 32.736 | 39.6 | 33.792 |  | 10 | 10 | 50 | 34 РАСПРОДАЖА | Лампы и светодиодная лента | 07.01 Лампы люминесцентные | Выводимая из ассортимента | Simple | Нет | 0.0786 | 0,0003125
FS-T2-20-865-E14 | Лампа энергосберегающая FS-спираль 20W 6500K E14 10000h EKF Simple |  | шт | 52.8 | 32.736 | 39.6 | 33.792 |  | 10 | 10 | 50 | 34 РАСПРОДАЖА | Лампы и светодиодная лента | 07.01 Лампы люминесцентные | Выводимая из ассортимента | Simple | Нет | 0.0786 | 0,0003125
FS-T2-20-827-E27 | Лампа энергосберегающая FS-спираль 20W 2700K E27 10000h EKF Simple |  | шт | 52.8 | 32.736 | 39.6 | 33.792 |  | 10 | 10 | 50 | 34 РАСПРОДАЖА | Лампы и светодиодная лента | 07.01 Лампы люминесцентные | Выводимая из ассортимента | Simple | Нет | 0.0806 | 0,0003125
FS-T2-20-840-E27 | Лампа энергосберегающая FS-спираль 20W 4000K E27 10000h EKF Simple |  | шт | 52.8 | 32.736 | 39.6 | 33.792 |  | 10 | 10 | 50 | 34 РАСПРОДАЖА | Лампы и светодиодная лента | 07.01 Лампы люминесцентные | Выводимая из ассортимента | Simple | Нет | 0.0806 | 0,0003125
FS-T2-20-865-E27 | Лампа энергосберегающая FS-спираль 20W 6500K E27 10000h EKF Simple |  | шт | 52.8 | 32.736 | 39.6 | 33.792 |  | 10 | 10 | 50 | 34 РАСПРОДАЖА | Лампы и светодиодная лента | 07.01 Лампы люминесцентные | Выводимая из ассортимента | Simple | Нет | 0.0806 | 0,0003125
FS-T2-26-827-E27 | Лампа энергосберегающая FS-спираль 26W 2700K E27 10000h EKF Simple |  | шт | 52.8 | 32.736 | 39.6 | 33.792 |  | 10 | 10 | 50 | 34 РАСПРОДАЖА | Лампы и светодиодная лента | 07.01 Лампы люминесцентные | Выводимая из ассортимента | Simple | Нет | 0.1011 | 0,000486
FS-T2-26-840-E27 | Лампа энергосберегающая FS-спираль 26W 4000K E27 10000h EKF Simple |  | шт | 52.8 | 32.736 | 39.6 | 33.792 |  | 10 | 10 | 50 | 34 РАСПРОДАЖА | Лампы и светодиодная лента | 07.01 Лампы люминесцентные | Выводимая из ассортимента | Simple | Нет | 0.1011 | 0,000486
FS-T2-26-865-E27 | Лампа энергосберегающая FS-спираль 26W 6500K E27 10000h EKF Simple |  | шт | 52.8 | 32.736 | 39.6 | 33.792 |  | 10 | 10 | 50 | 34 РАСПРОДАЖА | Лампы и светодиодная лента | 07.01 Лампы люминесцентные | Выводимая из ассортимента | Simple | Нет | 0.1011 | 0,000486
FSI-T2-7-827-E14 | Лампа энергосберегающая FSI-спираль 7W 2700K E14 12000h EKF Simple |  | шт | 52.8 | 32.736 | 39.6 | 33.792 |  | 10 | 10 | 100 | 34 РАСПРОДАЖА | Лампы и светодиодная лента | 07.01 Лампы люминесцентные | Выводимая из ассортимента | Simple | Нет | 0.045 | 0,000144
FSI-T2-7-842-E14 | Лампа энергосберегающая FSI-спираль 7W 4200K E14 12000h EKF Simple |  | шт | 52.8 | 32.736 | 39.6 | 33.792 |  | 10 | 10 | 100 | 34 РАСПРОДАЖА | Лампы и светодиодная лента | 07.01 Лампы люминесцентные | Выводимая из ассортимента | Simple | Нет | 0.045 | 0,000144
FSI-T2-9-827-E14 | Лампа энергосберегающая FSI-спираль 9W 2700K E14 12000h EKF Simple |  | шт | 52.8 | 32.736 | 39.6 | 33.792 |  | 10 | 10 | 100 | 34 РАСПРОДАЖА | Лампы и светодиодная лента | 07.01 Лампы люминесцентные | Выводимая из ассортимента | Simple | Нет | 0.048 | 0,000152
FSI-T2-9-842-E14 | Лампа энергосберегающая FSI-спираль 9W 4200K E14 12000h EKF Simple |  | шт | 52.8 | 32.736 | 39.6 | 33.792 |  | 10 | 10 | 100 | 34 РАСПРОДАЖА | Лампы и светодиодная лента | 07.01 Лампы люминесцентные | Выводимая из ассортимента | Simple | Нет | 0.048 | 0,000152
FSI-T2-11-827-E27 | Лампа энергосберегающая FSI-спираль 11W 2700K E27 12000h EKF Simple |  | шт | 52.8 | 32.736 | 39.6 | 33.792 |  | 10 | 10 | 50 | 34 РАСПРОДАЖА | Лампы и светодиодная лента | 07.01 Лампы люминесцентные | Выводимая из ассортимента | Simple | Нет | 0.054 | 0,000162
HS8-T2-11-827-E14 | Лампа энергосберегающая HS8-полуспираль 11W 2700K E14 8000h EKF Simple |  | шт | 52.8 | 32.736 | 39.6 | 33.792 |  | 10 | 10 | 50 | 34 РАСПРОДАЖА | Лампы и светодиодная лента | 07.01 Лампы люминесцентные | Выводимая из ассортимента | Simple | Нет | 0.06 | 0,00026066
HS8-T2-11-827-E27 | Лампа энергосберегающая HS8-полуспираль 11W 2700K E27 8000h EKF Simple |  | шт | 52.8 | 32.736 | 39.6 | 33.792 |  | 10 | 10 | 50 | 34 РАСПРОДАЖА | Лампы и светодиодная лента | 07.01 Лампы люминесцентные | Выводимая из ассортимента | Simple | Нет | 0.062 | 0,00026066
HS8-T2-11-840-E14 | Лампа энергосберегающая HS8-полуспираль 11W 4000K E14 8000h EKF Simple |  | шт | 52.8 | 32.736 | 39.6 | 33.792 |  | 10 | 10 | 50 | 34 РАСПРОДАЖА | Лампы и светодиодная лента | 07.01 Лампы люминесцентные | Выводимая из ассортимента | Simple | Нет | 0.06 | 0,00026066
HS8-T2-11-840-E27 | Лампа энергосберегающая HS8-полуспираль 11W 4000K E27 8000h EKF Simple |  | шт | 52.8 | 32.736 | 39.6 | 33.792 |  | 10 | 10 | 50 | 34 РАСПРОДАЖА | Лампы и светодиодная лента | 07.01 Лампы люминесцентные | Выводимая из ассортимента | Simple | Нет | 0.063 | 0,00026066
HS8-T2-15-827-E14 | Лампа энергосберегающая HS8-полуспираль 15W 2700K E14 8000h EKF Simple |  | шт | 52.8 | 32.736 | 39.6 | 33.792 |  | 10 | 10 | 50 | 34 РАСПРОДАЖА | Лампы и светодиодная лента | 07.01 Лампы люминесцентные | Выводимая из ассортимента | Simple | Нет | 0.063 | 0,00027392
HS8-T2-15-827-E27 | Лампа энергосберегающая HS8-полуспираль 15W 2700K E27 8000h EKF Simple |  | шт | 52.8 | 32.736 | 39.6 | 33.792 |  | 10 | 10 | 50 | 34 РАСПРОДАЖА | Лампы и светодиодная лента | 07.01 Лампы люминесцентные | Выводимая из ассортимента | Simple | Нет | 0.066 | 0,00027392
HS8-T2-15-840-E14 | Лампа энергосберегающая HS8-полуспираль 15W 4000K E14 8000h EKF Simple |  | шт | 52.8 | 32.736 | 39.6 | 33.792 |  | 10 | 10 | 50 | 34 РАСПРОДАЖА | Лампы и светодиодная лента | 07.01 Лампы люминесцентные | Выводимая из ассортимента | Simple | Нет | 0.064 | 0,00027392
HS8-T2-15-840-E27 | Лампа энергосберегающая HS8-полуспираль 15W 4000K E27 8000h EKF Simple |  | шт | 52.8 | 32.736 | 39.6 | 33.792 |  | 10 | 10 | 50 | 34 РАСПРОДАЖА | Лампы и светодиодная лента | 07.01 Лампы люминесцентные | Выводимая из ассортимента | Simple | Нет | 0.066 | 0,00027392
HS8-T3-11-827-E14 | Лампа энергосберегающая HS8-полуспираль 11W 2700K E14 8000h EKF Simple |  | шт | 52.8 | 32.736 | 39.6 | 33.792 |  | 10 | 1 | 50 | 34 РАСПРОДАЖА | Лампы и светодиодная лента | 07.01 Лампы люминесцентные | Выводимая из ассортимента | Simple | Нет | 0.055 | 0,000208
HS8-T2-20-827-E27 | Лампа энергосберегающая HS8-полуспираль 20W 2700K E27 8000h EKF Simple |  | шт | 52.8 | 32.736 | 39.6 | 33.792 |  | 10 | 10 | 50 | 34 РАСПРОДАЖА | Лампы и светодиодная лента | 07.01 Лампы люминесцентные | Выводимая из ассортимента | Simple | Нет | 0.074 | 0,00028275
HS8-T2-20-840-E27 | Лампа энергосберегающая HS8-полуспираль 20W 4000K E27 8000h EKF Simple |  | шт | 52.8 | 32.736 | 39.6 | 33.792 |  | 10 | 10 | 50 | 34 РАСПРОДАЖА | Лампы и светодиодная лента | 07.01 Лампы люминесцентные | Выводимая из ассортимента | Simple | Нет | 0.074 | 0,00028275
HS8-T3-11-840-E14 | Лампа энергосберегающая HS8-полуспираль 11W 4000K E14 8000h EKF Simple |  | шт | 52.8 | 32.736 | 39.6 | 33.792 |  | 10 | 1 | 50 | 34 РАСПРОДАЖА | Лампы и светодиодная лента | 07.01 Лампы люминесцентные | Выводимая из ассортимента | Simple | Нет | 0.055 | 0,000208
HS8-T2-25-827-E27 | Лампа энергосберегающая HS8-полуспираль 25W 2700K E27 8000h EKF Simple |  | шт | 52.8 | 32.736 | 39.6 | 33.792 |  | 10 | 10 | 50 | 34 РАСПРОДАЖА | Лампы и светодиодная лента | 07.01 Лампы люминесцентные | Выводимая из ассортимента | Simple | Нет | 0.092 | 0,00045078
HS8-T2-30-827-E27 | Лампа энергосберегающая HS8-полуспираль 30W 2700K E27 8000h EKF Simple |  | шт | 52.8 | 32.736 | 39.6 | 33.792 |  | 10 | 10 | 50 | 34 РАСПРОДАЖА | Лампы и светодиодная лента | 07.01 Лампы люминесцентные | Выводимая из ассортимента | Simple | Нет | 0.099 | 0,00055354
HS8-T2-25-840-E27 | Лампа энергосберегающая HS8-полуспираль 25W 4000K E27 8000h EKF Simple |  | шт | 52.8 | 32.736 | 39.6 | 33.792 |  | 10 | 10 | 50 | 34 РАСПРОДАЖА | Лампы и светодиодная лента | 07.01 Лампы люминесцентные | Выводимая из ассортимента | Simple | Нет | 0.092 | 0,00045078
HS8-T2-30-840-E27 | Лампа энергосберегающая HS8-полуспираль 30W 4000K E27 8000h EKF Simple |  | шт | 52.8 | 32.736 | 39.6 | 33.792 |  | 10 | 10 | 50 | 34 РАСПРОДАЖА | Лампы и светодиодная лента | 07.01 Лампы люминесцентные | Выводимая из ассортимента | Simple | Нет | 0.098 | 0,00055354
HS8-T3-15-827-E27 | Лампа энергосберегающая HS8-полуспираль 15W 2700K E27 8000h EKF Simple |  | шт | 52.8 | 32.736 | 39.6 | 33.792 |  | 10 | 1 | 50 | 34 РАСПРОДАЖА | Лампы и светодиодная лента | 07.01 Лампы люминесцентные | Выводимая из ассортимента | Simple | Нет | 0.065 | 0,00024381
HS8-T3-15-840-E27 | Лампа энергосберегающая HS8-полуспираль 15W 4000K E27 8000h EKF Simple |  | шт | 52.8 | 32.736 | 39.6 | 33.792 |  | 10 | 1 | 50 | 34 РАСПРОДАЖА | Лампы и светодиодная лента | 07.01 Лампы люминесцентные | Выводимая из ассортимента | Simple | Нет | 0.065 | 0,00024381
HS8-T3-25-827-E27 | Лампа энергосберегающая HS8-полуспираль 25W 2700K E27 8000h EKF Simple |  | шт | 52.8 | 32.736 | 39.6 | 33.792 |  | 10 | 1 | 50 | 34 РАСПРОДАЖА | Лампы и светодиодная лента | 07.01 Лампы люминесцентные | Выводимая из ассортимента | Simple | Нет | 0.121 | 0,00068389
HS8-T3-25-840-E27 | Лампа энергосберегающая HS8-полуспираль 25W 4000K E27 8000h EKF Simple |  | шт | 52.8 | 32.736 | 39.6 | 33.792 |  | 10 | 1 | 50 | 34 РАСПРОДАЖА | Лампы и светодиодная лента | 07.01 Лампы люминесцентные | Выводимая из ассортимента | Simple | Нет | 0.121 | 0,00068389
HS8-T3-30-827-E27 | Лампа энергосберегающая HS8-полуспираль 30W 2700K E27 8000h EKF Simple |  | шт | 52.8 | 32.736 | 39.6 | 33.792 |  | 10 | 1 | 50 | 34 РАСПРОДАЖА | Лампы и светодиодная лента | 07.01 Лампы люминесцентные | Выводимая из ассортимента | Simple | Нет | 0.098 | 0,0004872
HS8-T3-30-840-E27 | Лампа энергосберегающая HS8-полуспираль 30W 4000K E27 8000h EKF Simple |  | шт | 52.8 | 32.736 | 39.6 | 33.792 |  | 10 | 1 | 50 | 34 РАСПРОДАЖА | Лампы и светодиодная лента | 07.01 Лампы люминесцентные | Выводимая из ассортимента | Simple | Нет | 0.098 | 0,0004872
HS-T2-20-840-E27 | HS-полуспир. 20W 4000K E27 10000h EKF |  | шт | 52.8 | 32.736 | 39.6 | 33.792 |  | 10 | 10 | 50 | 34 РАСПРОДАЖА | Лампы и светодиодная лента | 07.01 Лампы люминесцентные | Выводимая из ассортимента | Simple | Нет | 0.1068 | 0,00042468
HS-T2-11-827-E14 | Лампа энергосберегающая HS-полуспираль 11W 2700K E14 10000h EKF Simple |  | шт | 52.8 | 32.736 | 39.6 | 33.792 |  | 10 | 10 | 50 | 34 РАСПРОДАЖА | Лампы и светодиодная лента | 07.01 Лампы люминесцентные | Выводимая из ассортимента | Simple | Нет | 0.065 | 0,000263
HS-T2-20-865-E27 | HS-полуспир. 20W 6500K E27 10000h EKF |  | шт | 52.8 | 32.736 | 39.6 | 33.792 |  | 10 | 10 | 50 | 34 РАСПРОДАЖА | Лампы и светодиодная лента | 07.01 Лампы люминесцентные | Выводимая из ассортимента | Simple | Нет | 0.1068 | 0,00042468
HS-T2-25-827-E27 | HS-полуспир. 25W 2700K E27 10000h EKF |  | шт | 52.8 | 32.736 | 39.6 | 33.792 |  | 10 | 10 | 50 | 34 РАСПРОДАЖА | Лампы и светодиодная лента | 07.01 Лампы люминесцентные | Выводимая из ассортимента | Simple | Нет | 0.1128 | 0,00044905
HS-T2-11-864-E14 | Лампа энергосберегающая HS-полуспираль 11W 6400K E14 10000h EKF Simple |  | шт | 52.8 | 32.736 | 39.6 | 33.792 |  | 10 | 10 | 50 | 34 РАСПРОДАЖА | Лампы и светодиодная лента | 07.01 Лампы люминесцентные | Выводимая из ассортимента | Simple | Нет | 0.065 | 0,000263
HS-T2-25-840-E27 | HS-полуспир. 25W 4000K E27 10000h EKF |  | шт | 52.8 | 32.736 | 39.6 | 33.792 |  | 10 | 10 | 50 | 34 РАСПРОДАЖА | Лампы и светодиодная лента | 07.01 Лампы люминесцентные | Выводимая из ассортимента | Simple | Нет | 0.1128 | 0,00044905
HS-T2-11-827-E27 | Лампа энергосберегающая HS-полуспираль 11W 2700K E27 10000h EKF Simple |  | шт | 52.8 | 32.736 | 39.6 | 33.792 |  | 10 | 10 | 50 | 34 РАСПРОДАЖА | Лампы и светодиодная лента | 07.01 Лампы люминесцентные | Выводимая из ассортимента | Simple | Нет | 0.07 | 0,000263
HS-T2-25-865-E27 | HS-полуспир. 25W 6500K E27 10000h EKF |  | шт | 52.8 | 32.736 | 39.6 | 33.792 |  | 10 | 10 | 50 | 34 РАСПРОДАЖА | Лампы и светодиодная лента | 07.01 Лампы люминесцентные | Выводимая из ассортимента | Simple | Нет | 0.1128 | 0,00044905
HS-T2-15-827-E14 | Лампа энергосберегающая HS-полуспираль 15W 2700K E14 10000h EKF Simple |  | шт | 52.8 | 32.736 | 39.6 | 33.792 |  | 10 | 10 | 50 | 34 РАСПРОДАЖА | Лампы и светодиодная лента | 07.01 Лампы люминесцентные | Выводимая из ассортимента | Simple | Нет | 0.07 | 0,000705
HS-T2-15-842-E14 | Лампа энергосберегающая HS-полуспираль 15W 4200K E14 10000h EKF Simple |  | шт | 52.8 | 32.736 | 39.6 | 33.792 |  | 10 | 10 | 50 | 34 РАСПРОДАЖА | Лампы и светодиодная лента | 07.01 Лампы люминесцентные | Выводимая из ассортимента | Simple | Нет | 0.07 | 0,000446
HS-T2-15-827-E27 | Лампа энергосберегающая HS-полуспираль 15W 2700K E27 10000h EKF Simple |  | шт | 52.8 | 32.736 | 39.6 | 33.792 |  | 10 | 10 | 50 | 34 РАСПРОДАЖА | Лампы и светодиодная лента | 07.01 Лампы люминесцентные | Выводимая из ассортимента | Simple | Нет | 0.075 | 0,000705
HS-T2-20-827-E27 | Лампа энергосберегающая HS-полуспираль 20W 2700K E27 10000h EKF |  | шт | 52.8 | 32.736 | 39.6 | 33.792 |  | 10 | 10 | 50 | 34 РАСПРОДАЖА | Лампы и светодиодная лента | 07.01 Лампы люминесцентные | Выводимая из ассортимента | Simple | Нет | 0.1068 | 0,00042468
HS-T3-20-827-E27 | Лампа энергосберегающая HS-полуспираль 20W 2700K E27 10000h EKF Simple |  | шт | 52.8 | 32.736 | 39.6 | 33.792 |  | 10 | 10 | 50 | 34 РАСПРОДАЖА | Лампы и светодиодная лента | 07.01 Лампы люминесцентные | Выводимая из ассортимента | Simple | Нет | 0.107 | 0,000422
HS-T3-25-827-E27 | Лампа энергосберегающая HS-полуспираль 25W 2700K E27 10000h EKF Simple |  | шт | 52.8 | 32.736 | 39.6 | 33.792 |  | 10 | 10 | 50 | 34 РАСПРОДАЖА | Лампы и светодиодная лента | 07.01 Лампы люминесцентные | Выводимая из ассортимента | Simple | Нет | 0.121 | 0,001004
HS-T3-25-842-E27 | Лампа энергосберегающая HS-полуспираль 25W 4200K E27 10000h EKF Simple |  | шт | 52.8 | 32.736 | 39.6 | 33.792 |  | 10 | 10 | 50 | 34 РАСПРОДАЖА | Лампы и светодиодная лента | 07.01 Лампы люминесцентные | Выводимая из ассортимента | Simple | Нет | 0.121 | 0,001004
HS-T2-11-840-E14 | Лампа энергосберегающая HS-полуспираль 11W 4000K E14 10000h EKF Simple |  | шт | 52.8 | 32.736 | 39.6 | 33.792 |  | 10 | 10 | 50 | 34 РАСПРОДАЖА | Лампы и светодиодная лента | 07.01 Лампы люминесцентные | Выводимая из ассортимента | Simple | Нет | 0.065 | 0,000263
HS-T2-11-840-E27 | Лампа энергосберегающая HS-полуспираль 11W 4000K E27 10000h EKF Simple |  | шт | 52.8 | 32.736 | 39.6 | 33.792 |  | 10 | 10 | 50 | 34 РАСПРОДАЖА | Лампы и светодиодная лента | 07.01 Лампы люминесцентные | Выводимая из ассортимента | Simple | Нет | 0.07 | 0,000263
HS-T2-11-865-E14 | Лампа энергосберегающая HS-полуспираль 11W 6500K E14 10000h EKF Simple |  | шт | 52.8 | 32.736 | 39.6 | 33.792 |  | 10 | 10 | 50 | 34 РАСПРОДАЖА | Лампы и светодиодная лента | 07.01 Лампы люминесцентные | Выводимая из ассортимента | Simple | Нет | 0.065 | 0,000263
HS-T2-11-865-E27 | Лампа энергосберегающая HS-полуспираль 11W 6500K E27 10000h EKF Simple |  | шт | 52.8 | 32.736 | 39.6 | 33.792 |  | 10 | 10 | 50 | 34 РАСПРОДАЖА | Лампы и светодиодная лента | 07.01 Лампы люминесцентные | Выводимая из ассортимента | Simple | Нет | 0.07 | 0,000263
HS-T2-15-840-E14 | Лампа энергосберегающая HS-полуспираль 15W 4000K E14 10000h EKF Simple |  | шт | 52.8 | 32.736 | 39.6 | 33.792 |  | 10 | 10 | 50 | 34 РАСПРОДАЖА | Лампы и светодиодная лента | 07.01 Лампы люминесцентные | Выводимая из ассортимента | Simple | Нет | 0.07 | 0,000705
HS-T2-15-840-E27 | Лампа энергосберегающая HS-полуспираль 15W 4000K E27 10000h EKF Simple |  | шт | 52.8 | 32.736 | 39.6 | 33.792 |  | 10 | 10 | 50 | 34 РАСПРОДАЖА | Лампы и светодиодная лента | 07.01 Лампы люминесцентные | Выводимая из ассортимента | Simple | Нет | 0.075 | 0,000705
HS-T2-15-865-E14 | Лампа энергосберегающая HS-полуспираль 15W 6500K E14 10000h EKF Simple |  | шт | 52.8 | 32.736 | 39.6 | 33.792 |  | 10 | 10 | 50 | 34 РАСПРОДАЖА | Лампы и светодиодная лента | 07.01 Лампы люминесцентные | Выводимая из ассортимента | Simple | Нет | 0.07 | 0,000705
HS-T2-15-865-E27 | Лампа энергосберегающая HS-полуспираль 15W 6500K E27 10000h EKF Simple |  | шт | 52.8 | 32.736 | 39.6 | 33.792 |  | 10 | 10 | 50 | 34 РАСПРОДАЖА | Лампы и светодиодная лента | 07.01 Лампы люминесцентные | Выводимая из ассортимента | Simple | Нет | 0.075 | 0,000705
HS-T3-20-840-E27 | Лампа энергосберегающая HS-полуспираль 20W 4000K E27 10000h EKF Simple |  | шт | 52.8 | 32.736 | 39.6 | 33.792 |  | 10 | 10 | 50 | 34 РАСПРОДАЖА | Лампы и светодиодная лента | 07.01 Лампы люминесцентные | Выводимая из ассортимента | Simple | Нет | 0.107 | 0,000422
HS-T3-20-865-E27 | Лампа энергосберегающая HS-полуспираль 20W 6500K E27 10000h EKF Simple |  | шт | 52.8 | 32.736 | 39.6 | 33.792 |  | 10 | 10 | 50 | 34 РАСПРОДАЖА | Лампы и светодиодная лента | 07.01 Лампы люминесцентные | Выводимая из ассортимента | Simple | Нет | 0.107 | 0,000422
HS-T3-25-840-E27 | Лампа энергосберегающая HS-полуспираль 25W 4000K E27 10000h EKF Simple |  | шт | 52.8 | 32.736 | 39.6 | 33.792 |  | 10 | 10 | 50 | 34 РАСПРОДАЖА | Лампы и светодиодная лента | 07.01 Лампы люминесцентные | Выводимая из ассортимента | Simple | Нет | 0.121 | 0,001004
HS-T3-25-865-E27 | Лампа энергосберегающая HS-полуспираль 25W 6500K E27 10000h EKF Simple |  | шт | 52.8 | 32.736 | 39.6 | 33.792 |  | 10 | 10 | 50 | 34 РАСПРОДАЖА | Лампы и светодиодная лента | 07.01 Лампы люминесцентные | Выводимая из ассортимента | Simple | Нет | 0.121 | 0,000439
HS-T3-30-865-E27 | Лампа энергосберегающая HS-полуспираль 30W 6500K E27 10000h EKF Simple |  | шт | 52.8 | 32.736 | 39.6 | 33.792 |  | 10 | 10 | 50 | 34 РАСПРОДАЖА | Лампы и светодиодная лента | 07.01 Лампы люминесцентные | Выводимая из ассортимента | Simple | Нет | 0.176 | 0,0006
HS-T3-30-827-E27 | Лампа энергосберегающая HS-полуспираль 30W 2700K E27 10000h EKF Simple |  | шт | 52.8 | 32.736 | 39.6 | 33.792 |  | 10 | 10 | 50 | 34 РАСПРОДАЖА | Лампы и светодиодная лента | 07.01 Лампы люминесцентные | Выводимая из ассортимента | Simple | Нет | 0.176 | 0,0006
HS-T3-30-840-E27 | Лампа энергосберегающая HS-полуспираль 30W 4000K E27 10000h EKF Simple |  | шт | 52.8 | 32.736 | 39.6 | 33.792 |  | 10 | 10 | 50 | 34 РАСПРОДАЖА | Лампы и светодиодная лента | 07.01 Лампы люминесцентные | Выводимая из ассортимента | Simple | Нет | 0.176 | 0,0006
HSI-T2-11-827-E14 | Лампа энергосберегающая HSI-полуспираль 11W 2700K E14 12000h EKF Simple |  | шт | 52.8 | 32.736 | 39.6 | 33.792 |  | 10 | 10 | 50 | 34 РАСПРОДАЖА | Лампы и светодиодная лента | 07.01 Лампы люминесцентные | Выводимая из ассортимента | Simple | Нет | 0.053 | 0,00023914
HSI-T2-11-842-E14 | Лампа энергосберегающая HSI-полуспираль 11W 4200K E14 12000h EKF Simple |  | шт | 52.8 | 32.736 | 39.6 | 33.792 |  | 10 | 10 | 50 | 34 РАСПРОДАЖА | Лампы и светодиодная лента | 07.01 Лампы люминесцентные | Выводимая из ассортимента | Simple | Нет | 0.053 | 0,00023914
HSI-T2-11-864-E14 | Лампа энергосберегающая HSI-полуспираль 11W 6400K E14 12000h EKF Simple |  | шт | 52.8 | 32.736 | 39.6 | 33.792 |  | 10 | 10 | 50 | 34 РАСПРОДАЖА | Лампы и светодиодная лента | 07.01 Лампы люминесцентные | Выводимая из ассортимента | Simple | Нет | 0.053 | 0,00023914
HSI-T2-11-842-E27 | Лампа энергосберегающая HSI-полуспираль 11W 4200K E27 12000h EKF Simple |  | шт | 52.8 | 32.736 | 39.6 | 33.792 |  | 10 | 10 | 50 | 34 РАСПРОДАЖА | Лампы и светодиодная лента | 07.01 Лампы люминесцентные | Выводимая из ассортимента | Simple | Нет | 0.053 | 0,00023914
HSI-T2-15-827-E14 | Лампа энергосберегающая HSI-полуспираль 15W 2700K E14 12000h EKF Simple |  | шт | 52.8 | 32.736 | 39.6 | 33.792 |  | 10 | 10 | 50 | 34 РАСПРОДАЖА | Лампы и светодиодная лента | 07.01 Лампы люминесцентные | Выводимая из ассортимента | Simple | Нет | 0.068 | 0,00026287
HSI-T2-15-842-E14 | Лампа энергосберегающая HSI-полуспираль 15W 4200K E14 12000h EKF Simple |  | шт | 52.8 | 32.736 | 39.6 | 33.792 |  | 10 | 10 | 50 | 34 РАСПРОДАЖА | Лампы и светодиодная лента | 07.01 Лампы люминесцентные | Выводимая из ассортимента | Simple | Нет | 0.068 | 0,00026287
HSI-T2-11-840-E14 | Лампа энергосберегающая HSI-полуспираль 11W 4000K E14 12000h EKF Simple |  | шт | 52.8 | 32.736 | 39.6 | 33.792 |  | 10 | 10 | 50 | 34 РАСПРОДАЖА | Лампы и светодиодная лента | 07.01 Лампы люминесцентные | Выводимая из ассортимента | Simple | Нет | 0.053 | 0,00023914
HSI-T2-15-840-E14 | Лампа энергосберегающая HSI-полуспираль 15W 4000K E14 12000h EKF Simple |  | шт | 52.8 | 32.736 | 39.6 | 33.792 |  | 10 | 10 | 50 | 34 РАСПРОДАЖА | Лампы и светодиодная лента | 07.01 Лампы люминесцентные | Выводимая из ассортимента | Simple | Нет | 0.068 | 0,00026287
LB-T2-9-827-E27 | Лампа энергосберегающая LB-cвеча 9W 2700K Е27 10000h EKF Simple |  | шт | 28.35 | 17.577 | 21.2625 | 18.144 | Хит-цена! | 5 | 5 | 25 | 34 РАСПРОДАЖА | Лампы и светодиодная лента | 07.01 Лампы люминесцентные | Выводимая из ассортимента | Simple | Нет | 0.051 | 0,0001888
LB-T2-9-842-E27 | Лампа энергосберегающая LB-cвеча 9W 4200K Е27 10000h EKF Simple |  | шт | 28.35 | 17.577 | 21.2625 | 18.144 | Хит-цена! | 5 | 5 | 25 | 34 РАСПРОДАЖА | Лампы и светодиодная лента | 07.01 Лампы люминесцентные | Выводимая из ассортимента | Simple | Нет | 0.057 | 0,00019024
LN-T2-11-840-E27 | Лампа энергосберегающая LN-груша 11W 4000K Е27 10000h A50 EKF Simple |  | шт | 31.58 | 19.5796 | 23.685 | 20.2112 | Хит-цена! | 10 | 10 | 50 | 34 РАСПРОДАЖА | Лампы и светодиодная лента | 07.01 Лампы люминесцентные | Выводимая из ассортимента | Simple | Нет | 0.065 | 0,0002625
LN-T2-15-827-E27 | Лампа энергосберегающая LN-груша 15W 2700K Е27 10000h A55 EKF Simple |  | шт | 34.17 | 21.1854 | 25.6275 | 21.8688 | Хит-цена! | 10 | 10 | 50 | 34 РАСПРОДАЖА | Лампы и светодиодная лента | 07.01 Лампы люминесцентные | Выводимая из ассортимента | Simple | Нет | 0.537 | 0,003807
LN-T2-15-840-E27 | Лампа энергосберегающая LN-груша 15W 4000K Е27 10000h A55 EKF Simple |  | шт | 34.17 | 21.1854 | 25.6275 | 21.8688 | Хит-цена! | 10 | 10 | 50 | 34 РАСПРОДАЖА | Лампы и светодиодная лента | 07.01 Лампы люминесцентные | Выводимая из ассортимента | Simple | Нет | 0.615 | 0,0049686
LB-T2-9-864-E14 | Лампа энергосберегающая LB-cвеча 9W 6400K Е14 10000h EKF |  | шт | 52.8 | 32.736 | 39.6 | 33.792 |  | 5 | 5 | 25 | 34 РАСПРОДАЖА | Лампы и светодиодная лента | 07.01 Лампы люминесцентные | Выводимая из ассортимента | Simple | Нет | 0.056 | 0,0001904
LN-T3-20-827-E27 | Лампа энергосберегающая LN-груша 20W 2700K Е27 10000h A60 EKF Simple |  | шт | 36.32 | 22.5184 | 27.24 | 23.2448 | Хит-цена! | 10 | 10 | 50 | 34 РАСПРОДАЖА | Лампы и светодиодная лента | 07.01 Лампы люминесцентные | Выводимая из ассортимента | Simple | Нет | 0.123 | 0,00061425
CB-T2-11-827-E27 | Лампа энергосберегающая CB-цилиндр 11W 2700К Е27 10000h EKF Simple |  | шт | 29.59 | 18.3458 | 22.1925 | 18.9376 | Хит-цена! | 5 | 5 | 25 | 34 РАСПРОДАЖА | Лампы и светодиодная лента | 07.01 Лампы люминесцентные | Выводимая из ассортимента | Simple | Нет | 0.071 | 0,000195
LN-T3-20-840-E27 | Лампа энергосберегающая LN-груша 20W 4000K Е27 10000h A60 EKF Simple |  | шт | 36.32 | 22.5184 | 27.24 | 23.2448 | Хит-цена! | 10 | 10 | 50 | 34 РАСПРОДАЖА | Лампы и светодиодная лента | 07.01 Лампы люминесцентные | Выводимая из ассортимента | Simple | Нет | 0.127 | 0,00061425
LB-T2-9-864-E27 | Лампа энергосберегающая LB-cвеча 9W 6400K Е27 10000h EKF Simple |  | шт | 28.35 | 17.577 | 21.2625 | 18.144 | Хит-цена! | 5 | 5 | 25 | 34 РАСПРОДАЖА | Лампы и светодиодная лента | 07.01 Лампы люминесцентные | Выводимая из ассортимента | Simple | Нет | 0.056 | 0,0001888
CB-T2-11-842-E27 | Лампа энергосберегающая CB-цилиндр 11W 4200К Е27 10000h EKF Simple |  | шт | 29.59 | 18.3458 | 22.1925 | 18.9376 | Хит-цена! | 5 | 5 | 25 | 34 РАСПРОДАЖА | Лампы и светодиодная лента | 07.01 Лампы люминесцентные | Выводимая из ассортимента | Simple | Нет | 0.086 | 0,00051624
CB-T2-11-842-E14-R63 | Лампа энергосберегающая CB-цилиндр 11W 4200К Е14 10000h R63 EKF Simple |  | шт | 29.59 | 18.3458 | 22.1925 | 18.9376 | Хит-цена! | 5 | 5 | 25 | 34 РАСПРОДАЖА | Лампы и светодиодная лента | 07.01 Лампы люминесцентные | Выводимая из ассортимента | Simple | Нет | 0.085 | 0,00048588
CB-T2-11-827-E14-R63 | Лампа энергосберегающая CB-цилиндр 11W 2700К Е14 10000h R63 EKF Simple |  | шт | 29.59 | 18.3458 | 22.1925 | 18.9376 | Хит-цена! | 5 | 5 | 25 | 34 РАСПРОДАЖА | Лампы и светодиодная лента | 07.01 Лампы люминесцентные | Выводимая из ассортимента | Simple | Нет | 0.054 | 0,00020286
SP-T3-15-827-E27 | Лампа энергосберегающая SP-шар 15W 2700K Е27 10000h EKF Simple |  | шт | 35.71 | 22.1402 | 26.7825 | 22.8544 | Хит-цена! | 10 | 10 | 10 | 34 РАСПРОДАЖА | Лампы и светодиодная лента | 07.01 Лампы люминесцентные | Выводимая из ассортимента | Simple | Нет | 0.145 | 0,00119342
SP-T3-15-842-E27 | Лампа энергосберегающая SP-шар 15W 4200K Е27 10000h EKF |  | шт | 52.8 | 32.736 | 39.6 | 33.792 |  | 10 | 10 | 10 | 34 РАСПРОДАЖА | Лампы и светодиодная лента | 07.01 Лампы люминесцентные | Выводимая из ассортимента | Simple | Нет | 0.146 | 0,001134
SP-T3-15-864-E14 | Лампа энергосберегающая SP-шар 15W 6400K Е14 10000h EKF |  | шт | 52.8 | 32.736 | 39.6 | 33.792 |  | 10 | 10 | 10 | 34 РАСПРОДАЖА | Лампы и светодиодная лента | 07.01 Лампы люминесцентные | Выводимая из ассортимента | Simple | Нет | 0.147 | 0,001134
SP-T3-15-842-E14 | Лампа энергосберегающая SP-шар 15W 4200K Е14 10000h EKF Simple |  | шт | 35.71 | 22.1402 | 26.7825 | 22.8544 | Хит-цена! | 10 | 10 | 10 | 34 РАСПРОДАЖА | Лампы и светодиодная лента | 07.01 Лампы люминесцентные | Выводимая из ассортимента | Simple | Нет | 0.143 | 0,00114278
SP-T3-15-827-E14 | Лампа энергосберегающая SP-шар 15W 2700K Е14 10000h EKF Simple |  | шт | 35.71 | 22.1402 | 26.7825 | 22.8544 | Хит-цена! | 10 | 10 | 10 | 34 РАСПРОДАЖА | Лампы и светодиодная лента | 07.01 Лампы люминесцентные | Выводимая из ассортимента | Simple | Нет | 0.145 | 0,0011259
CB-T2-9-827-E14-R50 | Лампа энергосберегающая CB-цилиндр 9W 2700К Е14 10000h R50 EKF Simple |  | шт | 29.59 | 18.3458 | 22.1925 | 18.9376 | Хит-цена! | 5 | 5 | 25 | 34 РАСПРОДАЖА | Лампы и светодиодная лента | 07.01 Лампы люминесцентные | Выводимая из ассортимента | Simple | Нет | 0.081 | 0,0003996
CB-T2-11-865-E27 | Лампа энергосберегающая CB-цилиндр 11W 6500К Е27 10000h R63 EKF Simple |  | шт | 29.59 | 18.3458 | 22.1925 | 18.9376 | Хит-цена! | 5 | 5 | 25 | 34 РАСПРОДАЖА | Лампы и светодиодная лента | 07.01 Лампы люминесцентные | Выводимая из ассортимента | Simple | Нет | 0.085 | 0,00045644
CB-T2-9-840-E14-R50 | Лампа энергосберегающая CB-цилиндр 9W 4000К Е14 10000h R50 EKF Simple |  | шт | 29.59 | 18.3458 | 22.1925 | 18.9376 | Хит-цена! | 5 | 5 | 25 | 34 РАСПРОДАЖА | Лампы и светодиодная лента | 07.01 Лампы люминесцентные | Выводимая из ассортимента | Simple | Нет | 0.081 | 0,0003996
CB-T2-9-865-E14-R50 | Лампа энергосберегающая CB-цилиндр 9W 6500К Е14 10000h R50 EKF Simple |  | шт | 29.59 | 18.3458 | 22.1925 | 18.9376 | Хит-цена! | 5 | 5 | 25 | 34 РАСПРОДАЖА | Лампы и светодиодная лента | 07.01 Лампы люминесцентные | Выводимая из ассортимента | Simple | Нет | 0.058 | 0,00029484
LB-T2-9-840-E27 | Лампа энергосберегающая LB-cвеча 9W 4000K Е27 10000h EKF Simple |  | шт | 28.35 | 17.577 | 21.2625 | 18.144 | Хит-цена! | 5 | 5 | 25 | 34 РАСПРОДАЖА | Лампы и светодиодная лента | 07.01 Лампы люминесцентные | Выводимая из ассортимента | Simple | Нет | 0.056 | 0,000184
LB-T2-9-865-E27 | Лампа энергосберегающая LB-cвеча 9W 6500K Е27 10000h EKF Simple |  | шт | 28.35 | 17.577 | 21.2625 | 18.144 | Хит-цена! | 5 | 5 | 25 | 34 РАСПРОДАЖА | Лампы и светодиодная лента | 07.01 Лампы люминесцентные | Выводимая из ассортимента | Simple | Нет | 0.053 | 0,0001824
SP-T3-15-840-E14 | Лампа энергосберегающая SP-шар 15W 4000K Е14 10000h EKF Simple |  | шт | 35.71 | 22.1402 | 26.7825 | 22.8544 | Хит-цена! | 10 | 10 | 10 | 34 РАСПРОДАЖА | Лампы и светодиодная лента | 07.01 Лампы люминесцентные | Выводимая из ассортимента | Simple | Нет | 0.148 | 0,00118418
SP-T3-15-840-E27 | Лампа энергосберегающая SP-шар 15W 4000K Е27 10000h EKF Simple |  | шт | 35.71 | 22.1402 | 26.7825 | 22.8544 | Хит-цена! | 10 | 10 | 10 | 34 РАСПРОДАЖА | Лампы и светодиодная лента | 07.01 Лампы люминесцентные | Выводимая из ассортимента | Simple | Нет | 0.143 | 0,0011466
SP-T3-15-865-E14 | Лампа энергосберегающая SP-шар 15W 6500K Е14 10000h EKF Simple |  | шт | 35.71 | 22.1402 | 26.7825 | 22.8544 | Хит-цена! | 10 | 10 | 10 | 34 РАСПРОДАЖА | Лампы и светодиодная лента | 07.01 Лампы люминесцентные | Выводимая из ассортимента | Simple | Нет | 0.141 | 0,00115934
SP-T3-15-865-E27 | Лампа энергосберегающая SP-шар 15W 6500K Е27 10000h EKF Simple |  | шт | 35.71 | 22.1402 | 26.7825 | 22.8544 | Хит-цена! | 10 | 10 | 10 | 34 РАСПРОДАЖА | Лампы и светодиодная лента | 07.01 Лампы люминесцентные | Выводимая из ассортимента | Simple | Нет | 0.152 | 0,001134
FLL-A50-6-230-2.7K-E27 | Лампа светодиодная FLL-A50 6W 2700К E27 EKF Simple |  | шт | 52.8 | 32.736 | 39.6 | 33.792 | Хит-цена! | 10 | 10 | 50 | 34 РАСПРОДАЖА | Лампы и светодиодная лента | 07.02 Лампы светодиодные | Выводимая из ассортимента | Simple | Нет | 0.07 | 0,000275
FLL-A50-6-230-4K-E27 | Лампа светодиодная FLL-A50 6W 4000К E27 EKF Simple |  | шт | 52.8 | 32.736 | 39.6 | 33.792 | Хит-цена! | 10 | 10 | 50 | 34 РАСПРОДАЖА | Лампы и светодиодная лента | 07.02 Лампы светодиодные | Выводимая из ассортимента | Simple | Нет | 0.07 | 0,000275
FLL-A60-9-230-2.7K-E27 | Лампа светодиодная FLL-A60 9W 2700К E27 EKF Simple |  | шт | 52.8 | 32.736 | 39.6 | 33.792 | Хит-цена! | 10 | 10 | 50 | 34 РАСПРОДАЖА | Лампы и светодиодная лента | 07.02 Лампы светодиодные | Выводимая из ассортимента | Simple | Да | 0.09 | 0,000588
FLL-A60-9-230-4K-E27 | Лампа светодиодная FLL-A60 9W 4000К E27 EKF Simple |  | шт | 52.8 | 32.736 | 39.6 | 33.792 | Хит-цена! | 10 | 10 | 50 | 34 РАСПРОДАЖА | Лампы и светодиодная лента | 07.02 Лампы светодиодные | Выводимая из ассортимента | Simple | Да | 0.09 | 0,000588
FLL-A65-11-230-2.7K-E27 | Лампа светодиодная FLL-A65 11W 2700К E27 EKF Simple |  | шт | 52.8 | 32.736 | 39.6 | 33.792 | Хит-цена! | 10 | 10 | 50 | 34 РАСПРОДАЖА | Лампы и светодиодная лента | 07.02 Лампы светодиодные | Выводимая из ассортимента | Simple | Да | 0.14 | 0,000637
FLL-A65-11-230-4K-E27 | Лампа светодиодная FLL-A65 11W 4000К E27 EKF Simple |  | шт | 52.8 | 32.736 | 39.6 | 33.792 | Хит-цена! | 10 | 10 | 50 | 34 РАСПРОДАЖА | Лампы и светодиодная лента | 07.02 Лампы светодиодные | Выводимая из ассортимента | Simple | Да | 0.14 | 0,000637
FLL-ECO-A50-5-230-2.7K-E27 | Лампа светодиодная FLL-ECO-A 5W 2700К A50 E27 EKF Simple |  | шт | 52.8 | 32.736 | 39.6 | 33.792 | Хит-цена! | 10 | 10 | 50 | 34 РАСПРОДАЖА | Лампы и светодиодная лента | 07.02 Лампы светодиодные | Выводимая из ассортимента | Simple | Нет | 0.14 | 0,000396
FLL-ECO-A60-5-230-2.7K-E27 | Лампа светодиодная FLL-ECO-A 5W 2700К A60 E27 EKF Simple |  | шт | 52.8 | 32.736 | 39.6 | 33.792 | Хит-цена! | 10 | 10 | 50 | 34 РАСПРОДАЖА | Лампы и светодиодная лента | 07.02 Лампы светодиодные | Выводимая из ассортимента | Simple | Нет | 0.14 | 0,000396
FLL-ECO-A50-5-230-4K-E27 | Лампа светодиодная FLL-ECO-A 5W 4000К A50 E27 EKF Simple |  | шт | 52.8 | 32.736 | 39.6 | 33.792 | Хит-цена! | 10 | 10 | 50 | 34 РАСПРОДАЖА | Лампы и светодиодная лента | 07.02 Лампы светодиодные | Выводимая из ассортимента | Simple | Нет | 0.14 | 0,000396
FLL-ECO-A60-5-230-4K-E27 | Лампа светодиодная FLL-ECO-A 5W 4000К A60 E27 EKF Simple |  | шт | 52.8 | 32.736 | 39.6 | 33.792 | Хит-цена! | 10 | 10 | 50 | 34 РАСПРОДАЖА | Лампы и светодиодная лента | 07.02 Лампы светодиодные | Выводимая из ассортимента | Simple | Нет | 0.14 | 0,000396
FLL-ECO-A60-7-230-2.7K-E27 | Лампа светодиодная FLL-ECO-A 7W 2700К A60 E27 EKF Simple |  | шт | 52.8 | 32.736 | 39.6 | 33.792 | Хит-цена! | 10 | 10 | 50 | 34 РАСПРОДАЖА | Лампы и светодиодная лента | 07.02 Лампы светодиодные | Выводимая из ассортимента | Simple | Нет | 0.16 | 0,000637
FLL-ECO-A60-7-230-4K-E27 | Лампа светодиодная FLL-ECO-A 7W 4000К A60 E27 EKF Simple |  | шт | 52.8 | 32.736 | 39.6 | 33.792 | Хит-цена! | 10 | 10 | 50 | 34 РАСПРОДАЖА | Лампы и светодиодная лента | 07.02 Лампы светодиодные | Выводимая из ассортимента | Simple | Нет | 0.16 | 0,000637
FLL-C35-3-230-2.7K-E14 | Лампа светодиодная FLL-C35 3W 2700К E14 EKF Simple |  | шт | 52.8 | 32.736 | 39.6 | 33.792 | Хит-цена! | 10 | 10 | 50 | 34 РАСПРОДАЖА | Лампы и светодиодная лента | 07.02 Лампы светодиодные | Выводимая из ассортимента | Simple | Да | 0.05 | 0,000176
FLL-C35-3-230-4K-E14 | Лампа светодиодная FLL-C35 3W 4000К E14 EKF Simple |  | шт | 52.8 | 32.736 | 39.6 | 33.792 | Хит-цена! | 10 | 10 | 50 | 34 РАСПРОДАЖА | Лампы и светодиодная лента | 07.02 Лампы светодиодные | Выводимая из ассортимента | Simple | Да | 0.05 | 0,000176
FLL-G45-5-230-2.7K-E14 | Лампа светодиодная FLL-G45 5W 2700К E14 EKF Simple |  | шт | 52.8 | 32.736 | 39.6 | 33.792 | Хит-цена! | 10 | 10 | 50 | 34 РАСПРОДАЖА | Лампы и светодиодная лента | 07.02 Лампы светодиодные | Выводимая из ассортимента | Simple | Да | 0.05 | 0,000225
FLL-G95-12-230-2.7K-E27 | Лампа светодиодная FLL-G95 12W 2700К E27 EKF Simple |  | шт | 52.8 | 32.736 | 39.6 | 33.792 | Хит-цена! | 10 | 10 | 50 | 34 РАСПРОДАЖА | Лампы и светодиодная лента | 07.02 Лампы светодиодные | Выводимая из ассортимента | Simple | Да | 0.2218 | 0,00128903
FLL-G45-5-230-4K-E14 | Лампа светодиодная FLL-G45 5W 4000К E14 EKF Simple |  | шт | 52.8 | 32.736 | 39.6 | 33.792 | Хит-цена! | 10 | 10 | 50 | 34 РАСПРОДАЖА | Лампы и светодиодная лента | 07.02 Лампы светодиодные | Выводимая из ассортимента | Simple | Да | 0.05 | 0,000225
FLL-G95-12-230-4K-E27 | Лампа светодиодная FLL-G95 12W 4000К E27 EKF Simple |  | шт | 52.8 | 32.736 | 39.6 | 33.792 | Хит-цена! | 10 | 10 | 50 | 34 РАСПРОДАЖА | Лампы и светодиодная лента | 07.02 Лампы светодиодные | Выводимая из ассортимента | Simple | Да | 0.2218 | 0,00128903
FLL-G120-15-230-2.7K-E27 | Лампа светодиодная FLL-G120 15W 2700К E27 EKF Simple |  | шт | 52.8 | 32.736 | 39.6 | 33.792 | Хит-цена! | 10 | 10 | 50 | 34 РАСПРОДАЖА | Лампы и светодиодная лента | 07.02 Лампы светодиодные | Выводимая из ассортимента | Simple | Да | 0.3492 | 0,00257191
FLL-G45-5-230-2.7K-E27 | Лампа светодиодная FLL-G45 5W 2700К E27 EKF Simple |  | шт | 52.8 | 32.736 | 39.6 | 33.792 | Хит-цена! | 10 | 10 | 50 | 34 РАСПРОДАЖА | Лампы и светодиодная лента | 07.02 Лампы светодиодные | Выводимая из ассортимента | Simple | Да | 0.05 | 0,000225
FLL-G120-15-230-4K-E27 | Лампа светодиодная FLL-G120 15W 4000К E27 EKF Simple |  | шт | 52.8 | 32.736 | 39.6 | 33.792 | Хит-цена! | 10 | 10 | 50 | 34 РАСПРОДАЖА | Лампы и светодиодная лента | 07.02 Лампы светодиодные | Выводимая из ассортимента | Simple | Да | 0.3492 | 0,00257191
FLL-G45-5-230-4K-E27 | Лампа светодиодная FLL-G45 5W 4000К E27 EKF Simple |  | шт | 52.8 | 32.736 | 39.6 | 33.792 | Хит-цена! | 10 | 10 | 50 | 34 РАСПРОДАЖА | Лампы и светодиодная лента | 07.02 Лампы светодиодные | Выводимая из ассортимента | Simple | Да | 0.05 | 0,000225
FLL-G-2-12-2.7K-G4 | Лампа светодиодная FLL-G 2W 2700К G4 блистер (3 шт) EKF Simple |  | шт | 52.8 | 32.736 | 39.6 | 33.792 | Хит-цена! | 10 | 10 | 50 | 34 РАСПРОДАЖА | Лампы и светодиодная лента | 07.02 Лампы светодиодные | Выводимая из ассортимента | Simple | Нет | 0.031 | 0,000576
FLL-G-2-12-4K-G4 | Лампа светодиодная FLL-G 2W 4000К G4 блистер (3 шт) EKF Simple |  | шт | 52.8 | 32.736 | 39.6 | 33.792 | Хит-цена! | 10 | 10 | 50 | 34 РАСПРОДАЖА | Лампы и светодиодная лента | 07.02 Лампы светодиодные | Выводимая из ассортимента | Simple | Нет | 0.031 | 0,000576
FLL-G-2-12-6.5K-G4 | Лампа светодиодная FLL-G 2W 6500К G4 блистер (3 шт) EKF Simple |  | шт | 52.8 | 32.736 | 39.6 | 33.792 | Хит-цена! | 10 | 10 | 50 | 34 РАСПРОДАЖА | Лампы и светодиодная лента | 07.02 Лампы светодиодные | Выводимая из ассортимента | Simple | Нет | 0.031 | 0,000576
FLL-G-2-230-2.7K-G9 | Лампа светодиодная FLL-G 2W 2700К G9 EKF Simple |  | шт | 52.8 | 32.736 | 39.6 | 33.792 | Хит-цена! | 10 | 10 | 50 | 34 РАСПРОДАЖА | Лампы и светодиодная лента | 07.02 Лампы светодиодные | Выводимая из ассортимента | Simple | Нет | 0.0083 | 0,00002517
FLL-G-2-230-4K-G9 | Лампа светодиодная FLL-G 2W 4000К G9 EKF Simple |  | шт | 52.8 | 32.736 | 39.6 | 33.792 | Хит-цена! | 10 | 10 | 50 | 34 РАСПРОДАЖА | Лампы и светодиодная лента | 07.02 Лампы светодиодные | Выводимая из ассортимента | Simple | Нет | 0.0083 | 0,00002517
FLL-G-2-230-6.5K-G9 | Лампа светодиодная FLL-G 2W 6500К G9 EKF Simple |  | шт | 52.8 | 32.736 | 39.6 | 33.792 | Хит-цена! | 10 | 10 | 50 | 34 РАСПРОДАЖА | Лампы и светодиодная лента | 07.02 Лампы светодиодные | Выводимая из ассортимента | Simple | Нет | 0.0083 | 0,00002517
FLL-GX-5-230-2.7K-FR-GX53 | Лампа светодиодная FLL-GX 5W 2700К Матовая GX53 EKF Simple |  | шт | 52.8 | 32.736 | 39.6 | 33.792 | Хит-цена! | 10 | 10 | 50 | 34 РАСПРОДАЖА | Лампы и светодиодная лента | 07.02 Лампы светодиодные | Выводимая из ассортимента | Simple | Нет | 0.0318 | 0,0002112
FLL-GX-5-230-4K-FR-GX53 | Лампа светодиодная FLL-GX 5W 4000К Матовая GX53 EKF Simple |  | шт | 52.8 | 32.736 | 39.6 | 33.792 | Хит-цена! | 1 | 10 | 50 | 34 РАСПРОДАЖА | Лампы и светодиодная лента | 07.02 Лампы светодиодные | Выводимая из ассортимента | Simple | Нет | 0.0318 | 0,0002112
FLL-GX-5-230-2.7K-CL-GX53 | Лампа светодиодная FLL-GX 5W 2700К Прозрачная GX53 EKF Simple |  | шт | 52.8 | 32.736 | 39.6 | 33.792 | Хит-цена! | 10 | 10 | 50 | 34 РАСПРОДАЖА | Лампы и светодиодная лента | 07.02 Лампы светодиодные | Выводимая из ассортимента | Simple | Нет | 0.0318 | 0,0002112
FLL-GX-5-230-4K-CL-GX53 | Лампа светодиодная FLL-GX 5W 4000К Прозрачная GX53 EKF Simple |  | шт | 52.8 | 32.736 | 39.6 | 33.792 | Хит-цена! | 10 | 10 | 50 | 34 РАСПРОДАЖА | Лампы и светодиодная лента | 07.02 Лампы светодиодные | Выводимая из ассортимента | Simple | Нет | 0.0318 | 0,0002112
FLL-R39-3-230-2.7K-E14 | Лампа светодиодная FLL-R39 3W 2700К E14 EKF Simple |  | шт | 52.8 | 32.736 | 39.6 | 33.792 | Хит-цена! | 10 | 10 | 50 | 34 РАСПРОДАЖА | Лампы и светодиодная лента | 07.02 Лампы светодиодные | Выводимая из ассортимента | Simple | Да | 0.044 | 0,000112
FLL-R39-3-230-4K-E14 | Лампа светодиодная FLL-R39 3W 4000К E14 EKF Simple |  | шт | 52.8 | 32.736 | 39.6 | 33.792 | Хит-цена! | 10 | 10 | 50 | 34 РАСПРОДАЖА | Лампы и светодиодная лента | 07.02 Лампы светодиодные | Выводимая из ассортимента | Simple | Да | 0.04 | 0,000112
FLL-R50-5-230-2.7K-E14 | Лампа светодиодная FLL-R50 5W 2700К E14 EKF Simple |  | шт | 52.8 | 32.736 | 39.6 | 33.792 | Хит-цена! | 10 | 10 | 50 | 34 РАСПРОДАЖА | Лампы и светодиодная лента | 07.02 Лампы светодиодные | Выводимая из ассортимента | Simple | Да | 0.06 | 0,00036
FLL-R50-5-230-4K-E14 | Лампа светодиодная FLL-R50 5W 4000К E14 EKF Simple |  | шт | 52.8 | 32.736 | 39.6 | 33.792 | Хит-цена! | 10 | 10 | 50 | 34 РАСПРОДАЖА | Лампы и светодиодная лента | 07.02 Лампы светодиодные | Выводимая из ассортимента | Simple | Да | 0.06 | 0,00036
FLL-R63-8-230-2.7K-E27 | Лампа светодиодная FLL-R63 8W 2700К E27 EKF Simple |  | шт | 52.8 | 32.736 | 39.6 | 33.792 | Хит-цена! | 10 | 10 | 50 | 34 РАСПРОДАЖА | Лампы и светодиодная лента | 07.02 Лампы светодиодные | Выводимая из ассортимента | Simple | Да | 0.1 | 0,000539
FLL-R63-8-230-4K-E27 | Лампа светодиодная FLL-R63 8W 4000К E27 EKF Simple |  | шт | 52.8 | 32.736 | 39.6 | 33.792 | Хит-цена! | 10 | 10 | 50 | 34 РАСПРОДАЖА | Лампы и светодиодная лента | 07.02 Лампы светодиодные | Выводимая из ассортимента | Simple | Да | 0.1 | 0,000539
FLL-R80-10-230-2.7K-E27 | Лампа светодиодная FLL-R80 10W 2700К E27 EKF Simple |  | шт | 52.8 | 32.736 | 39.6 | 33.792 | Хит-цена! | 10 | 10 | 50 | 34 РАСПРОДАЖА | Лампы и светодиодная лента | 07.02 Лампы светодиодные | Выводимая из ассортимента | Simple | Да | 0.16 | 0,000832
FLL-R80-10-230-4K-E27 | Лампа светодиодная FLL-R80 10W 4000К E27 EKF Simple |  | шт | 52.8 | 32.736 | 39.6 | 33.792 | Хит-цена! | 10 | 10 | 50 | 34 РАСПРОДАЖА | Лампы и светодиодная лента | 07.02 Лампы светодиодные | Выводимая из ассортимента | Simple | Да | 0.16 | 0,000832
FLL-T8-10-230-4000K-G13 | Лампа светодиодная FLL-T8 10W 4000К матовая 0.6м G13 EKF PROxima |  | шт | 52.8 | 32.736 | 39.6 | 33.792 | Хит-цена! | 20 | 20 | 20 | 34 РАСПРОДАЖА | Лампы и светодиодная лента | 07.02 Лампы светодиодные | Выводимая из ассортимента | PROxima | Нет | 0.15 | 0,00086
FLL-T8-10-230-6500K-G13 | Лампа светодиодная FLL-T8 10W 6500К матовая 0.6м G13 EKF PROxima |  | шт | 52.8 | 32.736 | 39.6 | 33.792 | Хит-цена! | 20 | 20 | 20 | 34 РАСПРОДАЖА | Лампы и светодиодная лента | 07.02 Лампы светодиодные | Выводимая из ассортимента | PROxima | Нет | 0.15 | 0,00086
FLL-T8-20-230-4000K-G13 | Лампа светодиодная FLL-T8 20W 4000К матовая 1.2м G13 EKF PROxima |  | шт | 52.8 | 32.736 | 39.6 | 33.792 | Хит-цена! | 20 | 20 | 20 | 34 РАСПРОДАЖА | Лампы и светодиодная лента | 07.02 Лампы светодиодные | Выводимая из ассортимента | PROxima | Нет | 0.3 | 0,00168
FLL-T8-20-230-6500K-G13 | Лампа светодиодная FLL-T8 20W 6500К матовая 1.2м G13 EKF PROxima |  | шт | 52.8 | 32.736 | 39.6 | 33.792 | Хит-цена! | 20 | 20 | 20 | 34 РАСПРОДАЖА | Лампы и светодиодная лента | 07.02 Лампы светодиодные | Выводимая из ассортимента | PROxima | Нет | 0.3 | 0,00168
FLL-MR16-3-230-2.7K-GU5.3 | Лампа светодиодная FLL-MR16 3W 2700К GU5.3 EKF Simple |  | шт | 52.8 | 32.736 | 39.6 | 33.792 | Хит-цена! | 10 | 10 | 50 | 34 РАСПРОДАЖА | Лампы и светодиодная лента | 07.02 Лампы светодиодные | Выводимая из ассортимента | Simple | Да | 0.05 | 0,000175
FLL-MR16-3-230-4K-GU5.3 | Лампа светодиодная FLL-MR16 3W 4000К GU5.3 EKF Simple |  | шт | 52.8 | 32.736 | 39.6 | 33.792 | Хит-цена! | 10 | 10 | 50 | 34 РАСПРОДАЖА | Лампы и светодиодная лента | 07.02 Лампы светодиодные | Выводимая из ассортимента | Simple | Да | 0.05 | 0,000175
FLL-MR16-5-230-2.7K-GU5.3 | Лампа светодиодная FLL-MR16 5W 2700К GU5.3 EKF Simple |  | шт | 52.8 | 32.736 | 39.6 | 33.792 | Хит-цена! | 10 | 10 | 50 | 34 РАСПРОДАЖА | Лампы и светодиодная лента | 07.02 Лампы светодиодные | Выводимая из ассортимента | Simple | Да | 0.05 | 0,000175
FLL-MR16-5-230-4K-GU5.3 | Лампа светодиодная FLL-MR16 5W 4000К GU5.3 EKF Simple |  | шт | 52.8 | 32.736 | 39.6 | 33.792 | Хит-цена! | 10 | 10 | 50 | 34 РАСПРОДАЖА | Лампы и светодиодная лента | 07.02 Лампы светодиодные | Выводимая из ассортимента | Simple | Да | 0.05 | 0,000175
FLL-MR16-6-230-2.7K-GU5.3 | Лампа светодиодная FLL-MR16 6W 2700К GU5.3 EKF Simple |  | шт | 52.8 | 32.736 | 39.6 | 33.792 | Хит-цена! | 10 | 10 | 50 | 34 РАСПРОДАЖА | Лампы и светодиодная лента | 07.02 Лампы светодиодные | Выводимая из ассортимента | Simple | Да | 0.05 | 0,000175
FLL-MR16-6-230-4K-GU5.3 | Лампа светодиодная FLL-MR16 6W 4000К GU5.3 EKF Simple |  | шт | 52.8 | 32.736 | 39.6 | 33.792 | Хит-цена! | 10 | 10 | 50 | 34 РАСПРОДАЖА | Лампы и светодиодная лента | 07.02 Лампы светодиодные | Выводимая из ассортимента | Simple | Да | 0.05 | 0,000175
FLL-PAR16-3-230-2.7K-GU10 | Лампа светодиодная FLL-PAR16 3W 2700К GU10 EKF Simple |  | шт | 52.8 | 32.736 | 39.6 | 33.792 | Хит-цена! | 10 | 10 | 50 | 34 РАСПРОДАЖА | Лампы и светодиодная лента | 07.02 Лампы светодиодные | Выводимая из ассортимента | Simple | Да | 0.05 | 0,000175
FLL-PAR16-3-230-4K-GU10 | Лампа светодиодная FLL-PAR16 3W 4000К GU10 EKF Simple |  | шт | 52.8 | 32.736 | 39.6 | 33.792 | Хит-цена! | 10 | 10 | 50 | 34 РАСПРОДАЖА | Лампы и светодиодная лента | 07.02 Лампы светодиодные | Выводимая из ассортимента | Simple | Да | 0.05 | 0,000175
FLL-PAR16-5-230-2.7K-GU10 | Лампа светодиодная FLL-PAR16 5W 2700К GU10 EKF Simple |  | шт | 52.8 | 32.736 | 39.6 | 33.792 | Хит-цена! | 10 | 10 | 50 | 34 РАСПРОДАЖА | Лампы и светодиодная лента | 07.02 Лампы светодиодные | Выводимая из ассортимента | Simple | Да | 0.05 | 0,000175
FLL-PAR16-5-230-4K-GU10 | Лампа светодиодная FLL-PAR16 5W 4000К GU10 EKF Simple |  | шт | 52.8 | 32.736 | 39.6 | 33.792 | Хит-цена! | 10 | 10 | 50 | 34 РАСПРОДАЖА | Лампы и светодиодная лента | 07.02 Лампы светодиодные | Выводимая из ассортимента | Simple | Да | 0.05 | 0,000175
FLL-PAR16-8-230-2.7K-GU10-60D | Лампа светодиодная FLL-PAR16 8W 2700К GU10 60D EKF Simple |  | шт | 52.8 | 32.736 | 39.6 | 33.792 | Хит-цена! | 10 | 10 | 50 | 34 РАСПРОДАЖА | Лампы и светодиодная лента | 07.02 Лампы светодиодные | Выводимая из ассортимента | Simple | Да | 0.09 | 0,000175
FLL-PAR16-8-230-4K-GU10-60D | Лампа светодиодная FLL-PAR16 8W 4000К GU10 60D EKF Simple |  | шт | 52.8 | 32.736 | 39.6 | 33.792 | Хит-цена! | 10 | 10 | 50 | 34 РАСПРОДАЖА | Лампы и светодиодная лента | 07.02 Лампы светодиодные | Выводимая из ассортимента | Simple | Да | 0.06 | 0,000175
fls-3528-60-20-5m-r-6 | Лента светодиодная FLS-3528 60 сд/м 6,0Вт 12В IP20 5м красный EKF Proxima |  | шт | 615.73 | 381.7526 | 461.7975 | 394.0672 |  | 20 | 20 | 40 | 34 РАСПРОДАЖА | Лампы и светодиодная лента | 07.03 Лента светодиодная | Выводимая из ассортимента | Simple | Нет | 0.214 | 0,000516
fls-3528-60-20-5m-y-6 | Лента светодиодная FLS-3528 60 сд/м 6,0Вт 12В IP20 5м желтый EKF Proxima |  | шт | 352 | 218.24 | 264 | 225.28 |  | 20 | 20 | 40 | 34 РАСПРОДАЖА | Лампы и светодиодная лента | 07.03 Лента светодиодная | Выводимая из ассортимента | Simple | Нет | 0.214 | 0,000516
fls-3528-60-20-5m-b | Лента светодиодная FLS-3528 60 сд/м 4,8Вт 12В IP20 5м синий EKF Proxima |  | шт | 352 | 218.24 | 264 | 225.28 |  | 20 | 20 | 40 | 34 РАСПРОДАЖА | Лампы и светодиодная лента | 07.03 Лента светодиодная | Выводимая из ассортимента | PROxima | Нет | 0.214 | 0,000516
fls-3528-60-20-5m-b-6 | Лента светодиодная FLS-3528 60 сд/м 6,0Вт 12В IP20 5м синий EKF Proxima |  | шт | 615.73 | 381.7526 | 461.7975 | 394.0672 |  | 20 | 20 | 40 | 34 РАСПРОДАЖА | Лампы и светодиодная лента | 07.03 Лента светодиодная | Выводимая из ассортимента | Simple | Нет | 0.285 | 0,000516
fls-3528-60-20-5m-g-6 | Лента светодиодная FLS-3528 60 сд/м 6,0Вт 12В IP20 5м зеленый EKF Proxima |  | шт | 615.73 | 381.7526 | 461.7975 | 394.0672 |  | 20 | 20 | 40 | 34 РАСПРОДАЖА | Лампы и светодиодная лента | 07.03 Лента светодиодная | Выводимая из ассортимента | Simple | Нет | 0.214 | 0,000516
fls-3528-60-20-5m-cw-6 | Лента светодиодная FLS-3528 60 сд/м 6,0Вт 12В IP20 5м холодный белый EKF Proxima |  | шт | 352 | 218.24 | 264 | 225.28 |  | 20 | 20 | 40 | 34 РАСПРОДАЖА | Лампы и светодиодная лента | 07.03 Лента светодиодная | Выводимая из ассортимента | Simple | Нет | 0.214 | 0,000516
fls-3528-60-20-5m-ww | Лента светодиодная FLS-3528 60 сд/м 4,8Вт 12В IP20 5м теплый белый EKF Proxima |  | шт | 914.41 | 566.9342 | 685.8075 | 585.2224 |  | 20 | 20 | 40 | 34 РАСПРОДАЖА | Лампы и светодиодная лента | 07.03 Лента светодиодная | Выводимая из ассортимента | PROxima | Нет | 0.214 | 0,000516
fls-3528-60-20-5m-ww-6 | Лента светодиодная FLS-3528 60 сд/м 6,0Вт 12В IP20 5м теплый белый EKF Proxima |  | шт | 1005.85 | 623.627 | 754.3875 | 643.744 |  | 20 | 20 | 40 | 34 РАСПРОДАЖА | Лампы и светодиодная лента | 07.03 Лента светодиодная | Выводимая из ассортимента | Simple | Нет | 0.214 | 0,000516
fls-3528-120-20-5m-cw | Лента светодиодная FLS-3528 120 сд/м 9,6Вт 12В IP20 5м холодный белый EKF Proxima |  | шт | 1688.16 | 1046.6592 | 1266.12 | 1080.4224 |  | 20 | 20 | 40 | 34 РАСПРОДАЖА | Лампы и светодиодная лента | 07.03 Лента светодиодная | Выводимая из ассортимента | PROxima | Нет | 0.285 | 0,000516
fls-3528-60-65-5m-r-6 | Лента светодиодная FLS-3528 60 сд/м 6,0Вт 12В IP65 5м красный EKF Proxima |  | шт | 352 | 218.24 | 264 | 225.28 |  | 15 | 15 | 30 | 34 РАСПРОДАЖА | Лампы и светодиодная лента | 07.03 Лента светодиодная | Выводимая из ассортимента | PROxima | Нет | 0.285 | 0,000516
fls-3528-120-20-5m-ww | Лента светодиодная FLS-3528 120 сд/м 9,6Вт 12В IP20 5м теплый белый EKF Proxima |  | шт | 1688.16 | 1046.6592 | 1266.12 | 1080.4224 |  | 20 | 20 | 40 | 34 РАСПРОДАЖА | Лампы и светодиодная лента | 07.03 Лента светодиодная | Выводимая из ассортимента | PROxima | Нет | 0.285 | 0,000516
fls-3528-60-65-5m-y-6 | Лента светодиодная FLS-3528 60 сд/м 6,0Вт 12В IP65 5м желтый EKF Proxima |  | шт | 1332.99 | 826.4538 | 999.7425 | 853.1136 |  | 15 | 15 | 30 | 34 РАСПРОДАЖА | Лампы и светодиодная лента | 07.03 Лента светодиодная | Выводимая из ассортимента | PROxima | Нет | 0.285 | 0,000516
fls-3528-60-65-5m-r | Лента светодиодная FLS-3528 60 сд/м 4,8Вт 12В IP65 5м красный EKF Proxima |  | шт | 1211.8 | 751.316 | 908.85 | 775.552 |  | 15 | 15 | 30 | 34 РАСПРОДАЖА | Лампы и светодиодная лента | 07.03 Лента светодиодная | Выводимая из ассортимента | PROxima | Нет | 0.214 | 0,000516
fls-3528-60-65-5m-b-6 | Лента светодиодная FLS-3528 60 сд/м 6,0Вт 12В IP65 5м синий EKF Proxima |  | шт | 1332.99 | 826.4538 | 999.7425 | 853.1136 |  | 15 | 15 | 30 | 34 РАСПРОДАЖА | Лампы и светодиодная лента | 07.03 Лента светодиодная | Выводимая из ассортимента | PROxima | Нет | 0.214 | 0,000516
fls-3528-60-65-5m-g-6 | Лента светодиодная FLS-3528 60 сд/м 6,0Вт 12В IP65 5м зеленый EKF Proxima |  | шт | 352 | 218.24 | 264 | 225.28 |  | 15 | 15 | 30 | 34 РАСПРОДАЖА | Лампы и светодиодная лента | 07.03 Лента светодиодная | Выводимая из ассортимента | PROxima | Нет | 0.285 | 0,000516
fls-3528-60-65-5m-b | Лента светодиодная FLS-3528 60 сд/м 4,8Вт 12В IP65 5м синий EKF Proxima |  | шт | 1211.8 | 751.316 | 908.85 | 775.552 |  | 15 | 15 | 30 | 34 РАСПРОДАЖА | Лампы и светодиодная лента | 07.03 Лента светодиодная | Выводимая из ассортимента | PROxima | Нет | 0.214 | 0,000516
fls-3528-60-65-5m-cw-6 | Лента светодиодная FLS-3528 60 сд/м 6,0Вт 12В IP65 5м холодный белый EKF Proxima |  | шт | 352 | 218.24 | 264 | 225.28 |  | 15 | 15 | 30 | 34 РАСПРОДАЖА | Лампы и светодиодная лента | 07.03 Лента светодиодная | Выводимая из ассортимента | PROxima | Нет | 0.214 | 0,000516
fls-3528-60-65-5m-g | Лента светодиодная FLS-3528 60 сд/м 4,8Вт 12В IP65 5м зеленый EKF Proxima |  | шт | 1211.8 | 751.316 | 908.85 | 775.552 |  | 15 | 15 | 30 | 34 РАСПРОДАЖА | Лампы и светодиодная лента | 07.03 Лента светодиодная | Выводимая из ассортимента | PROxima | Нет | 0.214 | 0,000516
fls-3528-60-65-5m-ww-6 | Лента светодиодная FLS-3528 60 сд/м 6,0Вт 12В IP65 5м теплый белый EKF Proxima |  | шт | 352 | 218.24 | 264 | 225.28 |  | 15 | 15 | 30 | 34 РАСПРОДАЖА | Лампы и светодиодная лента | 07.03 Лента светодиодная | Выводимая из ассортимента | PROxima | Нет | 0.285 | 0,000516
fls-3528-60-65-5m-ww | Лента светодиодная FLS-3528 60 сд/м 4,8Вт 12В IP65 5м теплый белый EKF Proxima |  | шт | 1688.16 | 1046.6592 | 1266.12 | 1080.4224 |  | 15 | 15 | 30 | 34 РАСПРОДАЖА | Лампы и светодиодная лента | 07.03 Лента светодиодная | Выводимая из ассортимента | PROxima | Нет | 0.214 | 0,000516
fls-3528-120-65-5m-ww | Лента светодиодная FLS-3528 120 сд/м 9,6Вт 12В IP65 5м теплый белый EKF Proxima |  | шт | 352 | 218.24 | 264 | 225.28 |  | 15 | 15 | 30 | 34 РАСПРОДАЖА | Лампы и светодиодная лента | 07.03 Лента светодиодная | Выводимая из ассортимента | PROxima | Нет | 0.285 | 0,000516
fls-3528-120-65-5m-cw | Лента светодиодная FLS-3528 120 сд/м 9,6Вт 12В IP65 5м холодный белый EKF Proxima |  | шт | 2063.12 | 1279.1344 | 1547.34 | 1320.3968 |  | 15 | 15 | 30 | 34 РАСПРОДАЖА | Лампы и светодиодная лента | 07.03 Лента светодиодная | Выводимая из ассортимента | PROxima | Нет | 0.285 | 0,000516
fls-5050-30-20-5m-r | Лента светодиодная FLS-5050 30 сд/м 7,2Вт 12В IP20 5м красный EKF Proxima |  | шт | 352 | 218.24 | 264 | 225.28 |  | 15 | 15 | 30 | 34 РАСПРОДАЖА | Лампы и светодиодная лента | 07.03 Лента светодиодная | Выводимая из ассортимента | PROxima | Нет | 0.285 | 0,000516
fls-5050-30-20-5m-y | Лента светодиодная FLS-5050 30 сд/м 7,2Вт 12В IP20 5м желтый EKF Proxima |  | шт | 352 | 218.24 | 264 | 225.28 |  | 15 | 15 | 30 | 34 РАСПРОДАЖА | Лампы и светодиодная лента | 07.03 Лента светодиодная | Выводимая из ассортимента | PROxima | Нет | 0.285 | 0,000516
fls-5050-30-20-5m-b | Лента светодиодная FLS-5050 30 сд/м 7,2Вт 12В IP20 5м синий EKF Proxima |  | шт | 1317.76 | 817.0112 | 988.32 | 843.3664 |  | 15 | 15 | 30 | 34 РАСПРОДАЖА | Лампы и светодиодная лента | 07.03 Лента светодиодная | Выводимая из ассортимента | PROxima | Нет | 0.285 | 0,000516
fls-5050-30-20-5m-g | Лента светодиодная FLS-5050 30 сд/м 7,2Вт 12В IP20 5м зеленый EKF Proxima |  | шт | 352 | 218.24 | 264 | 225.28 |  | 15 | 15 | 30 | 34 РАСПРОДАЖА | Лампы и светодиодная лента | 07.03 Лента светодиодная | Выводимая из ассортимента | PROxima | Нет | 0.285 | 0,000516
fls-5050-30-20-5m-cw | Лента светодиодная FLS-5050 30 сд/м 7,2Вт 12В IP20 5м холодный белый EKF Proxima |  | шт | 352 | 218.24 | 264 | 225.28 |  | 15 | 15 | 30 | 34 РАСПРОДАЖА | Лампы и светодиодная лента | 07.03 Лента светодиодная | Выводимая из ассортимента | PROxima | Нет | 0.285 | 0,000516
fls-5050-30-20-5m-ww | Лента светодиодная FLS-5050 30 сд/м 7,2Вт 12В IP20 5м теплый белый EKF Proxima |  | шт | 352 | 218.24 | 264 | 225.28 |  | 15 | 15 | 30 | 34 РАСПРОДАЖА | Лампы и светодиодная лента | 07.03 Лента светодиодная | Выводимая из ассортимента | PROxima | Нет | 0.285 | 0,000516
fls-5050-60-20-5m-cw | Лента светодиодная FLS-5050 60 сд/м 14,4Вт 12В IP20 5м холодный белый EKF Proxima |  | шт | 2612.47 | 1619.7314 | 1959.3525 | 1671.9808 |  | 15 | 15 | 30 | 34 РАСПРОДАЖА | Лампы и светодиодная лента | 07.03 Лента светодиодная | Выводимая из ассортимента | PROxima | Нет | 0.285 | 0,000516
fls-5050-60-20-5m-ww | Лента светодиодная FLS-5050 60 сд/м 14,4Вт 12В IP20 5м теплый белый EKF Proxima |  | шт | 2612.47 | 1619.7314 | 1959.3525 | 1671.9808 |  | 15 | 15 | 30 | 34 РАСПРОДАЖА | Лампы и светодиодная лента | 07.03 Лента светодиодная | Выводимая из ассортимента | PROxima | Нет | 0.285 | 0,000516
fls-5050-30-65-5m-r | Лента светодиодная FLS-5050 30 сд/м 7,2Вт 12В IP65 5м красный EKF Proxima |  | шт | 1635.88 | 1014.2456 | 1226.91 | 1046.9632 |  | 15 | 15 | 30 | 34 РАСПРОДАЖА | Лампы и светодиодная лента | 07.03 Лента светодиодная | Выводимая из ассортимента | PROxima | Нет | 0.285 | 0,000516
fls-5050-30-65-5m-y | Лента светодиодная FLS-5050 30 сд/м 7,2Вт 12В IP65 5м желтый EKF Proxima |  | шт | 352 | 218.24 | 264 | 225.28 |  | 15 | 15 | 30 | 34 РАСПРОДАЖА | Лампы и светодиодная лента | 07.03 Лента светодиодная | Выводимая из ассортимента | PROxima | Нет | 0.285 | 0,000516
fls-5050-30-65-5m-b | Лента светодиодная FLS-5050 30 сд/м 7,2Вт 12В IP65 5м синий EKF Proxima |  | шт | 352 | 218.24 | 264 | 225.28 |  | 15 | 15 | 30 | 34 РАСПРОДАЖА | Лампы и светодиодная лента | 07.03 Лента светодиодная | Выводимая из ассортимента | PROxima | Нет | 0.285 | 0,000516
fls-5050-30-65-5m-g | Лента светодиодная FLS-5050 30 сд/м 7,2Вт 12В IP65 5м зеленый EKF Proxima |  | шт | 352 | 218.24 | 264 | 225.28 |  | 15 | 15 | 30 | 34 РАСПРОДАЖА | Лампы и светодиодная лента | 07.03 Лента светодиодная | Выводимая из ассортимента | PROxima | Нет | 0.285 | 0,000516
fls-5050-30-65-5m-cw | Лента светодиодная FLS-5050 30 сд/м 7,2Вт 12В IP65 5м холодный белый EKF Proxima |  | шт | 352 | 218.24 | 264 | 225.28 |  | 15 | 15 | 30 | 34 РАСПРОДАЖА | Лампы и светодиодная лента | 07.03 Лента светодиодная | Выводимая из ассортимента | Simple | Нет | 0.285 | 0,000516
fls-5050-30-65-5m-ww | Лента светодиодная FLS-5050 30 сд/м 7,2Вт 12В IP65 5м теплый белый EKF Proxima |  | шт | 352 | 218.24 | 264 | 225.28 |  | 15 | 15 | 30 | 34 РАСПРОДАЖА | Лампы и светодиодная лента | 07.03 Лента светодиодная | Выводимая из ассортимента | Simple | Нет | 0.285 | 0,000516
fls-5050-60-65-5m-cw | Лента светодиодная FLS-5050 60 сд/м 14,4Вт 12В IP65 5м холодный белый EKF Proxima |  | шт | 3134.85 | 1943.607 | 2351.1375 | 2006.304 |  | 15 | 15 | 30 | 34 РАСПРОДАЖА | Лампы и светодиодная лента | 07.03 Лента светодиодная | Выводимая из ассортимента | Simple | Нет | 0.285 | 0,000516
fls-5050-60-65-5m-ww | Лента светодиодная FLS-5050 60 сд/м 14,4Вт 12В IP65 5м теплый белый EKF Proxima |  | шт | 3134.85 | 1943.607 | 2351.1375 | 2006.304 |  | 15 | 15 | 30 | 34 РАСПРОДАЖА | Лампы и светодиодная лента | 07.03 Лента светодиодная | Выводимая из ассортимента | Simple | Нет | 0.285 | 0,000516
fls-5050-30-20-5m-RGB | Лента светодиодная FLS-5050-RGB 30 сд/м 7,2Вт 12В IP20 5м RGB EKF Proxima |  | шт | 1161.04 | 719.8448 | 870.78 | 743.0656 |  | 15 | 15 | 30 | 34 РАСПРОДАЖА | Лампы и светодиодная лента | 07.03 Лента светодиодная | Выводимая из ассортимента | PROxima | Нет | 0.285 | 0,000516
fls-5050-30-65-5m-RGB | Лента светодиодная FLS-5050-RGB 30 сд/м 7,2Вт 12В IP65 5м RGB EKF Proxima |  | шт | 2562.2 | 1588.564 | 1921.65 | 1639.808 |  | 15 | 15 | 30 | 34 РАСПРОДАЖА | Лампы и светодиодная лента | 07.03 Лента светодиодная | Выводимая из ассортимента | PROxima | Нет | 0.285 | 0,000516
fls-5050-60-65-5m-RGB | Лента светодиодная FLS-5050-RGB 60 сд/м 14,4Вт 12В IP65 5м RGB EKF Proxima |  | шт | 352 | 218.24 | 264 | 225.28 |  | 15 | 15 | 30 | 34 РАСПРОДАЖА | Лампы и светодиодная лента | 07.03 Лента светодиодная | Выводимая из ассортимента | PROxima | Нет | 0.285 | 0,000516
fls-eco-3528-60-20-5m-r | Лента светодиодная FLS-ECO-3528 60 сд/м 4,8Вт 12В IP20 5м красный EKF Proxima |  | шт | 176 | 109.12 | 132 | 112.64 |  | 5 | 5 | 20 | 34 РАСПРОДАЖА | Лампы и светодиодная лента | 07.03 Лента светодиодная | Выводимая из ассортимента | PROxima | Нет | 0.11 | 0,000196
fls-eco-3528-60-20-5m-y | Лента светодиодная FLS-ECO-3528 60 сд/м 4,8Вт 12В IP20 5м желтый EKF Proxima |  | шт | 176 | 109.12 | 132 | 112.64 |  | 5 | 5 | 20 | 34 РАСПРОДАЖА | Лампы и светодиодная лента | 07.03 Лента светодиодная | Выводимая из ассортимента | PROxima | Нет | 0.11 | 0,000304
fls-eco-3528-60-20-5m-b | Лента светодиодная FLS-ECO-3528 60 сд/м 4,8Вт 12В IP20 5м синий EKF Proxima |  | шт | 176 | 109.12 | 132 | 112.64 |  | 5 | 5 | 20 | 34 РАСПРОДАЖА | Лампы и светодиодная лента | 07.03 Лента светодиодная | Выводимая из ассортимента | PROxima | Нет | 0.11 | 0,000304
fls-eco-3528-60-20-5m-g | Лента светодиодная FLS-ECO-3528 60 сд/м 4,8Вт 12В IP20 5м зеленый EKF Proxima |  | шт | 176 | 109.12 | 132 | 112.64 |  | 5 | 5 | 20 | 34 РАСПРОДАЖА | Лампы и светодиодная лента | 07.03 Лента светодиодная | Выводимая из ассортимента | PROxima | Нет | 0.11 | 0,000304
fls-eco-3528-60-20-5m-cw | Лента светодиодная FLS-ECO-3528 60 сд/м 4,8Вт 12В IP20 5м холодный белый EKF Proxima |  | шт | 404.4 | 250.728 | 303.3 | 258.816 |  | 5 | 5 | 20 | 34 РАСПРОДАЖА | Лампы и светодиодная лента | 07.03 Лента светодиодная | Выводимая из ассортимента | PROxima | Нет | 0.11 | 0,000304
fls-eco-3528-60-20-5m-ww | Лента светодиодная FLS-ECO-3528 60 сд/м 4,8Вт 12В IP20 5м теплый белый EKF Proxima |  | шт | 404.4 | 250.728 | 303.3 | 258.816 |  | 5 | 5 | 20 | 34 РАСПРОДАЖА | Лампы и светодиодная лента | 07.03 Лента светодиодная | Выводимая из ассортимента | PROxima | Нет | 0.11 | 0,000304
fls-eco-3528-120-20-5m-cw | Лента светодиодная FLS-ECO-3528 120 сд/м 9,6Вт 12В IP20 5м холодный белый EKF Proxima |  | шт | 900.99 | 558.6138 | 675.7425 | 576.6336 |  | 5 | 5 | 20 | 34 РАСПРОДАЖА | Лампы и светодиодная лента | 07.03 Лента светодиодная | Выводимая из ассортимента | PROxima | Нет | 0.13 | 0,000304
fls-eco-3528-120-20-5m-ww | Лента светодиодная FLS-ECO-3528 120 сд/м 9,6Вт 12В IP20 5м теплый белый EKF Proxima |  | шт | 900.85 | 558.527 | 675.6375 | 576.544 |  | 5 | 5 | 20 | 34 РАСПРОДАЖА | Лампы и светодиодная лента | 07.03 Лента светодиодная | Выводимая из ассортимента | PROxima | Нет | 0.13 | 0,000304
fls-eco-3528-60-65-5m-r | Лента светодиодная FLS-ECO-3528 60 сд/м 4,8Вт 12В IP65 5м красный EKF Proxima |  | шт | 176 | 109.12 | 132 | 112.64 |  | 5 | 5 | 20 | 34 РАСПРОДАЖА | Лампы и светодиодная лента | 07.03 Лента светодиодная | Выводимая из ассортимента | PROxima | Нет | 0.24 | 0,000504
fls-eco-3528-60-65-5m-y | Лента светодиодная FLS-ECO-3528 60 сд/м 4,8Вт 12В IP65 5м желтый EKF Proxima |  | шт | 176 | 109.12 | 132 | 112.64 |  | 5 | 5 | 20 | 34 РАСПРОДАЖА | Лампы и светодиодная лента | 07.03 Лента светодиодная | Выводимая из ассортимента | PROxima | Нет | 0.24 | 0,000504
fls-eco-3528-60-65-5m-b | Лента светодиодная FLS-ECO-3528 60 сд/м 4,8Вт 12В IP65 5м синий EKF Proxima |  | шт | 176 | 109.12 | 132 | 112.64 |  | 5 | 5 | 20 | 34 РАСПРОДАЖА | Лампы и светодиодная лента | 07.03 Лента светодиодная | Выводимая из ассортимента | PROxima | Нет | 0.24 | 0,000504
fls-eco-3528-60-65-5m-g | Лента светодиодная FLS-ECO-3528 60 сд/м 4,8Вт 12В IP65 5м зеленый EKF Proxima |  | шт | 176 | 109.12 | 132 | 112.64 |  | 5 | 5 | 20 | 34 РАСПРОДАЖА | Лампы и светодиодная лента | 07.03 Лента светодиодная | Выводимая из ассортимента | PROxima | Нет | 0.24 | 0,000504
fls-eco-3528-60-65-5m-cw | Лента светодиодная FLS-ECO-3528 60 сд/м 4,8Вт 12В IP65 5м холодный белый EKF Proxima |  | шт | 585.09 | 362.7558 | 438.8175 | 374.4576 |  | 5 | 5 | 20 | 34 РАСПРОДАЖА | Лампы и светодиодная лента | 07.03 Лента светодиодная | Выводимая из ассортимента | PROxima | Нет | 0.24 | 0,000504
fls-eco-3528-60-65-5m-ww | Лента светодиодная FLS-ECO-3528 60 сд/м 4,8Вт 12В IP65 5м теплый белый EKF Proxima |  | шт | 404.4 | 250.728 | 303.3 | 258.816 |  | 5 | 5 | 20 | 34 РАСПРОДАЖА | Лампы и светодиодная лента | 07.03 Лента светодиодная | Выводимая из ассортимента | PROxima | Нет | 0.24 | 0,000504
fls-eco-3528-120-65-5m-cw | Лента светодиодная FLS-ECO-3528 120 сд/м 9,6Вт 12В IP65 5м холодный белый EKF Proxima |  | шт | 900.85 | 558.527 | 675.6375 | 576.544 |  | 5 | 5 | 20 | 34 РАСПРОДАЖА | Лампы и светодиодная лента | 07.03 Лента светодиодная | Выводимая из ассортимента | PROxima | Нет | 0.26 | 0,000504
fls-eco-3528-120-65-5m-ww | Лента светодиодная FLS-ECO-3528 120 сд/м 9,6Вт 12В IP65 5м теплый белый EKF Proxima |  | шт | 1753.66 | 1087.2692 | 1315.245 | 1122.3424 |  | 5 | 5 | 20 | 34 РАСПРОДАЖА | Лампы и светодиодная лента | 07.03 Лента светодиодная | Выводимая из ассортимента | PROxima | Нет | 0.26 | 0,000504
fls-eco-3528-60-67-5m-r | Лента светодиодная FLS-ECO-3528 60 сд/м 4,8Вт 12В IP67 5м красный EKF Proxima |  | шт | 176 | 109.12 | 132 | 112.64 |  | 5 | 5 | 20 | 34 РАСПРОДАЖА | Лампы и светодиодная лента | 07.03 Лента светодиодная | Выводимая из ассортимента | Simple | Нет | 0.27 | 0,001032
fls-eco-3528-60-67-5m-y | Лента светодиодная FLS-ECO-3528 60 сд/м 4,8Вт 12В IP67 5м желтый EKF Proxima |  | шт | 176 | 109.12 | 132 | 112.64 |  | 5 | 5 | 20 | 34 РАСПРОДАЖА | Лампы и светодиодная лента | 07.03 Лента светодиодная | Выводимая из ассортимента | Simple | Нет | 0.27 | 0,001032
fls-eco-3528-60-67-5m-b | Лента светодиодная FLS-ECO-3528 60 сд/м 4,8Вт 12В IP67 5м синий EKF Proxima |  | шт | 176 | 109.12 | 132 | 112.64 |  | 5 | 5 | 20 | 34 РАСПРОДАЖА | Лампы и светодиодная лента | 07.03 Лента светодиодная | Выводимая из ассортимента | Simple | Нет | 0.27 | 0,001032
fls-eco-3528-60-67-5m-g | Лента светодиодная FLS-ECO-3528 60 сд/м 4,8Вт 12В IP67 5м зеленый EKF Proxima |  | шт | 176 | 109.12 | 132 | 112.64 |  | 5 | 5 | 20 | 34 РАСПРОДАЖА | Лампы и светодиодная лента | 07.03 Лента светодиодная | Выводимая из ассортимента | Simple | Нет | 0.27 | 0,001032
fls-eco-3528-60-67-5m-cw | Лента светодиодная FLS-ECO-3528 60 сд/м 4,8Вт 12В IP67 5м холодный белый EKF Proxima |  | шт | 176 | 109.12 | 132 | 112.64 |  | 5 | 5 | 20 | 34 РАСПРОДАЖА | Лампы и светодиодная лента | 07.03 Лента светодиодная | Выводимая из ассортимента | Simple | Нет | 0.27 | 0,001032
fls-eco-3528-60-67-5m-ww | Лента светодиодная FLS-ECO-3528 60 сд/м 4,8Вт 12В IP67 5м теплый белый EKF Proxima |  | шт | 176 | 109.12 | 132 | 112.64 |  | 5 | 5 | 20 | 34 РАСПРОДАЖА | Лампы и светодиодная лента | 07.03 Лента светодиодная | Выводимая из ассортимента | Simple | Нет | 0.27 | 0,001032
fls-eco-5050-30-20-5m-r | Лента светодиодная FLS-ECO-5050 30 сд/м 7,2Вт 12В IP20 5м красный EKF Proxima |  | шт | 176 | 109.12 | 132 | 112.64 |  | 5 | 5 | 20 | 34 РАСПРОДАЖА | Лампы и светодиодная лента | 07.03 Лента светодиодная | Выводимая из ассортимента | PROxima | Нет | 0.13 | 0,000304
fls-eco-5050-30-20-5m-y | Лента светодиодная FLS-ECO-5050 30 сд/м 7,2Вт 12В IP20 5м желтый EKF Proxima |  | шт | 176 | 109.12 | 132 | 112.64 |  | 5 | 5 | 20 | 34 РАСПРОДАЖА | Лампы и светодиодная лента | 07.03 Лента светодиодная | Выводимая из ассортимента | PROxima | Нет | 0.13 | 0,000304
fls-eco-5050-30-20-5m-b | Лента светодиодная FLS-ECO-5050 30 сд/м 7,2Вт 12В IP20 5м синий EKF Proxima |  | шт | 176 | 109.12 | 132 | 112.64 |  | 5 | 5 | 20 | 34 РАСПРОДАЖА | Лампы и светодиодная лента | 07.03 Лента светодиодная | Выводимая из ассортимента | PROxima | Нет | 0.13 | 0,000304
fls-eco-5050-30-20-5m-g | Лента светодиодная FLS-ECO-5050 30 сд/м 7,2Вт 12В IP20 5м зеленый EKF Proxima |  | шт | 176 | 109.12 | 132 | 112.64 |  | 5 | 5 | 20 | 34 РАСПРОДАЖА | Лампы и светодиодная лента | 07.03 Лента светодиодная | Выводимая из ассортимента | PROxima | Нет | 0.13 | 0,000304
fls-eco-5050-30-20-5m-cw | Лента светодиодная FLS-ECO-5050 30 сд/м 7,2Вт 12В IP20 5м холодный белый EKF Proxima |  | шт | 1622.77 | 1006.1174 | 1217.0775 | 1038.5728 |  | 5 | 5 | 20 | 34 РАСПРОДАЖА | Лампы и светодиодная лента | 07.03 Лента светодиодная | Выводимая из ассортимента | PROxima | Нет | 0.13 | 0,000304
fls-eco-5050-30-20-5m-ww | Лента светодиодная FLS-ECO-5050 30 сд/м 7,2Вт 12В IP20 5м теплый белый EKF Proxima |  | шт | 176 | 109.12 | 132 | 112.64 |  | 5 | 5 | 20 | 34 РАСПРОДАЖА | Лампы и светодиодная лента | 07.03 Лента светодиодная | Выводимая из ассортимента | PROxima | Нет | 0.13 | 0,000304
fls-eco-5050-60-20-5m-cw | Лента светодиодная FLS-ECO-5050 60 сд/м 14,4Вт 12В IP20 5м холодный белый EKF Proxima |  | шт | 1391.84 | 862.9408 | 1043.88 | 890.7776 |  | 5 | 5 | 20 | 34 РАСПРОДАЖА | Лампы и светодиодная лента | 07.03 Лента светодиодная | Выводимая из ассортимента | PROxima | Нет | 0.15 | 0,000304
fls-eco-5050-60-20-5m-ww | Лента светодиодная FLS-ECO-5050 60 сд/м 14,4Вт 12В IP20 5м теплый белый EKF Proxima |  | шт | 176 | 109.12 | 132 | 112.64 |  | 5 | 5 | 20 | 34 РАСПРОДАЖА | Лампы и светодиодная лента | 07.03 Лента светодиодная | Выводимая из ассортимента | PROxima | Нет | 0.15 | 0,000304
fls-eco-5050-30-65-5m-r | Лента светодиодная FLS-ECO-5050 30 сд/м 7,2Вт 12В IP65 5м красный EKF Proxima |  | шт | 176 | 109.12 | 132 | 112.64 |  | 5 | 5 | 20 | 34 РАСПРОДАЖА | Лампы и светодиодная лента | 07.03 Лента светодиодная | Выводимая из ассортимента | PROxima | Нет | 0.27 | 0,000504
fls-eco-5050-30-65-5m-y | Лента светодиодная FLS-ECO-5050 30 сд/м 7,2Вт 12В IP65 5м желтый EKF Proxima |  | шт | 176 | 109.12 | 132 | 112.64 |  | 5 | 5 | 20 | 34 РАСПРОДАЖА | Лампы и светодиодная лента | 07.03 Лента светодиодная | Выводимая из ассортимента | PROxima | Нет | 0.27 | 0,000504
fls-eco-5050-30-65-5m-b | Лента светодиодная FLS-ECO-5050 30 сд/м 7,2Вт 12В IP65 5м синий EKF Proxima |  | шт | 176 | 109.12 | 132 | 112.64 |  | 5 | 5 | 20 | 34 РАСПРОДАЖА | Лампы и светодиодная лента | 07.03 Лента светодиодная | Выводимая из ассортимента | PROxima | Нет | 0.27 | 0,000504
fls-eco-5050-30-65-5m-g | Лента светодиодная FLS-ECO-5050 30 сд/м 7,2Вт 12В IP65 5м зеленый EKF Proxima |  | шт | 176 | 109.12 | 132 | 112.64 |  | 5 | 5 | 20 | 34 РАСПРОДАЖА | Лампы и светодиодная лента | 07.03 Лента светодиодная | Выводимая из ассортимента | PROxima | Нет | 0.27 | 0,000504
fls-eco-5050-30-65-5m-cw | Лента светодиодная FLS-ECO-5050 30 сд/м 7,2Вт 12В IP65 5м холодный белый EKF Proxima |  | шт | 1921.62 | 1191.4044 | 1441.215 | 1229.8368 |  | 5 | 5 | 20 | 34 РАСПРОДАЖА | Лампы и светодиодная лента | 07.03 Лента светодиодная | Выводимая из ассортимента | PROxima | Нет | 0.27 | 0,000504
fls-eco-5050-30-65-5m-ww | Лента светодиодная FLS-ECO-5050 30 сд/м 7,2Вт 12В IP65 5м теплый белый EKF Proxima |  | шт | 176 | 109.12 | 132 | 112.64 |  | 5 | 5 | 20 | 34 РАСПРОДАЖА | Лампы и светодиодная лента | 07.03 Лента светодиодная | Выводимая из ассортимента | PROxima | Нет | 0.27 | 0,000504
fls-eco-5050-60-65-5m-cw | Лента светодиодная FLS-ECO-5050 60 сд/м 14,4Вт 12В IP65 5м холодный белый EKF Proxima |  | шт | 176 | 109.12 | 132 | 112.64 |  | 5 | 5 | 20 | 34 РАСПРОДАЖА | Лампы и светодиодная лента | 07.03 Лента светодиодная | Выводимая из ассортимента | PROxima | Нет | 0.27 | 0,000504
fls-eco-5050-60-65-5m-ww | Лента светодиодная FLS-ECO-5050 60 сд/м 14,4Вт 12В IP65 5м теплый белый EKF Proxima |  | шт | 176 | 109.12 | 132 | 112.64 |  | 5 | 5 | 20 | 34 РАСПРОДАЖА | Лампы и светодиодная лента | 07.03 Лента светодиодная | Выводимая из ассортимента | PROxima | Нет | 0.28 | 0,000504
fls-eco-5050-30-20-5m-RGB | Лента светодиодная FLS-ECO-5050-RGB 30 сд/м 7,2Вт 12В IP20 5м RGB EKF Proxima |  | шт | 986.88 | 611.8656 | 740.16 | 631.6032 |  | 5 | 5 | 20 | 34 РАСПРОДАЖА | Лампы и светодиодная лента | 07.03 Лента светодиодная | Выводимая из ассортимента | Simple | Нет | 0.13 | 0,000304
fls-eco-5050-60-20-5m-RGB | Лента светодиодная FLS-ECO-5050-RGB 60 сд/м 14,4Вт 12В IP20 5м RGB EKF Proxima |  | шт | 1391.84 | 862.9408 | 1043.88 | 890.7776 |  | 5 | 5 | 20 | 34 РАСПРОДАЖА | Лампы и светодиодная лента | 07.03 Лента светодиодная | Выводимая из ассортимента | Simple | Нет | 0.15 | 0,000304
fls-eco-5050-30-65-5m-RGB | Лента светодиодная FLS-ECO-5050-RGB 30 сд/м 7,2Вт 12В IP65 5м RGB EKF Proxima |  | шт | 1239.95 | 768.769 | 929.9625 | 793.568 |  | 5 | 5 | 20 | 34 РАСПРОДАЖА | Лампы и светодиодная лента | 07.03 Лента светодиодная | Выводимая из ассортимента | Simple | Нет | 0.15 | 0,000504
fls-eco-5050-60-65-5m-RGB | Лента светодиодная FLS-ECO-5050-RGB 60 сд/м 14,4Вт 12В IP65 5м RGB EKF Proxima |  | шт | 1644.84 | 1019.8008 | 1233.63 | 1052.6976 |  | 5 | 5 | 20 | 34 РАСПРОДАЖА | Лампы и светодиодная лента | 07.03 Лента светодиодная | Выводимая из ассортимента | Simple | Нет | 0.28 | 0,000504
fls-eco-5050-30-67-5m-RGB | Лента светодиодная FLS-ECO-5050-RGB 30 сд/м 7,2Вт 12В IP67 5м RGB EKF Proxima |  | шт | 176 | 109.12 | 132 | 112.64 |  | 5 | 5 | 20 | 34 РАСПРОДАЖА | Лампы и светодиодная лента | 07.03 Лента светодиодная | Выводимая из ассортимента | PROxima | Нет | 0.3 | 0,001032
fls-eco-5050-60-67-5m-RGB | Лента светодиодная FLS-ECO-5050-RGB 60 сд/м 14,4Вт 12В IP67 5м RGB EKF Proxima |  | шт | 176 | 109.12 | 132 | 112.64 |  | 5 | 5 | 20 | 34 РАСПРОДАЖА | Лампы и светодиодная лента | 07.03 Лента светодиодная | Выводимая из ассортимента | PROxima | Нет | 0.3 | 0,001032
FD-E-24W-IP20-12v | Драйвер интерьерный 24Вт IP20 12В EKF Proxima |  | шт | 427.14 | 264.8268 | 320.355 | 273.3696 |  | 25 | 25 | 100 | 34 РАСПРОДАЖА | Лампы и светодиодная лента | 07.03 Лента светодиодная | Выводимая из ассортимента | PROxima | Нет | 0.144 | 0,000349
FD-E-36W-IP20-12v | Драйвер интерьерный 36Вт IP20 12В EKF Proxima |  | шт | 663.96 | 411.6552 | 497.97 | 424.9344 |  | 10 | 10 | 60 | 34 РАСПРОДАЖА | Лампы и светодиодная лента | 07.03 Лента светодиодная | Выводимая из ассортимента | PROxima | Нет | 0.2 | 0,000466
FD-E-60W-IP20-12v | Драйвер интерьерный 60Вт IP20 12В EKF Proxima |  | шт | 952.4 | 590.488 | 714.3 | 609.536 |  | 8 | 8 | 48 | 34 РАСПРОДАЖА | Лампы и светодиодная лента | 07.03 Лента светодиодная | Выводимая из ассортимента | PROxima | Нет | 0.26 | 0,000466
FD-P-30W-IP20-12v | Драйвер профессиональный 30Вт IP20 12В EKF Proxima |  | шт | 774.88 | 480.4256 | 581.16 | 495.9232 |  | 10 | 10 | 100 | 34 РАСПРОДАЖА | Лампы и светодиодная лента | 07.03 Лента светодиодная | Выводимая из ассортимента | PROxima | Нет | 0.3 | 0,00023
FD-P-60W-IP20-12v | Драйвер профессиональный 60Вт IP20 12В EKF Proxima |  | шт | 1024.43 | 635.1466 | 768.3225 | 655.6352 |  | 20 | 40 | 80 | 34 РАСПРОДАЖА | Лампы и светодиодная лента | 07.03 Лента светодиодная | Выводимая из ассортимента | PROxima | Нет | 0.26 | 0,000407
FD-P-100W-IP20-12v | Драйвер профессиональный 100Вт IP20 12В EKF Proxima |  | шт | 1120.61 | 694.7782 | 840.4575 | 717.1904 |  | 10 | 10 | 30 | 34 РАСПРОДАЖА | Лампы и светодиодная лента | 07.03 Лента светодиодная | Выводимая из ассортимента | PROxima | Нет | 0.5 | 0,000728
FD-P-120W-IP20-12v | Драйвер профессиональный 120Вт IP20 12В EKF Proxima |  | шт | 1173.12 | 727.3344 | 879.84 | 750.7968 |  | 10 | 10 | 30 | 34 РАСПРОДАЖА | Лампы и светодиодная лента | 07.03 Лента светодиодная | Выводимая из ассортимента | PROxima | Нет | 0.53 | 0,000728
FD-P-350W-IP20-12v | Драйвер профессиональный 350Вт IP20 12В EKF Proxima |  | шт | 528 | 327.36 | 396 | 337.92 |  | 5 | 5 | 15 | 34 РАСПРОДАЖА | Лампы и светодиодная лента | 07.03 Лента светодиодная | Выводимая из ассортимента | PROxima | Нет | 1.05 | 0,0014388
FD-P-150W-IP20-12v | Драйвер профессиональный 150Вт IP20 12В EKF Proxima |  | шт | 1326.98 | 822.7276 | 995.235 | 849.2672 |  | 10 | 10 | 30 | 34 РАСПРОДАЖА | Лампы и светодиодная лента | 07.03 Лента светодиодная | Выводимая из ассортимента | PROxima | Нет | 0.65 | 0,00095
FD-P-240W-IP20-12v | Драйвер профессиональный 240Вт IP20 12В EKF Proxima |  | шт | 1850.1 | 1147.062 | 1387.575 | 1184.064 |  | 5 | 5 | 20 | 34 РАСПРОДАЖА | Лампы и светодиодная лента | 07.03 Лента светодиодная | Выводимая из ассортимента | PROxima | Нет | 0.85 | 0,00133
FD-P-300W-IP20-12v | Драйвер профессиональный 300Вт IP20 12В EKF Proxima |  | шт | 2247.35 | 1393.357 | 1685.5125 | 1438.304 |  | 5 | 20 | 10 | 34 РАСПРОДАЖА | Лампы и светодиодная лента | 07.03 Лента светодиодная | Выводимая из ассортимента | PROxima | Нет | 0.95 | 0,001439
FD-P-30W-IP67-12v | Драйвер профессиональный 30Вт IP67 12В EKF Proxima |  | шт | 852.51 | 528.5562 | 639.3825 | 545.6064 |  | 20 | 20 | 60 | 34 РАСПРОДАЖА | Лампы и светодиодная лента | 07.03 Лента светодиодная | Выводимая из ассортимента | PROxima | Нет | 0.31 | 0,000261
FD-P-40W-IP67-12v | Драйвер профессиональный 40Вт IP67 12В EKF Proxima |  | шт | 1168.96 | 724.7552 | 876.72 | 748.1344 |  | 10 | 10 | 40 | 34 РАСПРОДАЖА | Лампы и светодиодная лента | 07.03 Лента светодиодная | Выводимая из ассортимента | PROxima | Нет | 0.46 | 0,000325
FD-P-60W-IP67-12v | Драйвер профессиональный 60Вт IP67 12В EKF Proxima |  | шт | 1586.98 | 983.9276 | 1190.235 | 1015.6672 |  | 8 | 8 | 16 | 34 РАСПРОДАЖА | Лампы и светодиодная лента | 07.03 Лента светодиодная | Выводимая из ассортимента | PROxima | Нет | 0.875 | 0,000752
FD-P-100W-IP67-12v | Драйвер профессиональный 100Вт IP67 12В EKF Proxima |  | шт | 528 | 327.36 | 396 | 337.92 |  | 10 | 10 | 20 | 34 РАСПРОДАЖА | Лампы и светодиодная лента | 07.03 Лента светодиодная | Выводимая из ассортимента | PROxima | Нет | 1.333 | 0,001216
FD-P-200W-IP67-12v | Драйвер профессиональный 200Вт IP67 12В EKF Proxima |  | шт | 528 | 327.36 | 396 | 337.92 |  | 5 | 5 | 15 | 34 РАСПРОДАЖА | Лампы и светодиодная лента | 07.03 Лента светодиодная | Выводимая из ассортимента | PROxima | Нет | 2.57 | 0,003978
FD-P-150W-IP67-12v | Драйвер профессиональный 150Вт IP67 12В EKF Proxima |  | шт | 528 | 327.36 | 396 | 337.92 |  | 5 | 5 | 15 | 34 РАСПРОДАЖА | Лампы и светодиодная лента | 07.03 Лента светодиодная | Выводимая из ассортимента | PROxima | Нет | 1.333 | 0,001216
FD-CRGB72ir-IP20-12v | Драйвер-контроллер для RGB LED-ленты 72Вт IP20 12В с ИК пультом EKF Proxima |  | шт | 350.13 | 217.0806 | 262.5975 | 224.0832 |  | 10 | 10 | 80 | 34 РАСПРОДАЖА | Лампы и светодиодная лента | 07.03 Лента светодиодная | Выводимая из ассортимента | PROxima | Нет | 0.085 | 0,000187
FD-CRGB144rf-IP20-12v | Драйвер-контроллер для RGB LED-ленты 144Вт IP20 12В с радиопультом EKF Proxima |  | шт | 1162.87 | 720.9794 | 872.1525 | 744.2368 |  | 10 | 10 | 40 | 34 РАСПРОДАЖА | Лампы и светодиодная лента | 07.03 Лента светодиодная | Выводимая из ассортимента | PROxima | Нет | 0.165 | 0,000543
FD-CRGB216rf-IP20-12v | Драйвер-контроллер для цветной светодиодной ленты 216Вт IP20 12В с сенсорным пультом EKF Proxima |  | шт | 1199.8 | 743.876 | 899.85 | 767.872 |  | 5 | 5 | 20 | 34 РАСПРОДАЖА | Лампы и светодиодная лента | 07.03 Лента светодиодная | Выводимая из ассортимента | PROxima | Нет | 0.234 | 0,000468
flsc-11-clip | Скоба для светодиодной LED-ленты шириной 11 мм (уп./5шт) EKF Proxima |  | упак | 52.8 | 32.736 | 39.6 | 33.792 |  | 20 | 20 | 200 | 34 РАСПРОДАЖА | Лампы и светодиодная лента | 07.03 Лента светодиодная | Выводимая из ассортимента | PROxima | Нет | 0.016 | 0,000135
flsc-8-jack-w-pc-IP20 | Коннектор для соединения LED-ленты шириной 8 мм (тип 3528) с источником питания (серия FD-E) (уп./5шт) EKF Proxima |  | упак | 52.8 | 32.736 | 39.6 | 33.792 |  | 20 | 20 | 200 | 34 РАСПРОДАЖА | Лампы и светодиодная лента | 07.03 Лента светодиодная | Выводимая из ассортимента | PROxima | Нет | 0.138 | 0,000135
flsc-8-pc-pc | Коннектор для жесткого соединения двух LED-лент шириной 8 мм (тип 3528) (уп./5шт) EKF Proxima |  | упак | 139.41 | 86.4342 | 104.5575 | 89.2224 |  | 20 | 20 | 200 | 34 РАСПРОДАЖА | Лампы и светодиодная лента | 07.03 Лента светодиодная | Выводимая из ассортимента | PROxima | Нет | 0.016 | 0,000075
flsc-8-pc-w-pc-IP20 | Коннектор для гибкого соединения двух LED-лент шириной 8 мм (тип 3528) (уп./5шт) EKF Proxima |  | упак | 218.28 | 135.3336 | 163.71 | 139.6992 |  | 20 | 20 | 200 | 34 РАСПРОДАЖА | Лампы и светодиодная лента | 07.03 Лента светодиодная | Выводимая из ассортимента | PROxima | Нет | 0.025 | 0,000135
flsc-8-w-pc-IP20 | Коннектор для соединения LED-ленты шириной 8 мм (тип 3528) с источником питания профессиональной серии (FD-P) (уп./5шт) EKF Proxima |  | упак | 52.8 | 32.736 | 39.6 | 33.792 |  | 20 | 20 | 200 | 34 РАСПРОДАЖА | Лампы и светодиодная лента | 07.03 Лента светодиодная | Выводимая из ассортимента | PROxima | Нет | 0.025 | 0,000135
flsc-10-jack-w-pc-IP20 | Коннектор для соединения LED-ленты шириной 10 мм (тип 3528, 5050) с источником питания (серия FD-E) (уп./5шт) EKF Proxima |  | упак | 52.8 | 32.736 | 39.6 | 33.792 |  | 20 | 20 | 200 | 34 РАСПРОДАЖА | Лампы и светодиодная лента | 07.03 Лента светодиодная | Выводимая из ассортимента | PROxima | Нет | 0.103 | 0,000135
flsc-10-pc-pc | Коннектор для жесткого соединения двух LED-лент шириной 10 мм(тип 3528, 5050) (уп./5шт) EKF Proxima |  | упак | 52.8 | 32.736 | 39.6 | 33.792 |  | 20 | 20 | 200 | 34 РАСПРОДАЖА | Лампы и светодиодная лента | 07.03 Лента светодиодная | Выводимая из ассортимента | PROxima | Нет | 0.016 | 0,000075
flsc-10-pc-w-pc-IP20 | Коннектор для гибкого соединения двух LED-лент шириной 10 мм (тип 3528, 5050) (уп./5шт) EKF Proxima |  | упак | 52.8 | 32.736 | 39.6 | 33.792 |  | 20 | 20 | 200 | 34 РАСПРОДАЖА | Лампы и светодиодная лента | 07.03 Лента светодиодная | Выводимая из ассортимента | PROxima | Нет | 0.016 | 0,000135
flsc-10-w-pc-IP20 | Коннектор для соединения LED-ленты шириной 10 мм (тип 3528, 5050) с источником питания профессиональной серии (FD-P) (уп./5шт) EKF Proxima |  | упак | 52.8 | 32.736 | 39.6 | 33.792 |  | 20 | 20 | 200 | 34 РАСПРОДАЖА | Лампы и светодиодная лента | 07.03 Лента светодиодная | Выводимая из ассортимента | PROxima | Нет | 0.026 | 0,000135
flsc-RGB-pc-pc | Коннектор для жесткого соединения двух RGB LED-лент (5050) (уп./5шт) EKF Proxima |  | упак | 52.8 | 32.736 | 39.6 | 33.792 |  | 20 | 20 | 200 | 34 РАСПРОДАЖА | Лампы и светодиодная лента | 07.03 Лента светодиодная | Выводимая из ассортимента | PROxima | Нет | 0.008 | 0,000075
flsc-RGB-pc-w-pc-IP20 | Коннектор для гибкого соединения двух RGB LED-лент шириной 10 мм (тип 5050) (уп./5шт) EKF Proxima |  | упак | 52.8 | 32.736 | 39.6 | 33.792 |  | 20 | 20 | 200 | 34 РАСПРОДАЖА | Лампы и светодиодная лента | 07.03 Лента светодиодная | Выводимая из ассортимента | PROxima | Нет | 0.055 | 0,000135
flsc-RGB-w-pc-IP20 | Коннектор для соединения RGB LED-ленты шириной 10 мм (тип 5050) с источником питания профессиональной серии (FD-P) (уп./5шт) EKF Proxima |  | упак | 52.8 | 32.736 | 39.6 | 33.792 |  | 20 | 20 | 200 | 34 РАСПРОДАЖА | Лампы и светодиодная лента | 07.03 Лента светодиодная | Выводимая из ассортимента | PROxima | Нет | 0.026 | 0,000135
fls-set-5050-30-20-4x0.3m-w | Комплект лента светодиодная FLS-5050 30 сд/м 7,2Вт 12В IP20 4x0.3м холодный белый и драйвер EKF Simple |  | шт | 264 | 163.68 | 198 | 168.96 | Хит-цена! | 5 | 5 | 25 | 34 РАСПРОДАЖА | Лампы и светодиодная лента | 07.03 Лента светодиодная | Выводимая из ассортимента | Simple | Нет | 0.23 | 0,0000121
fls-set-5050-30-20-4x0.3m-ww | Комплект лента светодиодная FLS-5050 30 сд/м 7,2Вт 12В IP20 4x0.3м теплый белый и драйвер EKF Simple |  | шт | 264 | 163.68 | 198 | 168.96 | Хит-цена! | 5 | 5 | 25 | 34 РАСПРОДАЖА | Лампы и светодиодная лента | 07.03 Лента светодиодная | Выводимая из ассортимента | Simple | Нет | 0.23 | 0,0000121
fls-set-5050-30-20-4x0.3m-r | Комплект лента светодиодная FLS-5050 30 сд/м 7,2Вт 12В IP20 4x0.3м красный и драйвер EKF Simple |  | шт | 264 | 163.68 | 198 | 168.96 | Хит-цена! | 5 | 5 | 25 | 34 РАСПРОДАЖА | Лампы и светодиодная лента | 07.03 Лента светодиодная | Выводимая из ассортимента | Simple | Нет | 0.23 | 0,0000121
fls-set-5050-30-20-4x0.3m-y | Комплект лента светодиодная FLS-5050 30 сд/м 7,2Вт 12В IP20 4x0.3м желтый и драйвер EKF Simple |  | шт | 264 | 163.68 | 198 | 168.96 | Хит-цена! | 5 | 5 | 25 | 34 РАСПРОДАЖА | Лампы и светодиодная лента | 07.03 Лента светодиодная | Выводимая из ассортимента | Simple | Нет | 0.23 | 0,0000121
fls-set-5050-30-20-4x0.3m-b | Комплект лента светодиодная FLS-5050 30 сд/м 7,2Вт 12В IP20 4x0.3м синий и драйвер EKF Simple |  | шт | 264 | 163.68 | 198 | 168.96 | Хит-цена! | 5 | 5 | 25 | 34 РАСПРОДАЖА | Лампы и светодиодная лента | 07.03 Лента светодиодная | Выводимая из ассортимента | Simple | Нет | 0.23 | 0,0000121
fls-set-5050-30-20-4x0.3m-g | Комплект лента светодиодная FLS-5050 30 сд/м 7,2Вт 12В IP20 4x0.3м зеленый и драйвер EKF Simple |  | шт | 264 | 163.68 | 198 | 168.96 | Хит-цена! | 5 | 5 | 25 | 34 РАСПРОДАЖА | Лампы и светодиодная лента | 07.03 Лента светодиодная | Выводимая из ассортимента | Simple | Нет | 0.23 | 0,0000121
fls-set-5050-30-65-4x0.3m-w | Комплект лента светодиодная FLS-5050 30 сд/м 7,2Вт 12В IP65 4x0.3м холодный белый и драйвер EKF Simple |  | шт | 264 | 163.68 | 198 | 168.96 | Хит-цена! | 5 | 5 | 25 | 34 РАСПРОДАЖА | Лампы и светодиодная лента | 07.03 Лента светодиодная | Выводимая из ассортимента | Simple | Нет | 0.35 | 0,0000121
fls-set-5050-30-65-4x0.3m-ww | Комплект лента светодиодная FLS-5050 30 сд/м 7,2Вт 12В IP65 4x0.3м теплый белый и драйвер EKF Simple |  | шт | 264 | 163.68 | 198 | 168.96 | Хит-цена! | 5 | 5 | 25 | 34 РАСПРОДАЖА | Лампы и светодиодная лента | 07.03 Лента светодиодная | Выводимая из ассортимента | Simple | Нет | 0.35 | 0,0000121
fls-set-3528-60-20-5m-w | Комплект лента светодиодная FLS-3528 60 сд/м 4,8Вт 12В IP20 5м холодный белый и драйвер EKF Simple |  | шт | 438.51 | 271.8762 | 328.8825 | 280.6464 | Хит-цена! | 5 | 5 | 25 | 34 РАСПРОДАЖА | Лампы и светодиодная лента | 07.03 Лента светодиодная | Выводимая из ассортимента | Simple | Нет | 0.3 | 0,00531563
fls-set-3528-60-20-5m-ww | Комплект лента светодиодная FLS-3528 60 сд/м 4,8Вт 12В IP20 5м теплый белый и драйвер EKF Simple |  | шт | 438.51 | 271.8762 | 328.8825 | 280.6464 | Хит-цена! | 5 | 5 | 25 | 34 РАСПРОДАЖА | Лампы и светодиодная лента | 07.03 Лента светодиодная | Выводимая из ассортимента | Simple | Нет | 0.3 | 0,00531563
fls-set-3528-60-65-5m-w | Комплект лента светодиодная FLS-3528 60 сд/м 4,8Вт 12В IP65 5м холодный белый и драйвер EKF Simple |  | шт | 394.68 | 244.7016 | 296.01 | 252.5952 | Хит-цена! | 5 | 5 | 25 | 34 РАСПРОДАЖА | Лампы и светодиодная лента | 07.03 Лента светодиодная | Выводимая из ассортимента | Simple | Нет | 0.4 | 0,00531563
fls-set-3528-60-65-5m-ww | Комплект лента светодиодная FLS-3528 60 сд/м 4,8Вт 12В IP65 5м теплый белый и драйвер EKF Simple |  | шт | 264 | 163.68 | 198 | 168.96 | Хит-цена! | 5 | 5 | 25 | 34 РАСПРОДАЖА | Лампы и светодиодная лента | 07.03 Лента светодиодная | Выводимая из ассортимента | Simple | Нет | 0.4 | 0,00531563
fls-set-5050-30-20-3m-RGB | Комплект лента светодиодная FLS-5050 30 сд/м 7,2Вт 12В IP20 3м RGB, драйвер и ИК контроллер EKF Simple |  | шт | 436.98 | 270.9276 | 327.735 | 279.6672 | Хит-цена! | 5 | 5 | 25 | 34 РАСПРОДАЖА | Лампы и светодиодная лента | 07.03 Лента светодиодная | Выводимая из ассортимента | Simple | Нет | 0.32 | 0,00252
fls-set-5050-30-65-3m-RGB | Комплект лента светодиодная FLS-5050 30 сд/м 7,2Вт 12В IP65 3м RGB, драйвер и ИК контроллер EKF Simple |  | шт | 598.8 | 371.256 | 449.1 | 383.232 | Хит-цена! | 5 | 5 | 25 | 34 РАСПРОДАЖА | Лампы и светодиодная лента | 07.03 Лента светодиодная | Выводимая из ассортимента | Simple | Нет | 0.5 | 0,00252
fls-set-5050-30-20-5m-RGB | Комплект лента светодиодная FLS-5050 30 сд/м 7,2Вт 12В IP20 5м RGB, драйвер и ИК контроллер EKF Simple |  | шт | 672.86 | 417.1732 | 504.645 | 430.6304 | Хит-цена! | 5 | 5 | 25 | 34 РАСПРОДАЖА | Лампы и светодиодная лента | 07.03 Лента светодиодная | Выводимая из ассортимента | Simple | Нет | 0.4 | 0,0042525
fls-set-5050-30-65-5m-RGB | Комплект лента светодиодная FLS-5050 30 сд/м 7,2Вт 12В IP65 5м RGB, драйвер и ИК контроллер EKF Simple |  | шт | 767.92 | 476.1104 | 575.94 | 491.4688 | Хит-цена! | 5 | 5 | 25 | 34 РАСПРОДАЖА | Лампы и светодиодная лента | 07.03 Лента светодиодная | Выводимая из ассортимента | Simple | Нет | 0.52 | 0,0042525
LON-A55-60-230-E27-Cl | Лампа накаливания ЛОН А55 60Вт 220-240В Е27 Cl EKF Basic |  | шт | 17.42 | 10.8004 | 13.065 | 11.1488 |  | 100 | 1 | 100 | 34 РАСПРОДАЖА | Лампы и светодиодная лента | 07.04 Лампы накаливания | Выводимая из ассортимента | Basic | Нет | 0.0268 | 0,0007225
LON-A55-75-230-E27-Cl | Лампа накаливания ЛОН А55 75Вт 220-240В Е27 Cl EKF Basic |  | шт | 17.42 | 10.8004 | 13.065 | 11.1488 |  | 100 | 1 | 100 | 34 РАСПРОДАЖА | Лампы и светодиодная лента | 07.04 Лампы накаливания | Выводимая из ассортимента | Basic | Нет | 0.0268 | 0,0007225
LON-A55-95-230-E27-Cl | Лампа накаливания ЛОН А55 95Вт 220-240В Е27 Cl EKF Basic |  | шт | 17.42 | 10.8004 | 13.065 | 11.1488 |  | 100 | 1 | 100 | 34 РАСПРОДАЖА | Лампы и светодиодная лента | 07.04 Лампы накаливания | Выводимая из ассортимента | Basic | Нет | 0.0268 | 0,0007225
LON-A55-40-230-E27-Cl | Лампа накаливания ЛОН А55 40Вт 220-240В Е27 Cl EKF Basic Simple |  | шт | 17.42 | 10.8004 | 13.065 | 11.1488 |  | 100 | 1 | 100 | 34 РАСПРОДАЖА | Лампы и светодиодная лента | 07.04 Лампы накаливания | Выводимая из ассортимента | Basic | Нет | 0.0268 | 0,0007225
FLP-S-295-21-4K-LED | Светодиодная панель 295х295 21 Вт 4000К серии FLP-S Proxima |  | шт | 176 | 109.12 | 132 | 112.64 | Хит-цена! | 5 | 5 | 10 | 34 РАСПРОДАЖА | Светильники | 08.01 Светильники офисные | Выводимая из ассортимента | PROxima | Нет | 1.45 | 0,00462
FLP-S-295-21-6K-LED | Светодиодная панель 295х295 21 Вт 6000К серии FLP-S Proxima |  | шт | 176 | 109.12 | 132 | 112.64 | Хит-цена! | 5 | 5 | 10 | 34 РАСПРОДАЖА | Светильники | 08.01 Светильники офисные | Выводимая из ассортимента | PROxima | Нет | 1.45 | 0,00462
FLP-S-595-42-4K-LED | Светодиодная панель 595х595 42 Вт 4000К серии FLP-S Proxima |  | шт | 176 | 109.12 | 132 | 112.64 | Хит-цена! | 2 | 1 | 2 | 34 РАСПРОДАЖА | Светильники | 08.01 Светильники офисные | Выводимая из ассортимента | PROxima | Нет | 4.45 | 0,016884
FLP-S-595-42-6K-LED | Светодиодная панель 595х595 42 Вт 6000К серии FLP-S Proxima |  | шт | 176 | 109.12 | 132 | 112.64 | Хит-цена! | 2 | 1 | 2 | 34 РАСПРОДАЖА | Светильники | 08.01 Светильники офисные | Выводимая из ассортимента | PROxima | Нет | 4.45 | 0,016884
FLP-S-595-42-4K-D-LED | Светодиодная панель 595х595 диммер 42 Вт 4000К серии FLP-S Proxima |  | шт | 176 | 109.12 | 132 | 112.64 | Хит-цена! | 2 | 1 | 2 | 34 РАСПРОДАЖА | Светильники | 08.01 Светильники офисные | Выводимая из ассортимента | PROxima | Нет | 4.45 | 0,016884
FLP-S-1195-42-4K-LED | Светодиодная панель 1195х295 42 Вт 4000К серии FLP-S Proxima |  | шт | 176 | 109.12 | 132 | 112.64 | Хит-цена! | 2 | 1 | 2 | 34 РАСПРОДАЖА | Светильники | 08.01 Светильники офисные | Выводимая из ассортимента | PROxima | Нет | 4.45 | 0,016764
FLP-S-1195-42-6K-LED | Светодиодная панель 1195х295 42 Вт 6000К серии FLP-S Proxima |  | шт | 176 | 109.12 | 132 | 112.64 | Хит-цена! | 2 | 1 | 2 | 34 РАСПРОДАЖА | Светильники | 08.01 Светильники офисные | Выводимая из ассортимента | PROxima | Нет | 4.45 | 0,016764
FLP-S-Kit-Uni | Комплект тросов для подвеса к потолку панелей серии FLP-S Proxima |  | упак | 44 | 27.28 | 33 | 28.16 | Хит-цена! | 5 | 5 | 100 | 34 РАСПРОДАЖА | Светильники | 08.01 Светильники офисные | Выводимая из ассортимента | PROxima | Нет | 0.128 | 0,0000125
FLP-S-Kit-295 | Комплект для накладного монтажа панелей серии FLP-S-295 и FLP-S-1195 Proxima |  | упак | 44 | 27.28 | 33 | 28.16 | Хит-цена! | 5 | 5 | 50 | 34 РАСПРОДАЖА | Светильники | 08.01 Светильники офисные | Выводимая из ассортимента | PROxima | Нет | 0.484 | 0,00021738
FLP-S-Kit-595 | Комплект для накладного монтажа панелей серии FLP-S-595 Proxima |  | упак | 44 | 27.28 | 33 | 28.16 | Хит-цена! | 5 | 5 | 50 | 34 РАСПРОДАЖА | Светильники | 08.01 Светильники офисные | Выводимая из ассортимента | PROxima | Нет | 0.484 | 0,00049488
FLP-RS-120-7-4K-LED | Светодиодная панель круг 7 Вт 4000К серебро 120 мм серии FLP-R Proxima |  | шт | 176 | 109.12 | 132 | 112.64 |  | 6 | 6 | 24 | 34 РАСПРОДАЖА | Светильники | 08.01 Светильники офисные | Выводимая из ассортимента | PROxima | Нет | 0.28 | 0,00067338
FLP-RW-120-7-4K-LED | Светодиодная панель круг 7 Вт 4000К белая 120 мм серии FLP-R Proxima |  | шт | 176 | 109.12 | 132 | 112.64 |  | 6 | 6 | 24 | 34 РАСПРОДАЖА | Светильники | 08.01 Светильники офисные | Выводимая из ассортимента | PROxima | Нет | 0.28 | 0,00067338
FLP-RS-180-12-4K-LED | Светодиодная панель круг 12 Вт 4000К серебро 180 мм серии FLP-R Proxima |  | шт | 176 | 109.12 | 132 | 112.64 |  | 6 | 6 | 24 | 34 РАСПРОДАЖА | Светильники | 08.01 Светильники офисные | Выводимая из ассортимента | PROxima | Нет | 0.45 | 0,00130425
FLP-RW-180-12-4K-LED | Светодиодная панель круг 12 Вт 4000К белая 180 мм серии FLP-R Proxima |  | шт | 176 | 109.12 | 132 | 112.64 |  | 6 | 6 | 24 | 34 РАСПРОДАЖА | Светильники | 08.01 Светильники офисные | Выводимая из ассортимента | PROxima | Нет | 0.45 | 0,00130425
FLP-RS-240-18-4K-LED | Светодиодная панель круг 18 Вт 4000К серебро 240 мм серии FLP-R Proxima |  | шт | 176 | 109.12 | 132 | 112.64 |  | 6 | 6 | 24 | 34 РАСПРОДАЖА | Светильники | 08.01 Светильники офисные | Выводимая из ассортимента | PROxima | Нет | 0.72 | 0,002205
FLP-RW-240-18-4K-LED | Светодиодная панель круг 18 Вт 4000К белая 240 мм серии FLP-R Proxima |  | шт | 176 | 109.12 | 132 | 112.64 |  | 6 | 6 | 24 | 34 РАСПРОДАЖА | Светильники | 08.01 Светильники офисные | Выводимая из ассортимента | PROxima | Нет | 0.72 | 0,002205
FLP-RS-120-7-2.7K-LED | Светодиодная панель круг 7 Вт 2700К серебро 120 мм серии FLP-R Proxima |  | шт | 176 | 109.12 | 132 | 112.64 |  | 6 | 6 | 24 | 34 РАСПРОДАЖА | Светильники | 08.01 Светильники офисные | Выводимая из ассортимента | PROxima | Нет | 0.28 | 0,00067338
FLP-RW-120-7-2.7K-LED | Светодиодная панель круг 7 Вт 2700К белая 120 мм серии FLP-R Proxima |  | шт | 176 | 109.12 | 132 | 112.64 |  | 6 | 6 | 24 | 34 РАСПРОДАЖА | Светильники | 08.01 Светильники офисные | Выводимая из ассортимента | PROxima | Нет | 0.28 | 0,00067338
FLP-RS-180-12-2.7K-LED | Светодиодная панель круг 12 Вт 2700К серебро 180 мм серии FLP-R Proxima |  | шт | 176 | 109.12 | 132 | 112.64 |  | 6 | 6 | 24 | 34 РАСПРОДАЖА | Светильники | 08.01 Светильники офисные | Выводимая из ассортимента | PROxima | Нет | 0.45 | 0,00130425
FLP-RW-180-12-2.7K-LED | Светодиодная панель круг 12 Вт 2700К белая 180 мм серии FLP-R Proxima |  | шт | 176 | 109.12 | 132 | 112.64 |  | 6 | 6 | 24 | 34 РАСПРОДАЖА | Светильники | 08.01 Светильники офисные | Выводимая из ассортимента | PROxima | Нет | 0.45 | 0,00130425
FLP-RS-240-18-2.7K-LED | Светодиодная панель круг 18 Вт 2700К серебро 240 мм серии FLP-R Proxima |  | шт | 176 | 109.12 | 132 | 112.64 |  | 6 | 6 | 24 | 34 РАСПРОДАЖА | Светильники | 08.01 Светильники офисные | Выводимая из ассортимента | PROxima | Нет | 0.72 | 0,002205
FLP-RW-240-18-2.7K-LED | Светодиодная панель круг 18 Вт 2700К белая 240 мм серии FLP-R Proxima |  | шт | 176 | 109.12 | 132 | 112.64 |  | 6 | 6 | 24 | 34 РАСПРОДАЖА | Светильники | 08.01 Светильники офисные | Выводимая из ассортимента | PROxima | Нет | 0.72 | 0,002205
FLL-595-RF-40-230-4000K-PR | Светодиодный растровый светильник 40 Вт Призма серии FLL-595-RF EKF Proxima |  | шт | 176 | 109.12 | 132 | 112.64 |  | 2 | 1 | 2 | 34 РАСПРОДАЖА | Светильники | 08.01 Светильники офисные | Выводимая из ассортимента | PROxima | Нет | 3.5 | 0,01830125
FLL-595-RF-40-230-4000K-CI | Светодиодный растровый светильник 40 Вт Колотый лед серии FLL-595-RF EKF Proxima |  | шт | 176 | 109.12 | 132 | 112.64 |  | 2 | 1 | 2 | 34 РАСПРОДАЖА | Светильники | 08.01 Светильники офисные | Выводимая из ассортимента | PROxima | Нет | 3.5 | 0,01831698
FLL-595-30-230-4000K-PR | Светодиодный растровый светильник 30 Вт Призма серии FLL-595 EKF |  | шт | 176 | 109.12 | 132 | 112.64 |  | 2 | 1 | 2 | 34 РАСПРОДАЖА | Светильники | 08.01 Светильники офисные | Выводимая из ассортимента | PROxima | Нет | 6.3 | 0,01831698
FLL-595-40-230-4000K-PR | Светодиодный растровый светильник 40 Вт Призма серии FLL-595 EKF |  | шт | 176 | 109.12 | 132 | 112.64 |  | 2 | 1 | 2 | 34 РАСПРОДАЖА | Светильники | 08.01 Светильники офисные | Выводимая из ассортимента | PROxima | Нет | 6.3 | 0,03541283
FLL-595-30-230-4000K-GR | Светодиодный растровый светильник 30 Вт Решетка серии FLL-595 EKF |  | шт | 176 | 109.12 | 132 | 112.64 |  | 2 | 1 | 2 | 34 РАСПРОДАЖА | Светильники | 08.01 Светильники офисные | Выводимая из ассортимента | PROxima | Нет | 6.3 | 0,01831698
FLL-595-40-230-4000K-GR | Светодиодный растровый светильник 40 Вт Решетка серии FLL-595 EKF |  | шт | 176 | 109.12 | 132 | 112.64 |  | 2 | 1 | 2 | 34 РАСПРОДАЖА | Светильники | 08.01 Светильники офисные | Выводимая из ассортимента | PROxima | Нет | 6.3 | 0,03541283
FLL-595-30-230-4000K-FR | Светодиодный растровый светильник 30 Вт Матовый серии FLL-595 EKF |  | шт | 176 | 109.12 | 132 | 112.64 |  | 2 | 1 | 2 | 34 РАСПРОДАЖА | Светильники | 08.01 Светильники офисные | Выводимая из ассортимента | PROxima | Нет | 6.1 | 0,01831698
FLL-595-40-230-4000K-FR | Светодиодный растровый светильник 40 Вт Матовый серии FLL-595 EKF |  | шт | 176 | 109.12 | 132 | 112.64 |  | 2 | 1 | 2 | 34 РАСПРОДАЖА | Светильники | 08.01 Светильники офисные | Выводимая из ассортимента | PROxima | Нет | 6.1 | 0,03541283
FLD-RS-5-4K-LED | Светодиодный светильник Даунлайт FLD-RS 5Вт 4000К серебро EKF Proxima |  | шт | 176 | 109.12 | 132 | 112.64 |  | 6 | 6 | 24 | 34 РАСПРОДАЖА | Светильники | 08.01 Светильники офисные | Выводимая из ассортимента | PROxima | Нет | 0.19 | 0,0005775
FLD-RW-5-4K-LED | Светодиодный светильник Даунлайт FLD-RW 5Вт 4000К белый EKF Proxima |  | шт | 176 | 109.12 | 132 | 112.64 |  | 6 | 6 | 24 | 34 РАСПРОДАЖА | Светильники | 08.01 Светильники офисные | Выводимая из ассортимента | PROxima | Нет | 0.19 | 0,0005775
FLD-RS-9-4K-LED | Светодиодный светильник Даунлайт FLD-RS 9Вт 4000К серебро EKF Proxima |  | шт | 176 | 109.12 | 132 | 112.64 |  | 6 | 6 | 24 | 34 РАСПРОДАЖА | Светильники | 08.01 Светильники офисные | Выводимая из ассортимента | PROxima | Нет | 0.21 | 0,0005775
FLD-RW-9-4K-LED | Светодиодный светильник Даунлайт FLD-RW 9Вт 4000К белый EKF Proxima |  | шт | 176 | 109.12 | 132 | 112.64 |  | 6 | 6 | 24 | 34 РАСПРОДАЖА | Светильники | 08.01 Светильники офисные | Выводимая из ассортимента | PROxima | Нет | 0.21 | 0,0005775
FLD-RW-12-4K-LED | Светодиодный светильник Даунлайт FLD-RW 12Вт 4000К белый EKF Proxima |  | шт | 176 | 109.12 | 132 | 112.64 |  | 6 | 6 | 24 | 34 РАСПРОДАЖА | Светильники | 08.01 Светильники офисные | Выводимая из ассортимента | PROxima | Нет | 0.28 | 0,00089375
FLD-RW-17-4K-LED | Светодиодный светильник Даунлайт FLD-RW 17Вт 4000К белый EKF Proxima |  | шт | 176 | 109.12 | 132 | 112.64 |  | 6 | 6 | 24 | 34 РАСПРОДАЖА | Светильники | 08.01 Светильники офисные | Выводимая из ассортимента | PROxima | Нет | 0.28 | 0,00089375
PWD-MR-8-4K-IP65-W-LED | Светильник светодиодный ЖКХ металл белый круг 8Вт IP65 серии PWD-LED EKF Proxima |  | шт | 176 | 109.12 | 132 | 112.64 |  | 10 | 1 | 10 | 34 РАСПРОДАЖА | Светильники | 08.02 Светильники для ЖКХ | Выводимая из ассортимента | PROxima | Нет | 0.65 | 0,00251464
PWD-MR-12-4K-IP65-W-LED | Светильник светодиодный ЖКХ металл белый круг 12Вт IP65 серии PWD-LED EKF Proxima |  | шт | 176 | 109.12 | 132 | 112.64 |  | 10 | 1 | 10 | 34 РАСПРОДАЖА | Светильники | 08.02 Светильники для ЖКХ | Выводимая из ассортимента | PROxima | Нет | 0.65 | 0,00251464
PWD-MO-8-4K-IP65-W-LED | Светильник светодиодный ЖКХ металл белый овал 8Вт IP65 серии PWD-LED EKF Proxima |  | шт | 176 | 109.12 | 132 | 112.64 |  | 10 | 1 | 10 | 34 РАСПРОДАЖА | Светильники | 08.02 Светильники для ЖКХ | Выводимая из ассортимента | PROxima | Нет | 0.52 | 0,00150938
PWD-PR-6-4K-IP65-W-LED | Светильник светодиодный ЖКХ пластик белый круг 6Вт IP65 серии PWD-LED EKF Proxima |  | шт | 176 | 109.12 | 132 | 112.64 | Хит-цена! | 8 | 1 | 24 | 34 РАСПРОДАЖА | Светильники | 08.02 Светильники для ЖКХ | Выводимая из ассортимента | PROxima | Нет | 0.4583 | 0,00256932
PWD-PR-12-4K-IP65-W-LED | Светильник светодиодный ЖКХ пластик белый круг 12Вт IP65 серии PWD-LED EKF Proxima |  | шт | 176 | 109.12 | 132 | 112.64 | Хит-цена! | 1 | 1 | 24 | 34 РАСПРОДАЖА | Светильники | 08.02 Светильники для ЖКХ | Выводимая из ассортимента | PROxima | Нет | 0.7 | 0,0049504
PWD-PO-6-4K-IP65-W-LED | Светильник светодиодный ЖКХ пластик белый овал 6Вт IP65 серии PWD-LED EKF Proxima |  | шт | 176 | 109.12 | 132 | 112.64 | Хит-цена! | 1 | 1 | 24 | 34 РАСПРОДАЖА | Светильники | 08.02 Светильники для ЖКХ | Выводимая из ассортимента | PROxima | Нет | 0.4166 | 0,00178412
PWD-PRS-12-4K-IP65-W-LED | Светильник светодиодный ЖКХ с МВ датчиком движения пластик белый круг 12Вт IP65 серии PWD-LED EKF Proxima |  | шт | 176 | 109.12 | 132 | 112.64 | Хит-цена! | 8 | 1 | 24 | 34 РАСПРОДАЖА | Светильники | 08.02 Светильники для ЖКХ | Выводимая из ассортимента | PROxima | Нет | 0.71 | 0,0049504
LMS-31-sens | Светильник с датчиком движения LMS-31 (НПО) 2х25Вт EKF Proxima |  | шт | 88 | 54.56 | 66 | 56.32 |  | 5 | 1 | 5 | 34 РАСПРОДАЖА | Светильники | 08.02 Светильники для ЖКХ | Выводимая из ассортимента | PROxima | Нет | 1.74 | 0,012701
LMS-32-sens | Светильник с датчиком движения LMS-32 (НПО) 2х25Вт EKF Proxima |  | шт | 88 | 54.56 | 66 | 56.32 |  | 5 | 1 | 5 | 34 РАСПРОДАЖА | Светильники | 08.02 Светильники для ЖКХ | Выводимая из ассортимента | PROxima | Нет | 1.57 | 0,012701
LMS-33-sens | Светильник с датчиком движения LMS-33 (НПО) 2х25Вт EKF Proxima |  | шт | 88 | 54.56 | 66 | 56.32 |  | 5 | 1 | 5 | 34 РАСПРОДАЖА | Светильники | 08.02 Светильники для ЖКХ | Выводимая из ассортимента | PROxima | Нет | 1.56 | 0,012701
LMS-34-sens | Светильник с датчиком движения LMS-34 (НПО) 2х25Вт EKF Proxima |  | шт | 88 | 54.56 | 66 | 56.32 |  | 5 | 1 | 5 | 34 РАСПРОДАЖА | Светильники | 08.02 Светильники для ЖКХ | Выводимая из ассортимента | PROxima | Нет | 1.56 | 0,012701
LMS-35-sens | Светильник с датчиком движения LMS-35 (НПО) 2х25Вт EKF Proxima |  | шт | 88 | 54.56 | 66 | 56.32 |  | 5 | 1 | 5 | 34 РАСПРОДАЖА | Светильники | 08.02 Светильники для ЖКХ | Выводимая из ассортимента | PROxima | Нет | 1.6 | 0,012701
LMS-36-sens | Светильник с датчиком движения LMS-36 (НПО) 2х25Вт EKF Proxima |  | шт | 88 | 54.56 | 66 | 56.32 |  | 5 | 1 | 5 | 34 РАСПРОДАЖА | Светильники | 08.02 Светильники для ЖКХ | Выводимая из ассортимента | PROxima | Нет | 1.6 | 0,012701
LMS-37-sens | Светильник с датчиком движения LMS-37 (НПО) 2х25Вт EKF Proxima |  | шт | 88 | 54.56 | 66 | 56.32 |  | 5 | 1 | 5 | 34 РАСПРОДАЖА | Светильники | 08.02 Светильники для ЖКХ | Выводимая из ассортимента | PROxima | Нет | 1.52 | 0,012701
BLS-1101-100-b | Светильник BLS-1101 черный/круг 100Вт IP54 EKF Basic |  | шт | 88 | 54.56 | 66 | 56.32 |  | 8 | 1 | 8 | 34 РАСПРОДАЖА | Светильники | 08.02 Светильники для ЖКХ | Выводимая из ассортимента | Basic | Нет | 1.625 | 0,006912
BLS-1101-100-w | Светильник BLS-1101 белый/круг 100Вт IP54 EKF Basic |  | шт | 88 | 54.56 | 66 | 56.32 |  | 8 | 1 | 8 | 34 РАСПРОДАЖА | Светильники | 08.02 Светильники для ЖКХ | Выводимая из ассортимента | Basic | Нет | 1.625 | 0,006912
BLS-1102-100-b | Светильник BLS-1102 черный/круг решетка 100Вт IP54 EKF Basic |  | шт | 88 | 54.56 | 66 | 56.32 |  | 1 | 1 | 8 | 34 РАСПРОДАЖА | Светильники | 08.02 Светильники для ЖКХ | Выводимая из ассортимента | Basic | Нет | 1.625 | 0,006912
BLS-1102-100-w | Светильник BLS-1102 белый/круг решетка 100Вт IP54 EKF Basic |  | шт | 88 | 54.56 | 66 | 56.32 |  | 8 | 1 | 8 | 34 РАСПРОДАЖА | Светильники | 08.02 Светильники для ЖКХ | Выводимая из ассортимента | Basic | Нет | 1.625 | 0,006912
BLS-1104-100-b | Светильник BLS-1104 черный/круг солнце 100Вт IP54 EKF Basic |  | шт | 88 | 54.56 | 66 | 56.32 |  | 8 | 1 | 8 | 34 РАСПРОДАЖА | Светильники | 08.02 Светильники для ЖКХ | Выводимая из ассортимента | Basic | Нет | 1.625 | 0,006912
BLS-1104-100-w | Светильник BLS-1104 белый/круг солнце 100Вт IP54 EKF Basic |  | шт | 88 | 54.56 | 66 | 56.32 |  | 1 | 1 | 8 | 34 РАСПРОДАЖА | Светильники | 08.02 Светильники для ЖКХ | Выводимая из ассортимента | Basic | Нет | 1.625 | 0,006912
BLS-1106-100-b | Светильник BLS-1106 черный/круг сетка 100Вт IP54 EKF Basic |  | шт | 88 | 54.56 | 66 | 56.32 |  | 8 | 1 | 8 | 34 РАСПРОДАЖА | Светильники | 08.02 Светильники для ЖКХ | Выводимая из ассортимента | Basic | Нет | 1.625 | 0,006912
BLS-1106-100-w | Светильник BLS-1106 белый/круг сетка 100Вт IP54 EKF Basic |  | шт | 88 | 54.56 | 66 | 56.32 |  | 8 | 1 | 8 | 34 РАСПРОДАЖА | Светильники | 08.02 Светильники для ЖКХ | Выводимая из ассортимента | Basic | Нет | 1.625 | 0,006912
BLS-1107-100-b | Светильник BLS-1107 черный/круг ресничка 100Вт IP54 EKF Basic |  | шт | 88 | 54.56 | 66 | 56.32 |  | 1 | 1 | 8 | 34 РАСПРОДАЖА | Светильники | 08.02 Светильники для ЖКХ | Выводимая из ассортимента | Basic | Нет | 1.625 | 0,006912
BLS-1107-100-w | Светильник BLS-1107 белый/круг ресничка 100Вт IP54 EKF Basic |  | шт | 88 | 54.56 | 66 | 56.32 |  | 8 | 1 | 8 | 34 РАСПРОДАЖА | Светильники | 08.02 Светильники для ЖКХ | Выводимая из ассортимента | Basic | Нет | 1.625 | 0,006912
BLS-1201-100-b | Светильник BLS-1201 черный/овал 100Вт IP54 EKF Basic |  | шт | 88 | 54.56 | 66 | 56.32 |  | 8 | 1 | 8 | 34 РАСПРОДАЖА | Светильники | 08.02 Светильники для ЖКХ | Выводимая из ассортимента | Basic | Нет | 1.45 | 0,005786
BLS-1201-100-w | Светильник BLS-1201 белый/овал 100Вт IP54 EKF Basic |  | шт | 88 | 54.56 | 66 | 56.32 |  | 8 | 1 | 8 | 34 РАСПРОДАЖА | Светильники | 08.02 Светильники для ЖКХ | Выводимая из ассортимента | Basic | Нет | 1.45 | 0,005786
BLS-1202-100-b | Светильник BLS-1202 черный/овал решетка 100Вт IP54 EKF Basic |  | шт | 88 | 54.56 | 66 | 56.32 |  | 8 | 1 | 8 | 34 РАСПРОДАЖА | Светильники | 08.02 Светильники для ЖКХ | Выводимая из ассортимента | Basic | Нет | 1.45 | 0,005786
BLS-1202-100-w | Светильник BLS-1202 белый/овал решетка 100Вт IP54 EKF Basic |  | шт | 88 | 54.56 | 66 | 56.32 |  | 8 | 1 | 8 | 34 РАСПРОДАЖА | Светильники | 08.02 Светильники для ЖКХ | Выводимая из ассортимента | Basic | Нет | 1.45 | 0,005786
BLS-1206-100-b | Светильник BLS-1206 черный/овал сетка 100Вт IP54 EKF Basic |  | шт | 88 | 54.56 | 66 | 56.32 |  | 8 | 1 | 8 | 34 РАСПРОДАЖА | Светильники | 08.02 Светильники для ЖКХ | Выводимая из ассортимента | Basic | Нет | 1.45 | 0,005786
BLS-1206-100-w | Светильник BLS-1206 белый/овал сетка 100Вт IP54 EKF Basic |  | шт | 88 | 54.56 | 66 | 56.32 |  | 8 | 1 | 8 | 34 РАСПРОДАЖА | Светильники | 08.02 Светильники для ЖКХ | Выводимая из ассортимента | Basic | Нет | 1.45 | 0,005786
BLS-1207-100-b | Светильник BLS-1207 черный/овал ресничка 100Вт IP54 EKF Basic |  | шт | 88 | 54.56 | 66 | 56.32 |  | 8 | 1 | 8 | 34 РАСПРОДАЖА | Светильники | 08.02 Светильники для ЖКХ | Выводимая из ассортимента | Basic | Нет | 1.45 | 0,005786
BLS-1207-100-w | Светильник BLS-1207 белый/овал ресничка 100Вт IP54 EKF Basic |  | шт | 88 | 54.56 | 66 | 56.32 |  | 1 | 1 | 8 | 34 РАСПРОДАЖА | Светильники | 08.02 Светильники для ЖКХ | Выводимая из ассортимента | Basic | Нет | 1.45 | 0,005786
BLS-1301-60-w | Светильник BLS-1301 белый/круг 60Вт IP54 EKF Basic |  | шт | 88 | 54.56 | 66 | 56.32 |  | 1 | 1 | 12 | 34 РАСПРОДАЖА | Светильники | 08.02 Светильники для ЖКХ | Выводимая из ассортимента | Basic | Нет | 0.858 | 0,003078
BLS-1301-60-b | Светильник BLS-1301 черный/круг 60Вт IP54 EKF Basic |  | шт | 88 | 54.56 | 66 | 56.32 |  | 12 | 1 | 12 | 34 РАСПРОДАЖА | Светильники | 08.02 Светильники для ЖКХ | Выводимая из ассортимента | Basic | Нет | 0.858 | 0,003078
BLS-1302-60-w | Светильник BLS-1302 белый/круг решетка 60Вт IP54 EKF Basic |  | шт | 88 | 54.56 | 66 | 56.32 |  | 1 | 1 | 12 | 34 РАСПРОДАЖА | Светильники | 08.02 Светильники для ЖКХ | Выводимая из ассортимента | Basic | Нет | 0.858 | 0,003078
BLS-1302-60-b | Светильник BLS-1302 черный/круг решетка 60Вт IP54 EKF Basic |  | шт | 88 | 54.56 | 66 | 56.32 |  | 1 | 1 | 12 | 34 РАСПРОДАЖА | Светильники | 08.02 Светильники для ЖКХ | Выводимая из ассортимента | Basic | Нет | 0.858 | 0,003078
BLS-1401-60-w | Светильник BLS-1401 белый/овал 60Вт IP54 EKF Basic |  | шт | 88 | 54.56 | 66 | 56.32 |  | 1 | 1 | 12 | 34 РАСПРОДАЖА | Светильники | 08.02 Светильники для ЖКХ | Выводимая из ассортимента | Basic | Нет | 0.708 | 0,002382
BLS-1401-60-b | Светильник BLS-1401 черный/овал 60Вт IP54 EKF Basic |  | шт | 88 | 54.56 | 66 | 56.32 |  | 12 | 1 | 12 | 34 РАСПРОДАЖА | Светильники | 08.02 Светильники для ЖКХ | Выводимая из ассортимента | Basic | Нет | 0.708 | 0,002382
BLS-1402-60-w | Светильник BLS-1402 белый/овал решетка 60Вт IP54 EKF Basic |  | шт | 88 | 54.56 | 66 | 56.32 |  | 12 | 1 | 12 | 34 РАСПРОДАЖА | Светильники | 08.02 Светильники для ЖКХ | Выводимая из ассортимента | Basic | Нет | 0.708 | 0,002382
BLS-1402-60-b | Светильник BLS-1402 черный/овал решетка 60Вт IP54 EKF Basic |  | шт | 88 | 54.56 | 66 | 56.32 |  | 12 | 1 | 12 | 34 РАСПРОДАЖА | Светильники | 08.02 Светильники для ЖКХ | Выводимая из ассортимента | Basic | Нет | 0.708 | 0,002382
BLS-1307-60-w | Светильник BLS-1307 белый/круг ресничка 60Вт IP54 EKF Basic |  | шт | 88 | 54.56 | 66 | 56.32 |  | 12 | 1 | 12 | 34 РАСПРОДАЖА | Светильники | 08.02 Светильники для ЖКХ | Выводимая из ассортимента | Basic | Нет | 0.858 | 0,003078
BLS-1307-60-b | Светильник BLS-1307 черный/круг ресничка 60Вт IP54 EKF Basic |  | шт | 88 | 54.56 | 66 | 56.32 |  | 1 | 1 | 12 | 34 РАСПРОДАЖА | Светильники | 08.02 Светильники для ЖКХ | Выводимая из ассортимента | Basic | Нет | 0.858 | 0,003078
BLS-1407-60-w | Светильник BLS-1407 белый/овал ресничка 60Вт IP54 EKF Basic |  | шт | 88 | 54.56 | 66 | 56.32 |  | 12 | 1 | 12 | 34 РАСПРОДАЖА | Светильники | 08.02 Светильники для ЖКХ | Выводимая из ассортимента | Basic | Нет | 0.708 | 0,002382
BLS-1407-60-b | Светильник BLS-1407 черный/овал ресничка 60Вт IP54 EKF Basic |  | шт | 88 | 54.56 | 66 | 56.32 |  | 12 | 1 | 12 | 34 РАСПРОДАЖА | Светильники | 08.02 Светильники для ЖКХ | Выводимая из ассортимента | Basic | Нет | 0.708 | 0,002382
BLS-1306-60-w | Светильник BLS-1306 белый/круг сетка 60Вт IP54 EKF Basic |  | шт | 88 | 54.56 | 66 | 56.32 |  | 12 | 1 | 12 | 34 РАСПРОДАЖА | Светильники | 08.02 Светильники для ЖКХ | Выводимая из ассортимента | Basic | Нет | 0.858 | 0,003078
BLS-1306-60-b | Светильник BLS-1306 черный/круг сетка 60Вт IP54 EKF Basic |  | шт | 88 | 54.56 | 66 | 56.32 |  | 12 | 1 | 12 | 34 РАСПРОДАЖА | Светильники | 08.02 Светильники для ЖКХ | Выводимая из ассортимента | Basic | Нет | 0.858 | 0,003078
BLS-1304-60-w | Светильник BLS-1304 белый/круг солнце 60Вт IP54 EKF Basic |  | шт | 88 | 54.56 | 66 | 56.32 |  | 12 | 1 | 12 | 34 РАСПРОДАЖА | Светильники | 08.02 Светильники для ЖКХ | Выводимая из ассортимента | Basic | Нет | 0.858 | 0,003078
BLS-1304-60-b | Светильник BLS-1304 черный/круг солнце 60Вт IP54 EKF Basic |  | шт | 88 | 54.56 | 66 | 56.32 |  | 12 | 1 | 12 | 34 РАСПРОДАЖА | Светильники | 08.02 Светильники для ЖКХ | Выводимая из ассортимента | Basic | Нет | 0.858 | 0,003078
BLS-1406-60-w | Светильник BLS-1406 белый/овал сетка 60Вт IP54 EKF Basic |  | шт | 88 | 54.56 | 66 | 56.32 |  | 12 | 1 | 12 | 34 РАСПРОДАЖА | Светильники | 08.02 Светильники для ЖКХ | Выводимая из ассортимента | Basic | Нет | 0.708 | 0,002382
BLS-1406-60-b | Светильник BLS-1406 черный/овал сетка 60Вт IP54 EKF Basic |  | шт | 88 | 54.56 | 66 | 56.32 |  | 1 | 1 | 12 | 34 РАСПРОДАЖА | Светильники | 08.02 Светильники для ЖКХ | Выводимая из ассортимента | Basic | Нет | 0.708 | 0,002382
PL-S30-20-5M-220-LED | Светильник переносной светодиодный серии PL-S-LED 30хLED IP20 5м 220В EKF Simple |  | шт | 176 | 109.12 | 132 | 112.64 |  | 10 | 1 | 20 | 34 РАСПРОДАЖА | Светильники | 08.04 Светильники переносные | Выводимая из ассортимента | Simple | Нет | 0.608 | 0,00369304
PL-S36-20-5M-3AAA-LED | Светильник переносной светодиодный серии PL-S-LED 36хLED IP20 5м с аккумулятором EKF Simple |  | шт | 176 | 109.12 | 132 | 112.64 |  | 10 | 1 | 20 | 34 РАСПРОДАЖА | Светильники | 08.04 Светильники переносные | Выводимая из ассортимента | Simple | Нет | 0.855 | 0,00369304
PL-A30-20-5M-12-LED | Светильник переносной светодиодный серии PL-A-LED 30хLED IP20 5м 12В EKF Simple |  | шт | 176 | 109.12 | 132 | 112.64 |  | 10 | 1 | 20 | 34 РАСПРОДАЖА | Светильники | 08.04 Светильники переносные | Выводимая из ассортимента | Simple | Нет | 0.608 | 0,00369304
PL-5-E27 | Светильник переносной PL-5 круглая вилка (с выкл.) 5м E27 EKF Simple |  | шт | 88 | 54.56 | 66 | 56.32 |  | 25 | 1 | 25 | 34 РАСПРОДАЖА | Светильники | 08.04 Светильники переносные | Выводимая из ассортимента | Simple | Нет | 0.53 | 0,011232
PL-10-E27 | Светильник переносной PL-10 круглая вилка (с выкл.) 10м E27 EKF Simple |  | шт | 88 | 54.56 | 66 | 56.32 |  | 20 | 1 | 20 | 34 РАСПРОДАЖА | Светильники | 08.04 Светильники переносные | Выводимая из ассортимента | Simple | Нет | 0.74 | 0,011232
PL-15-E27 | Светильник переносной PL-15 круглая вилка (с выкл.) 15м E27 EKF Simple |  | шт | 88 | 54.56 | 66 | 56.32 |  | 16 | 1 | 16 | 34 РАСПРОДАЖА | Светильники | 08.04 Светильники переносные | Выводимая из ассортимента | Simple | Нет | 1.13 | 0,011232
PL-2031-E27 | Светильник переносной PL-2031 E27 EKF Simple |  | шт | 88 | 54.56 | 66 | 56.32 |  | 20 | 1 | 20 | 34 РАСПРОДАЖА | Светильники | 08.04 Светильники переносные | Выводимая из ассортимента | Simple | Нет | 0.93 | 0,015552
PL-2017-11-G23 | Светильник переносной PL-2017 11Вт G23 EKF Simple |  | шт | 88 | 54.56 | 66 | 56.32 |  | 20 | 1 | 20 | 34 РАСПРОДАЖА | Светильники | 08.04 Светильники переносные | Выводимая из ассортимента | Simple | Нет | 0.68 | 0,007
ELP-30-A-LED | Светильник светодиодный с аварийным блоком питания ELP-30-A-LED EKF Proxima |  | шт | 176 | 109.12 | 132 | 112.64 |  | 10 | 10 | 20 | 34 РАСПРОДАЖА | Светильники | 08.05 Аварийное освещение | Выводимая из ассортимента | PROxima | Нет | 0.35 | 0,0006328
ELP-57-A-LED | Светильник светодиодный с аварийным блоком питания ELP-57-A-LED EKF Proxima |  | шт | 176 | 109.12 | 132 | 112.64 |  | 4 | 4 | 8 | 34 РАСПРОДАЖА | Светильники | 08.05 Аварийное освещение | Выводимая из ассортимента | PROxima | Нет | 1.06 | 0,00364
ELP-1-20-T8-A | Светильник с аварийным блоком питания ELP-120A (ЛБА) 1x20Вт T8/G13 EKF Proxima |  | шт | 176 | 109.12 | 132 | 112.64 |  | 8 | 1 | 8 | 34 РАСПРОДАЖА | Светильники | 08.05 Аварийное освещение | Выводимая из ассортимента | PROxima | Нет | 1.76 | 0,007852
ELP-2-08-T5-A | Светильник с аварийным блоком питания ELP-208A (ЛБА) 2x8Вт T5/G5 EKF Proxima |  | шт | 176 | 109.12 | 132 | 112.64 |  | 12 | 1 | 12 | 34 РАСПРОДАЖА | Светильники | 08.05 Аварийное освещение | Выводимая из ассортимента | PROxima | Нет | 1.39 | 0,003756
ELP-2-20-T8-A | Светильник с аварийным блоком питания ELP-220A (ЛБА) 2x20Вт T8/G13 EKF Proxima |  | шт | 176 | 109.12 | 132 | 112.64 |  | 8 | 1 | 8 | 34 РАСПРОДАЖА | Светильники | 08.05 Аварийное освещение | Выводимая из ассортимента | PROxima | Нет | 2.07 | 0,007676
ELP-1-20-T8-D | Светильник с аварийным блоком питания ELP-120D (ЛБА) 1x20Вт T8/G13 EKF Proxima |  | шт | 176 | 109.12 | 132 | 112.64 |  | 8 | 1 | 8 | 34 РАСПРОДАЖА | Светильники | 08.05 Аварийное освещение | Выводимая из ассортимента | PROxima | Нет | 1.74 | 0,007852
ELP-2-08-T5-D | Светильник с аварийным блоком питания ELP-208D (ЛБА) 2x8Вт T5/G5 EKF Proxima |  | шт | 176 | 109.12 | 132 | 112.64 |  | 12 | 1 | 12 | 34 РАСПРОДАЖА | Светильники | 08.05 Аварийное освещение | Выводимая из ассортимента | PROxima | Нет | 1.36 | 0,003756
ELP-2-20-T8-D | Светильник с аварийным блоком питания ELP-220D (ЛБА) 2x20Вт T8/G13 EKF Proxima |  | шт | 176 | 109.12 | 132 | 112.64 |  | 8 | 1 | 8 | 34 РАСПРОДАЖА | Светильники | 08.05 Аварийное освещение | Выводимая из ассортимента | PROxima | Нет | 2.05 | 0,007676
ESC-SS-01-LED | Светильник аварийного освещения ESC-101 одностор. LED EKF Proxima |  | шт | 176 | 109.12 | 132 | 112.64 | Хит-цена! | 10 | 10 | 20 | 34 РАСПРОДАЖА | Светильники | 08.05 Аварийное освещение | Выводимая из ассортимента | PROxima | Нет | 0.725 | 0,001916
ESC-SS-02-LED | Светильник аварийного освещения ESC-102 одностор. LED EKF Proxima |  | шт | 176 | 109.12 | 132 | 112.64 | Хит-цена! | 10 | 10 | 20 | 34 РАСПРОДАЖА | Светильники | 08.05 Аварийное освещение | Выводимая из ассортимента | PROxima | Нет | 0.725 | 0,001916
ESC-DS-01-LED | Светильник аварийного освещения ESC-201 двухстор. LED EKF Proxima |  | шт | 176 | 109.12 | 132 | 112.64 | Хит-цена! | 10 | 10 | 20 | 34 РАСПРОДАЖА | Светильники | 08.05 Аварийное освещение | Выводимая из ассортимента | PROxima | Нет | 0.725 | 0,001916
ESC-DS-02-LED | Светильник аварийного освещения ESC-202 двухстор. LED EKF Proxima |  | шт | 176 | 109.12 | 132 | 112.64 | Хит-цена! | 10 | 10 | 20 | 34 РАСПРОДАЖА | Светильники | 08.05 Аварийное освещение | Выводимая из ассортимента | PROxima | Нет | 0.725 | 0,001916
ELES-CP-00-LED | Светильник аварийного освещения ELES-200 CP LED (без пиктограммы) EKF Proxima |  | шт | 176 | 109.12 | 132 | 112.64 |  | 6 | 1 | 6 | 34 РАСПРОДАЖА | Светильники | 08.05 Аварийное освещение | Выводимая из ассортимента | PROxima | Нет | 1 | 0,002337
ELES-SP-01-LED | Светильник аварийного освещения ELES-201 SP LED EKF Proxima |  | шт | 176 | 109.12 | 132 | 112.64 |  | 6 | 1 | 6 | 34 РАСПРОДАЖА | Светильники | 08.05 Аварийное освещение | Выводимая из ассортимента | PROxima | Нет | 1 | 0,002337
ELES-SP-02-LED | Светильник аварийного освещения ELES-202 SP LED EKF Proxima |  | шт | 176 | 109.12 | 132 | 112.64 |  | 6 | 1 | 6 | 34 РАСПРОДАЖА | Светильники | 08.05 Аварийное освещение | Выводимая из ассортимента | PROxima | Нет | 1 | 0,002337
ELES-SP-03-LED | Светильник аварийного освещения ELES-203 SP LED EKF Proxima |  | шт | 176 | 109.12 | 132 | 112.64 |  | 6 | 1 | 6 | 34 РАСПРОДАЖА | Светильники | 08.05 Аварийное освещение | Выводимая из ассортимента | PROxima | Нет | 1 | 0,002337
ELES-EN-01-LED | Светильник аварийного освещения ELES-201 EN LED EKF Proxima |  | шт | 176 | 109.12 | 132 | 112.64 |  | 6 | 1 | 6 | 34 РАСПРОДАЖА | Светильники | 08.05 Аварийное освещение | Выводимая из ассортимента | PROxima | Нет | 1 | 0,002337
ELES-EN-02-LED | Светильник аварийного освещения ELES-202 EN LED EKF Proxima |  | шт | 176 | 109.12 | 132 | 112.64 |  | 6 | 1 | 6 | 34 РАСПРОДАЖА | Светильники | 08.05 Аварийное освещение | Выводимая из ассортимента | PROxima | Нет | 1 | 0,002337
S-CP-01 | Пиктограмма для светильника серии ELES (CP) S-CP-01 (упак/12 шт.) EKF Proxima |  | упак. | 44 | 27.28 | 33 | 28.16 |  | 1 | 1 | 50 | 34 РАСПРОДАЖА | Светильники | 08.05 Аварийное освещение | Выводимая из ассортимента | PROxima | Нет | 0.24 | 0,0040365
S-CP-02 | Пиктограмма для светильника серии ELES (CP) S-CP-02 (упак/12 шт.) EKF Proxima |  | упак. | 44 | 27.28 | 33 | 28.16 |  | 1 | 1 | 50 | 34 РАСПРОДАЖА | Светильники | 08.05 Аварийное освещение | Выводимая из ассортимента | PROxima | Нет | 0.24 | 0,0040365
S-CP-03 | Пиктограмма для светильника серии ELES (CP) S-CP-03 (упак/12 шт.) EKF Proxima |  | упак. | 44 | 27.28 | 33 | 28.16 |  | 1 | 1 | 50 | 34 РАСПРОДАЖА | Светильники | 08.05 Аварийное освещение | Выводимая из ассортимента | PROxima | Нет | 0.24 | 0,0040365
S-CP-04 | Пиктограмма для светильника серии ELES (CP) S-CP-04 (упак/12 шт.) EKF Proxima |  | (1 упак.) | 44 | 27.28 | 33 | 28.16 |  | 1 | 1 | 50 | 34 РАСПРОДАЖА | Светильники | 08.05 Аварийное освещение | Выводимая из ассортимента | PROxima | Нет | 0.24 | 0,0040365
S-CP-05 | Пиктограмма для светильника серии ELES (CP) S-CP-05 (упак/12 шт.) EKF Proxima |  | упак. | 44 | 27.28 | 33 | 28.16 |  | 1 | 1 | 50 | 34 РАСПРОДАЖА | Светильники | 08.05 Аварийное освещение | Выводимая из ассортимента | PROxima | Нет | 0.24 | 0,0040365
S-CP-06 | Пиктограмма для светильника серии ELES (CP) S-CP-06 (упак/12 шт.) EKF Proxima |  | упак. | 44 | 27.28 | 33 | 28.16 |  | 1 | 1 | 50 | 34 РАСПРОДАЖА | Светильники | 08.05 Аварийное освещение | Выводимая из ассортимента | PROxima | Нет | 0.24 | 0,0040365
S-CP-07 | Пиктограмма для светильника серии ELES (CP) S-CP-07 (упак/12 шт.) EKF Proxima |  | упак. | 44 | 27.28 | 33 | 28.16 |  | 1 | 1 | 50 | 34 РАСПРОДАЖА | Светильники | 08.05 Аварийное освещение | Выводимая из ассортимента | PROxima | Нет | 0.24 | 0,0040365
S-CP-08 | Пиктограмма для светильника серии ELES (CP) S-CP-08 (упак/12 шт.) EKF Proxima |  | упак. | 44 | 27.28 | 33 | 28.16 |  | 1 | 1 | 50 | 34 РАСПРОДАЖА | Светильники | 08.05 Аварийное освещение | Выводимая из ассортимента | PROxima | Нет | 0.24 | 0,0040365
S-CP-09 | Пиктограмма для светильника серии ELES (CP) S-CP-09 (упак/12 шт.) EKF Proxima |  | упак. | 44 | 27.28 | 33 | 28.16 |  | 1 | 1 | 50 | 34 РАСПРОДАЖА | Светильники | 08.05 Аварийное освещение | Выводимая из ассортимента | PROxima | Нет | 0.24 | 0,0040365
S-CP-10 | Пиктограмма для светильника серии ELES (CP) S-CP-10 (упак/12 шт.) EKF Proxima |  | упак. | 176 | 109.12 | 132 | 112.64 |  | 1 | 1 | 50 | 34 РАСПРОДАЖА | Светильники | 08.05 Аварийное освещение | Выводимая из ассортимента | PROxima | Нет | 0.24 | 0,0040365
CLR-T5-3-4K-LED | Светильник компактный светодиодный CLR-LED 3 Вт 4000K EKF Proxima |  | шт | 176 | 109.12 | 132 | 112.64 | Хит-цена! | 10 | 30 | 30 | 34 РАСПРОДАЖА | Светильники | 08.03 Светильники компактные | Выводимая из ассортимента | PROxima | Нет | 0.25 | 0,0007455
CLR-T5-5-4K-LED | Светильник компактный светодиодный CLR-LED 5 Вт 4000K EKF Proxima |  | шт | 176 | 109.12 | 132 | 112.64 | Хит-цена! | 10 | 30 | 30 | 34 РАСПРОДАЖА | Светильники | 08.03 Светильники компактные | Выводимая из ассортимента | PROxima | Нет | 0.35 | 0,001218
CLR-T5-8-4K-LED | Светильник компактный светодиодный CLR-LED 8 Вт 4000K EKF Proxima |  | шт | 176 | 109.12 | 132 | 112.64 | Хит-цена! | 10 | 20 | 20 | 34 РАСПРОДАЖА | Светильники | 08.03 Светильники компактные | Выводимая из ассортимента | PROxima | Нет | 0.48 | 0,001911
CLR-T5-12-4K-LED | Светильник компактный светодиодный CLR-LED 12 Вт 4000K EKF Proxima |  | шт | 176 | 109.12 | 132 | 112.64 | Хит-цена! | 10 | 20 | 20 | 34 РАСПРОДАЖА | Светильники | 08.03 Светильники компактные | Выводимая из ассортимента | PROxima | Нет | 0.58 | 0,002541
CLA-T5-04-4K-LED | Светильник компактный светодиодный CLA-LED 4 Вт 4000K EKF Proxima |  | шт | 176 | 109.12 | 132 | 112.64 |  | 20 | 20 | 40 | 34 РАСПРОДАЖА | Светильники | 08.03 Светильники компактные | Выводимая из ассортимента | PROxima | Нет | 0.15 | 0,00059644
CLA-T5-07-4K-LED | Светильник компактный светодиодный CLA-LED 7 Вт 4000K EKF Proxima |  | шт | 176 | 109.12 | 132 | 112.64 |  | 20 | 20 | 40 | 34 РАСПРОДАЖА | Светильники | 08.03 Светильники компактные | Выводимая из ассортимента | PROxima | Нет | 0.195 | 0,00083731
CLA-T5-13-4K-LED | Светильник компактный светодиодный CLA-LED 13 Вт 4000K EKF Proxima |  | шт | 176 | 109.12 | 132 | 112.64 |  | 20 | 20 | 40 | 34 РАСПРОДАЖА | Светильники | 08.03 Светильники компактные | Выводимая из ассортимента | PROxima | Нет | 0.29 | 0,00141081
CLA-T5-15-4K-LED | Светильник компактный светодиодный CLA-LED 15 Вт 4000K EKF Proxima |  | шт | 176 | 109.12 | 132 | 112.64 |  | 20 | 20 | 40 | 34 РАСПРОДАЖА | Светильники | 08.03 Светильники компактные | Выводимая из ассортимента | PROxima | Нет | 0.33 | 0,00158286
CLN-T8-1x18-840 | Светильник компактный люминесцентный CLN 1х18 Вт EKF Proxima |  | шт | 88 | 54.56 | 66 | 56.32 | Хит-цена! | 10 | 1 | 10 | 34 РАСПРОДАЖА | Светильники | 08.03 Светильники компактные | Выводимая из ассортимента | PROxima | Нет | 0.44 | 0,0028934
CLN-T8-2x18-840 | Светильник компактный люминесцентный CLN 2х18 Вт EKF Proxima |  | шт | 88 | 54.56 | 66 | 56.32 | Хит-цена! | 10 | 1 | 10 | 34 РАСПРОДАЖА | Светильники | 08.03 Светильники компактные | Выводимая из ассортимента | PROxima | Нет | 0.64 | 0,00390609
CLN-T8-1x36-840 | Светильник компактный люминесцентный CLN 1х36 Вт EKF Proxima |  | шт | 88 | 54.56 | 66 | 56.32 | Хит-цена! | 10 | 1 | 10 | 34 РАСПРОДАЖА | Светильники | 08.03 Светильники компактные | Выводимая из ассортимента | PROxima | Нет | 0.8 | 0,0056948
CLN-T8-2x36-840 | Светильник компактный люминесцентный CLN 2х36 Вт EKF Proxima |  | шт | 88 | 54.56 | 66 | 56.32 | Хит-цена! | 10 | 1 | 10 | 34 РАСПРОДАЖА | Светильники | 08.03 Светильники компактные | Выводимая из ассортимента | PROxima | Нет | 1.044 | 0,00768798
CLG-T8-1x18-840 | Светильник компактный люминесцентный CLG 1х18 Вт EKF Proxima |  | шт | 88 | 54.56 | 66 | 56.32 |  | 10 | 1 | 10 | 34 РАСПРОДАЖА | Светильники | 08.03 Светильники компактные | Выводимая из ассортимента | PROxima | Нет | 0.47 | 0,0028934
CLG-T8-2x18-840 | Светильник компактный люминесцентный CLG 2х18 Вт EKF Proxima |  | шт | 88 | 54.56 | 66 | 56.32 |  | 10 | 1 | 10 | 34 РАСПРОДАЖА | Светильники | 08.03 Светильники компактные | Выводимая из ассортимента | PROxima | Нет | 0.64 | 0,00390609
CLG-T8-1x36-840 | Светильник компактный люминесцентный CLG 1х36 Вт EKF Proxima |  | шт | 88 | 54.56 | 66 | 56.32 |  | 10 | 1 | 10 | 34 РАСПРОДАЖА | Светильники | 08.03 Светильники компактные | Выводимая из ассортимента | PROxima | Нет | 0.79 | 0,0056948
CLG-T8-2x36-840 | Светильник компактный люминесцентный CLG 2х36 Вт EKF Proxima |  | шт | 88 | 54.56 | 66 | 56.32 |  | 10 | 1 | 10 | 34 РАСПРОДАЖА | Светильники | 08.03 Светильники компактные | Выводимая из ассортимента | PROxima | Нет | 1.04 | 0,00768798
CLA-T4-6-840 | Светильник компактный люминесцентный CLA 6 Вт 4000K EKF Proxima |  | шт | 88 | 54.56 | 66 | 56.32 |  | 30 | 1 | 30 | 34 РАСПРОДАЖА | Светильники | 08.03 Светильники компактные | Выводимая из ассортимента | PROxima | Нет | 0.23 | 0,0005775
CLA-T4-8-840 | Светильник компактный люминесцентный CLA 8 Вт 4000K EKF Proxima |  | шт | 88 | 54.56 | 66 | 56.32 |  | 30 | 30 | 30 | 34 РАСПРОДАЖА | Светильники | 08.03 Светильники компактные | Выводимая из ассортимента | PROxima | Нет | 0.28 | 0,0008505
CLA-T4-12-840 | Светильник компактный люминесцентный CLA 12 Вт 4000K EKF Proxima |  | шт | 88 | 54.56 | 66 | 56.32 |  | 30 | 30 | 30 | 34 РАСПРОДАЖА | Светильники | 08.03 Светильники компактные | Выводимая из ассортимента | PROxima | Нет | 0.3 | 0,000903
CLA-T4-16-840 | Светильник компактный люминесцентный CLA 16 Вт 4000K EKF Proxima |  | шт | 88 | 54.56 | 66 | 56.32 |  | 30 | 30 | 30 | 34 РАСПРОДАЖА | Светильники | 08.03 Светильники компактные | Выводимая из ассортимента | PROxima | Нет | 0.35 | 0,001113
CLA-T4-20-840 | Светильник компактный люминесцентный CLA 20 Вт 4000K EKF Proxima |  | шт | 88 | 54.56 | 66 | 56.32 |  | 30 | 30 | 30 | 34 РАСПРОДАЖА | Светильники | 08.03 Светильники компактные | Выводимая из ассортимента | PROxima | Нет | 0.4 | 0,001323
CLA-T4-24-840 | Светильник компактный люминесцентный CLA 24 Вт 4000K EKF Proxima |  | шт | 88 | 54.56 | 66 | 56.32 |  | 20 | 20 | 20 | 34 РАСПРОДАЖА | Светильники | 08.03 Светильники компактные | Выводимая из ассортимента | PROxima | Нет | 0.48 | 0,0015225
CLA-T4-30-840 | Светильник компактный люминесцентный CLA 30 Вт 4000K EKF Proxima |  | шт | 88 | 54.56 | 66 | 56.32 |  | 20 | 20 | 20 | 34 РАСПРОДАЖА | Светильники | 08.03 Светильники компактные | Выводимая из ассортимента | PROxima | Нет | 0.53 | 0,001743
CLB-T5-6-840 | Светильник компактный люминесцентный CLB 6 Вт 4000K EKF Proxima |  | шт | 88 | 54.56 | 66 | 56.32 |  | 30 | 30 | 30 | 34 РАСПРОДАЖА | Светильники | 08.03 Светильники компактные | Выводимая из ассортимента | PROxima | Нет | 0.15 | 0,0004725
CLB-T5-8-840 | Светильник компактный люминесцентный CLB 8 Вт 4000K EKF Proxima |  | шт | 88 | 54.56 | 66 | 56.32 |  | 30 | 30 | 30 | 34 РАСПРОДАЖА | Светильники | 08.03 Светильники компактные | Выводимая из ассортимента | PROxima | Нет | 0.21 | 0,0005925
CLB-T5-13-840 | Светильник компактный люминесцентный CLB 13 Вт 4000K EKF Proxima |  | шт | 88 | 54.56 | 66 | 56.32 |  | 30 | 30 | 30 | 34 РАСПРОДАЖА | Светильники | 08.03 Светильники компактные | Выводимая из ассортимента | PROxima | Нет | 0.32 | 0,0009375
CLB-T5-21-840 | Светильник компактный люминесцентный CLB 21 Вт 4000K EKF Proxima |  | шт | 88 | 54.56 | 66 | 56.32 |  | 20 | 20 | 20 | 34 РАСПРОДАЖА | Светильники | 08.03 Светильники компактные | Выводимая из ассортимента | PROxima | Нет | 0.48 | 0,0014325
CLB-T5-28-840 | Светильник компактный люминесцентный CLB 28 Вт 4000K EKF Proxima |  | шт | 88 | 54.56 | 66 | 56.32 |  | 20 | 20 | 20 | 34 РАСПРОДАЖА | Светильники | 08.03 Светильники компактные | Выводимая из ассортимента | PROxima | Нет | 0.72 | 0,0018825
CLF-T8-10-840 | Светильник компактный люминесцентный CLF 10 Вт 4000K EKF Proxima |  | шт | 88 | 54.56 | 66 | 56.32 |  | 20 | 20 | 20 | 34 РАСПРОДАЖА | Светильники | 08.03 Светильники компактные | Выводимая из ассортимента | PROxima | Нет | 0.35 | 0,0013446
CLF-T8-15-840 | Светильник компактный люминесцентный CLF 15 Вт 4000K EKF Proxima |  | шт | 88 | 54.56 | 66 | 56.32 |  | 20 | 20 | 20 | 34 РАСПРОДАЖА | Светильники | 08.03 Светильники компактные | Выводимая из ассортимента | PROxima | Нет | 0.42 | 0,0016848
CLF-T8-18-840 | Светильник компактный люминесцентный CLF 18 Вт 4000K EKF Proxima |  | шт | 88 | 54.56 | 66 | 56.32 |  | 20 | 20 | 20 | 34 РАСПРОДАЖА | Светильники | 08.03 Светильники компактные | Выводимая из ассортимента | PROxima | Нет | 0.52 | 0,002187
CLF-T8-30-840 | Светильник компактный люминесцентный CLF 30 Вт 4000K EKF Proxima |  | шт | 88 | 54.56 | 66 | 56.32 |  | 12 | 12 | 12 | 34 РАСПРОДАЖА | Светильники | 08.03 Светильники компактные | Выводимая из ассортимента | PROxima | Нет | 0.68 | 0,0031752
CLF-T8-36-840 | Светильник компактный люминесцентный CLF 36 Вт 4000K EKF Proxima |  | шт | 88 | 54.56 | 66 | 56.32 |  | 12 | 12 | 12 | 34 РАСПРОДАЖА | Светильники | 08.03 Светильники компактные | Выводимая из ассортимента | PROxima | Нет | 0.85 | 0,0041634
CLH-T4-6-840 | Светильник компактный люминесцентный CLH 6 Вт 4000K EKF Proxima |  | шт | 88 | 54.56 | 66 | 56.32 |  | 30 | 30 | 30 | 34 РАСПРОДАЖА | Светильники | 08.03 Светильники компактные | Выводимая из ассортимента | PROxima | Нет | 0.22 | 0,0005775
CLH-T4-8-840 | Светильник компактный люминесцентный CLH 8 Вт 4000K EKF Proxima |  | шт | 88 | 54.56 | 66 | 56.32 |  | 30 | 30 | 30 | 34 РАСПРОДАЖА | Светильники | 08.03 Светильники компактные | Выводимая из ассортимента | PROxima | Нет | 0.26 | 0,0008505
CLH-T4-12-840 | Светильник компактный люминесцентный CLH 12 Вт 4000K EKF Proxima |  | шт | 88 | 54.56 | 66 | 56.32 |  | 30 | 30 | 30 | 34 РАСПРОДАЖА | Светильники | 08.03 Светильники компактные | Выводимая из ассортимента | PROxima | Нет | 0.28 | 0,000903
CLH-T4-16-840 | Светильник компактный люминесцентный CLH 16 Вт 4000K EKF Proxima |  | шт | 88 | 54.56 | 66 | 56.32 |  | 30 | 30 | 30 | 34 РАСПРОДАЖА | Светильники | 08.03 Светильники компактные | Выводимая из ассортимента | PROxima | Нет | 0.33 | 0,001113
CLH-T4-20-840 | Светильник компактный люминесцентный CLH 20 Вт 4000K EKF Proxima |  | шт | 88 | 54.56 | 66 | 56.32 |  | 30 | 30 | 30 | 34 РАСПРОДАЖА | Светильники | 08.03 Светильники компактные | Выводимая из ассортимента | PROxima | Нет | 0.38 | 0,001323
CLH-T4-24-840 | Светильник компактный люминесцентный CLH 24 Вт 4000K EKF Proxima |  | шт | 88 | 54.56 | 66 | 56.32 |  | 20 | 20 | 20 | 34 РАСПРОДАЖА | Светильники | 08.03 Светильники компактные | Выводимая из ассортимента | PROxima | Нет | 0.45 | 0,0015225
CLH-T4-30-840 | Светильник компактный люминесцентный CLH 30 Вт 4000K EKF Proxima |  | шт | 88 | 54.56 | 66 | 56.32 |  | 20 | 20 | 20 | 34 РАСПРОДАЖА | Светильники | 08.03 Светильники компактные | Выводимая из ассортимента | PROxima | Нет | 0.5 | 0,001743
CLS-T8-10-840 | Светильник компактный люминесцентный CLS 10 Вт 4000K EKF Proxima |  | шт | 88 | 54.56 | 66 | 56.32 |  | 20 | 20 | 20 | 34 РАСПРОДАЖА | Светильники | 08.03 Светильники компактные | Выводимая из ассортимента | PROxima | Нет | 0.27 | 0,00072345
CLS-T8-18-840 | Светильник компактный люминесцентный CLS 18 Вт 4000K EKF Proxima |  | шт | 88 | 54.56 | 66 | 56.32 |  | 20 | 20 | 20 | 34 РАСПРОДАЖА | Светильники | 08.03 Светильники компактные | Выводимая из ассортимента | PROxima | Нет | 0.38 | 0,00120575
CLS-T8-30-840 | Светильник компактный люминесцентный CLS 30 Вт 4000K EKF Proxima |  | шт | 88 | 54.56 | 66 | 56.32 |  | 20 | 20 | 20 | 34 РАСПРОДАЖА | Светильники | 08.03 Светильники компактные | Выводимая из ассортимента | PROxima | Нет | 0.46 | 0,00177153
CLS-T8-36-840 | Светильник компактный люминесцентный CLS 36 Вт 4000K EKF Proxima |  | шт | 88 | 54.56 | 66 | 56.32 |  | 12 | 12 | 12 | 34 РАСПРОДАЖА | Светильники | 08.03 Светильники компактные | Выводимая из ассортимента | PROxima | Нет | 0.53 | 0,0023373
CLT-T5-6-840 | Светильник компактный люминесцентный CLT 6 Вт 4000K EKF Proxima |  | шт | 88 | 54.56 | 66 | 56.32 |  | 30 | 30 | 30 | 34 РАСПРОДАЖА | Светильники | 08.03 Светильники компактные | Выводимая из ассортимента | PROxima | Нет | 0.25 | 0,0005775
CLT-T5-8-840 | Светильник компактный люминесцентный CLT 8 Вт 4000K EKF Proxima |  | шт | 88 | 54.56 | 66 | 56.32 |  | 30 | 30 | 30 | 34 РАСПРОДАЖА | Светильники | 08.03 Светильники компактные | Выводимая из ассортимента | PROxima | Нет | 0.32 | 0,0007455
CLT-T5-13-840 | Светильник компактный люминесцентный CLT 13 Вт 4000K EKF Proxima |  | шт | 88 | 54.56 | 66 | 56.32 |  | 30 | 30 | 30 | 34 РАСПРОДАЖА | Светильники | 08.03 Светильники компактные | Выводимая из ассортимента | PROxima | Нет | 0.43 | 0,001218
CLT-T5-21-840 | Светильник компактный люминесцентный CLT 21 Вт 4000K EKF Proxima |  | шт | 88 | 54.56 | 66 | 56.32 |  | 20 | 20 | 20 | 34 РАСПРОДАЖА | Светильники | 08.03 Светильники компактные | Выводимая из ассортимента | PROxima | Нет | 0.6 | 0,001911
CLT-T5-28-840 | Светильник компактный люминесцентный CLT 28 Вт 4000K EKF Proxima |  | шт | 88 | 54.56 | 66 | 56.32 |  | 20 | 20 | 20 | 34 РАСПРОДАЖА | Светильники | 08.03 Светильники компактные | Выводимая из ассортимента | PROxima | Нет | 0.75 | 0,002541

## Новинки
|  | Установите свою скидку | [5 empty] | я
EKF: НАДЕЖНАЯ. УДОБНАЯ. ТВОЯ.
|  | Основная |  |  | 36%
ИТОГО
[18 empty] | #REF! | #REF! | 0 | 0 | 0
Артикул | Номенклатура | Заказ | Ед. | Базовая цена, с НДС | Цена РОЦ, с НДС | Цена РРЦ, с НДС | Цена с учетом скидок, с НДС | Хит-цена! | Мин. норма отпуска | Кол-во в упаковке | Кол-во в трансп. коробке | 1 уровень иерархии | 2 уровень иерархии | 3 уровень иерархии | Статус товара | Серия номенклатуры | Ускоренная доставка | Вес баз. ед. | Объем баз. ед. | Сумма | Вес | Объем
DA32-63-300S-4P-pro | Дифференциальный автомат АД-32 (селективный) 3P+N 63А/300мА EKF PROxima |  | шт | 2719.01 | 1685.7862 | 2039.2575 | 1740.1664 |  | 1 | 3 | 30 | 02 Автоматические выключатели дифференциального тока и УЗО | 02.06 Дифференциальные автоматы АД-32 EKF PROxima | Дифференциальные автоматы серии АД-32 (селективные) с током отсечки 300мА EKF PROxima | Новая | PROxima | Нет | 0.366 | 0,000578
DA32-40-30-a-pro | Дифференциальный автомат АД-32 1P+N 40А/30мА (тип А) EKF PROxima |  | шт | 1369.54 | 849.1148 | 1027.155 | 876.5056 |  | 1 | 6 | 60 | 02 Автоматические выключатели дифференциального тока и УЗО | 02.06 Дифференциальные автоматы АД-32 EKF PROxima | Дифференциальные автоматы серии АД-32 (тип А) EKF PROxima | Новая | PROxima | Нет | 0.183 | 0,000272
DA32-40-30-4P-a-pro | Дифференциальный автомат АД-32 3P+N 40А/30мА (тип А) EKF PROxima |  | шт | 2196.75 | 1361.985 | 1647.5625 | 1405.92 |  | 1 | 3 | 30 | 02 Автоматические выключатели дифференциального тока и УЗО | 02.06 Дифференциальные автоматы АД-32 EKF PROxima | Дифференциальные автоматы серии АД-32 (тип А) EKF PROxima | Новая | PROxima | Нет | 0.366 | 0,000578
DA32-63-100-4P-a-pro | Дифференциальный автомат АД-32 3P+N 63А/100мА (тип А) EKF PROxima |  | шт | 2415.83 | 1497.8146 | 1811.8725 | 1546.1312 |  | 1 | 3 | 30 | 02 Автоматические выключатели дифференциального тока и УЗО | 02.06 Дифференциальные автоматы АД-32 EKF PROxima | Дифференциальные автоматы серии АД-32 (тип А) EKF PROxima | Новая | PROxima | Нет | 0.366 | 0,000578
DA63-20-30e | Дифференциальный автомат АВДТ-63 20А/30мА (хар-ка C, электронный тип A) 6кА EKF PROxima |  | шт | 1072.98 | 665.2476 | 804.735 | 686.7072 |  | 1 | 6 | 60 | 02 Автоматические выключатели дифференциального тока и УЗО | 02.05 Дифференциальные автоматы АВДТ EKF PROxima | Дифференциальные автоматы серии АВДТ-63 30мА электр EKF PROxima | Новая | PROxima | Нет | 0.183 | 0,000329
DA63-20-30 | Дифференциальный автомат АВДТ-63 20А/30мА (характеристика C, эл-мех тип A) 6кА EKF PROxima |  | шт | 2064.45 | 1279.959 | 1548.3375 | 1321.248 | Хит-цена! | 1 | 6 | 60 | 02 Автоматические выключатели дифференциального тока и УЗО | 02.05 Дифференциальные автоматы АВДТ EKF PROxima | Дифференциальные автоматы серии АВДТ-63 30мА эл-мех EKF PROxima | Новая | PROxima | Нет | 0.183 | 0,00021
mccb-23-225-TR-av | Автоматический выключатель AV POWER-2/3 225А 35kA TR |  | шт | 24378.49 | 15114.6638 | 18283.8675 | 15602.2336 |  | 1 | 1 | 8 | 04 Автоматические выключатели в литом корпусе | 04.01 Выключатели силовые до 1000А AV Power EKF AVERES |  | Новая | Averes | Нет | 1.86 | 0,00241255
mccb-33-250-TR-av | Автоматический выключатель AV POWER-3/3 250А 35kA TR |  | шт | 62382.97 | 38677.4414 | 46787.2275 | 39925.1008 |  | 1 | 1 | 1 | 04 Автоматические выключатели в литом корпусе | 04.01 Выключатели силовые до 1000А AV Power EKF AVERES |  | Новая | Averes | Нет | 5.57 | 0,014539
mccb-1-SHT-TR-ac400-av | AV POWER-1 Независимый расцепитель SHT для TR AC400 |  | шт | 2168.31 | 1344.3522 | 1626.2325 | 1387.7184 |  | 1 | 10 | 60 | 04 Автоматические выключатели в литом корпусе | 04.02 Аксессуары для выключателей силовых AV Power EKF AVERES |  | Новая | Averes | Нет | 0.045 | 0,000192
mccb-1-F-av | AV POWER-1 Расширители выводов для заднего подключения F |  | Кт | 4646.38 | 2880.7556 | 3484.785 | 2973.6832 |  | 1 | 1 | 20 | 04 Автоматические выключатели в литом корпусе | 04.02 Аксессуары для выключателей силовых AV Power EKF AVERES |  | Новая | Averes | Нет | 0.389 | 0,00000375
mccb-34L-SHT-DC24-av | AV POWER-3/4 Независимый расцепитель SHT DC24 слева |  | шт | 4832.23 | 2995.9826 | 3624.1725 | 3092.6272 |  | 1 | 10 | 60 | 04 Автоматические выключатели в литом корпусе | 04.02 Аксессуары для выключателей силовых AV Power EKF AVERES |  | Новая | Averes | Нет | 0.069 | 0,000192
mccb-1R-AL-TR-av | AV POWER-1 Аварийный контакт AL для TR справа |  | шт | 538.98 | 334.1676 | 404.235 | 344.9472 |  | 1 | 10 | 60 | 04 Автоматические выключатели в литом корпусе | 04.02 Аксессуары для выключателей силовых AV Power EKF AVERES |  | Новая | Averes | Нет | 0.024 | 0,00221375
mccb-1L-AX+AL-TR-av | AV POWER-1 Доп. и аварийный контакт AX+AL для TR слева |  | шт | 1113.9 | 690.618 | 835.425 | 712.896 |  | 1 | 10 | 60 | 04 Автоматические выключатели в литом корпусе | 04.02 Аксессуары для выключателей силовых AV Power EKF AVERES |  | Новая | Averes | Нет | 0.043 | 0,00221375
mccb-1R-AX+AL-TR-av | AV POWER-1 Доп. и аварийный контакт AX+AL для TR справа |  | шт | 1113.9 | 690.618 | 835.425 | 712.896 |  | 1 | 10 | 60 | 04 Автоматические выключатели в литом корпусе | 04.02 Аксессуары для выключателей силовых AV Power EKF AVERES |  | Новая | Averes | Нет | 0.043 | 0,00221375
mccb-1L-AX-TR-av | AV POWER-1 Дополнительный контакт AX для TR слева |  | шт | 574.91 | 356.4442 | 431.1825 | 367.9424 |  | 1 | 10 | 60 | 04 Автоматические выключатели в литом корпусе | 04.02 Аксессуары для выключателей силовых AV Power EKF AVERES |  | Новая | Averes | Нет | 0.024 | 0,00221375
mccb-1R-AX-TR-av | AV POWER-1 Дополнительный контакт AX для TR справа |  | шт | 574.91 | 356.4442 | 431.1825 | 367.9424 |  | 1 | 10 | 60 | 04 Автоматические выключатели в литом корпусе | 04.02 Аксессуары для выключателей силовых AV Power EKF AVERES |  | Новая | Averes | Нет | 0.024 | 0,00221375
mccb-1L-SHT-TR-ac230-av | AV POWER-1 Независимый расцепитель SHT для TR AC230V слева |  | шт | 1257.62 | 779.7244 | 943.215 | 804.8768 |  | 1 | 10 | 60 | 04 Автоматические выключатели в литом корпусе | 04.02 Аксессуары для выключателей силовых AV Power EKF AVERES |  | Новая | Averes | Нет | 0.045 | 0,000192
mccb-1L-SHT-TR-dc220-av | AV POWER-1 Независимый расцепитель SHT для TR DC220V слева |  | шт | 1509.15 | 935.673 | 1131.8625 | 965.856 |  | 1 | 10 | 60 | 04 Автоматические выключатели в литом корпусе | 04.02 Аксессуары для выключателей силовых AV Power EKF AVERES |  | Новая | Averes | Нет | 0.045 | 0,000192
mccb-2-CS2-ETU-av | AV POWER-2 Ручной поворотный привод CS2 для ETU |  | шт | 2478.07 | 1536.4034 | 1858.5525 | 1585.9648 |  | 1 | 1 | 11 | 04 Автоматические выключатели в литом корпусе | 04.02 Аксессуары для выключателей силовых AV Power EKF AVERES |  | Новая | Averes | Нет | 1.1 | 0,0021505
mccb-2-CS2-TR-av | AV POWER-2 Ручной поворотный привод CS2 для TR |  | шт | 2478.07 | 1536.4034 | 1858.5525 | 1585.9648 |  | 1 | 1 | 11 | 04 Автоматические выключатели в литом корпусе | 04.02 Аксессуары для выключателей силовых AV Power EKF AVERES |  | Новая | Averes | Нет | 1.1 | 0,0021505
mccb99m-a-026 | Независимый расцепитель 110В DC к ВА-99М 100 EKF PROxima |  | шт | 1049.68 | 650.8016 | 787.26 | 671.7952 |  | 1 | 20 | 360 | 04 Автоматические выключатели в литом корпусе | 04.07 Аксессуары для выключателей автоматических ВА-99М EKF PROxima |  | Новая | PROxima | Нет | 0.0543 | 0,000072
mccb99m-a-027 | Независимый расцепитель 110В DC к ВА-99М 250 EKF PROxima |  | шт | 1590.42 | 986.0604 | 1192.815 | 1017.8688 |  | 1 | 20 | 360 | 04 Автоматические выключатели в литом корпусе | 04.07 Аксессуары для выключателей автоматических ВА-99М EKF PROxima |  | Новая | PROxima | Нет | 0.0525 | 0,00014
mccb99m-a-028 | Независимый расцепитель 110В DC к ВА-99М 400 EKF PROxima |  | шт | 3958.38 | 2454.1956 | 2968.785 | 2533.3632 |  | 1 | 10 | 180 | 04 Автоматические выключатели в литом корпусе | 04.07 Аксессуары для выключателей автоматических ВА-99М EKF PROxima |  | Новая | PROxima | Нет | 0.1154 | 0,00024
mccb99m-a-025 | Независимый расцепитель 110В DC к ВА-99М 63 EKF PROxima |  | шт | 1020.52 | 632.7224 | 765.39 | 653.1328 |  | 1 | 20 | 360 | 04 Автоматические выключатели в литом корпусе | 04.07 Аксессуары для выключателей автоматических ВА-99М EKF PROxima |  | Новая | PROxima | Нет | 0.0548 | 0,000072
mccb99m-a-029 | Независимый расцепитель 110В DC к ВА-99М 630 EKF PROxima |  | шт | 4007.86 | 2484.8732 | 3005.895 | 2565.0304 |  | 1 | 7 | 126 | 04 Автоматические выключатели в литом корпусе | 04.07 Аксессуары для выключателей автоматических ВА-99М EKF PROxima |  | Новая | PROxima | Нет | 0.124 | 0,000336
mccb99m-a-030 | Независимый расцепитель 110В DC к ВА-99М 800 EKF PROxima |  | шт | 6531.34 | 4049.4308 | 4898.505 | 4180.0576 |  | 1 | 6 | 108 | 04 Автоматические выключатели в литом корпусе | 04.07 Аксессуары для выключателей автоматических ВА-99М EKF PROxima |  | Новая | PROxima | Нет | 0.1481 | 0,000378
mccb99m-a-032 | Независимый расцепитель 220В DC к ВА-99М 100 EKF PROxima |  | шт | 1049.68 | 650.8016 | 787.26 | 671.7952 |  | 1 | 20 | 360 | 04 Автоматические выключатели в литом корпусе | 04.07 Аксессуары для выключателей автоматических ВА-99М EKF PROxima |  | Новая | PROxima | Нет | 0.0543 | 0,000072
mccb99m-a-033 | Независимый расцепитель 220В DC к ВА-99М 250 EKF PROxima |  | шт | 1590.42 | 986.0604 | 1192.815 | 1017.8688 |  | 1 | 20 | 360 | 04 Автоматические выключатели в литом корпусе | 04.07 Аксессуары для выключателей автоматических ВА-99М EKF PROxima |  | Новая | PROxima | Нет | 0.0525 | 0,00014
mccb99m-a-034 | Независимый расцепитель 220В DC к ВА-99М 400 EKF PROxima |  | шт | 3958.38 | 2454.1956 | 2968.785 | 2533.3632 |  | 1 | 10 | 180 | 04 Автоматические выключатели в литом корпусе | 04.07 Аксессуары для выключателей автоматических ВА-99М EKF PROxima |  | Новая | PROxima | Нет | 0.1154 | 0,00024
mccb99m-a-031 | Независимый расцепитель 220В DC к ВА-99М 63 EKF PROxima |  | шт | 1020.52 | 632.7224 | 765.39 | 653.1328 |  | 1 | 20 | 360 | 04 Автоматические выключатели в литом корпусе | 04.07 Аксессуары для выключателей автоматических ВА-99М EKF PROxima |  | Новая | PROxima | Нет | 0.0548 | 0,000072
mccb99m-a-035 | Независимый расцепитель 220В DC к ВА-99М 630 EKF PROxima |  | шт | 4007.86 | 2484.8732 | 3005.895 | 2565.0304 |  | 1 | 7 | 126 | 04 Автоматические выключатели в литом корпусе | 04.07 Аксессуары для выключателей автоматических ВА-99М EKF PROxima |  | Новая | PROxima | Нет | 0.124 | 0,000336
mccb99m-a-036 | Независимый расцепитель 220В DC к ВА-99М 800 EKF PROxima |  | шт | 6531.34 | 4049.4308 | 4898.505 | 4180.0576 |  | 1 | 6 | 108 | 04 Автоматические выключатели в литом корпусе | 04.07 Аксессуары для выключателей автоматических ВА-99М EKF PROxima |  | Новая | PROxima | Нет | 0.1481 | 0,000378
mccb99-a-117 | Комплект расширителей выводов (3шт.) для ВА99 250 EKF |  | Кт | 713.18 | 442.1716 | 534.885 | 456.4352 |  | 1 | 1 | 1 | 04 Автоматические выключатели в литом корпусе | 04.04 Аксессуары для выключателей автоматических ВА-99 EKF PROxima |  | Новая | PROxima | Нет | 0.089 | 0
mccb99-100-100me | Выключатель автоматический ВА-99М 100/100А 3P 50кА с электронным расцепителем EKF PROxima |  | шт | 16443 | 10194.66 | 12332.25 | 10523.52 |  | 1 | 6 | 12 | 04 Автоматические выключатели в литом корпусе | 04.09 Выключатели автоматические ВА-99М до 1600А EKF PROxima |  | Новая | PROxima | Нет | 1.625 | 0,00167519
mccb99-250-250me | Выключатель автоматический ВА-99М 250/250А 3P 50кА с электронным расцепителем EKF PROxima |  | шт | 21968.47 | 13620.4514 | 16476.3525 | 14059.8208 |  | 1 | 4 | 12 | 04 Автоматические выключатели в литом корпусе | 04.09 Выключатели автоматические ВА-99М до 1600А EKF PROxima |  | Новая | PROxima | Нет | 2.16 | 0,00250891
mccb99-400-400me | Выключатель автоматический ВА-99М 400/400А 3P 65кА с электронным расцепителем EKF PROxima |  | шт | 28051.43 | 17391.8866 | 21038.5725 | 17952.9152 |  | 1 | 1 | 2 | 04 Автоматические выключатели в литом корпусе | 04.09 Выключатели автоматические ВА-99М до 1600А EKF PROxima |  | Новая | PROxima | Нет | 5.45 | 0,01115217
mccb99-630-630me | Выключатель автоматический ВА-99М 630/630А 3P 65кА с электронным расцепителем EKF PROxima |  | шт | 41218.43 | 25555.4266 | 30913.8225 | 26379.7952 |  | 1 | 1 | 2 | 04 Автоматические выключатели в литом корпусе | 04.09 Выключатели автоматические ВА-99М до 1600А EKF PROxima |  | Новая | PROxima | Нет | 8.125 | 0,01396095
mccb99-800-800me | Выключатель автоматический ВА-99М 800/800А 3P 75кА с электронным расцепителем EKF PROxima |  | шт | 43300.17 | 26846.1054 | 32475.1275 | 27712.1088 |  | 1 | 1 | 2 | 04 Автоматические выключатели в литом корпусе | 04.09 Выключатели автоматические ВА-99М до 1600А EKF PROxima |  | Новая | PROxima | Нет | 9.95 | 0,01580601
mccb99C-1250-800 | Выключатель автоматический ВА-99C (Compact NS) 1250/800А 3P 50кА EKF PROxima |  | шт | 78120 | 48434.4 | 58590 | 49996.8 |  | 1 | 1 | 1 | 04 Автоматические выключатели в литом корпусе | 04.05 Выключатели автоматические ВА-99С (Compact NS) до 630А EKF PROxima |  | Новая | PROxima | Нет | 13.8 | 0,023256
mccb99C-1250-1000 | Выключатель автоматический ВА-99C (Compact NS) 1250/1000А 3P 50кА EKF PROxima |  | шт | 88332.67 | 54766.2554 | 66249.5025 | 56532.9088 |  | 1 | 1 | 1 | 04 Автоматические выключатели в литом корпусе | 04.05 Выключатели автоматические ВА-99С (Compact NS) до 630А EKF PROxima |  | Новая | PROxima | Нет | 13.8 | 0,023256
mccb99C-1250-1250 | Выключатель автоматический ВА-99C (Compact NS) 1250/1250А 3P 50кА EKF PROxima |  | шт | 91427.9 | 56685.298 | 68570.925 | 58513.856 |  | 1 | 1 | 1 | 04 Автоматические выключатели в литом корпусе | 04.05 Выключатели автоматические ВА-99С (Compact NS) до 630А EKF PROxima |  | Новая | PROxima | Нет | 13.8 | 0,023256
mccb99C-1250-1600 | Выключатель автоматический ВА-99C (Compact NS) 1250/1600А 3P 50кА EKF PROxima |  | шт | 93122.62 | 57736.0244 | 69841.965 | 59598.4768 |  | 1 | 1 | 1 | 04 Автоматические выключатели в литом корпусе | 04.05 Выключатели автоматические ВА-99С (Compact NS) до 630А EKF PROxima |  | Новая | PROxima | Нет | 13.8 | 0,023256
mccb45-2000-630mbv | Выключатель автоматический ВА-45 2000/630А 3P 50кА выкатной МРТ с ModBus EKF PROxima |  | шт | 192550.18 | 119381.1116 | 144412.635 | 123232.1152 |  | 1 | 1 | 1 | 05 Автоматические выключатели воздушные | 05.01 Выключатели автоматические ВА-45 до 5000А EKF PROxima |  | Новая | PROxima | Нет | 35 | 0,03840375
mccb450-1600-200v | Автоматический выключатель ВА-450 1600/200А 3P 55кА выкатной EKF |  | шт | 182384.54 | 113078.4148 | 136788.405 | 116726.1056 |  | 1 | 1 | 1 | 05 Автоматические выключатели воздушные | 05.02 Выключатели автоматические ВА-450 до 1600А EKF PROxima |  | Новая | PROxima | Нет | 35 | 0,03840375
ctrp-r-12-400v-9-13A | Пускатель в корпусе КМЭ 12А 380В с РТЭ Ir-9-13А IP65 EKF PROxima |  | шт | 2588.84 | 1605.0808 | 1941.63 | 1656.8576 |  | 1 | 1 | 10 | 06 Контакторы, пускатели, реле и аксессуары к ним | 06.04 Пускатели магнитные КМЭ в корпусе IP65 9-95А EKF PROxima | 06.04.01 Пускатели магнитные КМЭ в корпусе IP65 0,4--6А EKF PROxima | Новая | PROxima | Да | 0.9 | 0,00378
rps-25-1-24DC | РП slim 25/1 10A 24В DC EKF AVERES |  | шт | 159.67 | 98.9954 | 119.7525 | 102.1888 |  | 100 | 100 | 1000 | 06 Контакторы, пускатели, реле и аксессуары к ним | 06.11 Реле промежуточные EKF AVERES |  | Новая | Averes | Нет | 0.025 | 0,0000196
rps-25-1-230 | РП slim 25/1 10A 230В AC EKF AVERES |  | шт | 238.64 | 147.9568 | 178.98 | 152.7296 |  | 100 | 100 | 1000 | 06 Контакторы, пускатели, реле и аксессуары к ним | 06.11 Реле промежуточные EKF AVERES |  | Новая | Averes | Нет | 0.025 | 0,0000196
rms-25-1 | РM slim 25/1 EKF AVERES |  | шт | 147.53 | 91.4686 | 110.6475 | 94.4192 |  | 20 | 20 | 400 | 06 Контакторы, пускатели, реле и аксессуары к ним | 06.11 Реле промежуточные EKF AVERES |  | Новая | Averes | Нет | 0.045 | 0,000072
rps-22-2-24DC | РП slim 22/2 5A 24В DC EKF AVERES |  | шт | 199.59 | 123.7458 | 149.6925 | 127.7376 |  | 100 | 100 | 1000 | 06 Контакторы, пускатели, реле и аксессуары к ним | 06.11 Реле промежуточные EKF AVERES |  | Новая | Averes | Нет | 0.025 | 0,0000196
rps-22-2-230 | РП slim 22/2 5A 230В AC EKF AVERES |  | шт | 260.34 | 161.4108 | 195.255 | 166.6176 |  | 100 | 100 | 1000 | 06 Контакторы, пускатели, реле и аксессуары к ним | 06.11 Реле промежуточные EKF AVERES |  | Новая | Averes | Нет | 0.025 | 0,0000196
rms-22-2 | РM slim 22/2 EKF AVERES |  | шт | 147.53 | 91.4686 | 110.6475 | 94.4192 |  | 20 | 20 | 400 | 06 Контакторы, пускатели, реле и аксессуары к ним | 06.11 Реле промежуточные EKF AVERES |  | Новая | Averes | Нет | 0.05 | 0,000072
rps-23-1-24DC | РП slim 23/1 6A 24В DC EKF AVERES |  | шт | 238.64 | 147.9568 | 178.98 | 152.7296 |  | 20 | 100 | 1000 | 06 Контакторы, пускатели, реле и аксессуары к ним | 06.11 Реле промежуточные EKF AVERES |  | Новая | Averes | Нет | 0.3 | 0,0000048
rms-23-1 | РM slim 23/1 EKF AVERES |  | шт | 308.07 | 191.0034 | 231.0525 | 197.1648 |  | 20 | 20 | 600 | 06 Контакторы, пускатели, реле и аксессуары к ним | 06.11 Реле промежуточные EKF AVERES |  | Новая | Averes | Нет | 0.32 | 0,0000792
kkm-14-1-4 | Регулятор NOVAR 14.1/4 EKF PROxima |  | шт | 39018.67 | 24191.5754 | 29264.0025 | 24971.9488 |  | 1 | 1 | 1 | 07 Автоматизация и управление (частотники, контроллеры, АВР, релейная автоматика, КРМ) | 07.08 Регуляторы для устройств компенсации реактивной мощности |  | Новая | PROxima | Нет | 0.8 | 0,00211
kkm-14-2-4 | Регулятор NOVAR 14.2/4 EKF PROxima |  | шт | 39018.67 | 24191.5754 | 29264.0025 | 24971.9488 |  | 1 | 1 | 1 | 07 Автоматизация и управление (частотники, контроллеры, АВР, релейная автоматика, КРМ) | 07.08 Регуляторы для устройств компенсации реактивной мощности |  | Новая | PROxima | Нет | 0.8 | 0,00211
kkm-13 | Регулятор NOVAR 13 EKF PROxima |  | шт | 39018.67 | 24191.5754 | 29264.0025 | 24971.9488 |  | 1 | 1 | 1 | 07 Автоматизация и управление (частотники, контроллеры, АВР, релейная автоматика, КРМ) | 07.08 Регуляторы для устройств компенсации реактивной мощности |  | Новая | PROxima | Нет | 0.8 | 0,00211
kkm-13-4 | Регулятор NOVAR 13/4 EKF PROxima |  | шт | 39018.67 | 24191.5754 | 29264.0025 | 24971.9488 |  | 1 | 1 | 1 | 07 Автоматизация и управление (частотники, контроллеры, АВР, релейная автоматика, КРМ) | 07.08 Регуляторы для устройств компенсации реактивной мощности |  | Новая | PROxima | Нет | 0.8 | 0,00211
uvr32-h-2 | Передняя смещенная рукоятка для ВР32У 31240 MAXima EKF |  | шт | 200 | 124 | 150 | 128 |  | 1 | 1 | 1 | 08 Выключатели нагрузки, рубильники, разъединители, предохранители | 08.05 Выключатели-разъединители (рубильники) ВР32У MAXima |  | Новая | PROxima | Нет | 1 | 0,001125
uvr32-h | Передняя смещенная рукоятка для ВР32У 71240 MAXima EKF |  | шт | 200 | 124 | 150 | 128 |  | 1 | 1 | 1 | 08 Выключатели нагрузки, рубильники, разъединители, предохранители | 08.05 Выключатели-разъединители (рубильники) ВР32У MAXima |  | Новая | PROxima | Нет | 1 | 0,001125
nt45-2000-1000v-p | Выключатель нагрузки ВН-45 2000/1000А 3P выкатной с эл. приводом EKF PROxima |  | шт | 160471 | 99492.02 | 120353.25 | 102701.44 |  | 1 | 1 | 1 | 08 Выключатели нагрузки, рубильники, разъединители, предохранители | 08.02 Выключатели нагрузки ВН-45 до 5000А EKF PROxima |  | Новая | PROxima | Нет | 76.8 | 0,142128
nt45-2000-1000-p | Выключатель нагрузки ВН-45 2000/1000А 3P стационарный с эл. приводом EKF PROxima |  | шт | 112451.27 | 69719.7874 | 84338.4525 | 71968.8128 |  | 1 | 1 | 1 | 08 Выключатели нагрузки, рубильники, разъединители, предохранители | 08.02 Выключатели нагрузки ВН-45 до 5000А EKF PROxima |  | Новая | PROxima | Нет | 50.4 | 0,111843
nt45-2000-2000v-p | Выключатель нагрузки ВН-45 2000/2000А 3P выкатной с эл. приводом EKF PROxima |  | шт | 186547.53 | 115659.4686 | 139910.6475 | 119390.4192 |  | 1 | 1 | 1 | 08 Выключатели нагрузки, рубильники, разъединители, предохранители | 08.02 Выключатели нагрузки ВН-45 до 5000А EKF PROxima |  | Новая | PROxima | Нет | 81.3 | 0,142128
nt45-2000-2000-p | Выключатель нагрузки ВН-45 2000/2000А 3P стационарный с эл. приводом EKF PROxima |  | шт | 161961.58 | 100416.1796 | 121471.185 | 103655.4112 |  | 1 | 1 | 1 | 08 Выключатели нагрузки, рубильники, разъединители, предохранители | 08.02 Выключатели нагрузки ВН-45 до 5000А EKF PROxima |  | Новая | PROxima | Нет | 51.5 | 0,111843
nt45-3200-2500v-p | Выключатель нагрузки ВН-45 3200/2500А 3P выкатной с эл. приводом EKF PROxima |  | шт | 275994.02 | 171116.2924 | 206995.515 | 176636.1728 |  | 1 | 1 | 1 | 08 Выключатели нагрузки, рубильники, разъединители, предохранители | 08.02 Выключатели нагрузки ВН-45 до 5000А EKF PROxima |  | Новая | PROxima | Нет | 97 | 0,192192
nt45-3200-2500-p | Выключатель нагрузки ВН-45 3200/2500А 3P стационарный с эл. приводом EKF PROxima |  | шт | 183238.43 | 113607.8266 | 137428.8225 | 117272.5952 |  | 1 | 1 | 1 | 08 Выключатели нагрузки, рубильники, разъединители, предохранители | 08.02 Выключатели нагрузки ВН-45 до 5000А EKF PROxima |  | Новая | PROxima | Нет | 61 | 0,192192
nt45-3200-3200-p | Выключатель нагрузки ВН-45 3200/3200А 3P стационарный с эл. приводом EKF PROxima |  | шт | 200275.06 | 124170.5372 | 150206.295 | 128176.0384 |  | 1 | 1 | 1 | 08 Выключатели нагрузки, рубильники, разъединители, предохранители | 08.02 Выключатели нагрузки ВН-45 до 5000А EKF PROxima |  | Новая | PROxima | Нет | 97 | 0,192192
XB4BV6-G | Линза для лампы зеленая XB4 EKF PROxima |  | шт | 95.24 | 59.0488 | 71.43 | 60.9536 |  | 1 | 10 | 400 | 09 Кнопки, кнопочные посты, переключатели, светосигнальная арматура | 09.05 Сборная серия XB4 | 09.05.01 Лампы сборные | Новая | PROxima | Нет | 0.021 | 0,000027
XB4BV6-Y | Линза для лампы желтая XB4 EKF PROxima |  | шт | 95.24 | 59.0488 | 71.43 | 60.9536 |  | 1 | 10 | 400 | 09 Кнопки, кнопочные посты, переключатели, светосигнальная арматура | 09.05 Сборная серия XB4 | 09.05.01 Лампы сборные | Новая | PROxima | Нет | 0.021 | 0,000027
XB4BV6-B | Линза для лампы синяя XB4 EKF PROxima |  | шт | 95.24 | 59.0488 | 71.43 | 60.9536 |  | 1 | 10 | 400 | 09 Кнопки, кнопочные посты, переключатели, светосигнальная арматура | 09.05 Сборная серия XB4 | 09.05.01 Лампы сборные | Новая | PROxima | Нет | 0.021 | 0,000027
XB4BV6-R | Линза для лампы красная XB4 EKF PROxima |  | шт | 100 | 62 | 75 | 64 |  | 1 | 10 | 400 | 09 Кнопки, кнопочные посты, переключатели, светосигнальная арматура | 09.05 Сборная серия XB4 | 09.05.01 Лампы сборные | Новая | PROxima | Нет | 0.021 | 0,000027
XB4BL84 | Исполнительный механизм кнопки XB4 "пуск-стоп" плоский возвратный без фиксации, с подсветкой EKF PROxima |  | шт | 216.07 | 133.9634 | 162.0525 | 138.2848 |  | 1 | 10 | 400 | 09 Кнопки, кнопочные посты, переключатели, светосигнальная арматура | 09.05 Сборная серия XB4 | 09.05.02 Кнопки сборные | Новая | PROxima | Нет | 0.0385 | 0,0000462
XB4BW84 | Исполнительный механизм кнопки XB4 "пуск-стоп" с выпирающим стопом возвратный без фиксации, с подсветкой EKF PROxima |  | шт | 229.16 | 142.0792 | 171.87 | 146.6624 |  | 1 | 10 | 400 | 09 Кнопки, кнопочные посты, переключатели, светосигнальная арматура | 09.05 Сборная серия XB4 | 09.05.02 Кнопки сборные | Новая | PROxima | Нет | 0.039 | 0,0000495
XB4BA-BL | Исполнительный механизм кнопки XB4 черный плоский возвратный без фиксации, без подсветки EKF PROxima |  | шт | 155.5 | 96.41 | 116.625 | 99.52 |  | 1 | 10 | 400 | 09 Кнопки, кнопочные посты, переключатели, светосигнальная арматура | 09.05 Сборная серия XB4 | 09.05.02 Кнопки сборные | Новая | PROxima | Нет | 0.024 | 0,00002523
XB4BA-G | Исполнительный механизм кнопки XB4 зеленый плоский возвратный без фиксации, без подсветки EKF PROxima |  | шт | 155.5 | 96.41 | 116.625 | 99.52 |  | 1 | 10 | 400 | 09 Кнопки, кнопочные посты, переключатели, светосигнальная арматура | 09.05 Сборная серия XB4 | 09.05.02 Кнопки сборные | Новая | PROxima | Нет | 0.024 | 0,00002523
XB4BA-R | Исполнительный механизм кнопки XB4 красный плоский возвратный без фиксации, без подсветки EKF PROxima |  | шт | 155.5 | 96.41 | 116.625 | 99.52 |  | 1 | 10 | 400 | 09 Кнопки, кнопочные посты, переключатели, светосигнальная арматура | 09.05 Сборная серия XB4 | 09.05.02 Кнопки сборные | Новая | PROxima | Нет | 0.024 | 0,00002523
XB4BA-Y | Исполнительный механизм кнопки XB4 желтый плоский возвратный без фиксации, без подсветки EKF PROxima |  | шт | 155.5 | 96.41 | 116.625 | 99.52 |  | 1 | 10 | 400 | 09 Кнопки, кнопочные посты, переключатели, светосигнальная арматура | 09.05 Сборная серия XB4 | 09.05.02 Кнопки сборные | Новая | PROxima | Нет | 0.024 | 0,00002523
XB4BA-B | Исполнительный механизм кнопки XB4 синий плоский возвратный без фиксации, без подсветки EKF PROxima |  | шт | 163.69 | 101.4878 | 122.7675 | 104.7616 |  | 1 | 10 | 400 | 09 Кнопки, кнопочные посты, переключатели, светосигнальная арматура | 09.05 Сборная серия XB4 | 09.05.02 Кнопки сборные | Новая | PROxima | Нет | 0.024 | 0,00002523
XB4BL-BL | Исполнительный механизм кнопки XB4 черный выпирающая возвратный без фиксации, без подсветки EKF PROxima |  | шт | 163.69 | 101.4878 | 122.7675 | 104.7616 |  | 1 | 10 | 400 | 09 Кнопки, кнопочные посты, переключатели, светосигнальная арматура | 09.05 Сборная серия XB4 | 09.05.02 Кнопки сборные | Новая | PROxima | Нет | 0.025 | 0,00002523
XB4BL-G | Исполнительный механизм кнопки XB4 зеленый выпирающая возвратный без фиксации, без подсветки EKF PROxima |  | шт | 163.69 | 101.4878 | 122.7675 | 104.7616 |  | 1 | 10 | 400 | 09 Кнопки, кнопочные посты, переключатели, светосигнальная арматура | 09.05 Сборная серия XB4 | 09.05.02 Кнопки сборные | Новая | PROxima | Нет | 0.025 | 0,00002523
XB4BL-R | Исполнительный механизм кнопки XB4 красный выпирающая возвратный без фиксации, без подсветки EKF PROxima |  | шт | 163.69 | 101.4878 | 122.7675 | 104.7616 |  | 1 | 10 | 400 | 09 Кнопки, кнопочные посты, переключатели, светосигнальная арматура | 09.05 Сборная серия XB4 | 09.05.02 Кнопки сборные | Новая | PROxima | Нет | 0.025 | 0,00002523
XB4BL-Y | Исполнительный механизм кнопки XB4 желтый выпирающая возвратный без фиксации, без подсветки EKF PROxima |  | шт | 163.69 | 101.4878 | 122.7675 | 104.7616 |  | 1 | 10 | 400 | 09 Кнопки, кнопочные посты, переключатели, светосигнальная арматура | 09.05 Сборная серия XB4 | 09.05.02 Кнопки сборные | Новая | PROxima | Нет | 0.025 | 0,00002523
XB4BL-B | Исполнительный механизм кнопки XB4 синий выпирающая возвратный без фиксации, без подсветки EKF PROxima |  | шт | 171.87 | 106.5594 | 128.9025 | 109.9968 |  | 1 | 10 | 400 | 09 Кнопки, кнопочные посты, переключатели, светосигнальная арматура | 09.05 Сборная серия XB4 | 09.05.02 Кнопки сборные | Новая | PROxima | Нет | 0.025 | 0,00002523
XB4BW-G | Исполнительный механизм кнопки XB4 зеленый плоский возвратный без фиксации, с подсветкой EKF PROxima |  | шт | 145.5 | 90.21 | 109.125 | 93.12 |  | 1 | 10 | 400 | 09 Кнопки, кнопочные посты, переключатели, светосигнальная арматура | 09.05 Сборная серия XB4 | 09.05.02 Кнопки сборные | Новая | PROxima | Нет | 0.021 | 0,00002523
XB4BW-R | Исполнительный механизм кнопки XB4 красный плоский возвратный без фиксации, с подсветкой EKF PROxima |  | шт | 145.5 | 90.21 | 109.125 | 93.12 |  | 1 | 10 | 400 | 09 Кнопки, кнопочные посты, переключатели, светосигнальная арматура | 09.05 Сборная серия XB4 | 09.05.02 Кнопки сборные | Новая | PROxima | Нет | 0.021 | 0,00002523
XB4BW-Y | Исполнительный механизм кнопки XB4 желтый плоский возвратный без фиксации, с подсветкой EKF PROxima |  | шт | 145.5 | 90.21 | 109.125 | 93.12 |  | 1 | 10 | 400 | 09 Кнопки, кнопочные посты, переключатели, светосигнальная арматура | 09.05 Сборная серия XB4 | 09.05.02 Кнопки сборные | Новая | PROxima | Нет | 0.021 | 0,00002523
XB4BW-B | Исполнительный механизм кнопки XB4 синий плоский возвратный без фиксации, с подсветкой EKF PROxima |  | шт | 157.14 | 97.4268 | 117.855 | 100.5696 |  | 1 | 10 | 400 | 09 Кнопки, кнопочные посты, переключатели, светосигнальная арматура | 09.05 Сборная серия XB4 | 09.05.02 Кнопки сборные | Новая | PROxima | Нет | 0.021 | 0,00002523
XB4BC-R | Исполнительный механизм кнопки XB4 "Грибок" красный возвратный без фиксации без подсветки EKF PROxima |  | шт | 188.57 | 116.9134 | 141.4275 | 120.6848 |  | 1 | 10 | 400 | 09 Кнопки, кнопочные посты, переключатели, светосигнальная арматура | 09.05 Сборная серия XB4 | 09.05.03 Кнопки "Грибок" сборные | Новая | PROxima | Нет | 0.069 | 0,0000704
XB4BC-G | Исполнительный механизм кнопки XB4 "Грибок" зеленый возвратный без фиксации без подсветки EKF PROxima |  | шт | 188.57 | 116.9134 | 141.4275 | 120.6848 |  | 1 | 10 | 400 | 09 Кнопки, кнопочные посты, переключатели, светосигнальная арматура | 09.05 Сборная серия XB4 | 09.05.03 Кнопки "Грибок" сборные | Новая | PROxima | Нет | 0.069 | 0,0000704
XB4BTCF-R | Исполнительный механизм кнопки XB4 "Грибок" красный с фиксацией без подсветки EKF PROxima |  | шт | 329.99 | 204.5938 | 247.4925 | 211.1936 |  | 1 | 10 | 400 | 09 Кнопки, кнопочные посты, переключатели, светосигнальная арматура | 09.05 Сборная серия XB4 | 09.05.03 Кнопки "Грибок" сборные | Новая | PROxima | Нет | 0.069 | 0,0000704
XB4BSF-R | Исполнительный механизм кнопки XB4 "Грибок" красный поворотный с фиксацией без подсветки EKF PROxima |  | шт | 188.57 | 116.9134 | 141.4275 | 120.6848 |  | 1 | 10 | 400 | 09 Кнопки, кнопочные посты, переключатели, светосигнальная арматура | 09.05 Сборная серия XB4 | 09.05.03 Кнопки "Грибок" сборные | Новая | PROxima | Нет | 0.069 | 0,0000704
XB4BA1F-R | Исполнительный механизм кнопки XB4 "Грибок" красный поворотный с фиксацией с замком EKF PROxima |  | шт | 356.18 | 220.8316 | 267.135 | 227.9552 |  | 1 | 10 | 400 | 09 Кнопки, кнопочные посты, переключатели, светосигнальная арматура | 09.05 Сборная серия XB4 | 09.05.03 Кнопки "Грибок" сборные | Новая | PROxima | Нет | 0.069 | 0,0000704
XB4BJ2 | Исполнительный механизм переключателя ХB4 на 2 положения возвратный без фиксации, без подсветки с длинной ручкой EKF PROxima |  | шт | 188.24 | 116.7088 | 141.18 | 120.4736 |  | 1 | 10 | 400 | 09 Кнопки, кнопочные посты, переключатели, светосигнальная арматура | 09.05 Сборная серия XB4 | 09.05.04 Переключатели сборные | Новая | PROxima | Нет | 0.033 | 0,00004072
XB4BJ3 | Исполнительный механизм переключателя ХB4 на 3 положения возвратный без фиксации, без подсветки с длинной ручкой EKF PROxima |  | шт | 188.24 | 116.7088 | 141.18 | 120.4736 |  | 1 | 10 | 400 | 09 Кнопки, кнопочные посты, переключатели, светосигнальная арматура | 09.05 Сборная серия XB4 | 09.05.04 Переключатели сборные | Новая | PROxima | Нет | 0.033 | 0,00004072
XB4BJ2F | Исполнительный механизм переключателя ХB4 на 2 положения с фиксацией, без подсветки с длинной ручкой EKF PROxima |  | шт | 188.24 | 116.7088 | 141.18 | 120.4736 |  | 1 | 10 | 400 | 09 Кнопки, кнопочные посты, переключатели, светосигнальная арматура | 09.05 Сборная серия XB4 | 09.05.04 Переключатели сборные | Новая | PROxima | Нет | 0.033 | 0,00004072
XB4BJ3F | Исполнительный механизм переключателя ХB4 на 3 положения с фиксацией, без подсветки с длинной ручкой EKF PROxima |  | шт | 188.24 | 116.7088 | 141.18 | 120.4736 |  | 1 | 10 | 400 | 09 Кнопки, кнопочные посты, переключатели, светосигнальная арматура | 09.05 Сборная серия XB4 | 09.05.04 Переключатели сборные | Новая | PROxima | Нет | 0.033 | 0,00004072
XB4BD2 | Исполнительный механизм переключателя ХB4 на 2 положения возвратный без фиксации, без подсветки с короткой ручкой EKF PROxima |  | шт | 180.06 | 111.6372 | 135.045 | 115.2384 |  | 1 | 10 | 400 | 09 Кнопки, кнопочные посты, переключатели, светосигнальная арматура | 09.05 Сборная серия XB4 | 09.05.04 Переключатели сборные | Новая | PROxima | Нет | 0.033 | 0,0000328
XB4BD3 | Исполнительный механизм переключателя ХB4 на 3 положения возвратный без фиксации, без подсветки с короткой ручкой EKF PROxima |  | шт | 180.06 | 111.6372 | 135.045 | 115.2384 |  | 1 | 10 | 400 | 09 Кнопки, кнопочные посты, переключатели, светосигнальная арматура | 09.05 Сборная серия XB4 | 09.05.04 Переключатели сборные | Новая | PROxima | Нет | 0.033 | 0,0000328
XB4BD2F | Исполнительный механизм переключателя ХB4 на 2 положения с фиксацией, без подсветки с короткой ручкой EKF PROxima |  | шт | 180.06 | 111.6372 | 135.045 | 115.2384 |  | 1 | 10 | 400 | 09 Кнопки, кнопочные посты, переключатели, светосигнальная арматура | 09.05 Сборная серия XB4 | 09.05.04 Переключатели сборные | Новая | PROxima | Нет | 0.033 | 0,0000328
XB4BD3F | Исполнительный механизм переключателя ХB4 на 3 положения с фиксацией, без подсветки с короткой ручкой EKF PROxima |  | шт | 180.06 | 111.6372 | 135.045 | 115.2384 |  | 1 | 10 | 400 | 09 Кнопки, кнопочные посты, переключатели, светосигнальная арматура | 09.05 Сборная серия XB4 | 09.05.04 Переключатели сборные | Новая | PROxima | Нет | 0.033 | 0,0000328
XB4BD2L-B | Исполнительный механизм переключателя ХB4 синий на 2 положения возвратный без фиксации, без подсветки с короткой ручкой EKF PROxima |  | шт | 361.42 | 224.0804 | 271.065 | 231.3088 |  | 1 | 10 | 400 | 09 Кнопки, кнопочные посты, переключатели, светосигнальная арматура | 09.05 Сборная серия XB4 | 09.05.04 Переключатели сборные | Новая | PROxima | Нет | 0.033 | 0,0000328
XB4BD3L-B | Исполнительный механизм переключателя ХB4 синий на 3 положения возвратный без фиксации, без подсветки с короткой ручкой EKF PROxima |  | шт | 361.42 | 224.0804 | 271.065 | 231.3088 |  | 1 | 10 | 400 | 09 Кнопки, кнопочные посты, переключатели, светосигнальная арматура | 09.05 Сборная серия XB4 | 09.05.04 Переключатели сборные | Новая | PROxima | Нет | 0.033 | 0,0000328
XB4BD2FL-B | Исполнительный механизм переключателя ХB4 синий на 2 положения с фиксацией, без подсветки с короткой ручкой EKF PROxima |  | шт | 361.42 | 224.0804 | 271.065 | 231.3088 |  | 1 | 10 | 400 | 09 Кнопки, кнопочные посты, переключатели, светосигнальная арматура | 09.05 Сборная серия XB4 | 09.05.04 Переключатели сборные | Новая | PROxima | Нет | 0.033 | 0,0000328
XB4BD3FL-B | Исполнительный механизм переключателя ХB4 синий на 3 положения с фиксацией, без подсветки с короткой ручкой EKF PROxima |  | шт | 361.42 | 224.0804 | 271.065 | 231.3088 |  | 1 | 10 | 400 | 09 Кнопки, кнопочные посты, переключатели, светосигнальная арматура | 09.05 Сборная серия XB4 | 09.05.04 Переключатели сборные | Новая | PROxima | Нет | 0.033 | 0,0000328
XB4BD2L-Y | Исполнительный механизм переключателя ХB4 желтый на 2 положения возвратный без фиксации, с подсветкой с короткой ручкой EKF PROxima |  | шт | 361.42 | 224.0804 | 271.065 | 231.3088 |  | 1 | 10 | 400 | 09 Кнопки, кнопочные посты, переключатели, светосигнальная арматура | 09.05 Сборная серия XB4 | 09.05.04 Переключатели сборные | Новая | PROxima | Нет | 0.033 | 0,0000328
XB4BD3L-Y | Исполнительный механизм переключателя ХB4 желтый на 3 положения возвратный без фиксации, с подсветкой с короткой ручкой EKF PROxima |  | шт | 361.42 | 224.0804 | 271.065 | 231.3088 |  | 1 | 10 | 400 | 09 Кнопки, кнопочные посты, переключатели, светосигнальная арматура | 09.05 Сборная серия XB4 | 09.05.04 Переключатели сборные | Новая | PROxima | Нет | 0.033 | 0,0000328
XB4BD2FL-Y | Исполнительный механизм переключателя ХB4 желтый на 2 положения с фиксацией, с подсветкой с короткой ручкой EKF PROxima |  | шт | 361.42 | 224.0804 | 271.065 | 231.3088 |  | 1 | 10 | 400 | 09 Кнопки, кнопочные посты, переключатели, светосигнальная арматура | 09.05 Сборная серия XB4 | 09.05.04 Переключатели сборные | Новая | PROxima | Нет | 0.033 | 0,0000328
XB4BD3FL-Y | Исполнительный механизм переключателя ХB4 желтый на 3 положения с фиксацией, с подсветкой с короткой ручкой EKF PROxima |  | шт | 361.42 | 224.0804 | 271.065 | 231.3088 |  | 1 | 10 | 400 | 09 Кнопки, кнопочные посты, переключатели, светосигнальная арматура | 09.05 Сборная серия XB4 | 09.05.04 Переключатели сборные | Новая | PROxima | Нет | 0.033 | 0,0000328
XB4BD2L-R | Исполнительный механизм переключателя ХB4 красный на 2 положения возвратный без фиксации, с подсветкой с короткой ручкой EKF PROxima |  | шт | 361.42 | 224.0804 | 271.065 | 231.3088 |  | 1 | 10 | 400 | 09 Кнопки, кнопочные посты, переключатели, светосигнальная арматура | 09.05 Сборная серия XB4 | 09.05.04 Переключатели сборные | Новая | PROxima | Нет | 0.033 | 0,0000328
XB4BD3L-R | Исполнительный механизм переключателя ХB4 красный на 3 положения возвратный без фиксации, с подсветкой с короткой ручкой EKF PROxima |  | шт | 361.42 | 224.0804 | 271.065 | 231.3088 |  | 1 | 10 | 400 | 09 Кнопки, кнопочные посты, переключатели, светосигнальная арматура | 09.05 Сборная серия XB4 | 09.05.04 Переключатели сборные | Новая | PROxima | Нет | 0.033 | 0,0000328
XB4BD2FL-R | Исполнительный механизм переключателя ХB4 красный на 2 положения с фиксацией, с подсветкой с короткой ручкой EKF PROxima |  | шт | 361.42 | 224.0804 | 271.065 | 231.3088 |  | 1 | 10 | 400 | 09 Кнопки, кнопочные посты, переключатели, светосигнальная арматура | 09.05 Сборная серия XB4 | 09.05.04 Переключатели сборные | Новая | PROxima | Нет | 0.033 | 0,0000328
XB4BD3FL-R | Исполнительный механизм переключателя ХB4 красный на 3 положения с фиксацией, с подсветкой с короткой ручкой EKF PROxima |  | шт | 361.42 | 224.0804 | 271.065 | 231.3088 |  | 1 | 10 | 400 | 09 Кнопки, кнопочные посты, переключатели, светосигнальная арматура | 09.05 Сборная серия XB4 | 09.05.04 Переключатели сборные | Новая | PROxima | Нет | 0.033 | 0,0000328
XB4BD2L-G | Исполнительный механизм переключателя ХB4 зеленый на 2 положения возвратный без фиксации, с подсветкой с короткой ручкой EKF PROxima |  | шт | 361.42 | 224.0804 | 271.065 | 231.3088 |  | 1 | 10 | 400 | 09 Кнопки, кнопочные посты, переключатели, светосигнальная арматура | 09.05 Сборная серия XB4 | 09.05.04 Переключатели сборные | Новая | PROxima | Нет | 0.033 | 0,0000328
XB4BD3L-G | Исполнительный механизм переключателя ХB4 зеленый на 3 положения возвратный без фиксации, с подсветкой с короткой ручкой EKF PROxima |  | шт | 361.42 | 224.0804 | 271.065 | 231.3088 |  | 1 | 10 | 400 | 09 Кнопки, кнопочные посты, переключатели, светосигнальная арматура | 09.05 Сборная серия XB4 | 09.05.04 Переключатели сборные | Новая | PROxima | Нет | 0.033 | 0,0000328
XB4BD2FL-G | Исполнительный механизм переключателя ХB4 зеленый на 2 положения с фиксацией, с подсветкой с короткой ручкой EKF PROxima |  | шт | 361.42 | 224.0804 | 271.065 | 231.3088 |  | 1 | 10 | 400 | 09 Кнопки, кнопочные посты, переключатели, светосигнальная арматура | 09.05 Сборная серия XB4 | 09.05.04 Переключатели сборные | Новая | PROxima | Нет | 0.033 | 0,0000328
XB4BD3FL-G | Исполнительный механизм переключателя ХB4 зеленый на 3 положения с фиксацией, с подсветкой с короткой ручкой EKF PROxima |  | шт | 361.42 | 224.0804 | 271.065 | 231.3088 |  | 1 | 10 | 400 | 09 Кнопки, кнопочные посты, переключатели, светосигнальная арматура | 09.05 Сборная серия XB4 | 09.05.04 Переключатели сборные | Новая | PROxima | Нет | 0.033 | 0,0000328
XB4BG2F | Исполнительный механизм переключателя ХB4 на 2 положения с замком, с фиксацией EKF PROxima |  | шт | 281.54 | 174.5548 | 211.155 | 180.1856 |  | 1 | 10 | 400 | 09 Кнопки, кнопочные посты, переключатели, светосигнальная арматура | 09.05 Сборная серия XB4 | 09.05.04 Переключатели сборные | Новая | PROxima | Нет | 0.081 | 0,0000328
XB4BG2 | Исполнительный механизм переключателя ХB4 на 2 положения с замком, возвратный без фиксации EKF PROxima |  | шт | 288.09 | 178.6158 | 216.0675 | 184.3776 |  | 1 | 10 | 400 | 09 Кнопки, кнопочные посты, переключатели, светосигнальная арматура | 09.05 Сборная серия XB4 | 09.05.04 Переключатели сборные | Новая | PROxima | Нет | 0.081 | 0,0000328
XB4BG3F | Исполнительный механизм переключателя ХB4 на 3 положения с замком, с фиксацией EKF PROxima |  | шт | 281.54 | 174.5548 | 211.155 | 180.1856 |  | 1 | 10 | 400 | 09 Кнопки, кнопочные посты, переключатели, светосигнальная арматура | 09.05 Сборная серия XB4 | 09.05.04 Переключатели сборные | Новая | PROxima | Нет | 0.081 | 0,0000328
XB4BG3 | Исполнительный механизм переключателя ХB4 на 3 положения с замком, возвратный без фиксации EKF PROxima |  | шт | 288.09 | 178.6158 | 216.0675 | 184.3776 |  | 1 | 10 | 400 | 09 Кнопки, кнопочные посты, переключатели, светосигнальная арматура | 09.05 Сборная серия XB4 | 09.05.04 Переключатели сборные | Новая | PROxima | Нет | 0.081 | 0,0000328
XB4-ESL-B | Лампа сменная c основанием XB4 синяя 24В EKF PROxima |  | шт | 136.19 | 84.4378 | 102.1425 | 87.1616 |  | 1 | 10 | 400 | 09 Кнопки, кнопочные посты, переключатели, светосигнальная арматура | 09.05 Сборная серия XB4 | 09.05.05 Дополнительное оборудование | Новая | PROxima | Нет | 0.01 | 0,00001248
XB4-ESL-G | Лампа сменная c основанием XB4 зеленая 24В EKF PROxima |  | шт | 136.19 | 84.4378 | 102.1425 | 87.1616 |  | 1 | 10 | 400 | 09 Кнопки, кнопочные посты, переключатели, светосигнальная арматура | 09.05 Сборная серия XB4 | 09.05.05 Дополнительное оборудование | Новая | PROxima | Нет | 0.01 | 0,00001248
XB4-ESL-R | Лампа сменная c основанием XB4 красная 24В EKF PROxima |  | шт | 136.19 | 84.4378 | 102.1425 | 87.1616 |  | 1 | 10 | 400 | 09 Кнопки, кнопочные посты, переключатели, светосигнальная арматура | 09.05 Сборная серия XB4 | 09.05.05 Дополнительное оборудование | Новая | PROxima | Нет | 0.01 | 0,00001248
XB4-ESL-Y | Лампа сменная c основанием XB4 желтая 24В EKF PROxima |  | шт | 136.19 | 84.4378 | 102.1425 | 87.1616 |  | 1 | 10 | 400 | 09 Кнопки, кнопочные посты, переключатели, светосигнальная арматура | 09.05 Сборная серия XB4 | 09.05.05 Дополнительное оборудование | Новая | PROxima | Нет | 0.01 | 0,00001248
XB4-ESL-W | Лампа сменная c основанием XB4 белая 24В EKF PROxima |  | шт | 151.9 | 94.178 | 113.925 | 97.216 |  | 1 | 10 | 400 | 09 Кнопки, кнопочные посты, переключатели, светосигнальная арматура | 09.05 Сборная серия XB4 | 09.05.05 Дополнительное оборудование | Новая | PROxima | Нет | 0.01 | 0,00001248
XB4-EML-B | Лампа сменная c основанием XB4 синяя 230В EKF PROxima |  | шт | 136.19 | 84.4378 | 102.1425 | 87.1616 |  | 1 | 10 | 400 | 09 Кнопки, кнопочные посты, переключатели, светосигнальная арматура | 09.05 Сборная серия XB4 | 09.05.05 Дополнительное оборудование | Новая | PROxima | Нет | 0.01 | 0,00001248
XB4-EML-G | Лампа сменная c основанием XB4 зеленая 230В EKF PROxima |  | шт | 136.19 | 84.4378 | 102.1425 | 87.1616 |  | 1 | 10 | 400 | 09 Кнопки, кнопочные посты, переключатели, светосигнальная арматура | 09.05 Сборная серия XB4 | 09.05.05 Дополнительное оборудование | Новая | PROxima | Нет | 0.01 | 0,00001248
XB4-EML-R | Лампа сменная c основанием XB4 красная 230В EKF PROxima |  | шт | 136.19 | 84.4378 | 102.1425 | 87.1616 |  | 1 | 10 | 400 | 09 Кнопки, кнопочные посты, переключатели, светосигнальная арматура | 09.05 Сборная серия XB4 | 09.05.05 Дополнительное оборудование | Новая | PROxima | Нет | 0.01 | 0,00001248
XB4-EML-Y | Лампа сменная c основанием XB4 желтая 230В EKF PROxima |  | шт | 136.19 | 84.4378 | 102.1425 | 87.1616 |  | 1 | 10 | 400 | 09 Кнопки, кнопочные посты, переключатели, светосигнальная арматура | 09.05 Сборная серия XB4 | 09.05.05 Дополнительное оборудование | Новая | PROxima | Нет | 0.01 | 0,00001248
XB4-EML-W | Лампа сменная c основанием XB4 белая 230В EKF PROxima |  | шт | 151.9 | 94.178 | 113.925 | 97.216 |  | 1 | 10 | 400 | 09 Кнопки, кнопочные посты, переключатели, светосигнальная арматура | 09.05 Сборная серия XB4 | 09.05.05 Дополнительное оборудование | Новая | PROxima | Нет | 0.01 | 0,00001248
XB4-ELL-B | Лампа сменная c основанием XB4 синяя 400В EKF PROxima |  | шт | 136.19 | 84.4378 | 102.1425 | 87.1616 |  | 1 | 10 | 400 | 09 Кнопки, кнопочные посты, переключатели, светосигнальная арматура | 09.05 Сборная серия XB4 | 09.05.05 Дополнительное оборудование | Новая | PROxima | Нет | 0.01 | 0,00001248
XB4-ELL-G | Лампа сменная c основанием XB4 зеленая 400В EKF PROxima |  | шт | 136.19 | 84.4378 | 102.1425 | 87.1616 |  | 1 | 10 | 400 | 09 Кнопки, кнопочные посты, переключатели, светосигнальная арматура | 09.05 Сборная серия XB4 | 09.05.05 Дополнительное оборудование | Новая | PROxima | Нет | 0.01 | 0,00001248
XB4-ELL-R | Лампа сменная c основанием XB4 красная 400В EKF PROxima |  | шт | 136.19 | 84.4378 | 102.1425 | 87.1616 |  | 1 | 10 | 400 | 09 Кнопки, кнопочные посты, переключатели, светосигнальная арматура | 09.05 Сборная серия XB4 | 09.05.05 Дополнительное оборудование | Новая | PROxima | Нет | 0.01 | 0,00001248
XB4-ELL-Y | Лампа сменная c основанием XB4 желтая 400В EKF PROxima |  | шт | 136.19 | 84.4378 | 102.1425 | 87.1616 |  | 1 | 10 | 400 | 09 Кнопки, кнопочные посты, переключатели, светосигнальная арматура | 09.05 Сборная серия XB4 | 09.05.05 Дополнительное оборудование | Новая | PROxima | Нет | 0.01 | 0,00001248
XB4-ELL-W | Лампа сменная c основанием XB4 белая 400В EKF PROxima |  | шт | 151.9 | 94.178 | 113.925 | 97.216 |  | 1 | 10 | 400 | 09 Кнопки, кнопочные посты, переключатели, светосигнальная арматура | 09.05 Сборная серия XB4 | 09.05.05 Дополнительное оборудование | Новая | PROxima | Нет | 0.01 | 0,00001248
XB4-BE101 | Доп. Контакты NO (зеленые) EKF PROxima |  | шт | 72.02 | 44.6524 | 54.015 | 46.0928 |  | 1 | 100 | 1000 | 09 Кнопки, кнопочные посты, переключатели, светосигнальная арматура | 09.05 Сборная серия XB4 | 09.05.05 Дополнительное оборудование | Новая | PROxima | Нет | 0.009 | 0,00000768
XB4-BE102 | Доп. Контакты NC (красные) EKF PROxima |  | шт | 72.02 | 44.6524 | 54.015 | 46.0928 |  | 1 | 100 | 1000 | 09 Кнопки, кнопочные посты, переключатели, светосигнальная арматура | 09.05 Сборная серия XB4 | 09.05.05 Дополнительное оборудование | Новая | PROxima | Нет | 0.009 | 0,00000768
XB4BZ01 | База для арматуры управления XB4 металлическая EKF PROxima |  | шт | 90.47 | 56.0914 | 67.8525 | 57.9008 |  | 1 | 10 | 400 | 09 Кнопки, кнопочные посты, переключатели, светосигнальная арматура | 09.05 Сборная серия XB4 | 09.05.05 Дополнительное оборудование | Новая | PROxima | Нет | 0.038 | 0,00002115
ledm-ad16-24-w | Матрица светодиодная AD16-16HS белая 24 В DC (16мм) EKF PROxima |  | шт | 91.91 | 56.9842 | 68.9325 | 58.8224 |  | 1 | 20 | 1000 | 09 Кнопки, кнопочные посты, переключатели, светосигнальная арматура | 09.01 Светосигнальная арматура | 09.01.07 Светодиодная матрица AD-22HS | Новая | PROxima | Нет | 0.009 | 0
ledm-ad16-24-y | Матрица светодиодная AD16-16HS желтая 24 В DC (16мм) EKF PROxima |  | шт | 89.17 | 55.2854 | 66.8775 | 57.0688 |  | 1 | 20 | 1000 | 09 Кнопки, кнопочные посты, переключатели, светосигнальная арматура | 09.01 Светосигнальная арматура | 09.01.07 Светодиодная матрица AD-22HS | Новая | PROxima | Нет | 0.009 | 0
ledm-ad16-24-g | Матрица светодиодная AD16-16HS зеленая 24 В DC (16мм) EKF PROxima |  | шт | 89.17 | 55.2854 | 66.8775 | 57.0688 |  | 1 | 20 | 1000 | 09 Кнопки, кнопочные посты, переключатели, светосигнальная арматура | 09.01 Светосигнальная арматура | 09.01.07 Светодиодная матрица AD-22HS | Новая | PROxima | Нет | 0.009 | 0
ledm-ad16-24-r | Матрица светодиодная AD16-16HS красная 24 В DC (16мм) EKF PROxima |  | шт | 89.17 | 55.2854 | 66.8775 | 57.0688 |  | 1 | 20 | 1000 | 09 Кнопки, кнопочные посты, переключатели, светосигнальная арматура | 09.01 Светосигнальная арматура | 09.01.07 Светодиодная матрица AD-22HS | Новая | PROxima | Нет | 0.009 | 0
ablfs-22-b | Кнопка ABLFS-22 с подсветкой синий NO+NC 230В EKF PROxima |  | шт | 306.38 | 189.9556 | 229.785 | 196.0832 |  | 1 | 10 | 400 | 09 Кнопки, кнопочные посты, переключатели, светосигнальная арматура | 09.02 Кнопки | Кнопка ABLFS-22 c подсветкой | Новая | PROxima | Нет | 0.0654 | 0
pk-1-73-10 | ПК-1-73 10А 3P Для вольтметра линейное напряжение EKF PROxima |  | шт | 675.36 | 418.7232 | 506.52 | 432.2304 |  | 1 | 1 | 100 | 09 Кнопки, кнопочные посты, переключатели, светосигнальная арматура | 09.10 Кулачковые переключатели |  | Новая | PROxima | Нет | 0.117 | 0,00034196
pk-1-84-10 | ПК-1-84 10А 4P Для вольтметра (для фазного напряжения) EKF PROxima |  | шт | 675.36 | 418.7232 | 506.52 | 432.2304 |  | 1 | 1 | 100 | 09 Кнопки, кнопочные посты, переключатели, светосигнальная арматура | 09.10 Кулачковые переключатели |  | Новая | PROxima | Нет | 0.12 | 0,00034196
pk-1-94-10 | ПК-1-94 10А 4P Для амперметра |  | шт | 957.8 | 593.836 | 718.35 | 612.992 |  | 1 | 1 | 100 | 09 Кнопки, кнопочные посты, переключатели, светосигнальная арматура | 09.10 Кулачковые переключатели |  | Новая | PROxima | Нет | 0.117 | 0,00034196
pk-1-101-10 | ПК-1-101 10А 1P «0-1-2-3» |  | шт | 675.36 | 418.7232 | 506.52 | 432.2304 |  | 1 | 1 | 100 | 09 Кнопки, кнопочные посты, переключатели, светосигнальная арматура | 09.10 Кулачковые переключатели |  | Новая | PROxima | Нет | 0.117 | 0,00034196
pk-1-101-25 | ПК-1-101 25А 1P «0-1-2-3» |  | шт | 957.8 | 593.836 | 718.35 | 612.992 |  | 1 | 1 | 100 | 09 Кнопки, кнопочные посты, переключатели, светосигнальная арматура | 09.10 Кулачковые переключатели |  | Новая | PROxima | Нет | 0.14 | 0,00034196
pk-1-101-32 | ПК-1-101 32А 1P «0-1-2-3» |  | шт | 1550.57 | 961.3534 | 1162.9275 | 992.3648 |  | 1 | 1 | 100 | 09 Кнопки, кнопочные посты, переключатели, светосигнальная арматура | 09.10 Кулачковые переключатели |  | Новая | PROxima | Нет | 0.19 | 0,0005625
pk-1-102-10 | ПК-1-102 10А 2P «0-1-2-3» |  | шт | 957.8 | 593.836 | 718.35 | 612.992 |  | 1 | 1 | 100 | 09 Кнопки, кнопочные посты, переключатели, светосигнальная арматура | 09.10 Кулачковые переключатели |  | Новая | PROxima | Нет | 0.117 | 0,00034196
pk-1-102-25 | ПК-1-102 25А 2P «0-1-2-3» |  | шт | 1007.22 | 624.4764 | 755.415 | 644.6208 |  | 1 | 1 | 100 | 09 Кнопки, кнопочные посты, переключатели, светосигнальная арматура | 09.10 Кулачковые переключатели |  | Новая | PROxima | Нет | 0.14 | 0,00038267
pk-1-102-32 | ПК-1-102 32А 2P «0-1-2-3» |  | шт | 1905 | 1181.1 | 1428.75 | 1219.2 |  | 1 | 1 | 100 | 09 Кнопки, кнопочные посты, переключатели, светосигнальная арматура | 09.10 Кулачковые переключатели |  | Новая | PROxima | Нет | 0.19 | 0,00063563
pk-1-103-10 | ПК-1-103 10А 3P «0-1-2-3» |  | шт | 1137.18 | 705.0516 | 852.885 | 727.7952 |  | 1 | 1 | 100 | 09 Кнопки, кнопочные посты, переключатели, светосигнальная арматура | 09.10 Кулачковые переключатели |  | Новая | PROxima | Нет | 0.17 | 0,00042338
pk-1-103-25 | ПК-1-103 25А 3P «0-1-2-3» |  | шт | 1712.08 | 1061.4896 | 1284.06 | 1095.7312 |  | 1 | 1 | 100 | 09 Кнопки, кнопочные посты, переключатели, светосигнальная арматура | 09.10 Кулачковые переключатели |  | Новая | PROxima | Нет | 0.22 | 0,00046409
pk-1-103-32 | ПК-1-103 32А 3P «0-1-2-3» |  | шт | 1997.6 | 1238.512 | 1498.2 | 1278.464 |  | 1 | 1 | 48 | 09 Кнопки, кнопочные посты, переключатели, светосигнальная арматура | 09.10 Кулачковые переключатели |  | Новая | PROxima | Нет | 0.39 | 0,00080438
pk-1-112-10 | ПК-1-112 10А 2P «0-1» с ключом |  | шт | 1347.26 | 835.3012 | 1010.445 | 862.2464 |  | 1 | 1 | 100 | 09 Кнопки, кнопочные посты, переключатели, светосигнальная арматура | 09.10 Кулачковые переключатели |  | Новая | PROxima | Нет | 0.12 | 0,00042338
pk-1-112-25 | ПК-1-112 25А 2P «0-1» с ключом |  | шт | 1602.5 | 993.55 | 1201.875 | 1025.6 |  | 1 | 1 | 100 | 09 Кнопки, кнопочные посты, переключатели, светосигнальная арматура | 09.10 Кулачковые переключатели |  | Новая | PROxima | Нет | 0.13 | 0,00042338
pk-1-113-10 | ПК-1-113 10А 3P «0-1» с ключом |  | шт | 1686.25 | 1045.475 | 1264.6875 | 1079.2 |  | 1 | 1 | 100 | 09 Кнопки, кнопочные посты, переключатели, светосигнальная арматура | 09.10 Кулачковые переключатели |  | Новая | PROxima | Нет | 0.14 | 0,00042338
pk-1-113-25 | ПК-1-113 25А 3P «0-1» с ключом |  | шт | 1854.17 | 1149.5854 | 1390.6275 | 1186.6688 |  | 1 | 1 | 100 | 09 Кнопки, кнопочные посты, переключатели, светосигнальная арматура | 09.10 Кулачковые переключатели |  | Новая | PROxima | Нет | 0.15 | 0,00042338
pk-1-121-10 | ПК-1-121 10А 1P «0-1-2-3» |  | шт | 675.36 | 418.7232 | 506.52 | 432.2304 |  | 1 | 1 | 100 | 09 Кнопки, кнопочные посты, переключатели, светосигнальная арматура | 09.10 Кулачковые переключатели |  | Новая | PROxima | Нет | 0.117 | 0,00034196
pk-1-121-25 | ПК-1-121 25А 1P «0-1-2-3» |  | шт | 957.8 | 593.836 | 718.35 | 612.992 |  | 1 | 1 | 100 | 09 Кнопки, кнопочные посты, переключатели, светосигнальная арматура | 09.10 Кулачковые переключатели |  | Новая | PROxima | Нет | 0.12 | 0,00034196
pk-IP54-25 | Защитный бокс IP54 до 25 А |  | шт | 341.25 | 211.575 | 255.9375 | 218.4 |  | 1 | 1 | 100 | 09 Кнопки, кнопочные посты, переключатели, светосигнальная арматура | 09.10 Кулачковые переключатели |  | Новая | PROxima | Нет | 0.09 | 0,0005096
pk-IP54-63 | Защитный бокс IP54 до 63 А |  | шт | 675.36 | 418.7232 | 506.52 | 432.2304 |  | 1 | 1 | 100 | 09 Кнопки, кнопочные посты, переключатели, светосигнальная арматура | 09.10 Кулачковые переключатели |  | Новая | PROxima | Нет | 0.1 | 0,00198375
sb-n-6 | Щит распред. навесной ЩРН-П-6 "SlimBox" IP41 EKF PROxima |  | шт | 463 | 287.06 | 347.25 | 296.32 |  | 1 | 1 | 30 | 10 Щиты распределительные навесные и встраиваемые | 10.07 Щиты распределительные пластиковые SlimBox (ЩРН-П, ЩРВ-П) IP41 |  | Новая | PROxima | Нет | 0.467 | 0,00318512
sb-n-8 | Щит распред. навесной ЩРН-П-8 "SlimBox" IP41 EKF PROxima |  | шт | 570 | 353.4 | 427.5 | 364.8 |  | 1 | 1 | 30 | 10 Щиты распределительные навесные и встраиваемые | 10.07 Щиты распределительные пластиковые SlimBox (ЩРН-П, ЩРВ-П) IP41 |  | Новая | PROxima | Нет | 0.5743 | 0,00389949
sb-n-10 | Щит распред. навесной ЩРН-П-10 "SlimBox" IP41 EKF PROxima |  | шт | 628.3 | 389.546 | 471.225 | 402.112 |  | 1 | 1 | 20 | 10 Щиты распределительные навесные и встраиваемые | 10.07 Щиты распределительные пластиковые SlimBox (ЩРН-П, ЩРВ-П) IP41 |  | Новая | PROxima | Нет | 0.6431 | 0,00459761
sb-n-15 | Щит распред. навесной ЩРН-П-15 "SlimBox" IP41 EKF PROxima |  | шт | 905.68 | 561.5216 | 679.26 | 579.6352 |  | 1 | 1 | 20 | 10 Щиты распределительные навесные и встраиваемые | 10.07 Щиты распределительные пластиковые SlimBox (ЩРН-П, ЩРВ-П) IP41 |  | Новая | PROxima | Нет | 0.9167 | 0,00642578
sb-n-18 | Щит распред. навесной ЩРН-П-18 "SlimBox" IP41 EKF PROxima |  | шт | 949.25 | 588.535 | 711.9375 | 607.52 |  | 1 | 1 | 20 | 10 Щиты распределительные навесные и встраиваемые | 10.07 Щиты распределительные пластиковые SlimBox (ЩРН-П, ЩРВ-П) IP41 |  | Новая | PROxima | Нет | 1.0366 | 0,00748839
sb-n-24 | Щит распред. навесной ЩРН-П-24 "SlimBox" IP41 EKF PROxima |  | шт | 1297.8 | 804.636 | 973.35 | 830.592 |  | 1 | 1 | 10 | 10 Щиты распределительные навесные и встраиваемые | 10.07 Щиты распределительные пластиковые SlimBox (ЩРН-П, ЩРВ-П) IP41 |  | Новая | PROxima | Нет | 1.2523 | 0,00914893
c-r-1 | Слаботочный щит Crosser R-1 (390х340х120) IP31 EKF PROxima |  | шт | 3400 | 2108 | 2550 | 2176 |  | 1 | 1 | 1 | 10 Щиты распределительные навесные и встраиваемые | 10.10 Слаботочные щиты навесные и встраиваемые |  | Новая | PROxima | Нет | 3.9 | 0,015912
c-r-2 | Слаботочный щит Crosser R-2 (520х340х120) IP31 EKF PROxima |  | шт | 4400 | 2728 | 3300 | 2816 |  | 1 | 1 | 1 | 10 Щиты распределительные навесные и встраиваемые | 10.10 Слаботочные щиты навесные и встраиваемые |  | Новая | PROxima | Нет | 5.1 | 0,021216
c-r-3 | Слаботочный щит Crosser R-3 (650х340х120) IP31 EKF PROxima |  | шт | 5700 | 3534 | 4275 | 3648 |  | 1 | 1 | 1 | 10 Щиты распределительные навесные и встраиваемые | 10.10 Слаботочные щиты навесные и встраиваемые |  | Новая | PROxima | Нет | 6.3 | 0,02652
Mod-1-1 | Корпус ModBox 500х300х170 (36 мод.) EKF PROxima |  | шт | 13726.78 | 8510.6036 | 10295.085 | 8785.1392 |  | 1 | 1 | 1 | 10 Щиты распределительные навесные и встраиваемые | 10.08 Шкафы навесные ModBox IP41 |  | Новая | PROxima | Нет | 5.5 | 0,0255
Mod-2-1 | Корпус ModBox 650х300х170 (48 мод.) EKF PROxima |  | шт | 8352.2 | 5178.364 | 6264.15 | 5345.408 |  | 1 | 1 | 1 | 10 Щиты распределительные навесные и встраиваемые | 10.08 Шкафы навесные ModBox IP41 |  | Новая | PROxima | Нет | 6 | 0,03315
Mod-3-1 | Корпус ModBox 800х300х170 (60 мод.) EKF PROxima |  | шт | 9567.46 | 5931.8252 | 7175.595 | 6123.1744 |  | 1 | 1 | 1 | 10 Щиты распределительные навесные и встраиваемые | 10.08 Шкафы навесные ModBox IP41 |  | Новая | PROxima | Нет | 6.5 | 0,0408
Mod-4-1 | Корпус ModBox 950х300х170 (72 мод.) EKF PROxima |  | шт | 12110.84 | 7508.7208 | 9083.13 | 7750.9376 |  | 1 | 1 | 1 | 10 Щиты распределительные навесные и встраиваемые | 10.08 Шкафы навесные ModBox IP41 |  | Новая | PROxima | Нет | 7 | 0,04845
Mod-5-1 | Корпус ModBox 1100х300х170 EKF (84 мод.) PROxima |  | шт | 11765.09 | 7294.3558 | 8823.8175 | 7529.6576 |  | 1 | 1 | 1 | 10 Щиты распределительные навесные и встраиваемые | 10.08 Шкафы навесные ModBox IP41 |  | Новая | PROxima | Нет | 7.5 | 0,0561
Mod-6-1 | Корпус ModBox 1250х300х170 (96 мод.) EKF PROxima |  | шт | 11723.39 | 7268.5018 | 8792.5425 | 7502.9696 |  | 1 | 1 | 1 | 10 Щиты распределительные навесные и встраиваемые | 10.08 Шкафы навесные ModBox IP41 |  | Новая | PROxima | Нет | 8 | 0,06375
Mod-7-1 | Корпус ModBox 1400х300х170 (108 мод.) EKF PROxima |  | шт | 12331.52 | 7645.5424 | 9248.64 | 7892.1728 |  | 1 | 1 | 1 | 10 Щиты распределительные навесные и встраиваемые | 10.08 Шкафы навесные ModBox IP41 |  | Новая | PROxima | Нет | 8.5 | 0,0714
Mod-1-2 | Корпус ModBox 500х550х170 (72 мод.) EKF PROxima |  | шт | 8887.12 | 5510.0144 | 6665.34 | 5687.7568 |  | 1 | 1 | 1 | 10 Щиты распределительные навесные и встраиваемые | 10.08 Шкафы навесные ModBox IP41 |  | Новая | PROxima | Нет | 11.2 | 0,04675
Mod-2-2 | Корпус ModBox 650х550х170 (96 мод.) EKF PROxima |  | шт | 11277.97 | 6992.3414 | 8458.4775 | 7217.9008 |  | 1 | 1 | 1 | 10 Щиты распределительные навесные и встраиваемые | 10.08 Шкафы навесные ModBox IP41 |  | Новая | PROxima | Нет | 11.7 | 0,060775
Mod-3-2 | Корпус ModBox 800х550х170 (120 мод.) EKF PROxima |  | шт | 11277.97 | 6992.3414 | 8458.4775 | 7217.9008 |  | 1 | 1 | 1 | 10 Щиты распределительные навесные и встраиваемые | 10.08 Шкафы навесные ModBox IP41 |  | Новая | PROxima | Нет | 12.2 | 0,0748
Mod-4-2 | Корпус ModBox 950х550х170 (144 мод.) EKF PROxima |  | шт | 12795.25 | 7933.055 | 9596.4375 | 8188.96 |  | 1 | 1 | 1 | 10 Щиты распределительные навесные и встраиваемые | 10.08 Шкафы навесные ModBox IP41 |  | Новая | PROxima | Нет | 12.7 | 0,088825
Mod-5-2 | Корпус ModBox 1100х550х170 EKF (168 мод.) PROxima |  | шт | 13654.57 | 8465.8334 | 10240.9275 | 8738.9248 |  | 1 | 1 | 1 | 10 Щиты распределительные навесные и встраиваемые | 10.08 Шкафы навесные ModBox IP41 |  | Новая | PROxima | Нет | 13.2 | 0,10285
Mod-6-2 | Корпус ModBox 1250х550х170 (192 мод.) EKF PROxima |  | шт | 14575.93 | 9037.0766 | 10931.9475 | 9328.5952 |  | 1 | 1 | 1 | 10 Щиты распределительные навесные и встраиваемые | 10.08 Шкафы навесные ModBox IP41 |  | Новая | PROxima | Нет | 13.7 | 0,116875
Mod-7-2 | Корпус ModBox 1400x550x170 (216 мод.) EKF PROxima |  | шт | 15605.09 | 9675.1558 | 11703.8175 | 9987.2576 |  | 1 | 1 | 1 | 10 Щиты распределительные навесные и встраиваемые | 10.08 Шкафы навесные ModBox IP41 |  | Новая | PROxima | Нет | 14.2 | 0,1309
Mod-1-3 | Корпус ModBox 500х800х170 (108 мод.) EKF PROxima |  | шт | 13031.18 | 8079.3316 | 9773.385 | 8339.9552 |  | 1 | 1 | 1 | 10 Щиты распределительные навесные и встраиваемые | 10.08 Шкафы навесные ModBox IP41 |  | Новая | PROxima | Нет | 17 | 0,068
Mod-2-3 | Корпус ModBox 650х800х170 (144 мод.) EKF PROxima |  | шт | 13219.32 | 8195.9784 | 9914.49 | 8460.3648 |  | 1 | 1 | 1 | 10 Щиты распределительные навесные и встраиваемые | 10.08 Шкафы навесные ModBox IP41 |  | Новая | PROxima | Нет | 18 | 0,0884
Mod-3-3 | Корпус ModBox 800х800х170 (180 мод.) EKF PROxima |  | шт | 13777.63 | 8542.1306 | 10333.2225 | 8817.6832 |  | 1 | 1 | 1 | 10 Щиты распределительные навесные и встраиваемые | 10.08 Шкафы навесные ModBox IP41 |  | Новая | PROxima | Нет | 19 | 0,1088
Mod-4-3 | Корпус ModBox 950х800х170 (216 мод.) EKF PROxima |  | шт | 13106.44 | 8125.9928 | 9829.83 | 8388.1216 |  | 1 | 1 | 1 | 10 Щиты распределительные навесные и встраиваемые | 10.08 Шкафы навесные ModBox IP41 |  | Новая | PROxima | Нет | 20 | 0,1292
Mod-5-3 | Корпус ModBox 1100х800х170 (252 мод.) EKF PROxima |  | шт | 14207.8 | 8808.836 | 10655.85 | 9092.992 |  | 1 | 1 | 1 | 10 Щиты распределительные навесные и встраиваемые | 10.08 Шкафы навесные ModBox IP41 |  | Новая | PROxima | Нет | 21 | 0,1496
Mod-6-3 | Корпус ModBox 1250х800х170 (288 мод.) EKF PROxima |  | шт | 15916.27 | 9868.0874 | 11937.2025 | 10186.4128 |  | 1 | 1 | 1 | 10 Щиты распределительные навесные и встраиваемые | 10.08 Шкафы навесные ModBox IP41 |  | Новая | PROxima | Нет | 22 | 0,17
Mod-7-3 | Корпус ModBox 1400х800х170 (324 мод.) EKF PROxima |  | шт | 17926.78 | 11114.6036 | 13445.085 | 11473.1392 |  | 1 | 1 | 1 | 10 Щиты распределительные навесные и встраиваемые | 10.08 Шкафы навесные ModBox IP41 |  | Новая | PROxima | Нет | 23 | 0,1904
Mod-2-4 | Корпус ModBox 650х1050х170 (192 мод.) EKF PROxima |  | шт | 16492.88 | 10225.5856 | 12369.66 | 10555.4432 |  | 1 | 1 | 1 | 10 Щиты распределительные навесные и встраиваемые | 10.08 Шкафы навесные ModBox IP41 |  | Новая | PROxima | Нет | 21 | 0,116025
Mod-3-4 | Корпус ModBox 800х1050х170 (240 мод.) EKF PROxima |  | шт | 16572.2 | 10274.764 | 12429.15 | 10606.208 |  | 1 | 1 | 1 | 10 Щиты распределительные навесные и встраиваемые | 10.08 Шкафы навесные ModBox IP41 |  | Новая | PROxima | Нет | 23 | 0,1428
Mod-4-4 | Корпус ModBox 950х1050х170 (288 мод.) EKF PROxima |  | шт | 17714.23 | 10982.8226 | 13285.6725 | 11337.1072 |  | 1 | 1 | 1 | 10 Щиты распределительные навесные и встраиваемые | 10.08 Шкафы навесные ModBox IP41 |  | Новая | PROxima | Нет | 25 | 0,169575
Mod-5-4 | Корпус ModBox 1100х1050х170 (336 мод.) EKF PROxima |  | шт | 38003.39 | 23562.1018 | 28502.5425 | 24322.1696 |  | 1 | 1 | 1 | 10 Щиты распределительные навесные и встраиваемые | 10.08 Шкафы навесные ModBox IP41 |  | Новая | PROxima | Нет | 27 | 0,19635
Mod-6-4 | Корпус ModBox 1250х1050х170 (384 мод.) EKF PROxima |  | шт | 20131.52 | 12481.5424 | 15098.64 | 12884.1728 |  | 1 | 1 | 1 | 10 Щиты распределительные навесные и встраиваемые | 10.08 Шкафы навесные ModBox IP41 |  | Новая | PROxima | Нет | 29 | 0,223125
Mod-7-4 | Корпус ModBox 1400х1050х170 (432 мод.) EKF PROxima |  | шт | 20984.75 | 13010.545 | 15738.5625 | 13430.24 |  | 1 | 1 | 1 | 10 Щиты распределительные навесные и встраиваемые | 10.08 Шкафы навесные ModBox IP41 |  | Новая | PROxima | Нет | 31 | 0,2499
Mod-2-5 | Корпус ModBox 650х1300х170 (240 мод.) EKF PROxima |  | шт | 19216.27 | 11914.0874 | 14412.2025 | 12298.4128 |  | 1 | 1 | 1 | 10 Щиты распределительные навесные и встраиваемые | 10.08 Шкафы навесные ModBox IP41 |  | Новая | PROxima | Нет | 26 | 0,14365
Mod-3-5 | Корпус ModBox 800х1300х170 (300 мод.) EKF PROxima |  | шт | 19838.64 | 12299.9568 | 14878.98 | 12696.7296 |  | 1 | 1 | 1 | 10 Щиты распределительные навесные и встраиваемые | 10.08 Шкафы навесные ModBox IP41 |  | Новая | PROxima | Нет | 29 | 0,1768
Mod-4-5 | Корпус ModBox 950х1300х170 (360 мод.) EKF PROxima |  | шт | 20551.52 | 12741.9424 | 15413.64 | 13152.9728 |  | 1 | 1 | 1 | 10 Щиты распределительные навесные и встраиваемые | 10.08 Шкафы навесные ModBox IP41 |  | Новая | PROxima | Нет | 32 | 0,20995
Mod-5-5 | Корпус ModBox 1100х1300х170 (420 мод.) EKF PROxima |  | шт | 21559.32 | 13366.7784 | 16169.49 | 13797.9648 |  | 1 | 1 | 1 | 10 Щиты распределительные навесные и встраиваемые | 10.08 Шкафы навесные ModBox IP41 |  | Новая | PROxima | Нет | 35 | 0,2431
Mod-6-5 | Корпус ModBox 1250х1300х170 (480 мод.) EKF PROxima |  | шт | 22576.27 | 13997.2874 | 16932.2025 | 14448.8128 |  | 1 | 1 | 1 | 10 Щиты распределительные навесные и встраиваемые | 10.08 Шкафы навесные ModBox IP41 |  | Новая | PROxima | Нет | 38 | 0,27625
Mod-7-5 | Корпус ModBox 1400х1300х170 (540 мод.) EKF PROxima |  | шт | 23783.39 | 14745.7018 | 17837.5425 | 15221.3696 |  | 1 | 1 | 1 | 10 Щиты распределительные навесные и встраиваемые | 10.08 Шкафы навесные ModBox IP41 |  | Новая | PROxima | Нет | 41 | 0,3094
Mod-d-1 | Комплект дин-реек и фальш-панели для ModBox высотой 500 мм (36 мод.) EKF PROxima |  | шт | 2234.23 | 1385.2226 | 1675.6725 | 1429.9072 |  | 1 | 1 | 1 | 10 Щиты распределительные навесные и встраиваемые | 10.08 Шкафы навесные ModBox IP41 |  | Новая | PROxima | Нет | 1.5 | 0,0099225
Mod-d-2 | Комплект дин-реек и фальш-панели для ModBox высотой 650 мм (48 мод.) EKF PROxima |  | шт | 2653.22 | 1644.9964 | 1989.915 | 1698.0608 |  | 1 | 1 | 1 | 10 Щиты распределительные навесные и встраиваемые | 10.08 Шкафы навесные ModBox IP41 |  | Новая | PROxima | Нет | 1.7 | 0,01323
Mod-d-3 | Комплект дин-реек и фальш-панели для ModBox высотой 800 мм (60 мод.) EKF PROxima |  | шт | 4597.63 | 2850.5306 | 3448.2225 | 2942.4832 |  | 1 | 1 | 1 | 10 Щиты распределительные навесные и встраиваемые | 10.08 Шкафы навесные ModBox IP41 |  | Новая | PROxima | Нет | 1.9 | 0,0165375
Mod-d-4 | Комплект дин-реек и фальш-панели для ModBox высотой 950 мм (72 мод.) EKF PROxima |  | шт | 4746.1 | 2942.582 | 3559.575 | 3037.504 |  | 1 | 1 | 1 | 10 Щиты распределительные навесные и встраиваемые | 10.08 Шкафы навесные ModBox IP41 |  | Новая | PROxima | Нет | 2.1 | 0,019845
Mod-d-5 | Комплект дин-реек и фальш-панели для ModBox высотой 1100 мм (84 мод.) EKF PROxima |  | шт | 4987.12 | 3092.0144 | 3740.34 | 3191.7568 |  | 1 | 1 | 1 | 10 Щиты распределительные навесные и встраиваемые | 10.08 Шкафы навесные ModBox IP41 |  | Новая | PROxima | Нет | 2.3 | 0,0231525
Mod-d-6 | Комплект дин-реек и фальш-панели для ModBox высотой 1250 мм (96 мод.) EKF PROxima |  | шт | 5211.86 | 3231.3532 | 3908.895 | 3335.5904 |  | 1 | 1 | 1 | 10 Щиты распределительные навесные и встраиваемые | 10.08 Шкафы навесные ModBox IP41 |  | Новая | PROxima | Нет | 2.5 | 0,02646
Mod-d-7 | Комплект дин-реек и фальш-панели для ModBox высотой 1400 мм (108 мод.) EKF PROxima |  | шт | 6340.68 | 3931.2216 | 4755.51 | 4058.0352 |  | 1 | 1 | 1 | 10 Щиты распределительные навесные и встраиваемые | 10.08 Шкафы навесные ModBox IP41 |  | Новая | PROxima | Нет | 2.7 | 0,0297675
Mod-m-1 | Комплект монтажной панели и фальш-панели для ModBox высотой 500 мм EKF PROxima |  | шт | 3451.52 | 2139.9424 | 2588.64 | 2208.9728 |  | 1 | 1 | 1 | 10 Щиты распределительные навесные и встраиваемые | 10.08 Шкафы навесные ModBox IP41 |  | Новая | PROxima | Нет | 2.6 | 0,0055125
Mod-m-2 | Комплект монтажной панели и фальш-панели для ModBox высотой 650 мм EKF PROxima |  | шт | 3746.44 | 2322.7928 | 2809.83 | 2397.7216 |  | 1 | 1 | 1 | 10 Щиты распределительные навесные и встраиваемые | 10.08 Шкафы навесные ModBox IP41 |  | Новая | PROxima | Нет | 2.8 | 0,00735
Mod-m-3 | Комплект монтажной панели и фальш-панели для ModBox высотой 800 мм EKF PROxima |  | шт | 5968.48 | 3700.4576 | 4476.36 | 3819.8272 |  | 1 | 1 | 1 | 10 Щиты распределительные навесные и встраиваемые | 10.08 Шкафы навесные ModBox IP41 |  | Новая | PROxima | Нет | 3 | 0,0091875
Mod-m-4 | Комплект монтажной панели и фальш-панели для ModBox высотой 950 мм EKF PROxima |  | шт | 6401.7 | 3969.054 | 4801.275 | 4097.088 |  | 1 | 1 | 1 | 10 Щиты распределительные навесные и встраиваемые | 10.08 Шкафы навесные ModBox IP41 |  | Новая | PROxima | Нет | 3.2 | 0,011025
Mod-m-5 | Комплект монтажной панели и фальш-панели для ModBox высотой 1100 мм EKF PROxima |  | шт | 6201.36 | 3844.8432 | 4651.02 | 3968.8704 |  | 1 | 1 | 1 | 10 Щиты распределительные навесные и встраиваемые | 10.08 Шкафы навесные ModBox IP41 |  | Новая | PROxima | Нет | 3.4 | 0,0128625
Mod-m-6 | Комплект монтажной панели и фальш-панели для ModBox высотой 1250 мм EKF PROxima |  | шт | 7137.97 | 4425.5414 | 5353.4775 | 4568.3008 |  | 1 | 1 | 1 | 10 Щиты распределительные навесные и встраиваемые | 10.08 Шкафы навесные ModBox IP41 |  | Новая | PROxima | Нет | 3.6 | 0,0147
Mod-m-7 | Комплект монтажной панели и фальш-панели для ModBox высотой 1400 мм EKF PROxima |  | шт | 10606.78 | 6576.2036 | 7955.085 | 6788.3392 |  | 1 | 1 | 1 | 10 Щиты распределительные навесные и встраиваемые | 10.08 Шкафы навесные ModBox IP41 |  | Новая | PROxima | Нет | 3.8 | 0,0165375
pb-1/3-55-bas | ЩУРн-П 1/3 (224х270х110) IP55 EKF Basic |  | шт | 793.1 |  |  | 507.584 |  | 1 | 1 | 1 | 11 Щиты учетно-распределительные навесные и встраиваемые | 11.01 Щиты учетно-распределительные пластиковые герметичные (ЩУ-П, ЩУРн-П) IP54 / IP55 |  | Новая | Basic | Нет | 0.71 | 0,00665
pb-1/8-55-bas | ЩУРн-П 1/8 (366х200х117) IP55 EKF Basic |  | шт | 1027.94 |  |  | 657.8816 |  | 1 | 1 | 1 | 11 Щиты учетно-распределительные навесные и встраиваемые | 11.01 Щиты учетно-распределительные пластиковые герметичные (ЩУ-П, ЩУРн-П) IP54 / IP55 |  | Новая | Basic | Нет | 1 | 0,00916
pb-3/10-55-bas | ЩУРн-П 3/10 (344х271х113) IP55 EKF Basic |  | шт | 1113.43 |  |  | 712.5952 |  | 1 | 1 | 1 | 11 Щиты учетно-распределительные навесные и встраиваемые | 11.01 Щиты учетно-распределительные пластиковые герметичные (ЩУ-П, ЩУРн-П) IP54 / IP55 |  | Новая | Basic | Нет | 1.1 | 0,01053
pb-3/7-55-bas | ЩУРн-П 3/7 с КМПН (370х325х105) IP55 EKF Basic |  | шт | 1534.7 |  |  | 982.208 |  | 1 | 1 | 1 | 11 Щиты учетно-распределительные навесные и встраиваемые | 11.01 Щиты учетно-распределительные пластиковые герметичные (ЩУ-П, ЩУРн-П) IP54 / IP55 |  | Новая | Basic | Нет | 1.6 | 0,01855
mb24-22 | ЩМПг- 40.21.15 IP54 EKF PROxima |  | шт | 2640 | 1636.8 | 1980 | 1689.6 |  | 1 | 1 | 1 | 12 Щиты с монтажной панелью (автоматизации) навесные | 12.01 Корпуса с монтажной панелью (ЩМП) IP31/IP54 | 12.01.03 Корпуса с монтажной панелью (ЩМПг IP54) PROxima | Новая | PROxima | Нет | 0.248 | 0,0126
FCM300 | Поперечный профиль Ш300 (4 шт) EKF AVERES |  | упак | 1670.45 | 1035.679 | 1252.8375 | 1069.088 |  | 1 | 1 | 1 | 14 Шкафы напольные металлические | 14.07 Функциональные оболочки AV Trivia | 14.07.01 Рамы | Новая | Averes | Нет | 2.03 | 0,002
D2M400WP | Дверь глухая металлическая Ш400 IP55 EKF AVERES |  | шт | 9950.9 | 6169.558 | 7463.175 | 6368.576 |  | 1 | 1 | 1 | 14 Шкафы напольные металлические | 14.07 Функциональные оболочки AV Trivia | 14.07.02 Двери | Новая | Averes | Нет | 0 | 0
D2M400 | Дверь глухая металлическая Ш400 IP30 EKF AVERES |  | шт | 7759.16 | 4810.6792 | 5819.37 | 4965.8624 |  | 1 | 1 | 1 | 14 Шкафы напольные металлические | 14.07 Функциональные оболочки AV Trivia | 14.07.02 Двери | Новая | Averes | Нет | 18.5 | 0,04565
D2G800 | Дверь прозрачная Ш800 IP30 EKF AVERES |  | шт | 25644.89 | 15899.8318 | 19233.6675 | 16412.7296 |  | 1 | 1 | 1 | 14 Шкафы напольные металлические | 14.07 Функциональные оболочки AV Trivia | 14.07.02 Двери | Новая | Averes | Нет | 27.9 | 0,096
D2M800WP | Дверь глухая металлическая Ш800 IP55 EKF AVERES |  | шт | 9805.81 | 6079.6022 | 7354.3575 | 6275.7184 |  | 1 | 1 | 1 | 14 Шкафы напольные металлические | 14.07 Функциональные оболочки AV Trivia | 14.07.02 Двери | Новая | Averes | Нет | 31.97 | 0,091
PS800 | Боковые панели Г800 IP30 (2 шт) EKF AVERES |  | шт | 13031.8 | 8079.716 | 9773.85 | 8340.352 |  | 1 | 1 | 1 | 14 Шкафы напольные металлические | 14.07 Функциональные оболочки AV Trivia | 14.07.03 Внешние панели | Новая | Averes | Нет | 0 | 0
PT4D600 | Верхняя панель Ш400 Г600 EKF AVERES |  | шт | 1170.04 | 725.4248 | 877.53 | 748.8256 |  | 1 | 1 | 1 | 14 Шкафы напольные металлические | 14.07 Функциональные оболочки AV Trivia | 14.07.03 Внешние панели | Новая | Averes | Нет | 2.9 | 0,013
PT4D600WP | Верхняя панель Ш400 Г600 IP55 EKF AVERES |  | шт | 1505.31 | 933.2922 | 1128.9825 | 963.3984 |  | 1 | 1 | 1 | 14 Шкафы напольные металлические | 14.07 Функциональные оболочки AV Trivia | 14.07.03 Внешние панели | Новая | Averes | Нет | 2.9 | 0,013125
PT8D800 | Верхняя панель Ш800 Г800 EKF AVERES |  | шт | 3120.11 | 1934.4682 | 2340.0825 | 1996.8704 |  | 1 | 1 | 1 | 14 Шкафы напольные металлические | 14.07 Функциональные оболочки AV Trivia | 14.07.03 Внешние панели | Новая | Averes | Нет | 6.89 | 0,034
PT8D800WP | Верхняя панель Ш800 Г800 IP55 EKF AVERES |  | шт | 3284.33 | 2036.2846 | 2463.2475 | 2101.9712 |  | 1 | 1 | 1 | 14 Шкафы напольные металлические | 14.07 Функциональные оболочки AV Trivia | 14.07.03 Внешние панели | Новая | Averes | Нет | 0 | 0
PB4D600 | Нижняя сальниковая панель глухая Ш400 Г600 EKF AVERES |  | шт | 1367.24 | 847.6888 | 1025.43 | 875.0336 |  | 1 | 1 | 1 | 14 Шкафы напольные металлические | 14.07 Функциональные оболочки AV Trivia | 14.07.03 Внешние панели | Новая | Averes | Нет | 2.9 | 0,009
PB3D400 | Нижняя сальниковая панель глухая Ш300 Г400 EKF AVERES |  | шт | 808.01 | 500.9662 | 606.0075 | 517.1264 |  | 1 | 1 | 1 | 14 Шкафы напольные металлические | 14.07 Функциональные оболочки AV Trivia | 14.07.03 Внешние панели | Новая | Averes | Нет | 1.47 | 0,004
PB3D600 | Нижняя сальниковая панель глухая Ш300 Г600 EKF AVERES |  | шт | 1223.57 | 758.6134 | 917.6775 | 783.0848 |  | 1 | 1 | 1 | 14 Шкафы напольные металлические | 14.07 Функциональные оболочки AV Trivia | 14.07.03 Внешние панели | Новая | Averes | Нет | 2.22 | 0,006
PB6D400 | Нижняя сальниковая панель глухая Ш600 Г400 EKF AVERES |  | шт | 1385.17 | 858.8054 | 1038.8775 | 886.5088 |  | 1 | 1 | 1 | 14 Шкафы напольные металлические | 14.07 Функциональные оболочки AV Trivia | 14.07.03 Внешние панели | Новая | Averes | Нет | 2.99 | 0,009
PB6D600 | Нижняя сальниковая панель глухая Ш600 Г600 EKF AVERES |  | шт | 1846.89 | 1145.0718 | 1385.1675 | 1182.0096 |  | 1 | 1 | 1 | 14 Шкафы напольные металлические | 14.07 Функциональные оболочки AV Trivia | 14.07.03 Внешние панели | Новая | Averes | Нет | 4.47 | 0,014
PB8D400 | Нижняя сальниковая панель глухая Ш800 Г400 EKF AVERES |  | шт | 1616.03 | 1001.9386 | 1212.0225 | 1034.2592 |  | 1 | 1 | 1 | 14 Шкафы напольные металлические | 14.07 Функциональные оболочки AV Trivia | 14.07.03 Внешние панели | Новая | Averes | Нет | 3.98 | 0,012
PB8D600 | Нижняя сальниковая панель глухая Ш800 Г600 EKF AVERES |  | шт | 2308.61 | 1431.3382 | 1731.4575 | 1477.5104 |  | 1 | 1 | 1 | 14 Шкафы напольные металлические | 14.07 Функциональные оболочки AV Trivia | 14.07.03 Внешние панели | Новая | Averes | Нет | 5.97 | 0,02
PBC3D400 | Нижняя сальниковая панель составная Ш300 Г400 EKF AVERES |  | шт | 833 | 516.46 | 624.75 | 533.12 |  | 1 | 1 | 1 | 14 Шкафы напольные металлические | 14.07 Функциональные оболочки AV Trivia | 14.07.03 Внешние панели | Новая | Averes | Нет | 1.5 | 0,004
PBC3D600 | Нижняя сальниковая панель составная Ш300 Г600 EKF AVERES |  | шт | 1261.4 | 782.068 | 946.05 | 807.296 |  | 1 | 1 | 1 | 14 Шкафы напольные металлические | 14.07 Функциональные оболочки AV Trivia | 14.07.03 Внешние панели | Новая | Averes | Нет | 2.18 | 0,006
PBC8D400 | Нижняя сальниковая панель составная Ш800 Г400 EKF AVERES |  | шт | 1666.01 | 1032.9262 | 1249.5075 | 1066.2464 |  | 1 | 1 | 1 | 14 Шкафы напольные металлические | 14.07 Функциональные оболочки AV Trivia | 14.07.03 Внешние панели | Новая | Averes | Нет | 4.08 | 0,012
PR300 | Задняя панель Ш300 IP30 EKF AVERES |  | шт | 5212.15 | 3231.533 | 3909.1125 | 3335.776 |  | 1 | 1 | 1 | 14 Шкафы напольные металлические | 14.07 Функциональные оболочки AV Trivia | 14.07.03 Внешние панели | Новая | Averes | Нет | 6.59 | 0,019392
PR300WP | Задняя панель Ш300 IP55 EKF AVERES |  | шт | 5318.52 | 3297.4824 | 3988.89 | 3403.8528 |  | 1 | 1 | 1 | 14 Шкафы напольные металлические | 14.07 Функциональные оболочки AV Trivia | 14.07.03 Внешние панели | Новая | Averes | Нет | 6.72 | 0,019392
PR400 | Задняя панель Ш400 IP30 EKF AVERES |  | шт | 5429.32 | 3366.1784 | 4071.99 | 3474.7648 |  | 1 | 1 | 1 | 14 Шкафы напольные металлические | 14.07 Функциональные оболочки AV Trivia | 14.07.03 Внешние панели | Новая | Averes | Нет | 8.49 | 0,025452
PS400 | Боковые панели Г400 IP30 (2 шт) EKF AVERES |  | упак. | 9526.25 | 5906.275 | 7144.6875 | 6096.8 |  | 1 | 1 | 1 | 14 Шкафы напольные металлические | 14.07 Функциональные оболочки AV Trivia | 14.07.03 Внешние панели | Новая | Averes | Нет | 20.61 | 0,065145
PS400WP | Боковые панели Г400 IP55 (2 шт) EKF AVERES |  | упак. | 9720.66 | 6026.8092 | 7290.495 | 6221.2224 |  | 1 | 1 | 1 | 14 Шкафы напольные металлические | 14.07 Функциональные оболочки AV Trivia | 14.07.03 Внешние панели | Новая | Averes | Нет | 20.9 | 0,065145
PT3D400 | Верхняя панель Ш300 Г400 EKF AVERES |  | шт | 723.09 | 448.3158 | 542.3175 | 462.7776 |  | 1 | 1 | 1 | 14 Шкафы напольные металлические | 14.07 Функциональные оболочки AV Trivia | 14.07.03 Внешние панели | Новая | Averes | Нет | 1.59 | 0,007
PT3D400WP | Верхняя панель Ш300 Г400 IP55 EKF AVERES |  | шт | 761.14 | 471.9068 | 570.855 | 487.1296 |  | 1 | 1 | 1 | 14 Шкафы напольные металлические | 14.07 Функциональные оболочки AV Trivia | 14.07.03 Внешние панели | Новая | Averes | Нет | 1.63 | 0,007
PT3D600WP | Верхняя панель Ш300 Г600 IP55 EKF AVERES |  | шт | 1141.71 | 707.8602 | 856.2825 | 730.6944 |  | 1 | 1 | 1 | 14 Шкафы напольные металлические | 14.07 Функциональные оболочки AV Trivia | 14.07.03 Внешние панели | Новая | Averes | Нет | 2.29 | 0,01
PT6D400 | Верхняя панель Ш600 Г400 EKF AVERES |  | шт | 1205.14 | 747.1868 | 903.855 | 771.2896 |  | 1 | 1 | 1 | 14 Шкафы напольные металлические | 14.07 Функциональные оболочки AV Trivia | 14.07.03 Внешние панели | Новая | Averes | Нет | 2.86 | 0,013
PT6D600 | Верхняя панель Ш600 Г600 EKF AVERES |  | шт | 2169.25 | 1344.935 | 1626.9375 | 1388.32 |  | 1 | 1 | 1 | 14 Шкафы напольные металлические | 14.07 Функциональные оболочки AV Trivia | 14.07.03 Внешние панели | Новая | Averes | Нет | 4.08 | 0,019
BSP800 | Боковые панели цоколя Г800 EKF AVERES |  | упак. | 605.7 | 375.534 | 454.275 | 387.648 |  | 1 | 1 | 1 | 14 Шкафы напольные металлические | 14.07 Функциональные оболочки AV Trivia | 14.07.04 Цоколь | Новая | Averes | Нет | 0 | 0
BFP400 | Передняя и задняя панели цоколя Ш400 EKF AVERES |  | упак. | 1755.4 | 1088.348 | 1316.55 | 1123.456 |  | 1 | 1 | 1 | 14 Шкафы напольные металлические | 14.07 Функциональные оболочки AV Trivia | 14.07.04 Цоколь | Новая | Averes | Нет | 4.4 | 0,01
BFP300 | Передняя и задняя панели цоколя Ш300 EKF AVERES |  | упак | 1657.4 | 1027.588 | 1243.05 | 1060.736 |  | 1 | 1 | 1 | 14 Шкафы напольные металлические | 14.07 Функциональные оболочки AV Trivia | 14.07.04 Цоколь | Новая | Averes | Нет | 4.04 | 0,008
MP20M400 | Монтажная панель В2000 Ш400 глухая EKF AVERES |  | шт | 7002 | 4341.24 | 5251.5 | 4481.28 |  | 1 | 1 | 1 | 14 Шкафы напольные металлические | 14.07 Функциональные оболочки AV Trivia | 14.07.05 Монтажные платы | Новая | Averes | Нет | 0 | 0
MP3M300 | Монтажная панель В300 Ш300 глухая EKF AVERES |  | шт | 1383.16 | 857.5592 | 1037.37 | 885.2224 |  | 1 | 1 | 1 | 14 Шкафы напольные металлические | 14.07 Функциональные оболочки AV Trivia | 14.07.05 Монтажные платы | Новая | Averes | Нет | 1.55 | 0,002604
MP3P300 | Монтажная панель В300 Ш300 перфорированная EKF AVERES |  | шт | 1698.99 | 1053.3738 | 1274.2425 | 1087.3536 |  | 1 | 1 | 1 | 14 Шкафы напольные металлические | 14.07 Функциональные оболочки AV Trivia | 14.07.05 Монтажные платы | Новая | Averes | Нет | 1.3 | 0,004284
MP3M400 | Монтажная панель В300 Ш400 глухая EKF AVERES |  | шт | 1660.26 | 1029.3612 | 1245.195 | 1062.5664 |  | 1 | 1 | 1 | 14 Шкафы напольные металлические | 14.07 Функциональные оболочки AV Trivia | 14.07.05 Монтажные платы | Новая | Averes | Нет | 2.16 | 0,003844
MP3P400 | Монтажная панель В300 Ш400 перфорированная EKF AVERES |  | шт | 2040 | 1264.8 | 1530 | 1305.6 |  | 1 | 1 | 1 | 14 Шкафы напольные металлические | 14.07 Функциональные оболочки AV Trivia | 14.07.05 Монтажные платы | Новая | Averes | Нет | 1.7 | 0,006324
MP3M800 | Монтажная панель В300 Ш800 глухая EKF AVERES |  | шт | 3062 | 1898.44 | 2296.5 | 1959.68 |  | 1 | 1 | 1 | 14 Шкафы напольные металлические | 14.07 Функциональные оболочки AV Trivia | 14.07.05 Монтажные платы | Новая | Averes | Нет | 4.6 | 0,012555
MP6M300 | Монтажная панель В600 Ш300 глухая EKF AVERES |  | шт | 1973.64 | 1223.6568 | 1480.23 | 1263.1296 |  | 1 | 1 | 1 | 14 Шкафы напольные металлические | 14.07 Функциональные оболочки AV Trivia | 14.07.05 Монтажные платы | Новая | Averes | Нет | 2.9 | 0,005124
MP6P300 | Монтажная панель В600 Ш300 перфорированная EKF AVERES |  | шт | 2394.72 | 1484.7264 | 1796.04 | 1532.6208 |  | 1 | 1 | 1 | 14 Шкафы напольные металлические | 14.07 Функциональные оболочки AV Trivia | 14.07.05 Монтажные платы | Новая | Averes | Нет | 2.3 | 0,005124
MP6M400 | Монтажная панель В600 Ш400 глухая EKF AVERES |  | шт | 2291.41 | 1420.6742 | 1718.5575 | 1466.5024 |  | 1 | 1 | 1 | 14 Шкафы напольные металлические | 14.07 Функциональные оболочки AV Trivia | 14.07.05 Монтажные платы | Новая | Averes | Нет | 4 | 0,007564
MP6P400 | Монтажная панель В600 Ш400 перфорированная EKF AVERES |  | шт | 2780.82 | 1724.1084 | 2085.615 | 1779.7248 |  | 1 | 1 | 1 | 14 Шкафы напольные металлические | 14.07 Функциональные оболочки AV Trivia | 14.07.05 Монтажные платы | Новая | Averes | Нет | 2.9 | 0,007564
MP6M800 | Монтажная панель В600 Ш800 глухая EKF AVERES |  | шт | 3695.43 | 2291.1666 | 2771.5725 | 2365.0752 |  | 1 | 1 | 1 | 14 Шкафы напольные металлические | 14.07 Функциональные оболочки AV Trivia | 14.07.05 Монтажные платы | Новая | Averes | Нет | 8.3 | 0,0168
MP6P800 | Монтажная панель В600 Ш800 перфорированная EKF AVERES |  | шт | 4977.59 | 3086.1058 | 3733.1925 | 3185.6576 |  | 1 | 1 | 1 | 14 Шкафы напольные металлические | 14.07 Функциональные оболочки AV Trivia | 14.07.05 Монтажные платы | Новая | Averes | Нет | 5.35 | 0,017324
MP9M300 | Монтажная панель В900 Ш300 глухая EKF AVERES |  | шт | 2890.14 | 1791.8868 | 2167.605 | 1849.6896 |  | 1 | 1 | 1 | 14 Шкафы напольные металлические | 14.07 Функциональные оболочки AV Trivia | 14.07.05 Монтажные платы | Новая | Averes | Нет | 4.7 | 0,008652
MP9P300 | Монтажная панель В900 Ш300 перфорированная EKF AVERES |  | шт | 3505.41 | 2173.3542 | 2629.0575 | 2243.4624 |  | 1 | 1 | 1 | 14 Шкафы напольные металлические | 14.07 Функциональные оболочки AV Trivia | 14.07.05 Монтажные платы | Новая | Averes | Нет | 3.7 | 0,0107625
MP9M400 | Монтажная панель В900 Ш400 глухая EKF AVERES |  | шт | 5246.74 | 3252.9788 | 3935.055 | 3357.9136 |  | 1 | 1 | 1 | 14 Шкафы напольные металлические | 14.07 Функциональные оболочки AV Trivia | 14.07.05 Монтажные платы | Новая | Averes | Нет | 9.25 | 0,0164
MP9P400 | Монтажная панель В900 Ш400 перфорированная EKF AVERES |  | шт | 4106.98 | 2546.3276 | 3080.235 | 2628.4672 |  | 1 | 1 | 1 | 14 Шкафы напольные металлические | 14.07 Функциональные оболочки AV Trivia | 14.07.05 Монтажные платы | Новая | Averes | Нет | 4.6 | 0,0158875
MP9M800 | Монтажная панель В900 Ш800 глухая EKF AVERES |  | шт | 8355.57 | 5180.4534 | 6266.6775 | 5347.5648 |  | 1 | 1 | 1 | 14 Шкафы напольные металлические | 14.07 Функциональные оболочки AV Trivia | 14.07.05 Монтажные платы | Новая | Averes | Нет | 16 | 0,0369
MP9P800 | Монтажная панель В900 Ш800 перфорированная EKF AVERES |  | шт | 7592.68 | 4707.4616 | 5694.51 | 4859.3152 |  | 1 | 1 | 1 | 14 Шкафы напольные металлические | 14.07 Функциональные оболочки AV Trivia | 14.07.05 Монтажные платы | Новая | Averes | Нет | 8 | 0,0261375
MPFU0801 | Монтажная плата для 4-х вертикальных AV POWER-2 TM/ETU 3P EKF AVERES |  | шт | 1251.45 | 775.899 | 938.5875 | 800.928 |  | 1 | 1 | 1 | 14 Шкафы напольные металлические | 14.07 Функциональные оболочки AV Trivia | 14.07.05 Монтажные платы | Новая | Averes | Нет | 2.9 | 0,006615
MPFU3301 | Монтажная плата для вертикальных ВА-99/250 3х3Р/3х4Р EKF AVERES |  | шт | 1386.9 | 859.878 | 1040.175 | 887.616 |  | 1 | 1 | 1 | 14 Шкафы напольные металлические | 14.07 Функциональные оболочки AV Trivia | 14.07.05 Монтажные платы | Новая | Averes | Нет | 0 | 0
MPFU0401 | Монтажная плата для горизонтального AV POWER-3 TM/ETU 3/4P EKF AVERES |  | шт | 1296 | 803.52 | 972 | 829.44 |  | 1 | 1 | 1 | 14 Шкафы напольные металлические | 14.07 Функциональные оболочки AV Trivia | 14.07.05 Монтажные платы | Новая | Averes | Нет | 3 | 0,009
MPFU2101 | Монтажная плата для горизонтального ВА-99/125 3Р/4P EKF AVERES |  | шт | 1214.37 | 752.9094 | 910.7775 | 777.1968 |  | 1 | 1 | 1 | 14 Шкафы напольные металлические | 14.07 Функциональные оболочки AV Trivia | 14.07.05 Монтажные платы | Новая | Averes | Нет | 2.5 | 0,00504
MPFU2301 | Монтажная плата для горизонтального ВА-99/250 3Р/4P EKF AVERES |  | шт | 1305 | 809.1 | 978.75 | 835.2 |  | 1 | 1 | 1 | 14 Шкафы напольные металлические | 14.07 Функциональные оболочки AV Trivia | 14.07.05 Монтажные платы | Новая | Averes | Нет | 0 | 0
MPFU0901 | Монтажная плата для 3-х вертикальных AV POWER-3 TM/ETU 3P EKF AVERES |  | шт | 1500.71 | 930.4402 | 1125.5325 | 960.4544 |  | 1 | 1 | 1 | 14 Шкафы напольные металлические | 14.07 Функциональные оболочки AV Trivia | 14.07.05 Монтажные платы | Новая | Averes | Нет | 3.5 | 0,002893
MPFU6701 | Монтажная плата для вертикальных ВА-99С/400/630 3х3Р/2х4Р EKF AVERES |  | шт | 1650.78 | 1023.4836 | 1238.085 | 1056.4992 |  | 1 | 1 | 1 | 14 Шкафы напольные металлические | 14.07 Функциональные оболочки AV Trivia | 14.07.05 Монтажные платы | Новая | Averes | Нет | 0 | 0
MP18M600 | Монтажная панель В1800 Ш600 глухая EKF AVERES |  | шт | 7820.14 | 4848.4868 | 5865.105 | 5004.8896 |  | 1 | 1 | 1 | 14 Шкафы напольные металлические | 14.07 Функциональные оболочки AV Trivia | 14.07.05 Монтажные платы | Новая | Averes | Нет | 22.87 | 0,04498
MP18M600S | Монтажная панель В1800 Ш600 глухая с боковой установкой EKF AVERES |  | шт | 8716.02 | 5403.9324 | 6537.015 | 5578.2528 |  | 1 | 1 | 1 | 14 Шкафы напольные металлические | 14.07 Функциональные оболочки AV Trivia | 14.07.05 Монтажные платы | Новая | Averes | Нет | 19 | 0,071603
MP18M800 | Монтажная панель В1800 Ш800 глухая EKF AVERES |  | шт | 10007.87 | 6204.8794 | 7505.9025 | 6405.0368 |  | 1 | 1 | 1 | 14 Шкафы напольные металлические | 14.07 Функциональные оболочки AV Trivia | 14.07.05 Монтажные платы | Новая | Averes | Нет | 29.9 | 0,06228
MP18M800S | Монтажная панель В1800 Ш800 глухая с боковой установкой EKF AVERES |  | шт | 9752.3 | 6046.426 | 7314.225 | 6241.472 |  | 1 | 1 | 1 | 14 Шкафы напольные металлические | 14.07 Функциональные оболочки AV Trivia | 14.07.05 Монтажные платы | Новая | Averes | Нет | 25.51 | 0,088403
MP20M600 | Монтажная панель В2000 Ш600 глухая EKF AVERES |  | шт | 8518.13 | 5281.2406 | 6388.5975 | 5451.6032 |  | 1 | 1 | 1 | 14 Шкафы напольные металлические | 14.07 Функциональные оболочки AV Trivia | 14.07.05 Монтажные платы | Новая | Averes | Нет | 25.12 | 0,05018
MP20M600S | Монтажная панель В2000 Ш600 глухая с боковой установкой EKF AVERES |  | шт | 8527.55 | 5287.081 | 6395.6625 | 5457.632 |  | 1 | 1 | 1 | 14 Шкафы напольные металлические | 14.07 Функциональные оболочки AV Trivia | 14.07.05 Монтажные платы | Новая | Averes | Нет | 20.91 | 0,071603
MP20M800 | Монтажная панель В2000 Ш800 глухая EKF AVERES |  | шт | 10957.25 | 6793.495 | 8217.9375 | 7012.64 |  | 1 | 1 | 1 | 14 Шкафы напольные металлические | 14.07 Функциональные оболочки AV Trivia | 14.07.05 Монтажные платы | Новая | Averes | Нет | 32.93 | 0,06948
MP20M800S | Монтажная панель В2000 Ш800 глухая с боковой установкой EKF AVERES |  | шт | 11288.41 | 6998.8142 | 8466.3075 | 7224.5824 |  | 1 | 1 | 1 | 14 Шкафы напольные металлические | 14.07 Функциональные оболочки AV Trivia | 14.07.05 Монтажные платы | Новая | Averes | Нет | 28.02 | 0,098623
MP3M600 | Монтажная панель В300 Ш600 глухая EKF AVERES |  | шт | 1504.52 | 932.8024 | 1128.39 | 962.8928 |  | 1 | 1 | 1 | 14 Шкафы напольные металлические | 14.07 Функциональные оболочки AV Trivia | 14.07.05 Монтажные платы | Новая | Averes | Нет | 3.4 | 0,006324
MP3P600 | Монтажная панель В300 Ш600 перфорированная EKF AVERES |  | шт | 1479.49 | 917.2838 | 1109.6175 | 946.8736 |  | 1 | 1 | 1 | 14 Шкафы напольные металлические | 14.07 Функциональные оболочки AV Trivia | 14.07.05 Монтажные платы | Новая | Averes | Нет | 2.52 | 0,006324
MP3P800 | Монтажная панель В300 Ш800 перфорированная EKF AVERES |  | шт | 1908.05 | 1182.991 | 1431.0375 | 1221.152 |  | 1 | 1 | 1 | 14 Шкафы напольные металлические | 14.07 Функциональные оболочки AV Trivia | 14.07.05 Монтажные платы | Новая | Averes | Нет | 3.32 | 0,014484
MP6M600 | Монтажная панель В600 Ш600 глухая EKF AVERES |  | шт | 2401.12 | 1488.6944 | 1800.84 | 1536.7168 |  | 1 | 1 | 1 | 14 Шкафы напольные металлические | 14.07 Функциональные оболочки AV Trivia | 14.07.05 Монтажные платы | Новая | Averes | Нет | 6.12 | 0,012444
MP6P600 | Монтажная панель В600 Ш600 перфорированная EKF AVERES |  | шт | 2354.95 | 1460.069 | 1766.2125 | 1507.168 |  | 1 | 1 | 1 | 14 Шкафы напольные металлические | 14.07 Функциональные оболочки AV Trivia | 14.07.05 Монтажные платы | Новая | Averes | Нет | 4.14 | 0,012444
MP9P600 | Монтажная панель В900 Ш600 перфорированная EKF AVERES |  | шт | 3620.3 | 2244.586 | 2715.225 | 2316.992 |  | 1 | 1 | 1 | 14 Шкафы напольные металлические | 14.07 Функциональные оболочки AV Trivia | 14.07.05 Монтажные платы | Новая | Averes | Нет | 6.44 | 0,021012
MPFU4201 | Монтажная плата для установки стационарного ВА-45/2000 3Р/4Р EKF AVERES |  | шт | 2234.93 | 1385.6566 | 1676.1975 | 1430.3552 |  | 1 | 1 | 1 | 14 Шкафы напольные металлические | 14.07 Функциональные оболочки AV Trivia | 14.07.05 Монтажные платы | Новая | Averes | Нет | 4.63 | 0,007308
MPFU4301 | Монтажная плата для установки стационарного ВА-45/3200 3Р/4Р EKF AVERES |  | шт | 2368.75 | 1468.625 | 1776.5625 | 1516 |  | 1 | 1 | 1 | 14 Шкафы напольные металлические | 14.07 Функциональные оболочки AV Trivia | 14.07.05 Монтажные платы | Новая | Averes | Нет | 4.64 | 0,007308
MPFU4401 | Монтажная плата для установки выкатного ВА-45/2000 3Р/4Р EKF AVERES |  | шт | 2408.79 | 1493.4498 | 1806.5925 | 1541.6256 |  | 1 | 1 | 1 | 14 Шкафы напольные металлические | 14.07 Функциональные оболочки AV Trivia | 14.07.05 Монтажные платы | Новая | Averes | Нет | 4.9 | 0,007772
MPFU4501 | Монтажная плата для установки выкатного ВА-45/3200 3Р/4Р EKF AVERES |  | шт | 2408.79 | 1493.4498 | 1806.5925 | 1541.6256 |  | 1 | 1 | 1 | 14 Шкафы напольные металлические | 14.07 Функциональные оболочки AV Trivia | 14.07.05 Монтажные платы | Новая | Averes | Нет | 4.9 | 0,007772
FP45M600 | Пластрон В450 Ш600 EKF AVERES |  | шт | 2278.57 | 1412.7134 | 1708.9275 | 1458.2848 |  | 1 | 1 | 1 | 14 Шкафы напольные металлические | 14.07 Функциональные оболочки AV Trivia | 14.07.06 Пластроны | Новая | Averes | Нет | 2 | 0,00575
FP50M600 | Пластрон В500 Ш600 EKF AVERES |  | шт | 2475.51 | 1534.8162 | 1856.6325 | 1584.3264 |  | 1 | 1 | 1 | 14 Шкафы напольные металлические | 14.07 Функциональные оболочки AV Trivia | 14.07.06 Пластроны | Новая | Averes | Нет | 0 | 0
FP5M800B | Пластрон В55 Ш800 (2 шт) EKF AVERES |  | шт | 1241.06 | 769.4572 | 930.795 | 794.2784 |  | 1 | 1 | 1 | 14 Шкафы напольные металлические | 14.07 Функциональные оболочки AV Trivia | 14.07.06 Пластроны | Новая | Averes | Нет | 1 | 0,00105
FP55M600 | Пластрон В550 Ш600 EKF AVERES |  | шт | 2779.15 | 1723.073 | 2084.3625 | 1778.656 |  | 1 | 1 | 1 | 14 Шкафы напольные металлические | 14.07 Функциональные оболочки AV Trivia | 14.07.06 Пластроны | Новая | Averes | Нет | 0 | 0
FP60M800 | Пластрон В600 Ш800 EKF AVERES |  | шт | 3369.4 | 2089.028 | 2527.05 | 2156.416 |  | 1 | 1 | 1 | 14 Шкафы напольные металлические | 14.07 Функциональные оболочки AV Trivia | 14.07.06 Пластроны | Новая | Averes | Нет | 4.22 | 0,01281
FPFU3304 | Пластрон с вырезом для вертикальных ВА-99/250 3х3Р/3х4Р EKF AVERES |  | шт | 1278 | 792.36 | 958.5 | 817.92 |  | 1 | 1 | 1 | 14 Шкафы напольные металлические | 14.07 Функциональные оболочки AV Trivia | 14.07.06 Пластроны | Новая | Averes | Нет | 0 | 0
FPFU2104 | Пластрон с вырезом для горизонтального ВА-99/125 3Р EKF AVERES |  | шт | 1130.94 | 701.1828 | 848.205 | 723.8016 |  | 1 | 1 | 1 | 14 Шкафы напольные металлические | 14.07 Функциональные оболочки AV Trivia | 14.07.06 Пластроны | Новая | Averes | Нет | 0.74 | 0,002
FPFU2304 | Пластрон с вырезом для горизонтального ВА-99/250 3Р EKF AVERES |  | шт | 1141.2 | 707.544 | 855.9 | 730.368 |  | 1 | 1 | 1 | 14 Шкафы напольные металлические | 14.07 Функциональные оболочки AV Trivia | 14.07.06 Пластроны | Новая | Averes | Нет | 0 | 0
FP40M600 | Пластрон В400 Ш600 EKF AVERES |  | шт | 2049.31 | 1270.5722 | 1536.9825 | 1311.5584 |  | 1 | 1 | 1 | 14 Шкафы напольные металлические | 14.07 Функциональные оболочки AV Trivia | 14.07.06 Пластроны | Новая | Averes | Нет | 2 | 0,00294
FPFU6704 | Пластрон с вырезом для вертикальных ВА-99С/400/630 3х3Р/2х4Р EKF AVERES |  | шт | 1112.96 | 690.0352 | 834.72 | 712.2944 |  | 1 | 1 | 1 | 14 Шкафы напольные металлические | 14.07 Функциональные оболочки AV Trivia | 14.07.06 Пластроны | Новая | Averes | Нет | 0 | 0
FPFU0804 | Пластрон с вырезом для 4-х вертикальных AV POWER-2 TM/ETU 3P EKF AVERES |  | шт | 1067.24 | 661.6888 | 800.43 | 683.0336 |  | 1 | 1 | 1 | 14 Шкафы напольные металлические | 14.07 Функциональные оболочки AV Trivia | 14.07.06 Пластроны | Новая | Averes | Нет | 0.92 | 0,003
FPFU1004 | Пластрон с вырезом для 1-го вертикального AV POWER-4 TM/ETU 3P EKF AVERES |  | шт | 1180.94 | 732.1828 | 885.705 | 755.8016 |  | 1 | 1 | 1 | 14 Шкафы напольные металлические | 14.07 Функциональные оболочки AV Trivia | 14.07.06 Пластроны | Новая | Averes | Нет | 1.56 | 0,005
FPFU4204 | Пластрон с вырезом для стационарного ВА-45/2000 3Р/4Р EKF AVERES |  | шт | 1334.88 | 827.6256 | 1001.16 | 854.3232 |  | 1 | 1 | 1 | 14 Шкафы напольные металлические | 14.07 Функциональные оболочки AV Trivia | 14.07.06 Пластроны | Новая | Averes | Нет | 1.81 | 0,006
FPFU4304 | Пластрон с вырезом для стационарного ВА-45/3200 3Р/4Р EKF AVERES |  | шт | 1334.88 | 827.6256 | 1001.16 | 854.3232 |  | 1 | 1 | 1 | 14 Шкафы напольные металлические | 14.07 Функциональные оболочки AV Trivia | 14.07.06 Пластроны | Новая | Averes | Нет | 1.67 | 0,006
FPFU4404 | Пластрон с вырезом для выкатного ВА-45/2000 3Р/4Р EKF AVERES |  | шт | 1361.57 | 844.1734 | 1021.1775 | 871.4048 |  | 1 | 1 | 1 | 14 Шкафы напольные металлические | 14.07 Функциональные оболочки AV Trivia | 14.07.06 Пластроны | Новая | Averes | Нет | 1.85 | 0,007
FPFU4504 | Пластрон с вырезом для выкатного ВА-45/3200 3Р/4Р EKF AVERES |  | шт | 1361.57 | 844.1734 | 1021.1775 | 871.4048 |  | 1 | 1 | 1 | 14 Шкафы напольные металлические | 14.07 Функциональные оболочки AV Trivia | 14.07.06 Пластроны | Новая | Averes | Нет | 1.66 | 0,007
FPFU4704 | Пластрон с вырезом для стационарного ВА-450 3Р/4Р EKF AVERES |  | шт | 1334.88 | 827.6256 | 1001.16 | 854.3232 |  | 1 | 1 | 1 | 14 Шкафы напольные металлические | 14.07 Функциональные оболочки AV Trivia | 14.07.06 Пластроны | Новая | Averes | Нет | 1.96 | 0,006
AFP726Q4 | Панель с 4-мя вырезами 72х72 мм, В150 мм EKF AVERES |  | шт | 1555.19 | 964.2178 | 1166.3925 | 995.3216 |  | 1 | 1 | 1 | 14 Шкафы напольные металлические | 14.07 Функциональные оболочки AV Trivia | 14.07.07 Аксессуары | Новая | Averes | Нет | 0 | 0
AFP966Q4 | Панель с 4-мя вырезами 96х96 мм, В150 мм EKF AVERES |  | шт | 1933.4 | 1198.708 | 1450.05 | 1237.376 |  | 1 | 1 | 1 | 14 Шкафы напольные металлические | 14.07 Функциональные оболочки AV Trivia | 14.07.07 Аксессуары | Новая | Averes | Нет | 0 | 0
ACR300 | Рейка для крепления кабелей Д300 (4 шт) EKF AVERES |  | упак. | 1005.59 | 623.4658 | 754.1925 | 643.5776 |  | 1 | 1 | 1 | 14 Шкафы напольные металлические | 14.07 Функциональные оболочки AV Trivia | 14.07.07 Аксессуары | Новая | Averes | Нет | 0.58 | 0,001
ACR800 | Рейка для крепления кабелей Д800 (4 шт) EKF AVERES |  | упак. | 1479.01 | 916.9862 | 1109.2575 | 946.5664 |  | 1 | 1 | 1 | 14 Шкафы напольные металлические | 14.07 Функциональные оболочки AV Trivia | 14.07.07 Аксессуары | Новая | Averes | Нет | 1.13 | 0,003
ARM800 | Рейка монтажная перфорированная Д800 (4 шт) EKF AVERES |  | упак. | 3218.56 | 1995.5072 | 2413.92 | 2059.8784 |  | 1 | 1 | 1 | 14 Шкафы напольные металлические | 14.07 Функциональные оболочки AV Trivia | 14.07.07 Аксессуары | Новая | Averes | Нет | 2.59 | 0,003
ARM800T | Рейка монтажная перфорированная с торцевым монтажом Д800 (4 шт) EKF AVERES |  | упак. | 3930.42 | 2436.8604 | 2947.815 | 2515.4688 |  | 1 | 1 | 1 | 14 Шкафы напольные металлические | 14.07 Функциональные оболочки AV Trivia | 14.07.07 Аксессуары | Новая | Averes | Нет | 2.78 | 0,004
ARN400 | Узкая рейка боковая Д400 (4 шт) EKF AVERES |  | упак. | 1080.13 | 669.6806 | 810.0975 | 691.2832 |  | 1 | 1 | 1 | 14 Шкафы напольные металлические | 14.07 Функциональные оболочки AV Trivia | 14.07.07 Аксессуары | Новая | Averes | Нет | 1.01 | 0,001
ARN800 | Узкая рейка боковая Д800 (4 шт) EKF AVERES |  | упак. | 1556.85 | 965.247 | 1167.6375 | 996.384 |  | 1 | 1 | 1 | 14 Шкафы напольные металлические | 14.07 Функциональные оболочки AV Trivia | 14.07.07 Аксессуары | Новая | Averes | Нет | 2.19 | 0,002
ARW800T | Широкая рейка с торцевым монтажом Д800 (4 шт) EKF AVERES |  | упак. | 3812.67 | 2363.8554 | 2859.5025 | 2440.1088 |  | 1 | 1 | 1 | 14 Шкафы напольные металлические | 14.07 Функциональные оболочки AV Trivia | 14.07.07 Аксессуары | Новая | Averes | Нет | 5.62 | 0,007
FK1868 | Корпус FORT IP31 (1800x600x800) EKF PROxima |  | шт | 31521.09 | 19543.0758 | 23640.8175 | 20173.4976 |  | 1 | 1 | 1 | 14 Шкафы напольные металлические | 14.06 Шкафы FORT на 4000А | 14.06.01 Корпуса и боковые стенки IP31 | Новая | PROxima | Нет | 63.5 | 0,997716
FK2048 | Корпус FORT IP31 (2000x400x800) EKF PROxima |  | шт | 27230.11 | 16882.6682 | 20422.5825 | 17427.2704 |  | 1 | 1 | 1 | 14 Шкафы напольные металлические | 14.06 Шкафы FORT на 4000А | 14.06.01 Корпуса и боковые стенки IP31 | Новая | PROxima | Нет | 53.6 | 0,741936
FK20104 | Корпус FORT IP31 (2000x1000x400) EKF PROxima |  | шт | 45413.73 | 28156.5126 | 34060.2975 | 29064.7872 |  | 1 | 1 | 1 | 14 Шкафы напольные металлические | 14.06 Шкафы FORT на 4000А | 14.06.01 Корпуса и боковые стенки IP31 | Новая | PROxima | Нет | 90.6 | 0,987376
FB224 | Боковые стенки FORT IP31 для корпуса высотой 2200 и глубиной 400 (2шт.) EKF PROxima |  | упак. | 7235.75 | 4486.165 | 5426.8125 | 4630.88 |  | 1 | 1 | 1 | 14 Шкафы напольные металлические | 14.06 Шкафы FORT на 4000А | 14.06.01 Корпуса и боковые стенки IP31 | Новая | PROxima | Нет | 23.9 | 0,035721
FB226 | Боковые стенки FORT IP31 для корпуса высотой 2200 и глубиной 600 (2шт.) EKF PROxima |  | упак. | 9910.66 | 6144.6092 | 7432.995 | 6342.8224 |  | 1 | 1 | 1 | 14 Шкафы напольные металлические | 14.06 Шкафы FORT на 4000А | 14.06.01 Корпуса и боковые стенки IP31 | Новая | PROxima | Нет | 34.4 | 0,053361
FB228 | Боковые стенки FORT IP31 для корпуса высотой 2200 и глубиной 800 (2шт.) EKF PROxima |  | упак. | 12808.05 | 7940.991 | 9606.0375 | 8197.152 |  | 1 | 1 | 1 | 14 Шкафы напольные металлические | 14.06 Шкафы FORT на 4000А | 14.06.01 Корпуса и боковые стенки IP31 | Новая | PROxima | Нет | 45 | 0,071001
FK1866G | Корпус FORT IP54 (1800x600x600) EKF PROxima |  | шт | 34500 | 21390 | 25875 | 22080 |  | 1 | 1 | 1 | 14 Шкафы напольные металлические | 14.06 Шкафы FORT на 4000А | 14.06.02 Корпуса и боковые стенки IP54 | Новая | PROxima | Нет | 63.9 | 0,768356
FK2066G | Корпус FORT IP54 (2000x600x600) EKF PROxima |  | шт | 36000 | 22320 | 27000 | 23040 |  | 1 | 1 | 1 | 14 Шкафы напольные металлические | 14.06 Шкафы FORT на 4000А | 14.06.02 Корпуса и боковые стенки IP54 | Новая | PROxima | Нет | 68.7 | 0,850096
FB224G | Боковые стенки FORT IP54 для корпуса высотой 2200 и глубиной 400 (2шт.) EKF PROxima |  | упак. | 8477.93 | 5256.3166 | 6358.4475 | 5425.8752 |  | 1 | 1 | 1 | 14 Шкафы напольные металлические | 14.06 Шкафы FORT на 4000А | 14.06.02 Корпуса и боковые стенки IP54 | Новая | PROxima | Нет | 24.7 | 0,04911638
FB226G | Боковые стенки FORT IP54 для корпуса высотой 2200 и глубиной 600 (2шт.) EKF PROxima |  | упак. | 11245.54 | 6972.2348 | 8434.155 | 7197.1456 |  | 1 | 1 | 1 | 14 Шкафы напольные металлические | 14.06 Шкафы FORT на 4000А | 14.06.02 Корпуса и боковые стенки IP54 | Новая | PROxima | Нет | 35.3 | 0,07337138
FB228G | Боковые стенки FORT IP54 для корпуса высотой 2200 и глубиной 800 (2шт.) EKF PROxima |  | упак. | 14243.87 | 8831.1994 | 10682.9025 | 9116.0768 |  | 1 | 1 | 1 | 14 Шкафы напольные металлические | 14.06 Шкафы FORT на 4000А | 14.06.02 Корпуса и боковые стенки IP54 | Новая | PROxima | Нет | 46 | 0,09762638
FM1810 | Монтажная плата FORT для корпуса высотой 1800 и шириной 1000 EKF PROxima |  | шт | 12000 | 7440 | 9000 | 7680 |  | 1 | 1 | 1 | 14 Шкафы напольные металлические | 14.06 Шкафы FORT на 4000А | 14.06.03 Монтажные платы | Новая | PROxima | Нет | 35.8 | 0,052569
FM204 | Монтажная плата FORT для корпуса высотой 2000 и шириной 400 EKF PROxima |  | шт | 5453.85 | 3381.387 | 4090.3875 | 3490.464 |  | 1 | 1 | 1 | 14 Шкафы напольные металлические | 14.06 Шкафы FORT на 4000А | 14.06.03 Монтажные платы | Новая | PROxima | Нет | 17.1 | 0,023049
FM224 | Монтажная плата FORT для корпуса высотой 2200 и шириной 400 EKF PROxima |  | шт | 6700 | 4154 | 5025 | 4288 |  | 1 | 1 | 1 | 14 Шкафы напольные металлические | 14.06 Шкафы FORT на 4000А | 14.06.03 Монтажные платы | Новая | PROxima | Нет | 18.8 | 0,025389
FM226 | Монтажная плата FORT для корпуса высотой 2200 и шириной 600 EKF PROxima |  | шт | 8345.06 | 5173.9372 | 6258.795 | 5340.8384 |  | 1 | 1 | 1 | 14 Шкафы напольные металлические | 14.06 Шкафы FORT на 4000А | 14.06.03 Монтажные платы | Новая | PROxima | Нет | 27.1 | 0,038409
FM228 | Монтажная плата FORT для корпуса высотой 2200 и шириной 800 EKF PROxima |  | шт | 10717.15 | 6644.633 | 8037.8625 | 6858.976 |  | 1 | 1 | 1 | 14 Шкафы напольные металлические | 14.06 Шкафы FORT на 4000А | 14.06.03 Монтажные платы | Новая | PROxima | Нет | 35.5 | 0,051429
FM2210 | Монтажная плата FORT для корпуса высотой 2200 и шириной 1000 EKF PROxima |  | шт | 16500 | 10230 | 12375 | 10560 |  | 1 | 1 | 1 | 14 Шкафы напольные металлические | 14.06 Шкафы FORT на 4000А | 14.06.03 Монтажные платы | Новая | PROxima | Нет | 43.9 | 0,064449
FC68 | Цоколь FORT 600х800 EKF PROxima |  | шт | 4862.63 | 3014.8306 | 3646.9725 | 3112.0832 |  | 1 | 1 | 1 | 14 Шкафы напольные металлические | 14.06 Шкафы FORT на 4000А | 14.06.04 Цоколи | Новая | PROxima | Нет | 5.9 | 0,0518805
FC104 | Цоколь FORT 1000х400 EKF PROxima |  | шт | 4352.78 | 2698.7236 | 3264.585 | 2785.7792 |  | 1 | 1 | 1 | 14 Шкафы напольные металлические | 14.06 Шкафы FORT на 4000А | 14.06.04 Цоколи | Новая | PROxima | Нет | 5.9 | 0,0434805
FC44 | Цоколь FORT 400х400 EKF PROxima |  | шт | 3867.65 | 2397.943 | 2900.7375 | 2475.296 |  | 1 | 1 | 1 | 14 Шкафы напольные металлические | 14.06 Шкафы FORT на 4000А | 14.06.04 Цоколи | Новая | PROxima | Нет | 4.8 | 0,0176505
FC46 | Цоколь FORT 400х600 EKF PROxima |  | шт | 4512.43 | 2797.7066 | 3384.3225 | 2887.9552 |  | 1 | 1 | 1 | 14 Шкафы напольные металлические | 14.06 Шкафы FORT на 4000А | 14.06.04 Цоколи | Новая | PROxima | Нет | 5.2 | 0,0262605
FC48 | Цоколь FORT 400х800 EKF PROxima |  | шт | 4682.38 | 2903.0756 | 3511.785 | 2996.7232 |  | 1 | 1 | 1 | 14 Шкафы напольные металлические | 14.06 Шкафы FORT на 4000А | 14.06.04 Цоколи | Новая | PROxima | Нет | 5.6 | 0,0348705
FPR4S | Широкая поперечная рейка FORT для корпуса шириной 400 (4шт.) EKF PROxima |  | упак. | 1172.14 | 726.7268 | 879.105 | 750.1696 |  | 1 | 1 | 1 | 14 Шкафы напольные металлические | 14.06 Шкафы FORT на 4000А | 14.06.05 Монтажные рейки | Новая | PROxima | Нет | 1.5 | 0,00218325
FVR22S | Широкая вертикальная рейка FORT для корпуса высотой 2200 (2шт.) EKF PROxima |  | упак. | 2937.56 | 1821.2872 | 2203.17 | 1880.0384 |  | 1 | 1 | 1 | 14 Шкафы напольные металлические | 14.06 Шкафы FORT на 4000А | 14.06.05 Монтажные рейки | Новая | PROxima | Нет | 3.7 | 0,0068355
FPR4 | Поперечная рейка FORT для корпуса шириной 400 (4шт.) EKF PROxima |  | упак. | 800.31 | 496.1922 | 600.2325 | 512.1984 |  | 1 | 1 | 1 | 14 Шкафы напольные металлические | 14.06 Шкафы FORT на 4000А | 14.06.05 Монтажные рейки | Новая | PROxima | Нет | 1.3 | 0,00186375
FPR10 | Поперечная рейка FORT для корпуса шириной 1000 (4шт.) EKF PROxima |  | упак. | 1625.34 | 1007.7108 | 1219.005 | 1040.2176 |  | 1 | 1 | 1 | 14 Шкафы напольные металлические | 14.06 Шкафы FORT на 4000А | 14.06.05 Монтажные рейки | Новая | PROxima | Нет | 3.1 | 0,00501375
FPR4V | Поперечная рейка специальная FORT для крепления к вертикальным рейкам для корпуса шириной 400 (4шт.) EKF PROxima |  | упак. | 1048.54 | 650.0948 | 786.405 | 671.0656 |  | 1 | 1 | 1 | 14 Шкафы напольные металлические | 14.06 Шкафы FORT на 4000А | 14.06.05 Монтажные рейки | Новая | PROxima | Нет | 1.5 | 0,0019425
FUR4 | Усиленная рейка FORT для корпуса шириной 400 (2шт.) EKF PROxima |  | упак. | 877.56 | 544.0872 | 658.17 | 561.6384 |  | 1 | 1 | 1 | 14 Шкафы напольные металлические | 14.06 Шкафы FORT на 4000А | 14.06.05 Монтажные рейки | Новая | PROxima | Нет | 1.7 | 0,001349
FRF4 | Рейка для фиксации кабеля FORT для корпуса шириной 400 (2шт.) EKF PROxima |  | упак. | 1080.47 | 669.8914 | 810.3525 | 691.5008 |  | 1 | 1 | 1 | 14 Шкафы напольные металлические | 14.06 Шкафы FORT на 4000А | 14.06.05 Монтажные рейки | Новая | PROxima | Нет | 0.8 | 0,001207
FRF10 | Рейка для фиксации кабеля FORT для корпуса шириной 1000 (2шт.) EKF PROxima |  | упак. | 2037.34 | 1263.1508 | 1528.005 | 1303.8976 |  | 1 | 1 | 1 | 14 Шкафы напольные металлические | 14.06 Шкафы FORT на 4000А | 14.06.05 Монтажные рейки | Новая | PROxima | Нет | 1.7 | 0,003247
FMP2040 | Пластрон FORT высотой 200мм под 1 уровень мод. авт. выкл. для шкафа шириной 400мм (3шт.) EKF PROxima |  | упак. | 1041.33 | 645.6246 | 780.9975 | 666.4512 |  | 1 | 1 | 1 | 14 Шкафы напольные металлические | 14.06 Шкафы FORT на 4000А | 14.06.07 Защита от прикосновений | Новая | PROxima | Нет | 1.5 | 0,00165025
FMP20100 | Пластрон FORT высотой 200мм под 1 уровень мод. авт. выкл. для шкафа шириной 1000мм (3шт.) EKF PROxima |  | упак. | 2277.33 | 1411.9446 | 1707.9975 | 1457.4912 |  | 1 | 1 | 1 | 14 Шкафы напольные металлические | 14.06 Шкафы FORT на 4000А | 14.06.07 Защита от прикосновений | Новая | PROxima | Нет | 3.9 | 0,00472525
FMP5040 | Пластрон FORT высотой 500мм под 2 уровня мод. авт. выкл. для шкафа шириной 400мм (3шт.) EKF PROxima |  | упак. | 2363.85 | 1465.587 | 1772.8875 | 1512.864 |  | 1 | 1 | 1 | 14 Шкафы напольные металлические | 14.06 Шкафы FORT на 4000А | 14.06.07 Защита от прикосновений | Новая | PROxima | Нет | 3.6 | 0,00406525
FGP2040 | Пластрон FORT глухой высотой 200мм для шкафа шириной 400мм (3шт.) EKF PROxima |  | упак. | 1057.81 | 655.8422 | 793.3575 | 676.9984 |  | 1 | 1 | 1 | 14 Шкафы напольные металлические | 14.06 Шкафы FORT на 4000А | 14.06.07 Защита от прикосновений | Новая | PROxima | Нет | 1.7 | 0,00165025
FGP3040 | Пластрон FORT глухой высотой 300мм для шкафа шириной 400мм (3шт.) EKF PROxima |  | упак. | 1379.17 | 855.0854 | 1034.3775 | 882.6688 |  | 1 | 1 | 1 | 14 Шкафы напольные металлические | 14.06 Шкафы FORT на 4000А | 14.06.07 Защита от прикосновений | Новая | PROxima | Нет | 2.5 | 0,00245525
FGP5040 | Пластрон FORT глухой высотой 500мм для шкафа шириной 400мм (3шт.) EKF PROxima |  | упак. | 2399.9 | 1487.938 | 1799.925 | 1535.936 |  | 1 | 1 | 1 | 14 Шкафы напольные металлические | 14.06 Шкафы FORT на 4000А | 14.06.07 Защита от прикосновений | Новая | PROxima | Нет | 4.1 | 0,00406525
FKGP4 | Горизонтальные планки для пластронов FORT для шкафа шириной 400мм (2шт.) EKF PROxima |  | упак. | 239.99 | 148.7938 | 179.9925 | 153.5936 |  | 1 | 1 | 1 | 14 Шкафы напольные металлические | 14.06 Шкафы FORT на 4000А | 14.06.07 Защита от прикосновений | Новая | PROxima | Нет | 0.25 | 0,00026679
FKGP10 | Горизонтальные планки для пластронов FORT для шкафа шириной 1000мм (2шт.) EKF PROxima |  | упак. | 441.87 | 273.9594 | 331.4025 | 282.7968 |  | 1 | 1 | 1 | 14 Шкафы напольные металлические | 14.06 Шкафы FORT на 4000А | 14.06.07 Защита от прикосновений | Новая | PROxima | Нет | 0.8 | 0,00075039
mb15-18-51s | Панель монт.(1800х510х2,5)к ВРУ Unit(2000х600хГ)EKF PROxima |  | шт | 6798 | 4214.76 | 5098.5 | 4350.72 |  | 1 | 1 | 1 | 14 Шкафы напольные металлические | 14.02 Шкафы ВРУ Unit и ЩО-70 Unit | 14.02.01 Комплектация для серии Unit | Новая | PROxima | Нет | 34 | 0,002295
SMG-1 | ШМГИ 3x9x0,8 EKF PROxima |  | шт | 3360 | 2083.2 | 2520 | 2150.4 |  | 1 | 1 | 1 | 16 Элементы комплектации шкафов | 16.14 Электротехнические шины | 16.14.03 Шины медные гибкие изолированные 2м | Новая | PROxima | Нет | 0.468 | 0,00432
SMG-2 | ШМГИ 6x9x0,8 EKF PROxima |  | шт | 5250 | 3255 | 3937.5 | 3360 |  | 1 | 1 | 1 | 16 Элементы комплектации шкафов | 16.14 Электротехнические шины | 16.14.03 Шины медные гибкие изолированные 2м | Новая | PROxima | Нет | 0.866 | 0,00864
SMG-4 | ШМГИ 9x9x0,8 EKF PROxima |  | шт | 7140 | 4426.8 | 5355 | 4569.6 |  | 1 | 1 | 1 | 16 Элементы комплектации шкафов | 16.14 Электротехнические шины | 16.14.03 Шины медные гибкие изолированные 2м | Новая | PROxima | Нет | 1.8 | 0,01296
SMG-5 | ШМГИ 4x15,5x0,8 EKF PROxima |  | шт | 5880 | 3645.6 | 4410 | 3763.2 |  | 1 | 1 | 1 | 16 Элементы комплектации шкафов | 16.14 Электротехнические шины | 16.14.03 Шины медные гибкие изолированные 2м | Новая | PROxima | Нет | 1 | 0,00992
SMG-8 | ШМГИ 2x24x1 EKF PROxima |  | шт | 3780 | 2343.6 | 2835 | 2419.2 |  | 1 | 1 | 1 | 16 Элементы комплектации шкафов | 16.14 Электротехнические шины | 16.14.03 Шины медные гибкие изолированные 2м | Новая | PROxima | Нет | 1 | 0,0096
SMG-10 | ШМГИ 10x15,5x0,8 EKF PROxima |  | шт | 12600 | 7812 | 9450 | 8064 |  | 1 | 1 | 1 | 16 Элементы комплектации шкафов | 16.14 Электротехнические шины | 16.14.03 Шины медные гибкие изолированные 2м | Новая | PROxima | Нет | 2.4 | 0,0248
SMG-12 | ШМГИ 5x20x1 EKF PROxima |  | шт | 6930 | 4296.6 | 5197.5 | 4435.2 |  | 1 | 1 | 1 | 16 Элементы комплектации шкафов | 16.14 Электротехнические шины | 16.14.03 Шины медные гибкие изолированные 2м | Новая | PROxima | Нет | 2 | 0,02
SMG-13 | ШМГИ 6x20x1 EKF PROxima |  | шт | 8190 | 5077.8 | 6142.5 | 5241.6 |  | 1 | 1 | 1 | 16 Элементы комплектации шкафов | 16.14 Электротехнические шины | 16.14.03 Шины медные гибкие изолированные 2м | Новая | PROxima | Нет | 2.3 | 0,024
SMG-18 | ШМГИ 2x40x1 EKF PROxima |  | шт | 7980 | 4947.6 | 5985 | 5107.2 |  | 1 | 1 | 1 | 16 Элементы комплектации шкафов | 16.14 Электротехнические шины | 16.14.03 Шины медные гибкие изолированные 2м | Новая | PROxima | Нет | 1.7 | 0,016
SMG-20 | ШМГИ 6x24x1 EKF PROxima |  | шт | 9660 | 5989.2 | 7245 | 6182.4 |  | 1 | 1 | 1 | 16 Элементы комплектации шкафов | 16.14 Электротехнические шины | 16.14.03 Шины медные гибкие изолированные 2м | Новая | PROxima | Нет | 2.75 | 0,0288
SMG-21 | ШМГИ 4x32x1 EKF PROxima |  | шт | 7980 | 4947.6 | 5985 | 5107.2 |  | 1 | 1 | 1 | 16 Элементы комплектации шкафов | 16.14 Электротехнические шины | 16.14.03 Шины медные гибкие изолированные 2м | Новая | PROxima | Нет | 2.5 | 0,0256
SMG-22 | ШМГИ 3x40x1 EKF PROxima |  | шт | 9660 | 5989.2 | 7245 | 6182.4 |  | 1 | 1 | 1 | 16 Элементы комплектации шкафов | 16.14 Электротехнические шины | 16.14.03 Шины медные гибкие изолированные 2м | Новая | PROxima | Нет | 2.4 | 0,024
SMG-24 | ШМГИ 3x50x1 EKF PROxima |  | шт | 13230 | 8202.6 | 9922.5 | 8467.2 |  | 1 | 1 | 1 | 16 Элементы комплектации шкафов | 16.14 Электротехнические шины | 16.14.03 Шины медные гибкие изолированные 2м | Новая | PROxima | Нет | 3 | 0,03
SMG-25 | ШМГИ 10x20x1 EKF PROxima |  | шт | 11760 | 7291.2 | 8820 | 7526.4 |  | 1 | 1 | 1 | 16 Элементы комплектации шкафов | 16.14 Электротехнические шины | 16.14.03 Шины медные гибкие изолированные 2м | Новая | PROxima | Нет | 3.75 | 0,04
SMG-26 | ШМГИ 8x24x1 EKF PROxima |  | шт | 11550 | 7161 | 8662.5 | 7392 |  | 1 | 1 | 1 | 16 Элементы комплектации шкафов | 16.14 Электротехнические шины | 16.14.03 Шины медные гибкие изолированные 2м | Новая | PROxima | Нет | 3.6 | 0,0384
SMG-31 | ШМГИ 3x63x1 EKF PROxima |  | шт | 16800 | 10416 | 12600 | 10752 |  | 1 | 1 | 1 | 16 Элементы комплектации шкафов | 16.14 Электротехнические шины | 16.14.03 Шины медные гибкие изолированные 2м | Новая | PROxima | Нет | 3.8 | 0,0378
SMG-32 | ШМГИ 10x24x1 EKF PROxima |  | шт | 13650 | 8463 | 10237.5 | 8736 |  | 1 | 1 | 1 | 16 Элементы комплектации шкафов | 16.14 Электротехнические шины | 16.14.03 Шины медные гибкие изолированные 2м | Новая | PROxima | Нет | 4.5 | 0,048
SMG-34 | ШМГИ 6x40x1 EKF PROxima |  | шт | 15750 | 9765 | 11812.5 | 10080 |  | 1 | 1 | 1 | 16 Элементы комплектации шкафов | 16.14 Электротехнические шины | 16.14.03 Шины медные гибкие изолированные 2м | Новая | PROxima | Нет | 4.5 | 0,048
SMG-35 | ШМГИ 5x50x1 EKF PROxima |  | шт | 18060 | 11197.2 | 13545 | 11558.4 |  | 1 | 1 | 1 | 16 Элементы комплектации шкафов | 16.14 Электротехнические шины | 16.14.03 Шины медные гибкие изолированные 2м | Новая | PROxima | Нет | 4.77 | 0,05
SMG-36 | ШМГИ 4x63x1 EKF PROxima |  | шт | 20160 | 12499.2 | 15120 | 12902.4 |  | 1 | 1 | 1 | 16 Элементы комплектации шкафов | 16.14 Электротехнические шины | 16.14.03 Шины медные гибкие изолированные 2м | Новая | PROxima | Нет | 4.9 | 0,0504
SMG-37 | ШМГИ 3x80x1 EKF PROxima |  | шт | 22050 | 13671 | 16537.5 | 14112 |  | 1 | 1 | 1 | 16 Элементы комплектации шкафов | 16.14 Электротехнические шины | 16.14.03 Шины медные гибкие изолированные 2м | Новая | PROxima | Нет | 4.8 | 0,048
SMG-38 | ШМГИ 10x32x1 EKF PROxima |  | шт | 17850 | 11067 | 13387.5 | 11424 |  | 1 | 1 | 1 | 16 Элементы комплектации шкафов | 16.14 Электротехнические шины | 16.14.03 Шины медные гибкие изолированные 2м | Новая | PROxima | Нет | 6 | 0,064
SMG-40 | ШМГИ 10x40x1 EKF PROxima |  | шт | 24150 | 14973 | 18112.5 | 15456 |  | 1 | 1 | 1 | 16 Элементы комплектации шкафов | 16.14 Электротехнические шины | 16.14.03 Шины медные гибкие изолированные 2м | Новая | PROxima | Нет | 7.4 | 0,08
SMG-41 | ШМГИ 6x50x1 EKF PROxima |  | шт | 22050 | 13671 | 16537.5 | 14112 |  | 1 | 1 | 1 | 16 Элементы комплектации шкафов | 16.14 Электротехнические шины | 16.14.03 Шины медные гибкие изолированные 2м | Новая | PROxima | Нет | 5.6 | 0,06
SMG-43 | ШМГИ 5x63x1 EKF PROxima |  | шт | 26250 | 16275 | 19687.5 | 16800 |  | 1 | 1 | 1 | 16 Элементы комплектации шкафов | 16.14 Электротехнические шины | 16.14.03 Шины медные гибкие изолированные 2м | Новая | PROxima | Нет | 6 | 0,063
SMG-44 | ШМГИ 6x63x1 EKF PROxima |  | шт | 30450 | 18879 | 22837.5 | 19488 |  | 1 | 1 | 1 | 16 Элементы комплектации шкафов | 16.14 Электротехнические шины | 16.14.03 Шины медные гибкие изолированные 2м | Новая | PROxima | Нет | 7.1 | 0,0756
SMG-45 | ШМГИ 4x80x1 EKF PROxima |  | шт | 29400 | 18228 | 22050 | 18816 |  | 1 | 1 | 1 | 16 Элементы комплектации шкафов | 16.14 Электротехнические шины | 16.14.03 Шины медные гибкие изолированные 2м | Новая | PROxima | Нет | 6.2 | 0,064
SMG-46 | ШМГИ 5x80x1 EKF PROxima |  | шт | 33600 | 20832 | 25200 | 21504 |  | 1 | 1 | 1 | 16 Элементы комплектации шкафов | 16.14 Электротехнические шины | 16.14.03 Шины медные гибкие изолированные 2м | Новая | PROxima | Нет | 7.6 | 0,08
SMG-47 | ШМГИ 4x100x1 EKF PROxima |  | шт | 37800 | 23436 | 28350 | 24192 |  | 1 | 1 | 1 | 16 Элементы комплектации шкафов | 16.14 Электротехнические шины | 16.14.03 Шины медные гибкие изолированные 2м | Новая | PROxima | Нет | 7.7 | 0,08
SMG-49 | ШМГИ 8x63x1 EKF PROxima |  | шт | 35700 | 22134 | 26775 | 22848 |  | 1 | 1 | 1 | 16 Элементы комплектации шкафов | 16.14 Электротехнические шины | 16.14.03 Шины медные гибкие изолированные 2м | Новая | PROxima | Нет | 9.4 | 0,1008
SMG-50 | ШМГИ 6x80x1 EKF PROxima |  | шт | 35700 | 22134 | 26775 | 22848 |  | 1 | 1 | 1 | 16 Элементы комплектации шкафов | 16.14 Электротехнические шины | 16.14.03 Шины медные гибкие изолированные 2м | Новая | PROxima | Нет | 9 | 0,096
SMG-51 | ШМГИ 5x100x1 EKF PROxima |  | шт | 37800 | 23436 | 28350 | 24192 |  | 1 | 1 | 1 | 16 Элементы комплектации шкафов | 16.14 Электротехнические шины | 16.14.03 Шины медные гибкие изолированные 2м | Новая | PROxima | Нет | 9.5 | 0,1
SMG-52 | ШМГИ 6x100x1 EKF PROxima |  | шт | 44100 | 27342 | 33075 | 28224 |  | 1 | 1 | 1 | 16 Элементы комплектации шкафов | 16.14 Электротехнические шины | 16.14.03 Шины медные гибкие изолированные 2м | Новая | PROxima | Нет | 11.3 | 0,12
SMG-53 | ШМГИ 10x63x1 EKF PROxima |  | шт | 39900 | 24738 | 29925 | 25536 |  | 1 | 1 | 1 | 16 Элементы комплектации шкафов | 16.14 Электротехнические шины | 16.14.03 Шины медные гибкие изолированные 2м | Новая | PROxima | Нет | 11.6 | 0,126
SMG-54 | ШМГИ 8x80x1 EKF PROxima |  | шт | 44100 | 27342 | 33075 | 28224 |  | 1 | 1 | 1 | 16 Элементы комплектации шкафов | 16.14 Электротехнические шины | 16.14.03 Шины медные гибкие изолированные 2м | Новая | PROxima | Нет | 11.9 | 0,128
SMG-55 | ШМГИ 10x80x1 EKF PROxima |  | шт | 48300 | 29946 | 36225 | 30912 |  | 1 | 1 | 1 | 16 Элементы комплектации шкафов | 16.14 Электротехнические шины | 16.14.03 Шины медные гибкие изолированные 2м | Новая | PROxima | Нет | 14.7 | 0,16
SMG-56 | ШМГИ 8x100x1 EKF PROxima |  | шт | 54600 | 33852 | 40950 | 34944 |  | 1 | 1 | 1 | 16 Элементы комплектации шкафов | 16.14 Электротехнические шины | 16.14.03 Шины медные гибкие изолированные 2м | Новая | PROxima | Нет | 14.85 | 0,16
SMG-57 | ШМГИ 10x100x1 EKF PROxima |  | шт | 63000 | 39060 | 47250 | 40320 |  | 1 | 1 | 1 | 16 Элементы комплектации шкафов | 16.14 Электротехнические шины | 16.14.03 Шины медные гибкие изолированные 2м | Новая | PROxima | Нет | 18.42 | 0,2
SMG-58 | ШМГИ 12x100x1 EKF PROxima |  | шт | 73500 | 45570 | 55125 | 47040 |  | 1 | 1 | 1 | 16 Элементы комплектации шкафов | 16.14 Электротехнические шины | 16.14.03 Шины медные гибкие изолированные 2м | Новая | PROxima | Нет | 22.11 | 0,24
SMG-59 | ШМГИ 10x120x1 EKF PROxima |  | шт | 69300 | 42966 | 51975 | 44352 |  | 1 | 1 | 1 | 16 Элементы комплектации шкафов | 16.14 Электротехнические шины | 16.14.03 Шины медные гибкие изолированные 2м | Новая | PROxima | Нет | 23 | 0,24
SMG-60 | ШМГИ 12x120x1 EKF PROxima |  | шт | 84000 | 52080 | 63000 | 53760 |  | 1 | 1 | 1 | 16 Элементы комплектации шкафов | 16.14 Электротехнические шины | 16.14.03 Шины медные гибкие изолированные 2м | Новая | PROxima | Нет | 27.5 | 0,288
FAN102F | Вентилятор с фильтром 102 м³/ч 176x176 мм 220В IP54 EKF PROxima |  | шт | 3965.5 | 2458.61 | 2974.125 | 2537.92 |  | 1 | 1 | 20 | 16 Элементы комплектации шкафов | 16.24 Системы поддержания микроклимата | 16.24.01 Вентиляторы и решетки | Новая | PROxima | Нет | 0.65 | 0,00333
HF200C | Обогреватель с вентилятором в защитном корпусе, 200 Вт EKF PROxima |  | шт | 7600 | 4712 | 5700 | 4864 |  | 1 | 1 | 16 | 16 Элементы комплектации шкафов | 16.24 Системы поддержания микроклимата | 16.24.02 Обогреватели | Новая | PROxima | Нет | 1.3 | 0,00191
HF300C | Обогреватель с вентилятором в защитном корпусе, 300 Вт EKF PROxima |  | шт | 8190 | 5077.8 | 6142.5 | 5241.6 |  | 1 | 1 | 16 | 16 Элементы комплектации шкафов | 16.24 Системы поддержания микроклимата | 16.24.02 Обогреватели | Новая | PROxima | Нет | 1.3 | 0,00191
HF400C | Обогреватель с вентилятором в защитном корпусе, 400 Вт EKF PROxima |  | шт | 8870 | 5499.4 | 6652.5 | 5676.8 |  | 1 | 1 | 16 | 16 Элементы комплектации шкафов | 16.24 Системы поддержания микроклимата | 16.24.02 Обогреватели | Новая | PROxima | Нет | 1.3 | 0,00191
HF500C | Обогреватель с вентилятором в защитном корпусе, 500 Вт EKF PROxima |  | шт | 10518.75 | 6521.625 | 7889.0625 | 6732 |  | 1 | 1 | 16 | 16 Элементы комплектации шкафов | 16.24 Системы поддержания микроклимата | 16.24.02 Обогреватели | Новая | PROxima | Нет | 1.3 | 0,00191
sn0-63-8-ib | Шина "0" N (6х9мм) 8 отверстий латунь синий изолированный корпус на DIN-рейку EKF PROxima |  | шт | 83.04 | 51.4848 | 62.28 | 53.1456 |  | 20 | 20 | 600 | 16 Элементы комплектации шкафов | 16.16 Нулевые шины | 16.16.02 Шины латунные (N и PE) | Новая | PROxima | Нет | 0.032 | 0,00002678
sn0-63-8-ig | Шина "0" PE (6х9мм) 8 отверстий латунь зеленый изолированный корпус на DIN-рейку EKF PROxima |  | шт | 83.04 | 51.4848 | 62.28 | 53.1456 |  | 20 | 20 | 600 | 16 Элементы комплектации шкафов | 16.16 Нулевые шины | 16.16.02 Шины латунные (N и PE) | Новая | PROxima | Нет | 0.032 | 0,00002678
sn0-63-8-ig-r | Шина "0" PE (6х9мм) 8 отверстий латунь зеленый изолированный корпус на DIN-рейку розничный стикер EKF PROxima |  | шт | 91.34 | 56.6308 | 68.505 | 58.4576 |  | 20 | 20 | 600 | 16 Элементы комплектации шкафов | 16.16 Нулевые шины | 16.16.02 Шины латунные (N и PE) | Новая | PROxima | Нет | 0.032 | 0,00002678
sn0-63-8-is | Шина "фаза" L (6х9мм) 8 отверстий латунь серый изолированный корпус на DIN-рейку EKF PROxima |  | шт | 83.04 | 51.4848 | 62.28 | 53.1456 |  | 20 | 20 | 600 | 16 Элементы комплектации шкафов | 16.16 Нулевые шины | 16.16.02 Шины латунные (N и PE) | Новая | PROxima | Нет | 0.032 | 0,00002678
sn0-125-16-dpe | Шина "0" РЕ (8х12мм) 16 отверстий латунь желтый нейлоновый корпус комбинированный EKF PROxima |  | шт | 262.16 | 162.5392 | 196.62 | 167.7824 |  | 20 | 20 | 160 | 16 Элементы комплектации шкафов | 16.16 Нулевые шины | 16.16.02 Шины латунные (N и PE) | Новая | PROxima | Нет | 0.103 | 0,00007029
mm-134-bs | Бирка маркировочная мягкая У-134М (100 шт.) большой квадрат EKF PROxima |  | упак. | 200 | 124 | 150 | 128 |  | 1 | 1 | 30 | 16 Элементы комплектации шкафов | 16.12 Бирка кабельная маркировочная |  | Новая | PROxima | Нет | 0.31 | 0,00052
mm-135-r | Бирка маркировочная мягкая У-135М (100 шт.) круг EKF PROxima |  | упак. | 200 | 124 | 150 | 128 |  | 1 | 1 | 30 | 16 Элементы комплектации шкафов | 16.12 Бирка кабельная маркировочная |  | Новая | PROxima | Нет | 0.29 | 0,00052
mm-136-t | Бирка маркировочная мягкая У-136М (100 шт.) треугольник EKF PROxima |  | упак. | 200 | 124 | 150 | 128 |  | 1 | 1 | 30 | 16 Элементы комплектации шкафов | 16.12 Бирка кабельная маркировочная |  | Новая | PROxima | Нет | 0.22 | 0,00052
plc-20x20-b | Площадка самоклеящаяся (20х20мм.) черная (100шт.) EKF |  | упак. | 182.05 | 112.871 | 136.5375 | 116.512 |  | 10 | 1 | 200 | 16 Элементы комплектации шкафов | 16.22 Площадка самоклеящаяся |  | Новая | PROxima | Нет | 0.08 | 0,00031161
plc-25x25-b | Площадка самоклеящаяся (25х25мм.) черная (100шт.) EKF |  | упак. | 269.41 | 167.0342 | 202.0575 | 172.4224 |  | 10 | 1 | 100 | 16 Элементы комплектации шкафов | 16.22 Площадка самоклеящаяся |  | Новая | PROxima | Нет | 0.13 | 0,000624
plc-30x30-b | Площадка самоклеящаяся (30х30мм.) черная (100шт.) EKF |  | упак. | 354.24 | 219.6288 | 265.68 | 226.7136 |  | 10 | 1 | 100 | 16 Элементы комплектации шкафов | 16.22 Площадка самоклеящаяся |  | Новая | PROxima | Нет | 0.19 | 0,000756
plc-40x40-b | Площадка самоклеящаяся (40х40мм.) черная (100шт.) EKF |  | упак. | 561.91 | 348.3842 | 421.4325 | 359.6224 |  | 10 | 1 | 50 | 16 Элементы комплектации шкафов | 16.22 Площадка самоклеящаяся |  | Новая | PROxima | Нет | 0.38 | 0,0015147
plc-smk-221-415r | Клемма СМК 221-415 5 отверстий 0.2-4.0 мм2 (4шт.) EKF PROxima |  | упак. | 225.48 | 139.7976 | 169.11 | 144.3072 |  | 20 | 10 | 240 | 17 Изделия для электромонтажа | 17.05 Клеммы СМК | 17.05.03 Строительно-монтажные клеммы СМК в розничной упаковке | Новая | PROxima | Нет | 0.025 | 0,000324
plc-smk-221-413r | Клемма СМК 221-413 3 отверстия 0.2-4.0 мм2 (4шт.) EKF PROxima |  | упак. | 148.71 | 92.2002 | 111.5325 | 95.1744 |  | 20 | 20 | 480 | 17 Изделия для электромонтажа | 17.05 Клеммы СМК | 17.05.03 Строительно-монтажные клеммы СМК в розничной упаковке | Новая | PROxima | Нет | 0.0145 | 0,000324
plc-smk-221-412r | Клемма СМК 221-412 2 отверстия 0.2-4.0 мм2 (4шт.) EKF PROxima |  | упак. | 118.92 | 73.7304 | 89.19 | 76.1088 |  | 20 | 20 | 480 | 17 Изделия для электромонтажа | 17.05 Клеммы СМК | 17.05.03 Строительно-монтажные клеммы СМК в розничной упаковке | Новая | PROxima | Нет | 0.0117 | 0,000324
plc-smk-221-415 | Клемма СМК 221-415 5 отверстий 0.2-4.0 мм2 (50шт.) EKF PROxima |  | шт | 43.41 |  |  | 27.7824 |  | 50 | 50 | 1200 | 17 Изделия для электромонтажа | 17.05 Клеммы СМК | 17.05.06 Строительно-монтажные клеммы СМК-221 многоразовые компактные | Новая | PROxima | Нет | 0.0057 | 0,00007785
plc-smk-221-413 | Клемма СМК 221-413 3 отверстия 0.2-4.0 мм2 (100шт.) EKF PROxima |  | шт | 28.63 |  |  | 18.3232 |  | 100 | 100 | 2400 | 17 Изделия для электромонтажа | 17.05 Клеммы СМК | 17.05.06 Строительно-монтажные клеммы СМК-221 многоразовые компактные | Новая | PROxima | Нет | 0.0035 | 0,00000494
plc-smk-221-412 | Клемма СМК 221-412 2 отверстия 0.2-4.0 мм2 (100шт.) EKF PROxima |  | шт | 22.9 |  |  | 14.656 |  | 100 | 100 | 2400 | 17 Изделия для электромонтажа | 17.05 Клеммы СМК | 17.05.06 Строительно-монтажные клеммы СМК-221 многоразовые компактные | Новая | PROxima | Нет | 0.0027 | 0,00000355
plc-smk-412b | Клемма СМК 222-412 блистер (5шт) |  | упак. | 116.41 |  |  | 74.5024 |  | 1 | 1 | 400 | 17 Изделия для электромонтажа | 17.05 Клеммы СМК | 17.05.07 Строительно-монтажные клеммы СМК-222 в блистерной упаковке | Новая | PROxima | Нет | 0.018 | 0,00013
plc-smk-413b | Клемма СМК 222-413 блистер (5шт) |  | упак. | 137.01 |  |  | 87.6864 |  | 1 | 1 | 400 | 17 Изделия для электромонтажа | 17.05 Клеммы СМК | 17.05.07 Строительно-монтажные клеммы СМК-222 в блистерной упаковке | Новая | PROxima | Нет | 0.028 | 0,00013
plc-smk-415b | Клемма СМК 222-415 блистер (5шт) |  | упак. | 199.95 |  |  | 127.968 |  | 1 | 1 | 400 | 17 Изделия для электромонтажа | 17.05 Клеммы СМК | 17.05.07 Строительно-монтажные клеммы СМК-222 в блистерной упаковке | Новая | PROxima | Нет | 0.038 | 0,00013
plc-ncs50-19x25w | Дюбель-хомут для круглого кабеля (19-25мм) белый (50шт.) EKF PROxima |  | упак. | 85.01 |  |  | 54.4064 |  | 1 | 10 | 60 | 17 Изделия для электромонтажа | 17.11 Хомуты | 17.11.03 Дюбель-хомуты | Новая | PROxima | Нет | 1 | 0,00084
plc-ncs50-19x25b | Дюбель-хомут для круглого кабеля (19-25мм) черный (50шт.) EKF PROxima |  | упак. | 85.01 |  |  | 54.4064 |  | 1 | 10 | 60 | 17 Изделия для электромонтажа | 17.11 Хомуты | 17.11.03 Дюбель-хомуты | Новая | PROxima | Нет | 1 | 0,00084
ENR10-102-10C | Рим Розетка 2-местная 10А без заземления керам. белая EKF PROxima |  | шт | 101.29 | 62.7998 | 75.9675 | 64.8256 |  | 1 | 10 | 50 | 22 Розетки, выключатели | 22.04 Серия Рим (открытая установка) |  | Новая | PROxima | Нет | 0.06 | 0,00035
ERV10-028-10 | Минск Кнопка нажимная СП, 10А, белый EKF |  | шт | 84.67 |  |  | 54.1888 |  | 1 | 10 | 100 | 22 Розетки, выключатели | 22.07 Серия Минск (скрытая установка) | 22.07.01 Серия Минск цвет белый | Новая | Basic | Нет | 0.0816 | 0,00024696
ERR16-028-100-2USB | Минск Розетка 1-местная СП с/з 16А белая с защ. штор. с 2 USB 2,1А EKF |  | шт | 651.16 |  |  | 416.7424 |  | 1 | 10 | 100 | 22 Розетки, выключатели | 22.07 Серия Минск (скрытая установка) | 22.07.01 Серия Минск цвет белый | Новая | Basic | Нет | 0.0816 | 0,00024696
ERR16-029-100-44 | Минск Розетка 1-местная СП с/з с крышкой 16А белая с защ. штор. IP44 EKF |  | шт | 138.78 |  |  | 88.8192 |  | 1 | 10 | 100 | 22 Розетки, выключатели | 22.07 Серия Минск (скрытая установка) | 22.07.01 Серия Минск цвет белый | Новая | Basic | Нет | 0.0816 | 0,00024696
ERR-2USB-100 | Минск Розетка USB 2-местная СП 2,1А белая EKF |  | шт | 592.41 |  |  | 379.1424 |  | 1 | 10 | 100 | 22 Розетки, выключатели | 22.07 Серия Минск (скрытая установка) | 22.07.01 Серия Минск цвет белый | Новая | Basic | Нет | 0.0816 | 0,00024696
ERV10-121-20 | Выключатель 1-кл. СП, Минск, с индикатором 10А, бежевый EKF |  | шт | 94.75 |  |  | 60.64 |  | 1 | 10 | 200 | 22 Розетки, выключатели | 22.07 Серия Минск (скрытая установка) | 22.07.02 Серия Минск цвет бежевый | Новая | Basic | Нет | 0.0641 | 0,0029925
ERV10-123-20 | Выключатель 2-кл. СП, Минск, с индикатором 10А, бежевый EKF |  | шт | 98.06 |  |  | 62.7584 |  | 1 | 10 | 200 | 22 Розетки, выключатели | 22.07 Серия Минск (скрытая установка) | 22.07.02 Серия Минск цвет бежевый | Новая | Basic | Нет | 0.082 | 0,00024696
ERV10-027-20 | Минск Кнопка звонка СП, 10А, бежевый EKF |  | шт | 84.67 |  |  | 54.1888 |  | 1 | 10 | 100 | 22 Розетки, выключатели | 22.07 Серия Минск (скрытая установка) | 22.07.02 Серия Минск цвет бежевый | Новая | Basic | Нет | 0.0816 | 0,00024696
ERV10-028-20 | Минск Кнопка нажимная СП, 10А, бежевая EKF |  | шт | 84.67 |  |  | 54.1888 |  | 1 | 10 | 100 | 22 Розетки, выключатели | 22.07 Серия Минск (скрытая установка) | 22.07.02 Серия Минск цвет бежевый | Новая | Basic | Нет | 0.0816 | 0,00024696
ERR16-028-200-2USB | Минск Розетка 1-местная СП с/з 16А бежевая с защ. штор. с 2 USB 2,1А EKF |  | шт | 651.16 |  |  | 416.7424 |  | 1 | 10 | 100 | 22 Розетки, выключатели | 22.07 Серия Минск (скрытая установка) | 22.07.02 Серия Минск цвет бежевый | Новая | Basic | Нет | 0.0816 | 0,00024696
ERR16-029-200-44 | Минск Розетка 1-местная СП с/з с крышкой 16А бежевая с защ. штор. IP44 EKF |  | шт | 138.78 |  |  | 88.8192 |  | 1 | 10 | 100 | 22 Розетки, выключатели | 22.07 Серия Минск (скрытая установка) | 22.07.02 Серия Минск цвет бежевый | Новая | Basic | Нет | 0.0816 | 0,00024696
ERR16-029-200 | Розетка 1-местная СП с/з Минск с крышкой 16А бежевая с защ. штор. EKF |  | шт | 103.47 |  |  | 66.2208 |  | 1 | 10 | 200 | 22 Розетки, выключатели | 22.07 Серия Минск (скрытая установка) | 22.07.02 Серия Минск цвет бежевый | Новая | Basic | Нет | 0.0739 | 0,00040219
ERK02-035-20 | Минск Розетка RJ-45 2-местная СП бежевая EKF |  | шт | 201.38 |  |  | 128.8832 |  | 1 | 10 | 100 | 22 Розетки, выключатели | 22.07 Серия Минск (скрытая установка) | 22.07.02 Серия Минск цвет бежевый | Новая | Basic | Нет | 0.0816 | 0,00024696
ERR-2USB-200 | Минск Розетка USB 2-местная СП 2,1А бежевая EKF |  | шт | 592.41 |  |  | 379.1424 |  | 1 | 10 | 100 | 22 Розетки, выключатели | 22.07 Серия Минск (скрытая установка) | 22.07.02 Серия Минск цвет бежевый | Новая | Basic | Нет | 0.0816 | 0,00024696
ERV10-021-20 | Выключатель 1-кл. СП 10А бежевый Минск EKF |  | шт | 73.88 |  |  | 47.2832 |  | 1 | 10 | 200 | 22 Розетки, выключатели | 22.07 Серия Минск (скрытая установка) | 22.07.02 Серия Минск цвет бежевый | Новая | Basic | Нет | 0.0596 | 0,00024696
ERV10-025-20 | Выключатель 1-кл. СП проходной 10А бежевый Минск EKF |  | шт | 92.66 |  |  | 59.3024 |  | 1 | 10 | 100 | 22 Розетки, выключатели | 22.07 Серия Минск (скрытая установка) | 22.07.02 Серия Минск цвет бежевый | Новая | Basic | Нет | 0.0658 | 0,00024696
ERV10-023-20 | Выключатель 2-кл. СП 10А бежевый Минск EKF |  | шт | 87.36 |  |  | 55.9104 |  | 1 | 10 | 200 | 22 Розетки, выключатели | 22.07 Серия Минск (скрытая установка) | 22.07.02 Серия Минск цвет бежевый | Новая | Basic | Нет | 0.0661 | 0,00024696
ERR16-028-200-USB | Розетка 1-местная СП с/з Минск 16А бежевая с защ. штор. с USB 1А EKF |  | шт | 402.78 |  |  | 257.7792 |  | 1 | 10 | 200 | 22 Розетки, выключатели | 22.07 Серия Минск (скрытая установка) | 22.07.02 Серия Минск цвет бежевый | Новая | Basic | Нет | 0.0875 | 0,0002893
ERV10-026-20 | Выключатель 2-кл. СП проходной 10А бежевый Минск EKF |  | шт | 132.03 |  |  | 84.4992 |  | 1 | 10 | 100 | 22 Розетки, выключатели | 22.07 Серия Минск (скрытая установка) | 22.07.02 Серия Минск цвет бежевый | Новая | Basic | Нет | 0.0661 | 0,00024696
ERV10-024-20 | Выключатель 3-кл. СП 10А бежевый Минск EKF |  | шт | 107.92 |  |  | 69.0688 |  | 1 | 10 | 200 | 22 Розетки, выключатели | 22.07 Серия Минск (скрытая установка) | 22.07.02 Серия Минск цвет бежевый | Новая | Basic | Нет | 0.0665 | 0,00024696
ERM-G-302-20 | Рамка 2-местная горизонтальная бежевый Минск EKF |  | шт | 42.55 |  |  | 27.232 |  | 1 | 15 | 300 | 22 Розетки, выключатели | 22.07 Серия Минск (скрытая установка) | 22.07.02 Серия Минск цвет бежевый | Новая | Basic | Нет | 0.0245 | 0,00013104
ERM-G-303-20 | Рамка 3-местная горизонтальная бежевый Минск EKF |  | шт | 48.35 |  |  | 30.944 |  | 1 | 12 | 240 | 22 Розетки, выключатели | 22.07 Серия Минск (скрытая установка) | 22.07.02 Серия Минск цвет бежевый | Новая | Basic | Нет | 0.034 | 0,00019068
ERM-G-304-20 | Рамка 4-местная горизонтальная бежевый Минск EKF |  | шт | 56.1 |  |  | 35.904 |  | 1 | 25 | 200 | 22 Розетки, выключатели | 22.07 Серия Минск (скрытая установка) | 22.07.02 Серия Минск цвет бежевый | Новая | Basic | Нет | 0.0478 | 0,00024948
ERR10-022-200 | Розетка 1-мест. СП б/з 10 А с защ. штор. бежевый Минск EKF |  | шт | 66.33 |  |  | 42.4512 |  | 1 | 10 | 200 | 22 Розетки, выключатели | 22.07 Серия Минск (скрытая установка) | 22.07.02 Серия Минск цвет бежевый | Новая | Basic | Нет | 0.062 | 0,00022015
ERR16-028-200 | Розетка 1-мест. СП с/з 16А бежевый с защ. штор. Минск EKF |  | шт | 83.18 |  |  | 53.2352 |  | 1 | 10 | 200 | 22 Розетки, выключатели | 22.07 Серия Минск (скрытая установка) | 22.07.02 Серия Минск цвет бежевый | Новая | Basic | Нет | 0.0718 | 0,0002893
ERR10-102-200 | Розетка 2-мест. СП б/з 10А бежевый с защ. штор. Минск EKF |  | шт | 101.52 |  |  | 64.9728 |  | 1 | 10 | 200 | 22 Розетки, выключатели | 22.07 Серия Минск (скрытая установка) | 22.07.02 Серия Минск цвет бежевый | Новая | Basic | Нет | 0.0522 | 0,00034398
ERR16-128-200 | Розетка 2-мест. СП с/з 16А бежевый с защ. штор. Минск EKF |  | шт | 128.67 |  |  | 82.3488 |  | 1 | 10 | 200 | 22 Розетки, выключатели | 22.07 Серия Минск (скрытая установка) | 22.07.02 Серия Минск цвет бежевый | Новая | Basic | Нет | 0.0683 | 0,00043735
ERK01-035-20 | Розетка RJ-45 1-мест. СП бежевый Минск EKF |  | шт | 137.08 |  |  | 87.7312 |  | 1 | 10 | 100 | 22 Розетки, выключатели | 22.07 Серия Минск (скрытая установка) | 22.07.02 Серия Минск цвет бежевый | Новая | Basic | Нет | 0.0582 | 0,00026813
ERK00-135-20 | Розетка RJ-45+Phone СП бежевый Минск EKF |  | шт | 213.24 |  |  | 136.4736 |  | 1 | 10 | 100 | 22 Розетки, выключатели | 22.07 Серия Минск (скрытая установка) | 22.07.02 Серия Минск цвет бежевый | Новая | Basic | Нет | 0.0643 | 0,00027518
ERA00-027-20 | Розетка TV 1-мест. СП бежевый 75Ом 5-862МГц Минск EKF |  | шт | 82.3 |  |  | 52.672 |  | 1 | 10 | 100 | 22 Розетки, выключатели | 22.07 Серия Минск (скрытая установка) | 22.07.02 Серия Минск цвет бежевый | Новая | Basic | Нет | 0.0633 | 0,0002399
ERD06-101-20 | Светорегулятор СП 600W 220В бежевый Минск EKF |  | шт | 277.96 |  |  | 177.8944 |  | 1 | 10 | 100 | 22 Розетки, выключатели | 22.07 Серия Минск (скрытая установка) | 22.07.02 Серия Минск цвет бежевый | Новая | Basic | Нет | 0.0787 | 0,00033022
ERM-G-305-20 | Рамка 5-местная горизонтальная бежевый Минск EKF |  | шт | 67.21 |  |  | 43.0144 |  | 1 | 15 | 150 | 22 Розетки, выключатели | 22.07 Серия Минск (скрытая установка) | 22.07.02 Серия Минск цвет бежевый | Новая | Basic | Нет | 0.0667 | 0,0003276
EFRV16-050-30-540 | Мурманск Блок розетка 1-м 16А с заземлением с крышкой+ 1-кл выключатель IP54 серый EKF |  | шт | 369.67 | 229.1954 | 277.2525 | 236.5888 |  | 1 | 5 | 60 | 22 Розетки, выключатели | 22.05 Серия Мурманск (открытая установка) |  | Новая | PROxima | Нет | 0.164 | 0,00045227
EFRV16-052-30-540 | Мурманск Блок розетка 1-м 16А с заземлением с крышкой + 2-кл выключатель IP54 серый EKF |  | шт | 398.3 | 246.946 | 298.725 | 254.912 |  | 1 | 5 | 60 | 22 Розетки, выключатели | 22.05 Серия Мурманск (открытая установка) |  | Новая | PROxima | Нет | 0.172 | 0,00045227
LHC-E14-s | Патрон карболитовый подвесной Е14 черн. без наклейки EKF PROxima |  | шт | 29.61 | 18.3582 | 22.2075 | 18.9504 |  | 50 | 50 | 400 | 23 Удлинители, сетевые фильтры, патроны и аксессуары | 23.05 Патроны | 23.05.01 Патроны карболитовые | Новая | PROxima | Нет | 0.025 | 0,0000439
LHC-E14-r | Патрон карболитовый с кольцом Е14 черный без наклейки EKF |  | шт | 35.03 | 21.7186 | 26.2725 | 22.4192 |  | 50 | 50 | 200 | 23 Удлинители, сетевые фильтры, патроны и аксессуары | 23.05 Патроны | 23.05.01 Патроны карболитовые | Новая | PROxima | Нет | 0.029 | 0,00015
USRB02-10-275-1-10 | Удлинитель на рамке "Зевс 2.0" 10м без заземления ПВС 2*0,75 10А/2,3кВт PROxima EKF |  | шт | 531.43 | 329.4866 | 398.5725 | 340.1152 |  | 10 | 1 | 10 | 23 Удлинители, сетевые фильтры, патроны и аксессуары | 23.09 Удлинители Зевс 2.0 |  | Новая | PROxima | Нет | 0.72 | 0,0064
UBR-6-257-4-10 | Удлинитель-рулетка 4*10 м без заземления ПВС 2*0,75 10А/2,3кВт PROxima EKF |  | шт | 657.14 | 407.4268 | 492.855 | 420.5696 |  | 12 | 1 | 12 | 23 Удлинители, сетевые фильтры, патроны и аксессуары | 23.09 Удлинители Зевс 2.0 |  | Новая | PROxima | Нет | 0.8 | 0,0027
USRB02-10-275-1-20 | Удлинитель на рамке "Зевс 2.0" 20м без заземления ПВС 2*0,75 10А/2,3кВт PROxima EKF |  | шт | 905.71 | 561.5402 | 679.2825 | 579.6544 |  | 10 | 1 | 10 | 23 Удлинители, сетевые фильтры, патроны и аксессуары | 23.09 Удлинители Зевс 2.0 |  | Новая | PROxima | Нет | 1.1 | 0,007
UBR-6-257-4-5 | Удлинитель-рулетка 4*5 м без заземления ПВС 2*0,75 10А/2,3кВт PROxima EKF |  | шт | 482.86 | 299.3732 | 362.145 | 309.0304 |  | 12 | 1 | 12 | 23 Удлинители, сетевые фильтры, патроны и аксессуары | 23.09 Удлинители Зевс 2.0 |  | Новая | PROxima | Нет | 0.55 | 0,0027
USRB02-10-275-1-30 | Удлинитель на рамке "Зевс 2.0" 30м без заземления ПВС 2*0,75 10А/2,3кВт PROxima EKF |  | шт | 1262.86 | 782.9732 | 947.145 | 808.2304 |  | 10 | 1 | 10 | 23 Удлинители, сетевые фильтры, патроны и аксессуары | 23.09 Удлинители Зевс 2.0 |  | Новая | PROxima | Нет | 1.48 | 0,0077
USRB02-10-275-1-40 | Удлинитель на рамке "Зевс 2.0" 40м без заземления ПВС 2*0,75 10А/2,3кВт PROxima EKF |  | шт | 1648.57 | 1022.1134 | 1236.4275 | 1055.0848 |  | 10 | 1 | 10 | 23 Удлинители, сетевые фильтры, патроны и аксессуары | 23.09 Удлинители Зевс 2.0 |  | Новая | PROxima | Нет | 1.86 | 0,0086
USRB02-16-310-1-10 | Удлинитель на рамке "Зевс 2.0" 10м с заземлением ПВС 3*1,0 16А/3,5кВт PROxima EKF |  | шт | 851.43 | 527.8866 | 638.5725 | 544.9152 |  | 10 | 1 | 10 | 23 Удлинители, сетевые фильтры, патроны и аксессуары | 23.09 Удлинители Зевс 2.0 |  | Новая | PROxima | Нет | 0.97 | 0,0086
USRB02-16-310-1-20 | Удлинитель на рамке "Зевс 2.0" 20м с заземлением ПВС 3*1,0 16А/3,5кВт PROxima EKF |  | шт | 1468.57 | 910.5134 | 1101.4275 | 939.8848 |  | 10 | 1 | 10 | 23 Удлинители, сетевые фильтры, патроны и аксессуары | 23.09 Удлинители Зевс 2.0 |  | Новая | PROxima | Нет | 1.5 | 0,0096
USRB02-16-310-1-30 | Удлинитель на рамке "Зевс 2.0" 30м с заземлением ПВС 3*1,0 16А/3,5кВт PROxima EKF |  | шт | 2085.71 | 1293.1402 | 1564.2825 | 1334.8544 |  | 10 | 1 | 10 | 23 Удлинители, сетевые фильтры, патроны и аксессуары | 23.09 Удлинители Зевс 2.0 |  | Новая | PROxima | Нет | 2 | 0,0105
USRB02-16-310-1-40 | Удлинитель на рамке "Зевс 2.0" 40м с заземлением ПВС 3*1,0 16А/3,5кВт PROxima EKF |  | шт | 2708.57 | 1679.3134 | 2031.4275 | 1733.4848 |  | 10 | 1 | 10 | 23 Удлинители, сетевые фильтры, патроны и аксессуары | 23.09 Удлинители Зевс 2.0 |  | Новая | PROxima | Нет | 2.56 | 0,0118
USB02-10-275-1-10 | Удлинитель "Зевс 2.0" 10м без заземления ПВС 2*0,75 10А/2,3кВт PROxima EKF |  | шт | 485.71 | 301.1402 | 364.2825 | 310.8544 |  | 10 | 1 | 20 | 23 Удлинители, сетевые фильтры, патроны и аксессуары | 23.09 Удлинители Зевс 2.0 |  | Новая | PROxima | Нет | 0.62 | 0,0017
USB02-10-275-1-20 | Удлинитель "Зевс 2.0" 20м без заземления ПВС 2*0,75 10А/2,3кВт PROxima EKF |  | шт | 860 | 533.2 | 645 | 550.4 |  | 10 | 1 | 14 | 23 Удлинители, сетевые фильтры, патроны и аксессуары | 23.09 Удлинители Зевс 2.0 |  | Новая | PROxima | Нет | 1 | 0,0024
USB02-10-275-1-30 | Удлинитель "Зевс 2.0" 30м без заземления ПВС 2*0,75 10А/2,3кВт PROxima EKF |  | шт | 1217.14 | 754.6268 | 912.855 | 778.9696 |  | 8 | 1 | 8 | 23 Удлинители, сетевые фильтры, патроны и аксессуары | 23.09 Удлинители Зевс 2.0 |  | Новая | PROxima | Нет | 1.58 | 0,0038
USB02-10-275-1-40 | Удлинитель "Зевс 2.0" 40м без заземления ПВС 2*0,75 10А/2,3кВт PROxima EKF |  | шт | 1597.14 | 990.2268 | 1197.855 | 1022.1696 |  | 6 | 1 | 6 | 23 Удлинители, сетевые фильтры, патроны и аксессуары | 23.09 Удлинители Зевс 2.0 |  | Новая | PROxima | Нет | 1.96 | 0,0042
USB02-10-275-1-50 | Удлинитель "Зевс 2.0" 50м без заземления ПВС 2*0,75 10А/2,3кВт PROxima EKF |  | шт | 1922.86 | 1192.1732 | 1442.145 | 1230.6304 |  | 5 | 1 | 5 | 23 Удлинители, сетевые фильтры, патроны и аксессуары | 23.09 Удлинители Зевс 2.0 |  | Новая | PROxima | Нет | 2.34 | 0,0046
USB02-16-310-1-10 | Удлинитель "Зевс 2.0" 10м c заземлением ПВС 3*1 16А/3,5кВт PROxima EKF |  | шт | 805.71 | 499.5402 | 604.2825 | 515.6544 |  | 15 | 1 | 15 | 23 Удлинители, сетевые фильтры, патроны и аксессуары | 23.09 Удлинители Зевс 2.0 |  | Новая | PROxima | Нет | 1 | 0,0023
USB02-16-310-1-20 | Удлинитель "Зевс 2.0" 20м c заземлением ПВС 3*1 16А/3,5кВт PROxima EKF |  | шт | 1422.86 | 882.1732 | 1067.145 | 910.6304 |  | 10 | 1 | 10 | 23 Удлинители, сетевые фильтры, патроны и аксессуары | 23.09 Удлинители Зевс 2.0 |  | Новая | PROxima | Нет | 1.5 | 0,0032
USB02-16-310-1-30 | Удлинитель "Зевс 2.0" 30м c заземлением ПВС 3*1 16А/3,5кВт PROxima EKF |  | шт | 2037.14 | 1263.0268 | 1527.855 | 1303.7696 |  | 10 | 1 | 8 | 23 Удлинители, сетевые фильтры, патроны и аксессуары | 23.09 Удлинители Зевс 2.0 |  | Новая | PROxima | Нет | 2 | 0,0041
USB02-16-310-1-40 | Удлинитель "Зевс 2.0" 40м c заземлением ПВС 3*1 16А/3,5кВт PROxima EKF |  | шт | 2651.43 | 1643.8866 | 1988.5725 | 1696.9152 |  | 6 | 1 | 6 | 23 Удлинители, сетевые фильтры, патроны и аксессуары | 23.09 Удлинители Зевс 2.0 |  | Новая | PROxima | Нет | 2.5 | 0,00528
USB02-16-310-1-50 | Удлинитель "Зевс 2.0" 50м c заземлением ПВС 3*1 16А/3,5кВт PROxima EKF |  | шт | 3268.57 | 2026.5134 | 2451.4275 | 2091.8848 |  | 5 | 1 | 5 | 23 Удлинители, сетевые фильтры, патроны и аксессуары | 23.09 Удлинители Зевс 2.0 |  | Новая | PROxima | Нет | 3 | 0,0065
UKA02-16-315-4-30-IP44 | Удлинитель на катушке "Атлант 2.0" 4 гнезда 30м с заземлением ПВС 3*1,5 16А/3,5кВт IP44 PROxima EKF |  | шт | 3820 | 2368.4 | 2865 | 2444.8 |  | 2 | 1 | 2 | 23 Удлинители, сетевые фильтры, патроны и аксессуары | 23.03 Удлинители Атлант 2.0 (пласт. катушка) |  | Новая | PROxima | Нет | 4.5 | 0,0159
UKA02-16-315-4-40-IP44 | Удлинитель на катушке "Атлант 2.0" 4 гнезда 40м с заземлением ПВС 3*1,5 16А/3,5кВт IP44 PROxima EKF |  | шт | 4565.71 | 2830.7402 | 3424.2825 | 2922.0544 |  | 2 | 1 | 2 | 23 Удлинители, сетевые фильтры, патроны и аксессуары | 23.03 Удлинители Атлант 2.0 (пласт. катушка) |  | Новая | PROxima | Нет | 5.5 | 0,0159
UKA02-16-315-4-50-IP44 | Удлинитель на катушке "Атлант 2.0" 4 гнезда 50м с заземлением ПВС 3*1,5 16А/3,5кВт IP44 PROxima EKF |  | шт | 5314.29 | 3294.8598 | 3985.7175 | 3401.1456 |  | 2 | 1 | 2 | 23 Удлинители, сетевые фильтры, патроны и аксессуары | 23.03 Удлинители Атлант 2.0 (пласт. катушка) |  | Новая | PROxima | Нет | 6.5 | 0,0159
UKA02-16-315R-4-30-IP44 | Удлинитель на катушке "Атлант 2.0" 4 гнезда 30м с заземлением КГ 3*1,5 16А/3,5кВт IP44 PROxima EKF |  | шт | 5554.29 | 3443.6598 | 4165.7175 | 3554.7456 |  | 2 | 1 | 2 | 23 Удлинители, сетевые фильтры, патроны и аксессуары | 23.03 Удлинители Атлант 2.0 (пласт. катушка) |  | Новая | PROxima | Нет | 6.6 | 0,0159
UKA02-16-315R-4-40-IP44 | Удлинитель на катушке "Атлант 2.0" 4 гнезда 40м с заземлением КГ 3*1,5 16А/3,5кВт IP44 PROxima EKF |  | шт | 6665.71 | 4132.7402 | 4999.2825 | 4266.0544 |  | 2 | 1 | 2 | 23 Удлинители, сетевые фильтры, патроны и аксессуары | 23.03 Удлинители Атлант 2.0 (пласт. катушка) |  | Новая | PROxima | Нет | 8.3 | 0,0159
UKA02-16-315R-4-50-IP44 | Удлинитель на катушке "Атлант 2.0" 4 гнезда 50м с заземлением КГ 3*1,5 16А/3,5кВт IP44 PROxima EKF |  | шт | 7782.86 | 4825.3732 | 5837.145 | 4981.0304 |  | 2 | 1 | 2 | 23 Удлинители, сетевые фильтры, патроны и аксессуары | 23.03 Удлинители Атлант 2.0 (пласт. катушка) |  | Новая | PROxima | Нет | 10 | 0,0159
DBB-A-003 | Звонок беспр. на батарейках 003 (бел.-сер. 36 мелод. с индик. 2х1,5В АA дист. 80м.) EKF Basic |  | шт | 343.46 |  |  | 219.8144 |  | 1 | 1 | 120 | 25 Управление освещением, аварийное освещение, бытовые звонки | 25.04 Звонки бытовые |  | Новая | Basic | Нет | 0.117 | 0,000833
DBB-A-004 | Звонок беспр. на батарейках 004 (бел.-сер. 36 мелод. с индик. 2х1,5В АA дист. 80м.) EKF Basic |  | шт | 343.46 |  |  | 219.8144 |  | 1 | 1 | 120 | 25 Управление освещением, аварийное освещение, бытовые звонки | 25.04 Звонки бытовые |  | Новая | Basic | Нет | 0.117 | 0,000833
FRHF-40 | Труба гофр. FRHF с зондом d40мм (25м.) черная Plast EKF PROxima |  | м | 142.45 |  |  | 91.168 |  | 25 | 25 | 25 | 27 Кабеленесущие системы | 27.06 Трубы гофрированные безгалогеновые (FRHF) EKF-Plast |  | Новая | PROxima | Нет | 0.2 | 0,0016
FRHF-63 | Труба гофр. FPHF с зондом d63мм (15м.) черная Plast EKF PROxima |  | м | 292.23 |  |  | 187.0272 |  | 15 | 15 | 15 | 27 Кабеленесущие системы | 27.06 Трубы гофрированные безгалогеновые (FRHF) EKF-Plast |  | Новая | PROxima | Нет | 0.24 | 0,003969
tpndg-50 | Труба гладкая жесткая ПНД черная d50мм (100м) EKF PROxima |  | м | 127.04 | 78.7648 | 95.28 | 81.3056 |  | 100 | 100 | 100 | 27 Кабеленесущие системы | 27.08 Труба гладкая ПНД EKF-Plast |  | Новая | PROxima | Нет | 0.116 | 0,0025
tpndg-63 | Труба гладкая жесткая ПНД черная d63мм (100м) EKF PROxima |  | м | 192.31 | 119.2322 | 144.2325 | 123.0784 |  | 100 | 100 | 100 | 27 Кабеленесущие системы | 27.08 Труба гладкая ПНД EKF-Plast |  | Новая | PROxima | Нет | 0.146 | 0,003969
tg2st-110-50m | Труба гофрированная двустенная ПНД d 110 с зондом (50 м) красная, EKF PROxima |  | м | 260.04 |  |  | 166.4256 |  | 50 | 50 | 50 | 27 Кабеленесущие системы | 27.09 Труба двустенная ПНД |  | Новая | PROxima | Нет | 0.6 | 0,0121
tg2st-125-50m | Труба гофрированная двустенная ПНД d 125 с зондом (50 м) красная, EKF PROxima |  | м | 312.83 |  |  | 200.2112 |  | 50 | 1 | 50 | 27 Кабеленесущие системы | 27.09 Труба двустенная ПНД |  | Новая | PROxima | Нет | 0.68 | 0,015625
tg2st-160-50m | Труба гофрированная двустенная ПНД d 160 с зондом (50 м) красная, EKF PROxima |  | м | 524.52 |  |  | 335.6928 |  | 50 | 1 | 50 | 27 Кабеленесущие системы | 27.09 Труба двустенная ПНД |  | Новая | PROxima | Нет | 1.05 | 0,0256
tg2st-200-35m | Труба гофрированная двустенная ПНД d 200 с зондом (35 м) красная, EKF PROxima |  | м | 648.49 |  |  | 415.0336 |  | 35 | 1 | 35 | 27 Кабеленесущие системы | 27.09 Труба двустенная ПНД |  | Новая | PROxima | Нет | 1.36 | 0,04
tg2st-75-50m | Труба гофрированная двустенная ПНД d 75 с зондом (50 м) красная, EKF PROxima |  | м | 160.88 |  |  | 102.9632 |  | 50 | 1 | 50 | 27 Кабеленесущие системы | 27.09 Труба двустенная ПНД |  | Новая | PROxima | Нет | 0.29 | 0,005625
tg2st-90-50m | Труба гофрированная двустенная ПНД d 90 с зондом (50 м) красная, EKF PROxima |  | м | 203.96 |  |  | 130.5344 |  | 50 | 1 | 50 | 27 Кабеленесущие системы | 27.09 Труба двустенная ПНД |  | Новая | PROxima | Нет | 0.4 | 0,0081
tg2st-50-50m | Труба гофрированная двустенная ПНД d 50 с зондом (50 м) красная EKF PROxima |  | м | 105.72 |  |  | 67.6608 |  | 50 | 50 | 50 | 27 Кабеленесущие системы | 27.09 Труба двустенная ПНД |  | Новая | PROxima | Нет | 0.175 | 0,0025
tg2st-63-50m | Труба гофрированная двустенная ПНД d 63 с зондом (50 м) красная EKF PROxima |  | м | 127.66 |  |  | 81.7024 |  | 50 | 50 | 50 | 27 Кабеленесущие системы | 27.09 Труба двустенная ПНД |  | Новая | PROxima | Нет | 0.25 | 0,003969
derj-z-20n-r | Крепеж-клипса d20мм (10шт.) Plast EKF PROxima |  | шт | 2.2 | 1.364 | 1.65 | 1.408 |  | 10 | 10 | 1400 | 27 Кабеленесущие системы | 27.15 Аксессуары для труб и металлорукава | Аксессуары для труб и металлорукава в розничной упаковке | Новая | PROxima | Нет | 0.002 | 0,000014
derj-z-16n-r | Крепеж-клипса d16мм (10шт.) Plast EKF PROxima |  | шт | 1.79 | 1.1098 | 1.3425 | 1.1456 |  | 10 | 10 | 1500 | 27 Кабеленесущие системы | 27.15 Аксессуары для труб и металлорукава | Аксессуары для труб и металлорукава в розничной упаковке | Новая | PROxima | Нет | 0.002 | 0,0000105
derj-z-25n-r | Крепеж-клипса d25мм (10шт.) Plast EKF PROxima |  | шт | 2.39 | 1.4818 | 1.7925 | 1.5296 |  | 10 | 10 | 900 | 27 Кабеленесущие системы | 27.15 Аксессуары для труб и металлорукава | Аксессуары для труб и металлорукава в розничной упаковке | Новая | PROxima | Нет | 0.003 | 0,00001619
derj-z-32n-r | Крепеж-клипса d32мм (10шт.) Plast EKF PROxima |  | шт | 4.14 | 2.5668 | 3.105 | 2.6496 |  | 10 | 10 | 600 | 27 Кабеленесущие системы | 27.15 Аксессуары для труб и металлорукава | Аксессуары для труб и металлорукава в розничной упаковке | Новая | PROxima | Нет | 0.005 | 0,00003529
derj-z-40n-r | Крепеж-клипса d40мм (5шт.) Plast EKF PROxima |  | шт | 6.4 | 3.968 | 4.8 | 4.096 |  | 5 | 1 | 5 | 27 Кабеленесущие системы | 27.15 Аксессуары для труб и металлорукава | Аксессуары для труб и металлорукава в розничной упаковке | Новая | PROxima | Нет | 0.008 | 0,00005024
kn-t-16-r | Коннектор для гофрированной трубы (16мм.) (10шт.) Plast EKFPROxima |  | шт | 32.96 | 20.4352 | 24.72 | 21.0944 |  | 10 | 1 | 10 | 27 Кабеленесущие системы | 27.15 Аксессуары для труб и металлорукава | Аксессуары для труб и металлорукава в розничной упаковке | Новая | PROxima | Нет | 0.009 | 0,00004214
kn-t-20-r | Коннектор для гофрированной трубы (20мм.) (10шт.) Plast EKFPROxima |  | шт | 35.59 | 22.0658 | 26.6925 | 22.7776 |  | 10 | 1 | 10 | 27 Кабеленесущие системы | 27.15 Аксессуары для труб и металлорукава | Аксессуары для труб и металлорукава в розничной упаковке | Новая | PROxima | Нет | 0.013 | 0,0000607
kn-t-25-r | Коннектор для гофрированной трубы (25мм.) (5шт.) Plast EKFPROxima |  | шт | 35.59 | 22.0658 | 26.6925 | 22.7776 |  | 5 | 1 | 5 | 27 Кабеленесущие системы | 27.15 Аксессуары для труб и металлорукава | Аксессуары для труб и металлорукава в розничной упаковке | Новая | PROxima | Нет | 0.013 | 0,00008461
kn-t-32-r | Коннектор для гофрированной трубы (32мм.) (1шт.) Plast EKFPROxima |  | шт | 39.55 | 24.521 | 29.6625 | 25.312 |  | 1 | 1 | 1 | 27 Кабеленесущие системы | 27.15 Аксессуары для труб и металлорукава | Аксессуары для труб и металлорукава в розничной упаковке | Новая | PROxima | Нет | 0.021 | 0,00014142
tr-t-16-r | Тройник соединительный для трубы Plast (16мм.) (10шт.) EKF PROxima |  | шт | 11.63 | 7.2106 | 8.7225 | 7.4432 |  | 10 | 1 | 10 | 27 Кабеленесущие системы | 27.15 Аксессуары для труб и металлорукава | Аксессуары для труб и металлорукава в розничной упаковке | Новая | PROxima | Нет | 0.01 | 0,00007045
tr-t-20-r | Тройник соединительный для трубы Plast (20мм.) (10шт.) EKF PROxima |  | шт | 13.71 | 8.5002 | 10.2825 | 8.7744 |  | 10 | 1 | 10 | 27 Кабеленесущие системы | 27.15 Аксессуары для труб и металлорукава | Аксессуары для труб и металлорукава в розничной упаковке | Новая | PROxima | Нет | 0.015 | 0,00010582
tr-t-25-r | Тройник соединительный для трубы Plast (25мм.) (5шт.) EKF PROxima |  | шт | 17.4 | 10.788 | 13.05 | 11.136 |  | 5 | 1 | 5 | 27 Кабеленесущие системы | 27.15 Аксессуары для труб и металлорукава | Аксессуары для труб и металлорукава в розничной упаковке | Новая | PROxima | Нет | 0.018 | 0,00014142
ug-t-20-r | Угол 90 соединительный для трубы (20мм.) (10шт.) Plast EKF PROxima |  | шт | 12.69 | 7.8678 | 9.5175 | 8.1216 |  | 10 | 1 | 10 | 27 Кабеленесущие системы | 27.15 Аксессуары для труб и металлорукава | Аксессуары для труб и металлорукава в розничной упаковке | Новая | PROxima | Нет | 0.011 | 0,0000607
ug-t-25-r | Угол 90 соединительный для трубы (25мм.) (5шт.) Plast EKF PROxima |  | шт | 15.51 | 9.6162 | 11.6325 | 9.9264 |  | 5 | 1 | 5 | 27 Кабеленесущие системы | 27.15 Аксессуары для труб и металлорукава | Аксессуары для труб и металлорукава в розничной упаковке | Новая | PROxima | Нет | 0.017 | 0,00010582
ug-t-32-r | Угол 90 соединительный для трубы (32мм.) (5шт.) Plast EKF PROxima |  | шт | 19.04 | 11.8048 | 14.28 | 12.1856 |  | 5 | 1 | 5 | 27 Кабеленесущие системы | 27.15 Аксессуары для труб и металлорукава | Аксессуары для труб и металлорукава в розничной упаковке | Новая | PROxima | Нет | 0.02 | 0,00015659
ms-t-16-r | Муфта соединительная для трубы (16мм.) (10шт.) Plast EKF PROxima |  | шт | 5.97 | 3.7014 | 4.4775 | 3.8208 |  | 10 | 1 | 10 | 27 Кабеленесущие системы | 27.15 Аксессуары для труб и металлорукава | Аксессуары для труб и металлорукава в розничной упаковке | Новая | PROxima | Нет | 0.005 | 0,00003008
ms-t-20-r | Муфта соединительная для трубы (20мм.) (10шт.) Plast EKF PROxima |  | шт | 7.05 | 4.371 | 5.2875 | 4.512 |  | 10 | 1 | 10 | 27 Кабеленесущие системы | 27.15 Аксессуары для труб и металлорукава | Аксессуары для труб и металлорукава в розничной упаковке | Новая | PROxima | Нет | 0.007 | 0,00004214
ms-t-25-r | Муфта соединительная для трубы (25мм.) (10шт.) Plast EKF PROxima |  | шт | 9.13 | 5.6606 | 6.8475 | 5.8432 |  | 10 | 1 | 10 | 27 Кабеленесущие системы | 27.15 Аксессуары для труб и металлорукава | Аксессуары для труб и металлорукава в розничной упаковке | Новая | PROxima | Нет | 0.01 | 0,00007045
ms-t-32-r | Муфта соединительная для трубы (32мм.) (5шт.) Plast EKF PROxima |  | шт | 11.23 | 6.9626 | 8.4225 | 7.1872 |  | 5 | 1 | 5 | 27 Кабеленесущие системы | 27.15 Аксессуары для труб и металлорукава | Аксессуары для труб и металлорукава в розничной упаковке | Новая | PROxima | Нет | 0.02 | 0,00029541
ms-t-40-r | Муфта соединительная для трубы (40мм.) (5шт.) Plast EKF PROxima |  | шт | 29.4 | 18.228 | 22.05 | 18.816 |  | 5 | 1 | 5 | 27 Кабеленесущие системы | 27.15 Аксессуары для труб и металлорукава | Аксессуары для труб и металлорукава в розничной упаковке | Новая | PROxima | Нет | 0.026 | 0,00026461
ms-t-50-r | Муфта соединительная для трубы (50мм.) (1шт.) Plast EKF PROxima |  | шт | 41.85 | 25.947 | 31.3875 | 26.784 |  | 1 | 1 | 1 | 27 Кабеленесущие системы | 27.15 Аксессуары для труб и металлорукава | Аксессуары для труб и металлорукава в розничной упаковке | Новая | PROxima | Нет | 0.071 | 0,00003693
plc-kmt-010-4005 | Коробка установочная сборная оконечная КМТ-010-4005 для твердых стен (71х45) с саморезами EKF |  | шт | 17 |  |  | 10.88 |  | 10 | 1 | 160 | 27 Кабеленесущие системы | 27.17 Монтажные коробки для твердых стен |  | Новая | PROxima | Нет | 0.1438 | 0,0002331
plc-kmt-010-4005-r | Коробка установочная сборная оконечная КМТ-010-4005 для твердых стен (71х45) с саморезами розн стикер EKF |  | шт | 18 |  |  | 11.52 |  | 10 | 1 | 160 | 27 Кабеленесущие системы | 27.17 Монтажные коробки для твердых стен |  | Новая | PROxima | Нет | 0.1438 | 0,0002331
plc-kmt-010-4007 | Коробка установочная сборная проходная КМТ-010-4007 для твердых стен (71х45) с саморезами EKF |  | шт | 17 |  |  | 10.88 |  | 10 | 1 | 160 | 27 Кабеленесущие системы | 27.17 Монтажные коробки для твердых стен |  | Новая | PROxima | Нет | 0.1582 | 0,00023643
plc-kmt-010-4007-r | Коробка установочная сборная проходная КМТ-010-4007 для твердых стен (71х45) с саморезами розн стикер EKF |  | шт | 18 |  |  | 11.52 |  | 10 | 1 | 160 | 27 Кабеленесущие системы | 27.17 Монтажные коробки для твердых стен |  | Новая | PROxima | Нет | 0.1582 | 0,00023643
plc-uac-cb3 | Кабельный коннектор I-образный (клеммник 3PIN) IP68 FreeTools |  | шт | 415.33 |  |  | 265.8112 |  | 10 | 10 | 120 | 27 Кабеленесущие системы | 27.23 Герметичные кабельные коннекторы |  | Новая | PROxima | Нет | 0.08 | 0
plc-uac-cb5 | Кабельный коннектор I-образный (клеммник 5PIN) IP68 FreeTools |  | шт | 557.26 |  |  | 356.6464 |  | 8 | 8 | 96 | 27 Кабеленесущие системы | 27.23 Герметичные кабельные коннекторы |  | Новая | PROxima | Нет | 0.08 | 0
plc-uac-cb3T | Кабельный коннектор Т-образный (клеммник 3PIN) IP68 FreeTools |  | шт | 679.84 |  |  | 435.0976 |  | 4 | 4 | 48 | 27 Кабеленесущие системы | 27.23 Герметичные кабельные коннекторы |  | Новая | PROxima | Нет | 0.15 | 0
plc-uac-cb5T | Кабельный коннектор Т-образный (клеммник 5PIN) IP68 FreeTools |  | шт | 702.42 |  |  | 449.5488 |  | 4 | 4 | 48 | 27 Кабеленесущие системы | 27.23 Герметичные кабельные коннекторы |  | Новая | PROxima | Нет | 0.15 | 0
n-640 | Зажим прокалывающий ответвительный N640 16-35/16-120 (СИП/голый провод) EKF PROxima |  | шт | 359 | 222.58 | 269.25 | 229.76 |  | 1 | 8 | 128 | 28 Арматура и инструмент для монтажа СИП | 28.02 Зажимы |  | Новая | PROxima | Нет | 0.13 | 0,00011
ITB6G350 | Шкаф телекоммуникационный настенный 6U (600х350) дверь стекло, Astra серия EKF PROxima |  | шт | 6012.06 |  |  | 3847.7184 |  | 1 | 1 | 1 | 30 Шкафы телекоммуникационные Astra | 30.01 Шкафы телекоммуникационные Astra навесные |  | Новая | PROxima | Нет | 10.9 | 0,08
ITB6M350 | Шкаф телекоммуникационный настенный 6U (600х350) дверь металл, Astra серия EKF PROxima |  | шт | 5504.3 |  |  | 3522.752 |  | 1 | 1 | 1 | 30 Шкафы телекоммуникационные Astra | 30.01 Шкафы телекоммуникационные Astra навесные |  | Новая | PROxima | Нет | 10.9 | 0,08
ITB6P350 | Шкаф телекоммуникационный настенный 6U (600х350) дверь перфорированная, Astra серия EKF PROxima |  | шт | 5779.48 |  |  | 3698.8672 |  | 1 | 1 | 1 | 30 Шкафы телекоммуникационные Astra | 30.01 Шкафы телекоммуникационные Astra навесные |  | Новая | PROxima | Нет | 10.9 | 0,08
ITB6G450 | Шкаф телекоммуникационный настенный 6U (600х450) дверь стекло, Astra серия EKF PROxima |  | шт | 6998.6 |  |  | 4479.104 |  | 1 | 1 | 1 | 30 Шкафы телекоммуникационные Astra | 30.01 Шкафы телекоммуникационные Astra навесные |  | Новая | PROxima | Нет | 11.7 | 0,11
ITB6M450 | Шкаф телекоммуникационный настенный 6U (600х450) дверь металл, Astra серия EKF PROxima |  | шт | 6296.75 |  |  | 4029.92 |  | 1 | 1 | 1 | 30 Шкафы телекоммуникационные Astra | 30.01 Шкафы телекоммуникационные Astra навесные |  | Новая | PROxima | Нет | 11.7 | 0,11
ITB6P450 | Шкаф телекоммуникационный настенный 6U (600х450) дверь перфорированная, Astra серия EKF PROxima |  | шт | 6611.6 |  |  | 4231.424 |  | 1 | 1 | 1 | 30 Шкафы телекоммуникационные Astra | 30.01 Шкафы телекоммуникационные Astra навесные |  | Новая | PROxima | Нет | 11.7 | 0,11
ITB9G350 | Шкаф телекоммуникационный настенный 9U (600х350) дверь стекло, Astra серия EKF PROxima |  | шт | 6735.29 |  |  | 4310.5856 |  | 1 | 1 | 1 | 30 Шкафы телекоммуникационные Astra | 30.01 Шкафы телекоммуникационные Astra навесные |  | Новая | PROxima | Нет | 13 | 0,11
ITB9M350 | Шкаф телекоммуникационный настенный 9U (600х350) дверь металл, Astra серия EKF PROxima |  | шт | 5606.69 |  |  | 3588.2816 |  | 1 | 1 | 1 | 30 Шкафы телекоммуникационные Astra | 30.01 Шкафы телекоммуникационные Astra навесные |  | Новая | PROxima | Нет | 13 | 0,11
ITB9P350 | Шкаф телекоммуникационный настенный 9U (600х350) дверь перфорированная, Astra серия EKF PROxima |  | шт | 5887.02 |  |  | 3767.6928 |  | 1 | 1 | 1 | 30 Шкафы телекоммуникационные Astra | 30.01 Шкафы телекоммуникационные Astra навесные |  | Новая | PROxima | Нет | 13 | 0,11
ITB9G450 | Шкаф телекоммуникационный настенный 9U (600х450) дверь стекло, Astra серия EKF PROxima |  | шт | 7526.2 |  |  | 4816.768 |  | 1 | 1 | 1 | 30 Шкафы телекоммуникационные Astra | 30.01 Шкафы телекоммуникационные Astra навесные |  | Новая | PROxima | Нет | 15.2 | 0,14
ITB9M450 | Шкаф телекоммуникационный настенный 9U (600х450) дверь металл, Astra серия EKF PROxima |  | шт | 6397.59 |  |  | 4094.4576 |  | 1 | 1 | 1 | 30 Шкафы телекоммуникационные Astra | 30.01 Шкафы телекоммуникационные Astra навесные |  | Новая | PROxima | Нет | 15.2 | 0,14
ITB9P450 | Шкаф телекоммуникационный настенный 9U (600х450) дверь перфорированная, Astra серия EKF PROxima |  | шт | 6717.46 |  |  | 4299.1744 |  | 1 | 1 | 1 | 30 Шкафы телекоммуникационные Astra | 30.01 Шкафы телекоммуникационные Astra навесные |  | Новая | PROxima | Нет | 15.2 | 0,14
ITB12G350 | Шкаф телекоммуникационный настенный 12U (600х350) дверь стекло, Astra серия EKF PROxima |  | шт | 7982.55 |  |  | 5108.832 |  | 1 | 1 | 1 | 30 Шкафы телекоммуникационные Astra | 30.01 Шкафы телекоммуникационные Astra навесные |  | Новая | PROxima | Нет | 15 | 0,14
ITB12M350 | Шкаф телекоммуникационный настенный 12U (600х350) дверь металл, Astra серия EKF PROxima |  | шт | 6577.23 |  |  | 4209.4272 |  | 1 | 1 | 1 | 30 Шкафы телекоммуникационные Astra | 30.01 Шкафы телекоммуникационные Astra навесные |  | Новая | PROxima | Нет | 15 | 0,14
ITB12P350 | Шкаф телекоммуникационный настенный 12U (600х350) дверь перфорированная, Astra серия EKF PROxima |  | шт | 6906.1 |  |  | 4419.904 |  | 1 | 1 | 1 | 30 Шкафы телекоммуникационные Astra | 30.01 Шкафы телекоммуникационные Astra навесные |  | Новая | PROxima | Нет | 15 | 0,14
ITB12G450 | Шкаф телекоммуникационный настенный 12U (600х450) дверь стекло, Astra серия EKF PROxima |  | шт | 8836.83 |  |  | 5655.5712 |  | 1 | 1 | 1 | 30 Шкафы телекоммуникационные Astra | 30.01 Шкафы телекоммуникационные Astra навесные |  | Новая | PROxima | Нет | 17 | 0,18
ITB12M450 | Шкаф телекоммуникационный настенный 12U (600х450) дверь металл, Astra серия EKF PROxima |  | шт | 7431.51 |  |  | 4756.1664 |  | 1 | 1 | 1 | 30 Шкафы телекоммуникационные Astra | 30.01 Шкафы телекоммуникационные Astra навесные |  | Новая | PROxima | Нет | 17 | 0,18
ITB12P450 | Шкаф телекоммуникационный настенный 12U (600х450) дверь перфорированная, Astra серия EKF PROxima |  | шт | 7803.09 |  |  | 4993.9776 |  | 1 | 1 | 1 | 30 Шкафы телекоммуникационные Astra | 30.01 Шкафы телекоммуникационные Astra навесные |  | Новая | PROxima | Нет | 17 | 0,18
ITB15G350 | Шкаф телекоммуникационный настенный 15U (600х350) дверь стекло, Astra серия EKF PROxima |  | шт | 8964.52 |  |  | 5737.2928 |  | 1 | 1 | 1 | 30 Шкафы телекоммуникационные Astra | 30.01 Шкафы телекоммуникационные Astra навесные |  | Новая | PROxima | Нет | 16.9 | 0,17
ITB15M350 | Шкаф телекоммуникационный настенный 15U (600х350) дверь металл, Astra серия EKF PROxima |  | шт | 7288.49 |  |  | 4664.6336 |  | 1 | 1 | 1 | 30 Шкафы телекоммуникационные Astra | 30.01 Шкафы телекоммуникационные Astra навесные |  | Новая | PROxima | Нет | 16.9 | 0,17
ITB15P350 | Шкаф телекоммуникационный настенный 15U (600х350) дверь перфорированная, Astra серия EKF PROxima |  | шт | 7652.9 |  |  | 4897.856 |  | 1 | 1 | 1 | 30 Шкафы телекоммуникационные Astra | 30.01 Шкафы телекоммуникационные Astra навесные |  | Новая | PROxima | Нет | 16.9 | 0,17
ITB15G450 | Шкаф телекоммуникационный настенный 15U (600х450) дверь стекло, Astra серия EKF PROxima |  | шт | 9889.27 |  |  | 6329.1328 |  | 1 | 1 | 1 | 30 Шкафы телекоммуникационные Astra | 30.01 Шкафы телекоммуникационные Astra навесные |  | Новая | PROxima | Нет | 19 | 0,21
ITB15M450 | Шкаф телекоммуникационный настенный 15U (600х450) дверь металл, Astra серия EKF PROxima |  | шт | 8213.23 |  |  | 5256.4672 |  | 1 | 1 | 1 | 30 Шкафы телекоммуникационные Astra | 30.01 Шкафы телекоммуникационные Astra навесные |  | Новая | PROxima | Нет | 19 | 0,21
ITB15P450 | Шкаф телекоммуникационный настенный 15U (600х450) дверь перфорированная, Astra серия EKF PROxima |  | шт | 8623.89 |  |  | 5519.2896 |  | 1 | 1 | 1 | 30 Шкафы телекоммуникационные Astra | 30.01 Шкафы телекоммуникационные Astra навесные |  | Новая | PROxima | Нет | 19 | 0,21
ITB18G350 | Шкаф телекоммуникационный настенный 18U (600х350) дверь стекло, Astra серия EKF PROxima |  | шт | 10831.32 |  |  | 6932.0448 |  | 1 | 1 | 1 | 30 Шкафы телекоммуникационные Astra | 30.01 Шкафы телекоммуникационные Astra навесные |  | Новая | PROxima | Нет | 18.8 | 0,2
ITB18M350 | Шкаф телекоммуникационный настенный 18U (600х350) дверь металл, Astra серия EKF PROxima |  | шт | 8104.42 |  |  | 5186.8288 |  | 1 | 1 | 1 | 30 Шкафы телекоммуникационные Astra | 30.01 Шкафы телекоммуникационные Astra навесные |  | Новая | PROxima | Нет | 18.8 | 0,2
ITB18P350 | Шкаф телекоммуникационный настенный 18U (600х350) дверь перфорированная, Astra серия EKF PROxima |  | шт | 8509.63 |  |  | 5446.1632 |  | 1 | 1 | 1 | 30 Шкафы телекоммуникационные Astra | 30.01 Шкафы телекоммуникационные Astra навесные |  | Новая | PROxima | Нет | 18.8 | 0,2
ITB18G450 | Шкаф телекоммуникационный настенный 18U (600х450) дверь стекло, Astra серия EKF PROxima |  | шт | 11818.21 |  |  | 7563.6544 |  | 1 | 1 | 1 | 30 Шкафы телекоммуникационные Astra | 30.01 Шкафы телекоммуникационные Astra навесные |  | Новая | PROxima | Нет | 21 | 0,25
ITB18M450 | Шкаф телекоммуникационный настенный 18U (600х450) дверь металл, Astra серия EKF PROxima |  | шт | 9091.3 |  |  | 5818.432 |  | 1 | 1 | 1 | 30 Шкафы телекоммуникационные Astra | 30.01 Шкафы телекоммуникационные Astra навесные |  | Новая | PROxima | Нет | 21 | 0,25
ITB18P450 | Шкаф телекоммуникационный настенный 18U (600х450) дверь перфорированная, Astra серия EKF PROxima |  | шт | 9545.85 |  |  | 6109.344 |  | 1 | 1 | 1 | 30 Шкафы телекоммуникационные Astra | 30.01 Шкафы телекоммуникационные Astra навесные |  | Новая | PROxima | Нет | 21 | 0,25
ITB12P350D | Шкаф телекоммуникационный настенный разборный 12U (600х350) дверь перфорированная, Astra серия EKF PROxima |  | шт | 8205.02 | 5087.1124 | 6153.765 | 5251.2128 |  | 1 | 1 | 1 | 30 Шкафы телекоммуникационные Astra | 30.01 Шкафы телекоммуникационные Astra навесные |  | Новая | PROxima | Нет | 18.15 | 0,14
ITACO5 | Кабельный органайзер 1U, 5 колец серия EKF PROxima |  | шт | 512.46 | 317.7252 | 384.345 | 327.9744 |  | 1 | 1 | 10 | 30 Шкафы телекоммуникационные Astra | 30.04 Аксессуары для телекоммуникационных шкафов Astra |  | Новая | PROxima | Нет | 0.435 | 0,0011
ITASM350 | Полка для навесного телекоммуникационного шкафа, глубина 350 мм EKF PROxima |  | шт | 1004.45 | 622.759 | 753.3375 | 642.848 |  | 1 | 1 | 1 | 30 Шкафы телекоммуникационные Astra | 30.04 Аксессуары для телекоммуникационных шкафов Astra |  | Новая | PROxima | Нет | 1.44 | 0,0021
ITASM450 | Полка для навесного телекоммуникационного шкафа, глубина 450 мм EKF PROxima |  | шт | 1431.53 | 887.5486 | 1073.6475 | 916.1792 |  | 1 | 1 | 1 | 30 Шкафы телекоммуникационные Astra | 30.04 Аксессуары для телекоммуникационных шкафов Astra |  | Новая | PROxima | Нет | 1.9 | 0,0029
ITAFP1 | Фальшпанель 1U серия EKF PROxima |  | шт | 260.93 | 161.7766 | 195.6975 | 166.9952 |  | 1 | 1 | 10 | 30 Шкафы телекоммуникационные Astra | 30.04 Аксессуары для телекоммуникационных шкафов Astra |  | Новая | PROxima | Нет | 0.233 | 0,0002
ITASM650 | Полка для навесного телекоммуникационного шкафа, глубина 650 мм EKF PROxima |  | шт | 2069.44 | 1283.0528 | 1552.08 | 1324.4416 |  | 1 | 1 | 1 | 30 Шкафы телекоммуникационные Astra | 30.04 Аксессуары для телекоммуникационных шкафов Astra |  | Новая | PROxima | Нет | 2.8 | 0,0044
ITAFP2 | Фальшпанель 2U серия EKF PROxima |  | шт | 317.57 | 196.8934 | 238.1775 | 203.2448 |  | 1 | 1 | 10 | 30 Шкафы телекоммуникационные Astra | 30.04 Аксессуары для телекоммуникационных шкафов Astra |  | Новая | PROxima | Нет | 0.328 | 0,0003
ITAFP3 | Фальшпанель 3U серия EKF PROxima |  | шт | 383.26 | 237.6212 | 287.445 | 245.2864 |  | 1 | 1 | 10 | 30 Шкафы телекоммуникационные Astra | 30.04 Аксессуары для телекоммуникационных шкафов Astra |  | Новая | PROxima | Нет | 0.476 | 0,0005
ITAFP4 | Фальшпанель 4U серия EKF PROxima |  | шт | 428.82 | 265.8684 | 321.615 | 274.4448 |  | 1 | 1 | 10 | 30 Шкафы телекоммуникационные Astra | 30.04 Аксессуары для телекоммуникационных шкафов Astra |  | Новая | PROxima | Нет | 0.62 | 0,0007
ITAFP5 | Фальшпанель 5U серия EKF PROxima |  | шт | 571.7 | 354.454 | 428.775 | 365.888 |  | 1 | 1 | 10 | 30 Шкафы телекоммуникационные Astra | 30.04 Аксессуары для телекоммуникационных шкафов Astra |  | Новая | PROxima | Нет | 0.767 | 0,0009
ITACOR | Кольцо кабельного органайзера (4 шт) серия EKF PROxima |  | упак. | 491.28 | 304.5936 | 368.46 | 314.4192 |  | 1 | 1 | 10 | 30 Шкафы телекоммуникационные Astra | 30.04 Аксессуары для телекоммуникационных шкафов Astra |  | Новая | PROxima | Нет | 0.112 | 0,0088
ITACOV24 | Органайзер кабельный вертикальный для стойки внешний с окнами, ширина 95мм 24U серия EKF PROxima |  | шт | 681.94 | 422.8028 | 511.455 | 436.4416 |  | 1 | 1 | 5 | 30 Шкафы телекоммуникационные Astra | 30.04 Аксессуары для телекоммуникационных шкафов Astra |  | Новая | PROxima | Нет | 1.44 | 0,0047
ITACOV33 | Органайзер кабельный вертикальный для стойки внешний с окнами, ширина 95мм 33U серия EKF PROxima |  | шт | 998.76 | 619.2312 | 749.07 | 639.2064 |  | 1 | 1 | 5 | 30 Шкафы телекоммуникационные Astra | 30.04 Аксессуары для телекоммуникационных шкафов Astra |  | Новая | PROxima | Нет | 1.98 | 0,0047
ITACOV38 | Органайзер кабельный вертикальный для стойки внешний с окнами, ширина 95мм 38U серия EKF PROxima |  | шт | 1148.57 | 712.1134 | 861.4275 | 735.0848 |  | 1 | 1 | 5 | 30 Шкафы телекоммуникационные Astra | 30.04 Аксессуары для телекоммуникационных шкафов Astra |  | Новая | PROxima | Нет | 2.27 | 0,0047
ITACOV42 | Органайзер кабельный вертикальный для стойки внешний с окнами 42U серия EKF PROxima |  | шт | 1234.34 | 765.2908 | 925.755 | 789.9776 |  | 1 | 1 | 5 | 30 Шкафы телекоммуникационные Astra | 30.04 Аксессуары для телекоммуникационных шкафов Astra |  | Новая | PROxima | Нет | 2.49 | 0,0000464
ITACOV47 | Органайзер кабельный вертикальный для стойки внешний с окнами 47U серия EKF PROxima |  | шт | 1487.81 | 922.4422 | 1115.8575 | 952.1984 |  | 1 | 1 | 5 | 30 Шкафы телекоммуникационные Astra | 30.04 Аксессуары для телекоммуникационных шкафов Astra |  | Новая | PROxima | Нет | 2.8 | 0,0048
ITACOV49 | Органайзер кабельный вертикальный для стойки внешний с окнами 49U серия EKF PROxima |  | шт | 1532.97 | 950.4414 | 1149.7275 | 981.1008 |  | 1 | 1 | 5 | 30 Шкафы телекоммуникационные Astra | 30.04 Аксессуары для телекоммуникационных шкафов Astra |  | Новая | PROxima | Нет | 2.9 | 0,0053
ITACR48SC | Кросс оптический стоечный 2U-48(планка SC-6шт.) серия EKF PROxima |  | шт | 2634.25 | 1633.235 | 1975.6875 | 1685.92 |  | 1 | 1 | 1 | 30 Шкафы телекоммуникационные Astra | 30.04 Аксессуары для телекоммуникационных шкафов Astra |  | Новая | PROxima | Нет | 2.608 | 0,0055
ITACR24B | Кросс оптический стоечный 1U-24 (планка глухая) серия EKF PROxima |  | шт | 1995.63 | 1237.2906 | 1496.7225 | 1277.2032 |  | 1 | 1 | 1 | 30 Шкафы телекоммуникационные Astra | 30.04 Аксессуары для телекоммуникационных шкафов Astra |  | Новая | PROxima | Нет | 1.844 | 0,004
ITACR24SC | Кросс оптический стоечный 1U-24(планка SC-3шт) серия EKF PROxima |  | шт | 1995.63 | 1237.2906 | 1496.7225 | 1277.2032 |  | 1 | 1 | 1 | 30 Шкафы телекоммуникационные Astra | 30.04 Аксессуары для телекоммуникационных шкафов Astra |  | Новая | PROxima | Нет | 1.844 | 0,0035
ITACR24FC | Кросс оптический стоечный 1U-24(планка FC-3шт) серия EKF PROxima |  | шт | 1995.63 | 1237.2906 | 1496.7225 | 1277.2032 |  | 1 | 1 | 1 | 30 Шкафы телекоммуникационные Astra | 30.04 Аксессуары для телекоммуникационных шкафов Astra |  | Новая | PROxima | Нет | 1.844 | 0,0026
fm-hold-st | Держатель быстрого монтажа, нерж., EKF |  | шт | 298.31 | 184.9522 | 223.7325 | 190.9184 |  | 1 | 1 | 50 | 31 Молниезащита | 31.01 Система молниезащиты |  | Новая | PROxima | Нет | 0.02 | 0,00001
base-cem | Бетонное основание молниеприемного стержня (16 кг) EKF |  | шт | 1744.41 | 1081.5342 | 1308.3075 | 1116.4224 |  | 1 | 1 | 1 | 31 Молниезащита | 31.01 Система молниезащиты |  | Новая | PROxima | Нет | 16 | 0
gr-r-20-2 | Вертикальный стержень глубинного заземления, 1,5 м, нерж., 20 мм EKF |  | шт | 4298.15 | 2664.853 | 3223.6125 | 2750.816 |  | 1 | 1 | 6 | 31 Молниезащита | 31.01 Система молниезащиты |  | Новая | PROxima | Нет | 3.75 | 0,0006
ho-st-r-8-cher | Держатель прутка 8 мм на черепице, с опорой, нерж. EKF |  | шт | 412.54 | 255.7748 | 309.405 | 264.0256 |  | 1 | 1 | 50 | 31 Молниезащита | 31.01 Система молниезащиты |  | Новая | PROxima | Нет | 0.055 | 0,0001333
gr-kit-s-30 | Комплект ввода заземляющего проводника (полосы 30 мм) в здание (до 1м) EKF |  | шт | 1103.79 | 684.3498 | 827.8425 | 706.4256 |  | 1 | 1 | 10 | 31 Молниезащита | 31.01 Система молниезащиты |  | Новая | PROxima | Нет | 0.13 | 0,0016
gr-kit-r-8-10 | Комплект ввода заземляющего проводника (прутка 8-10 мм) в здание (до 1м) EKF |  | шт | 1614.09 | 1000.7358 | 1210.5675 | 1033.0176 |  | 1 | 1 | 10 | 31 Молниезащита | 31.01 Система молниезащиты |  | Новая | PROxima | Нет | 0.13 | 0,0016
lr-5-cem-b | Молниеприемная конструкция 5 метров, в комплекте с бетонными опорами EKF |  | шт | 63696.44 | 39491.7928 | 47772.33 | 40765.7216 |  | 1 | 1 | 1 | 31 Молниезащита | 31.01 Система молниезащиты |  | Новая | PROxima | Нет | 55 | 0,825
lr-6-cem-b-rid | Молниеприемная конструкция 6 метров, в комплекте с бетонными опорами и растяжками EKF |  | шт | 69169.81 | 42885.2822 | 51877.3575 | 44268.6784 |  | 1 | 1 | 1 | 31 Молниезащита | 31.01 Система молниезащиты |  | Новая | PROxima | Нет | 96 | 0,99
lr-8-cem-b-rid | Молниеприемная конструкция 8 метров, в комплекте с бетонными опорами и растяжками EKF |  | шт | 92127.07 | 57118.7834 | 69095.3025 | 58961.3248 |  | 1 | 1 | 1 | 31 Молниезащита | 31.01 Система молниезащиты |  | Новая | PROxima | Нет | 140 | 1,32
lr-5-wall | Молниеприемная мачта 5 м с кронштейнами для установки на стене EKF |  | шт | 26812.84 | 16623.9608 | 20109.63 | 17160.2176 |  | 1 | 1 | 1 | 31 Молниезащита | 31.01 Система молниезащиты |  | Новая | PROxima | Нет | 12 | 1155
lr-8-wall | Молниеприемная мачта 8 м с кронштейнами для установки на стене EKF |  | шт | 41411.4 | 25675.068 | 31058.55 | 26503.296 |  | 1 | 1 | 1 | 31 Молниезащита | 31.01 Система молниезащиты |  | Новая | PROxima | Нет | 12 | 1155
base-st | Мостовая опора, нерж. EKF |  | шт | 582.16 | 360.9392 | 436.62 | 372.5824 |  | 1 | 1 | 25 | 31 Молниезащита | 31.01 Система молниезащиты |  | Новая | PROxima | Нет | 0.075 | 0,000328
sub-pa | Подложка для защиты бетонного основания EKF |  | шт | 539.64 | 334.5768 | 404.73 | 345.3696 |  | 1 | 1 | 20 | 31 Молниезащита | 31.01 Система молниезащиты |  | Новая | PROxima | Нет | 0.11 | 0,0008
con-st-r20-s | Соединитель 2-х болтовой пруток (20 мм) - полоса (25-40 мм), нерж. EKF |  | шт | 1078.78 | 668.8436 | 809.085 | 690.4192 |  | 1 | 1 | 20 | 31 Молниезащита | 31.01 Система молниезащиты |  | Новая | PROxima | Нет | 0.24 | 0,000153
con-st-s-4 | Соединитель 4-х болтовой полосы 25-40 мм, нерж. EKF |  | шт | 709.71 | 440.0202 | 532.2825 | 454.2144 |  | 1 | 1 | 20 | 31 Молниезащита | 31.01 Система молниезащиты |  | Новая | PROxima | Нет | 0.22 | 0,000153
fix-st | Фиксатор молниеприемного стержня, нерж. EKF |  | шт | 299.89 | 185.9318 | 224.9175 | 191.9296 |  | 1 | 1 | 20 | 31 Молниезащита | 31.01 Система молниезащиты |  | Новая | PROxima | Нет | 0.085 | 0,0000308
rod-al-2-m16 | Молниеприемный стержень, d (16+10), 2 м, алюминиевый с резьбой м16 EKF |  | шт | 2245.32 | 1392.0984 | 1683.99 | 1437.0048 |  | 1 | 1 | 10 | 31 Молниезащита | 31.02 Молниеприемные стержни |  | Новая | PROxima | Нет | 0.76 | 0,000512
rod-al-2,5 | Молниеприемный стержень, d (16+10), 2,5 м, алюминиевый EKF |  | шт | 2733.95 | 1695.049 | 2050.4625 | 1749.728 |  | 1 | 1 | 10 | 31 Молниезащита | 31.02 Молниеприемные стержни |  | Новая | PROxima | Нет | 1.02 | 0,00064
rod-al-2,5-m16 | Молниеприемный стержень, d (16+10), 2,5 м, алюминиевый с резьбой м16 EKF |  | шт | 2841.98 | 1762.0276 | 2131.485 | 1818.8672 |  | 1 | 1 | 10 | 31 Молниезащита | 31.02 Молниеприемные стержни |  | Новая | PROxima | Нет | 1.02 | 0,00064
rod-al-3 | Молниеприемный стержень, d (16+10), 3 м, алюминиевый EKF |  | шт | 3328.55 | 2063.701 | 2496.4125 | 2130.272 |  | 1 | 1 | 10 | 31 Молниезащита | 31.02 Молниеприемные стержни |  | Новая | PROxima | Нет | 1.3 | 0,000768
rod-al-3-m16 | Молниеприемный стержень, d (16+10), 3 м, алюминиевый с резьбой м16 EKF |  | шт | 3436.53 | 2130.6486 | 2577.3975 | 2199.3792 |  | 1 | 1 | 10 | 31 Молниезащита | 31.02 Молниеприемные стержни |  | Новая | PROxima | Нет | 1.3 | 0,000768
rod-al-4 | Молниеприемный стержень, d (16+10), 4 м, алюминиевый EKF |  | шт | 4485.9 | 2781.258 | 3364.425 | 2870.976 |  | 1 | 1 | 10 | 31 Молниезащита | 31.02 Молниеприемные стержни |  | Новая | PROxima | Нет | 1.85 | 0,001024
lm-150x150 | Люк ревизионный металл 150х150 (ШхВ внутр.) EKF Basic |  | шт | 251 |  |  | 160.64 |  | 1 | 1 | 9 | 32 Люки ревизионные | 32.1 Люки ревизионные металлические |  | Новая | Basic | Нет | 0.62 | 0,00133088
lm-150x200 | Люк ревизионный металл 150х200 (ШхВ внутр.) EKF Basic |  | шт | 276 |  |  | 176.64 |  | 1 | 1 | 6 | 32 Люки ревизионные | 32.1 Люки ревизионные металлические |  | Новая | Basic | Нет | 0.76 | 0,00167213
lm-200x200 | Люк ревизионный металл 200х200 (ШхВ внутр.) EKF Basic |  | шт | 321 |  |  | 205.44 |  | 1 | 1 | 7 | 32 Люки ревизионные | 32.1 Люки ревизионные металлические |  | Новая | Basic | Нет | 0.91 | 0,00210088
lm-200x250 | Люк ревизионный металл 200х250 (ШхВ внутр.) EKF Basic |  | шт | 339 |  |  | 216.96 |  | 1 | 1 | 7 | 32 Люки ревизионные | 32.1 Люки ревизионные металлические |  | Новая | Basic | Нет | 0.92 | 0,00252963
lm-200x300 | Люк ревизионный металл 200х300 (ШхВ внутр.) EKF Basic |  | шт | 385 |  |  | 246.4 |  | 1 | 1 | 5 | 32 Люки ревизионные | 32.1 Люки ревизионные металлические |  | Новая | Basic | Нет | 1.22 | 0,00295838
lm-200x400 | Люк ревизионный металл 200х400 (ШхВ внутр.) EKF Basic |  | шт | 541 |  |  | 346.24 |  | 1 | 1 | 10 | 32 Люки ревизионные | 32.1 Люки ревизионные металлические |  | Новая | Basic | Нет | 1.16 | 0,00381588
lm-300x300 | Люк ревизионный металл 300х300 (ШхВ внутр.) EKF Basic |  | шт | 444 |  |  | 284.16 |  | 1 | 1 | 6 | 32 Люки ревизионные | 32.1 Люки ревизионные металлические |  | Новая | Basic | Нет | 1.51 | 0,00416588
lm-300x400 | Люк ревизионный металл 300х400 (ШхВ внутр.) EKF Basic |  | шт | 550 |  |  | 352 |  | 1 | 1 | 7 | 32 Люки ревизионные | 32.1 Люки ревизионные металлические |  | Новая | Basic | Нет | 2.14 | 0,00537338
lm-300x500 | Люк ревизионный металл 300х500 (ШхВ внутр.) EKF Basic |  | шт | 705 |  |  | 451.2 |  | 1 | 1 | 7 | 32 Люки ревизионные | 32.1 Люки ревизионные металлические |  | Новая | Basic | Нет | 1.95 | 0,00658088
lm-400x400 | Люк ревизионный металл 400х400 (ШхВ внутр.) EKF Basic |  | шт | 647 |  |  | 414.08 |  | 1 | 1 | 6 | 32 Люки ревизионные | 32.1 Люки ревизионные металлические |  | Новая | Basic | Нет | 3.47 | 0,00693088
lm-500x500 | Люк ревизионный металл 500х500 (ШхВ внутр.) EKF Basic |  | шт | 951 |  |  | 608.64 |  | 1 | 1 | 6 | 32 Люки ревизионные | 32.1 Люки ревизионные металлические |  | Новая | Basic | Нет | 4.2 | 0,01039588
lm-600x600 | Люк ревизионный металл 600х600 (ШхВ внутр.) EKF Basic |  | шт | 1191 |  |  | 762.24 |  | 1 | 1 | 5 | 32 Люки ревизионные | 32.1 Люки ревизионные металлические |  | Новая | Basic | Нет | 4.2 | 0,01456088
lp-150x200 | Люк ревизионный пластик 150х200 (ШхВ внутр.) EKF Basic |  | шт | 164 |  |  | 104.96 |  | 1 | 1 | 60 | 32 Люки ревизионные | 32.2 Люки ревизионные пластиковые |  | Новая | Basic | Нет | 0.14 | 0,0009018
lp-200x200 | Люк ревизионный пластик 200х200 (ШхВ внутр.) EKF Basic |  | шт | 181 |  |  | 115.84 |  | 1 | 1 | 50 | 32 Люки ревизионные | 32.2 Люки ревизионные пластиковые |  | Новая | Basic | Нет | 0.17 | 0,0011664
lp-200x250 | Люк ревизионный пластик 200х250 (ШхВ внутр.) EKF Basic |  | шт | 196 |  |  | 125.44 |  | 1 | 1 | 80 | 32 Люки ревизионные | 32.2 Люки ревизионные пластиковые |  | Новая | Basic | Нет | 0.2 | 0,001431
lp-200x300 | Люк ревизионный пластик 200х300 (ШхВ внутр.) EKF Basic |  | шт | 230 |  |  | 147.2 |  | 1 | 1 | 40 | 32 Люки ревизионные | 32.2 Люки ревизионные пластиковые |  | Новая | Basic | Нет | 0.23 | 0,0017064
lp-200x400 | Люк ревизионный пластик 200х400 (ШхВ внутр.) EKF Basic |  | шт | 314 |  |  | 200.96 |  | 1 | 1 | 50 | 32 Люки ревизионные | 32.2 Люки ревизионные пластиковые |  | Новая | Basic | Нет | 0.3 | 0,002241
lp-300x300 | Люк ревизионный пластик 300х300 (ШхВ внутр.) EKF Basic |  | шт | 333 |  |  | 213.12 |  | 1 | 1 | 45 | 32 Люки ревизионные | 32.2 Люки ревизионные пластиковые |  | Новая | Basic | Нет | 0.37 | 0,0024964
lp-300x400 | Люк ревизионный пластик 300х400 (ШхВ внутр.) EKF Basic |  | шт | 391 |  |  | 250.24 |  | 1 | 1 | 35 | 32 Люки ревизионные | 32.2 Люки ревизионные пластиковые |  | Новая | Basic | Нет | 0.42 | 0,0033733
lpnz-150x200 | Люк ревизионный пластик с нажим. замком 150х200 (ШхВ внутр.) EKF Basic |  | шт | 260 |  |  | 166.4 |  | 1 | 1 | 29 | 32 Люки ревизионные | 32.3 Люки ревизионные пластиковые с нажимным замком |  | Новая | Basic | Нет | 0.11 | 0,0009018
lpnz-200x200 | Люк ревизионный пластик с нажим. замком 200х200 (ШхВ внутр.) EKF Basic |  | шт | 287 |  |  | 183.68 |  | 1 | 1 | 20 | 32 Люки ревизионные | 32.3 Люки ревизионные пластиковые с нажимным замком |  | Новая | Basic | Нет | 0.14 | 0,0011664
lpnz-200x250 | Люк ревизионный пластик с нажим. замком 200х250 (ШхВ внутр.) EKF Basic |  | шт | 300 |  |  | 192 |  | 1 | 1 | 20 | 32 Люки ревизионные | 32.3 Люки ревизионные пластиковые с нажимным замком |  | Новая | Basic | Нет | 0.16 | 0,001431
lpnz-200x300 | Люк ревизионный пластик с нажим. замком 200х300 (ШхВ внутр.) EKF Basic |  | шт | 343 |  |  | 219.52 |  | 1 | 1 | 26 | 32 Люки ревизионные | 32.3 Люки ревизионные пластиковые с нажимным замком |  | Новая | Basic | Нет | 0.21 | 0,0017064
lpnz-200x400 | Люк ревизионный пластик с нажим. замком 200х400 (ШхВ внутр.) EKF Basic |  | шт | 479 |  |  | 306.56 |  | 1 | 1 | 22 | 32 Люки ревизионные | 32.3 Люки ревизионные пластиковые с нажимным замком |  | Новая | Basic | Нет | 0.3 | 0,002241
lpnz-300x300 | Люк ревизионный пластик с нажим. замком 300х300 (ШхВ внутр.) EKF Basic |  | шт | 447 |  |  | 286.08 |  | 1 | 1 | 20 | 32 Люки ревизионные | 32.3 Люки ревизионные пластиковые с нажимным замком |  | Новая | Basic | Нет | 0.37 | 0,0024964
lpnz-300x400 | Люк ревизионный пластик с нажим. замком 300х400 (ШхВ внутр.) EKF Basic |  | шт | 537 |  |  | 343.68 |  | 1 | 1 | 13 | 32 Люки ревизионные | 32.3 Люки ревизионные пластиковые с нажимным замком |  | Новая | Basic | Нет | 0.42 | 0,0033733
L355001 | Лоток перфорированный металлический 35х50х3000-0,7мм (24 м) EKF |  | м | 201.49 | 124.9238 | 151.1175 | 128.9536 |  | 3 | 3 | 24 | 33 Лотки металлические, STRUT-система | 33.1 Лотки перфорированные |  | Новая | PROxima | Нет | 0.709 | 0,00175
L505001-0,55 | Лоток перф. 50х50х3000-0,55мм EKF |  | м | 153.42 | 95.1204 | 115.065 | 98.1888 |  | 3 | 3 | 24 | 33 Лотки металлические, STRUT-система | 33.1 Лотки перфорированные |  | Новая | PROxima | Нет | 0.624 | 0,00156
L5010001-0,55 | Лоток перф. 50х100х3000-0,55мм EKF |  | м | 195.26 | 121.0612 | 146.445 | 124.9664 |  | 3 | 3 | 24 | 33 Лотки металлические, STRUT-система | 33.1 Лотки перфорированные |  | Новая | PROxima | Нет | 0.808 | 0,00404
L505001 | Лоток перфорированный металлический 50х50х3000-0,7мм (24 м) EKF |  | м | 207.72 | 128.7864 | 155.79 | 132.9408 |  | 3 | 3 | 24 | 33 Лотки металлические, STRUT-система | 33.1 Лотки перфорированные |  | Новая | PROxima | Нет | 0.951 | 0,0025
L3510001 | Лоток перфорированный металлический 35х100х3000-0,7мм (24 м) EKF |  | м | 257.31 | 159.5322 | 192.9825 | 164.6784 |  | 3 | 3 | 24 | 33 Лотки металлические, STRUT-система | 33.1 Лотки перфорированные |  | Новая | PROxima | Нет | 0.951 | 0,0035
L3510001 | Лоток перфорированный металлический 35х100х3000-0,7мм (24 м) EKF |  | м | 257.31 | 159.5322 | 192.9825 | 164.6784 |  | 3 | 3 | 24 | 33 Лотки металлические, STRUT-система | 33.1 Лотки перфорированные |  | Новая | PROxima | Нет | 0.951 | 0,0035
L5010001 | Лоток перфорированный металлический 50х100х3000-0,7мм (24 м) EKF |  | м | 265.27 | 164.4674 | 198.9525 | 169.7728 |  | 3 | 3 | 24 | 33 Лотки металлические, STRUT-система | 33.1 Лотки перфорированные |  | Новая | PROxima | Нет | 0.854 | 0,005
L8010001 | Лоток перфорированный металлический 80х100х3000-0,7мм (24м) EKF |  | м | 431.41 | 267.4742 | 323.5575 | 276.1024 |  | 3 | 3 | 24 | 33 Лотки металлические, STRUT-система | 33.1 Лотки перфорированные |  | Новая | PROxima | Нет | 1.097 | 0,008
L8010001 | Лоток перфорированный металлический 80х100х3000-0,7мм (24м) EKF |  | м | 431.41 | 267.4742 | 323.5575 | 276.1024 |  | 3 | 3 | 24 | 33 Лотки металлические, STRUT-система | 33.1 Лотки перфорированные |  | Новая | PROxima | Нет | 1.097 | 0,008
L10010001 | Лоток перфорированный металлический 100х100х3000-0,7мм (24м) EKF |  | м | 495.03 | 306.9186 | 371.2725 | 316.8192 |  | 3 | 3 | 24 | 33 Лотки металлические, STRUT-система | 33.1 Лотки перфорированные |  | Новая | PROxima | Нет | 1.58 | 0,01
L10010001 | Лоток перфорированный металлический 100х100х3000-0,7мм (24м) EKF |  | м | 495.03 | 306.9186 | 371.2725 | 316.8192 |  | 3 | 3 | 24 | 33 Лотки металлические, STRUT-система | 33.1 Лотки перфорированные |  | Новая | PROxima | Нет | 1.58 | 0,01
L3515001 | Лоток перфорированный металлический 35х150х3000-0,7мм (24 м) EKF |  | м | 301.09 | 186.6758 | 225.8175 | 192.6976 |  | 3 | 3 | 24 | 33 Лотки металлические, STRUT-система | 33.1 Лотки перфорированные |  | Новая | PROxima | Нет | 1.193 | 0,00525
L5015001 | Лоток перфорированный металлический 50х150х3000-0,7мм (24 м) EKF |  | м | 310.4 | 192.448 | 232.8 | 198.656 |  | 3 | 3 | 24 | 33 Лотки металлические, STRUT-система | 33.1 Лотки перфорированные |  | Новая | PROxima | Нет | 1.629 | 0,0075
L8015001 | Лоток перфорированный металлический 80х150х3000-0,7мм (24м) EKF |  | м | 524.2 | 325.004 | 393.15 | 335.488 |  | 3 | 3 | 24 | 33 Лотки металлические, STRUT-система | 33.1 Лотки перфорированные |  | Новая | PROxima | Нет | 1.58 | 0,012
L10015001 | Лоток перфорированный металлический 100х150х3000-0,7мм (24 м) EKF |  | м | 648.84 | 402.2808 | 486.63 | 415.2576 |  | 3 | 3 | 24 | 33 Лотки металлические, STRUT-система | 33.1 Лотки перфорированные |  | Новая | PROxima | Нет | 1.822 | 0,015
L3520001 | Лоток перфорированный металлический 35х200х3000-0,8мм (12 м) EKF |  | м | 371.42 | 230.2804 | 278.565 | 237.7088 |  | 3 | 3 | 12 | 33 Лотки металлические, STRUT-система | 33.1 Лотки перфорированные |  | Новая | PROxima | Нет | 1.641 | 0,007
L5020001 | Лоток перфорированный металлический 50х200х3000-0,8мм (12 м) EKF |  | м | 382.91 | 237.4042 | 287.1825 | 245.0624 |  | 3 | 3 | 12 | 33 Лотки металлические, STRUT-система | 33.1 Лотки перфорированные |  | Новая | PROxima | Нет | 1.806 | 0,01
L8020001 | Лоток перфорированный металлический 80х200х3000-0,8мм (12м) EKF |  | м | 595.39 | 369.1418 | 446.5425 | 381.0496 |  | 3 | 3 | 12 | 33 Лотки металлические, STRUT-система | 33.1 Лотки перфорированные |  | Новая | PROxima | Нет | 2.138 | 0,016
L10020001 | Лоток перфорированный металлический 100х200х3000-0,8мм (12 м) EKF |  | м | 734.58 | 455.4396 | 550.935 | 470.1312 |  | 3 | 3 | 12 | 33 Лотки металлические, STRUT-система | 33.1 Лотки перфорированные |  | Новая | PROxima | Нет | 2.36 | 0,02
L5030001 | Лоток перфорированный металлический 50х300х3000-0,8мм (12 м) EKF |  | м | 458.25 | 284.115 | 343.6875 | 293.28 |  | 3 | 3 | 12 | 33 Лотки металлические, STRUT-система | 33.1 Лотки перфорированные |  | Новая | PROxima | Нет | 2.691 | 0,015
L8030001 | Лоток перфорированный металлический 80х300х3000-0,8мм (12м) EKF |  | м | 729.06 | 452.0172 | 546.795 | 466.5984 |  | 3 | 3 | 12 | 33 Лотки металлические, STRUT-система | 33.1 Лотки перфорированные |  | Новая | PROxima | Нет | 2.691 | 0,024
L10030001 | Лоток перфорированный металлический 100х300х3000-0,8мм (12 м) EKF |  | м | 1012.83 | 627.9546 | 759.6225 | 648.2112 |  | 3 | 3 | 12 | 33 Лотки металлические, STRUT-система | 33.1 Лотки перфорированные |  | Новая | PROxima | Нет | 2.912 | 0,03
L5040001 | Лоток перфорированный металлический 50х400х3000-1,0мм (12 м) EKF |  | м | 757.09 | 469.3958 | 567.8175 | 484.5376 |  | 3 | 3 | 12 | 33 Лотки металлические, STRUT-система | 33.1 Лотки перфорированные |  | Новая | PROxima | Нет | 3.641 | 0,02
L8040001 | Лоток перфорированный металлический 80х400х3000-1,0мм (12м) EKF |  | м | 981.53 | 608.5486 | 736.1475 | 628.1792 |  | 3 | 3 | 12 | 33 Лотки металлические, STRUT-система | 33.1 Лотки перфорированные |  | Новая | PROxima | Нет | 4.055 | 0,032
L10040001 | Лоток перфорированный металлический 100х400х3000-1,0мм (12 м) EKF |  | м | 1426.81 | 884.6222 | 1070.1075 | 913.1584 |  | 3 | 3 | 12 | 33 Лотки металлические, STRUT-система | 33.1 Лотки перфорированные |  | Новая | PROxima | Нет | 4.332 | 0,04
L5050001 | Лоток перфорированный металлический 50х500х3000-1,0мм (6м) EKF |  | м | 955.97 | 592.7014 | 716.9775 | 611.8208 |  | 3 | 3 | 6 | 33 Лотки металлические, STRUT-система | 33.1 Лотки перфорированные |  | Новая | PROxima | Нет | 4.055 | 0,025
L8050001 | Лоток перфорированный металлический 80х500х3000-1,0мм (6м) EKF |  | м | 1304.37 | 808.7094 | 978.2775 | 834.7968 |  | 3 | 3 | 6 | 33 Лотки металлические, STRUT-система | 33.1 Лотки перфорированные |  | Новая | PROxima | Нет | 4.747 | 0,04
L10050001 | Лоток перфорированный металлический 100х500х3000-1,0мм (6 м) EKF |  | м | 1543.51 | 956.9762 | 1157.6325 | 987.8464 |  | 3 | 3 | 6 | 33 Лотки металлические, STRUT-система | 33.1 Лотки перфорированные |  | Новая | PROxima | Нет | 5.024 | 0,05
L5060001 | Лоток перфорированный металлический 50х600х3000-1,0мм (6м) EKF |  | м | 1234.04 | 765.1048 | 925.53 | 789.7856 |  | 3 | 3 | 6 | 33 Лотки металлические, STRUT-система | 33.1 Лотки перфорированные |  | Новая | PROxima | Нет | 5.024 | 0,03
L8060001 | Лоток перфорированный металлический 80х600х3000-1,0мм (6м) EKF |  | м | 1599.83 | 991.8946 | 1199.8725 | 1023.8912 |  | 3 | 3 | 6 | 33 Лотки металлические, STRUT-система | 33.1 Лотки перфорированные |  | Новая | PROxima | Нет | 5.438 | 0,048
L10060001 | Лоток перфорированный металлический 100х600х3000-1,0мм (6 м) EKF |  | м | 1634.99 | 1013.6938 | 1226.2425 | 1046.3936 |  | 3 | 3 | 6 | 33 Лотки металлические, STRUT-система | 33.1 Лотки перфорированные |  | Новая | PROxima | Нет | 5.715 | 0,06
L355000 | Лоток неперфорированный металлический 35х50х3000-0,7мм (24м) EKF |  | м | 201.49 | 124.9238 | 151.1175 | 128.9536 |  | 3 | 3 | 24 | 33 Лотки металлические, STRUT-система | 33.2 Лотки неперфорированные |  | Новая | PROxima | Нет | 0.834 | 0,00175
L505000 | Лоток неперфорированный металлический 50х50х3000-0,7мм (24м) EKF |  | м | 207.72 | 128.7864 | 155.79 | 132.9408 |  | 3 | 3 | 24 | 33 Лотки металлические, STRUT-система | 33.2 Лотки неперфорированные |  | Новая | PROxima | Нет | 1.005 | 0,0025
L10050000 | Лоток неперфорированный металлический 100х500х3000-1,0мм (6м) EKF |  | м | 1543.51 | 956.9762 | 1157.6325 | 987.8464 |  | 3 | 3 | 6 | 33 Лотки металлические, STRUT-система | 33.2 Лотки неперфорированные |  | Новая | PROxima | Нет | 5.91 | 0,05
L3510000 | Лоток неперфорированный металлический 35х100х3000-0,7мм (24м) EKF |  | м | 250.54 | 155.3348 | 187.905 | 160.3456 |  | 3 | 3 | 24 | 33 Лотки металлические, STRUT-система | 33.2 Лотки неперфорированные |  | Новая | PROxima | Нет | 1.119 | 0,0035
L5010000 | Лоток неперфорированный металлический 50х100х3000-0,7мм (24м) EKF |  | м | 258.29 | 160.1398 | 193.7175 | 165.3056 |  | 3 | 3 | 24 | 33 Лотки металлические, STRUT-система | 33.2 Лотки неперфорированные |  | Новая | PROxima | Нет | 1.29 | 0,005
L8010000 | Лоток неперфорированный металлический 80х100х3000-0,7мм (24м) EKF |  | м | 431.41 | 267.4742 | 323.5575 | 276.1024 |  | 3 | 3 | 24 | 33 Лотки металлические, STRUT-система | 33.2 Лотки неперфорированные |  | Новая | PROxima | Нет | 1.631 | 0,008
L10010000 | Лоток неперфорированный металлический 100х100х3000-0,7мм (24м) EKF |  | м | 495.03 | 306.9186 | 371.2725 | 316.8192 |  | 3 | 3 | 24 | 33 Лотки металлические, STRUT-система | 33.2 Лотки неперфорированные |  | Новая | PROxima | Нет | 1.859 | 0,01
L10010000 | Лоток неперфорированный металлический 100х100х3000-0,7мм (24м) EKF |  | м | 495.03 | 306.9186 | 371.2725 | 316.8192 |  | 3 | 3 | 24 | 33 Лотки металлические, STRUT-система | 33.2 Лотки неперфорированные |  | Новая | PROxima | Нет | 1.859 | 0,01
L3515000 | Лоток неперфорированный металлический 35х150х3000-0,7мм (24м) EKF |  | м | 301.09 | 186.6758 | 225.8175 | 192.6976 |  | 3 | 3 | 24 | 33 Лотки металлические, STRUT-система | 33.2 Лотки неперфорированные |  | Новая | PROxima | Нет | 1.404 | 0,00525
L5015000 | Лоток неперфорированный металлический 50х150х3000-0,7мм (24м) EKF |  | м | 310.4 | 192.448 | 232.8 | 198.656 |  | 3 | 3 | 24 | 33 Лотки металлические, STRUT-система | 33.2 Лотки неперфорированные |  | Новая | PROxima | Нет | 1.575 | 0,0075
L8015000 | Лоток неперфорированный металлический 80х150х3000-0,7мм (24м) EKF |  | м | 524.2 | 325.004 | 393.15 | 335.488 |  | 3 | 3 | 24 | 33 Лотки металлические, STRUT-система | 33.2 Лотки неперфорированные |  | Новая | PROxima | Нет | 1.916 | 0,012
L10015000 | Лоток неперфорированный металлический 100х150х3000-0,7мм (24м) EKF |  | м | 648.84 | 402.2808 | 486.63 | 415.2576 |  | 3 | 3 | 24 | 33 Лотки металлические, STRUT-система | 33.2 Лотки неперфорированные |  | Новая | PROxima | Нет | 2.144 | 0,015
L3520000 | Лоток неперфорированный металлический 35х200х3000-0,8мм (12м) EKF |  | м | 371.42 | 230.2804 | 278.565 | 237.7088 |  | 3 | 3 | 12 | 33 Лотки металлические, STRUT-система | 33.2 Лотки неперфорированные |  | Новая | PROxima | Нет | 1.93 | 0,007
L5020000 | Лоток неперфорированный металлический 50х200х3000-0,8мм (12м) EKF |  | м | 382.91 | 237.4042 | 287.1825 | 245.0624 |  | 3 | 3 | 12 | 33 Лотки металлические, STRUT-система | 33.2 Лотки неперфорированные |  | Новая | PROxima | Нет | 2.125 | 0,01
L8020000 | Лоток неперфорированный металлический 80х200х3000-0,8мм (12м) EKF |  | м | 595.39 | 369.1418 | 446.5425 | 381.0496 |  | 3 | 3 | 12 | 33 Лотки металлические, STRUT-система | 33.2 Лотки неперфорированные |  | Новая | PROxima | Нет | 2.515 | 0,016
L10020000 | Лоток неперфорированный металлический 100х200х3000-0,8мм (12м) EKF |  | м | 734.58 | 455.4396 | 550.935 | 470.1312 |  | 3 | 3 | 12 | 33 Лотки металлические, STRUT-система | 33.2 Лотки неперфорированные |  | Новая | PROxima | Нет | 2.776 | 0,02
L5030000 | Лоток неперфорированный металлический 50х300х3000-0,8мм (12м) EKF |  | м | 458.25 | 284.115 | 343.6875 | 293.28 |  | 3 | 3 | 12 | 33 Лотки металлические, STRUT-система | 33.2 Лотки неперфорированные |  | Новая | PROxima | Нет | 2.776 | 0,015
L8030000 | Лоток неперфорированный металлический 80х300х3000-0,8мм (12м) EKF |  | м | 729.06 | 452.0172 | 546.795 | 466.5984 |  | 3 | 3 | 12 | 33 Лотки металлические, STRUT-система | 33.2 Лотки неперфорированные |  | Новая | PROxima | Нет | 3.166 | 0,024
L10030000 | Лоток неперфорированный металлический 100х300х3000-0,8мм (12м) EKF |  | м | 1012.83 | 627.9546 | 759.6225 | 648.2112 |  | 3 | 3 | 12 | 33 Лотки металлические, STRUT-система | 33.2 Лотки неперфорированные |  | Новая | PROxima | Нет | 3.426 | 0,03
L5040000 | Лоток неперфорированный металлический 50х400х3000-1,0мм (12м) EKF |  | м | 678.94 | 420.9428 | 509.205 | 434.5216 |  | 3 | 3 | 12 | 33 Лотки металлические, STRUT-система | 33.2 Лотки неперфорированные |  | Новая | PROxima | Нет | 4.283 | 0,02
L8040000 | Лоток неперфорированный металлический 80х400х3000-1,0мм (12м) EKF |  | м | 981.53 | 608.5486 | 736.1475 | 628.1792 |  | 3 | 3 | 12 | 33 Лотки металлические, STRUT-система | 33.2 Лотки неперфорированные |  | Новая | PROxima | Нет | 4.771 | 0,032
L10040000 | Лоток неперфорированный металлический 100х400х3000-1,0мм (12м) EKF |  | м | 1426.81 | 884.6222 | 1070.1075 | 913.1584 |  | 3 | 3 | 12 | 33 Лотки металлические, STRUT-система | 33.2 Лотки неперфорированные |  | Новая | PROxima | Нет | 5.097 | 0,04
L5050000 | Лоток неперфорированный металлический 50х500х3000-1,0мм (6м) EKF |  | м | 849.32 | 526.5784 | 636.99 | 543.5648 |  | 3 | 3 | 6 | 33 Лотки металлические, STRUT-система | 33.2 Лотки неперфорированные |  | Новая | PROxima | Нет | 5.097 | 0,025
L8050000 | Лоток неперфорированный металлический 80х500х3000-1,0мм (6м) EKF |  | м | 1304.37 | 808.7094 | 978.2775 | 834.7968 |  | 3 | 3 | 6 | 33 Лотки металлические, STRUT-система | 33.2 Лотки неперфорированные |  | Новая | PROxima | Нет | 5.585 | 0,04
L5060000 | Лоток неперфорированный металлический 50х600х3000-1,0мм (6м) EKF |  | м | 1234.04 | 765.1048 | 925.53 | 789.7856 |  | 3 | 3 | 6 | 33 Лотки металлические, STRUT-система | 33.2 Лотки неперфорированные |  | Новая | PROxima | Нет | 5.91 | 0,03
L8060000 | Лоток неперфорированный металлический 80х600х3000-1,0мм (6м) EKF |  | м | 1599.83 | 991.8946 | 1199.8725 | 1023.8912 |  | 3 | 3 | 6 | 33 Лотки металлические, STRUT-система | 33.2 Лотки неперфорированные |  | Новая | PROxima | Нет | 6.398 | 0,048
L10060000 | Лоток неперфорированный металлический 100х600х3000-1,0мм (6м) EKF |  | м | 1634.99 | 1013.6938 | 1226.2425 | 1046.3936 |  | 3 | 3 | 6 | 33 Лотки металлические, STRUT-система | 33.2 Лотки неперфорированные |  | Новая | PROxima | Нет | 6.724 | 0,06
k5010 | Крышка на металлический лоток основание 50мм (24м) L3000 EKF |  | м | 131.47 | 81.5114 | 98.6025 | 84.1408 |  | 3 | 3 | 24 | 33 Лотки металлические, STRUT-система | 33.3 Крышки для металлического лотка |  | Новая | PROxima | Нет | 0.535 | 0,000925
k10010 | Крышка на металлический лоток основание 100мм (24м) L3000 EKF |  | м | 180.97 | 112.2014 | 135.7275 | 115.8208 |  | 3 | 3 | 24 | 33 Лотки металлические, STRUT-система | 33.3 Крышки для металлического лотка |  | Новая | PROxima | Нет | 0.82 | 0,00185
k10010 | Крышка на металлический лоток основание 100мм (24м) L3000 EKF |  | м | 180.97 | 112.2014 | 135.7275 | 115.8208 |  | 3 | 3 | 24 | 33 Лотки металлические, STRUT-система | 33.3 Крышки для металлического лотка |  | Новая | PROxima | Нет | 0.82 | 0,00185
k15010 | Крышка на металлический лоток основание 150мм (24м) L3000 EKF |  | м | 227.82 | 141.2484 | 170.865 | 145.8048 |  | 3 | 3 | 24 | 33 Лотки металлические, STRUT-система | 33.3 Крышки для металлического лотка |  | Новая | PROxima | Нет | 1.105 | 0,002775
k20010 | Крышка на металлический лоток основание 200мм (12м) L3000 EKF |  | м | 295.49 | 183.2038 | 221.6175 | 189.1136 |  | 3 | 3 | 12 | 33 Лотки металлические, STRUT-система | 33.3 Крышки для металлического лотка |  | Новая | PROxima | Нет | 1.389 | 0,0037
k30010 | Крышка на металлический лоток основание 300мм (12м) L3000 EKF |  | м | 412.72 | 255.8864 | 309.54 | 264.1408 |  | 3 | 3 | 12 | 33 Лотки металлические, STRUT-система | 33.3 Крышки для металлического лотка |  | Новая | PROxima | Нет | 2.239 | 0,00555
k40010 | Крышка на металлический лоток основание 400мм (12м) L3000 EKF |  | м | 605.42 | 375.3604 | 454.065 | 387.4688 |  | 3 | 3 | 12 | 33 Лотки металлические, STRUT-система | 33.3 Крышки для металлического лотка |  | Новая | PROxima | Нет | 2.89 | 0,0074
k50010 | Крышка на металлический лоток основание 500мм (6м) L3000 EKF |  | м | 806.32 | 499.9184 | 604.74 | 516.0448 |  | 3 | 3 | 6 | 33 Лотки металлические, STRUT-система | 33.3 Крышки для металлического лотка |  | Новая | PROxima | Нет | 3.54 | 0,00925
k60010 | Крышка на металлический лоток основание 600мм (6м) L3000 EKF |  | м | 1073.5 | 665.57 | 805.125 | 687.04 |  | 3 | 3 | 6 | 33 Лотки металлические, STRUT-система | 33.3 Крышки для металлического лотка |  | Новая | PROxima | Нет | 4.191 | 0,0111
x355008 | Ответвитель крестообразный 35х50мм EKF |  | шт | 953.99 | 591.4738 | 715.4925 | 610.5536 |  | 1 | 1 | 10 | 33 Лотки металлические, STRUT-система | 33.4 Аксессуары для лотка | 33.4.1 Ответвитель,фланец | Новая | PROxima | Нет | 0.46 | 0,0034736
f3550 | Фланец соединительный 35x50мм EKF |  | шт | 206.9 | 128.278 | 155.175 | 132.416 |  | 1 | 1 | 50 | 33 Лотки металлические, STRUT-система | 33.4 Аксессуары для лотка | 33.4.1 Ответвитель,фланец | Новая | PROxima | Нет | 0.14 | 0,00053613
x505008 | Ответвитель крестообразный 50х50мм EKF |  | шт | 1164.81 | 722.1822 | 873.6075 | 745.4784 |  | 1 | 1 | 10 | 33 Лотки металлические, STRUT-система | 33.4 Аксессуары для лотка | 33.4.1 Ответвитель,фланец | Новая | PROxima | Нет | 0.65 | 0,00488181
f5050 | Фланец соединительный 50x50мм EKF |  | шт | 240.13 | 148.8806 | 180.0975 | 153.6832 |  | 1 | 1 | 50 | 33 Лотки металлические, STRUT-система | 33.4 Аксессуары для лотка | 33.4.1 Ответвитель,фланец | Новая | PROxima | Нет | 0.17 | 0,00062549
x3510008 | Ответвитель крестообразный 35х100мм EKF |  | шт | 1048.34 | 649.9708 | 786.255 | 670.9376 |  | 1 | 1 | 10 | 33 Лотки металлические, STRUT-система | 33.4 Аксессуары для лотка | 33.4.1 Ответвитель,фланец | Новая | PROxima | Нет | 0.92 | 0,00469978
f35100 | Фланец соединительный 35x100мм EKF |  | шт | 229.67 | 142.3954 | 172.2525 | 146.9888 |  | 1 | 1 | 50 | 33 Лотки металлические, STRUT-система | 33.4 Аксессуары для лотка | 33.4.1 Ответвитель,фланец | Новая | PROxima | Нет | 0.21 | 0,00076923
x5010008 | Ответвитель крестообразный 50х100мм EKF |  | шт | 1426.28 | 884.2936 | 1069.71 | 912.8192 |  | 1 | 1 | 10 | 33 Лотки металлические, STRUT-система | 33.4 Аксессуары для лотка | 33.4.1 Ответвитель,фланец | Новая | PROxima | Нет | 1.1 | 0,00660509
f50100 | Фланец соединительный 50x100мм EKF |  | шт | 264.12 | 163.7544 | 198.09 | 169.0368 |  | 1 | 1 | 50 | 33 Лотки металлические, STRUT-система | 33.4 Аксессуары для лотка | 33.4.1 Ответвитель,фланец | Новая | PROxima | Нет | 0.24 | 0,00089744
x8010008 | Ответвитель крестообразный 80х100мм EKF |  | шт | 1423.79 | 882.7498 | 1067.8425 | 911.2256 |  | 1 | 1 | 10 | 33 Лотки металлические, STRUT-система | 33.4 Аксессуары для лотка | 33.4.1 Ответвитель,фланец | Новая | PROxima | Нет | 1.26 | 0,01041572
f80100 | Фланец соединительный 80x100мм EKF |  | шт | 309.41 | 191.8342 | 232.0575 | 198.0224 |  | 1 | 1 | 50 | 33 Лотки металлические, STRUT-система | 33.4 Аксессуары для лотка | 33.4.1 Ответвитель,фланец | Новая | PROxima | Нет | 0.28 | 0,00115385
x10010008 | Ответвитель крестообразный 100х100мм EKF |  | шт | 1503.99 | 932.4738 | 1127.9925 | 962.5536 |  | 1 | 1 | 10 | 33 Лотки металлические, STRUT-система | 33.4 Аксессуары для лотка | 33.4.1 Ответвитель,фланец | Новая | PROxima | Нет | 1.37 | 0,01295614
x10010008 | Ответвитель крестообразный 100х100мм EKF |  | шт | 1503.99 | 932.4738 | 1127.9925 | 962.5536 |  | 1 | 1 | 10 | 33 Лотки металлические, STRUT-система | 33.4 Аксессуары для лотка | 33.4.1 Ответвитель,фланец | Новая | PROxima | Нет | 1.37 | 0,01295614
f100100 | Фланец соединительный 100x100мм EKF |  | шт | 315.36 | 195.5232 | 236.52 | 201.8304 |  | 1 | 1 | 50 | 33 Лотки металлические, STRUT-система | 33.4 Аксессуары для лотка | 33.4.1 Ответвитель,фланец | Новая | PROxima | Нет | 0.31 | 0,00132479
f100100 | Фланец соединительный 100x100мм EKF |  | шт | 315.36 | 195.5232 | 236.52 | 201.8304 |  | 1 | 1 | 50 | 33 Лотки металлические, STRUT-система | 33.4 Аксессуары для лотка | 33.4.1 Ответвитель,фланец | Новая | PROxima | Нет | 0.31 | 0,00132479
x3515008 | Ответвитель крестообразный 35х150мм EKF |  | шт | 1153.17 | 714.9654 | 864.8775 | 738.0288 |  | 1 | 1 | 10 | 33 Лотки металлические, STRUT-система | 33.4 Аксессуары для лотка | 33.4.1 Ответвитель,фланец | Новая | PROxima | Нет | 1.52 | 0,00611096
f35150 | Фланец соединительный 35x150мм EKF |  | шт | 252.64 | 156.6368 | 189.48 | 161.6896 |  | 1 | 1 | 40 | 33 Лотки металлические, STRUT-система | 33.4 Аксессуары для лотка | 33.4.1 Ответвитель,фланец | Новая | PROxima | Нет | 0.29 | 0,00100233
x5015008 | Ответвитель крестообразный 50х150мм EKF |  | шт | 1567.69 | 971.9678 | 1175.7675 | 1003.3216 |  | 1 | 1 | 10 | 33 Лотки металлические, STRUT-система | 33.4 Аксессуары для лотка | 33.4.1 Ответвитель,фланец | Новая | PROxima | Нет | 1.56 | 0,00858837
f50150 | Фланец соединительный 50x150мм EKF |  | шт | 290.5 | 180.11 | 217.875 | 185.92 |  | 1 | 1 | 40 | 33 Лотки металлические, STRUT-система | 33.4 Аксессуары для лотка | 33.4.1 Ответвитель,фланец | Новая | PROxima | Нет | 0.31 | 0,00116939
x8015008 | Ответвитель крестообразный 80х150мм EKF |  | шт | 1566.16 | 971.0192 | 1174.62 | 1002.3424 |  | 1 | 1 | 10 | 33 Лотки металлические, STRUT-система | 33.4 Аксессуары для лотка | 33.4.1 Ответвитель,фланец | Новая | PROxima | Нет | 1.69 | 0,0135432
f80150 | Фланец соединительный 80x150мм EKF |  | шт | 340.34 | 211.0108 | 255.255 | 217.8176 |  | 1 | 1 | 40 | 33 Лотки металлические, STRUT-система | 33.4 Аксессуары для лотка | 33.4.1 Ответвитель,фланец | Новая | PROxima | Нет | 0.35 | 0,0015035
x10015008 | Ответвитель крестообразный 100х150мм EKF |  | шт | 1701.77 | 1055.0974 | 1276.3275 | 1089.1328 |  | 1 | 1 | 10 | 33 Лотки металлические, STRUT-система | 33.4 Аксессуары для лотка | 33.4.1 Ответвитель,фланец | Новая | PROxima | Нет | 1.81 | 0,01684642
f100150 | Фланец соединительный 100x150мм EKF |  | шт | 346.83 | 215.0346 | 260.1225 | 221.9712 |  | 1 | 1 | 40 | 33 Лотки металлические, STRUT-система | 33.4 Аксессуары для лотка | 33.4.1 Ответвитель,фланец | Новая | PROxima | Нет | 0.38 | 0,00172624
x3520008 | Ответвитель крестообразный 35х200мм EKF |  | шт | 1291.56 | 800.7672 | 968.67 | 826.5984 |  | 1 | 1 | 6 | 33 Лотки металлические, STRUT-система | 33.4 Аксессуары для лотка | 33.4.1 Ответвитель,фланец | Новая | PROxima | Нет | 1.93 | 0,0073731
f35200 | Фланец соединительный 35x200мм EKF |  | шт | 277.85 | 172.267 | 208.3875 | 177.824 |  | 1 | 1 | 40 | 33 Лотки металлические, STRUT-система | 33.4 Аксессуары для лотка | 33.4.1 Ответвитель,фланец | Новая | PROxima | Нет | 0.36 | 0,00123543
x5020008 | Ответвитель крестообразный 50х200мм EKF |  | шт | 1670.48 | 1035.6976 | 1252.86 | 1069.1072 |  | 1 | 1 | 6 | 33 Лотки металлические, STRUT-система | 33.4 Аксессуары для лотка | 33.4.1 Ответвитель,фланец | Новая | PROxima | Нет | 2.05 | 0,01036219
f50200 | Фланец соединительный 50x200мм EKF |  | шт | 319.54 | 198.1148 | 239.655 | 204.5056 |  | 1 | 1 | 40 | 33 Лотки металлические, STRUT-система | 33.4 Аксессуары для лотка | 33.4.1 Ответвитель,фланец | Новая | PROxima | Нет | 0.38 | 0,00144134
x8020008 | Ответвитель крестообразный 80х200мм EKF |  | шт | 1665.83 | 1032.8146 | 1249.3725 | 1066.1312 |  | 1 | 1 | 6 | 33 Лотки металлические, STRUT-система | 33.4 Аксессуары для лотка | 33.4.1 Ответвитель,фланец | Новая | PROxima | Нет | 2.28 | 0,01634038
f80200 | Фланец соединительный 80x200мм EKF |  | шт | 374.37 | 232.1094 | 280.7775 | 239.5968 |  | 1 | 1 | 40 | 33 Лотки металлические, STRUT-система | 33.4 Аксессуары для лотка | 33.4.1 Ответвитель,фланец | Новая | PROxima | Нет | 0.42 | 0,00185315
x10020008 | Ответвитель крестообразный 100х200мм EKF |  | шт | 1900.72 | 1178.4464 | 1425.54 | 1216.4608 |  | 1 | 1 | 6 | 33 Лотки металлические, STRUT-система | 33.4 Аксессуары для лотка | 33.4.1 Ответвитель,фланец | Новая | PROxima | Нет | 2.37 | 0,02032584
f100200 | Фланец соединительный 100x200мм EKF |  | шт | 381.58 | 236.5796 | 286.185 | 244.2112 |  | 1 | 1 | 40 | 33 Лотки металлические, STRUT-система | 33.4 Аксессуары для лотка | 33.4.1 Ответвитель,фланец | Новая | PROxima | Нет | 0.45 | 0,00212769
x5030008 | Ответвитель крестообразный 50х300мм EKF |  | шт | 1964.63 | 1218.0706 | 1473.4725 | 1257.3632 |  | 1 | 1 | 6 | 33 Лотки металлические, STRUT-система | 33.4 Аксессуары для лотка | 33.4.1 Ответвитель,фланец | Новая | PROxima | Нет | 3.28 | 0,01552475
f50300 | Фланец соединительный 50x300мм EKF |  | шт | 354.68 | 219.9016 | 266.01 | 226.9952 |  | 1 | 1 | 30 | 33 Лотки металлические, STRUT-система | 33.4 Аксессуары для лотка | 33.4.1 Ответвитель,фланец | Новая | PROxima | Нет | 0.52 | 0,00198524
x8030008 | Ответвитель крестообразный 80х300мм EKF |  | шт | 1979.75 | 1227.445 | 1484.8125 | 1267.04 |  | 1 | 1 | 6 | 33 Лотки металлические, STRUT-система | 33.4 Аксессуары для лотка | 33.4.1 Ответвитель,фланец | Новая | PROxima | Нет | 3.48 | 0,02448134
f80300 | Фланец соединительный 80x300мм EKF |  | шт | 339.8 | 210.676 | 254.85 | 217.472 |  | 1 | 1 | 30 | 33 Лотки металлические, STRUT-система | 33.4 Аксессуары для лотка | 33.4.1 Ответвитель,фланец | Новая | PROxima | Нет | 0.56 | 0,00255245
x10030008 | Ответвитель крестообразный 100х300мм EKF |  | шт | 2065.98 | 1280.9076 | 1549.485 | 1322.2272 |  | 1 | 1 | 6 | 33 Лотки металлические, STRUT-система | 33.4 Аксессуары для лотка | 33.4.1 Ответвитель,фланец | Новая | PROxima | Нет | 3.63 | 0,0304524
f100300 | Фланец соединительный 100x300мм EKF |  | шт | 419.74 | 260.2388 | 314.805 | 268.6336 |  | 1 | 1 | 30 | 33 Лотки металлические, STRUT-система | 33.4 Аксессуары для лотка | 33.4.1 Ответвитель,фланец | Новая | PROxima | Нет | 0.59 | 0,00293059
x5040008 | Ответвитель крестообразный 50х400мм EKF |  | шт | 1825 | 1131.5 | 1368.75 | 1168 |  | 1 | 1 | 6 | 33 Лотки металлические, STRUT-система | 33.4 Аксессуары для лотка | 33.4.1 Ответвитель,фланец | Новая | PROxima | Нет | 4.8 | 0,02172731
f50400 | Фланец соединительный 50x400мм EKF |  | шт | 389.3 | 241.366 | 291.975 | 249.152 |  | 1 | 1 | 30 | 33 Лотки металлические, STRUT-система | 33.4 Аксессуары для лотка | 33.4.1 Ответвитель,фланец | Новая | PROxima | Нет | 0.66 | 0,00252914
x8040008 | Ответвитель крестообразный 80х400мм EKF |  | шт | 2293.66 | 1422.0692 | 1720.245 | 1467.9424 |  | 1 | 1 | 6 | 33 Лотки металлические, STRUT-система | 33.4 Аксессуары для лотка | 33.4.1 Ответвитель,фланец | Новая | PROxima | Нет | 5 | 0,0342623
f80400 | Фланец соединительный 80x400мм EKF |  | шт | 393.22 | 243.7964 | 294.915 | 251.6608 |  | 1 | 1 | 30 | 33 Лотки металлические, STRUT-система | 33.4 Аксессуары для лотка | 33.4.1 Ответвитель,фланец | Новая | PROxima | Нет | 0.7 | 0,00325175
x10040008 | Ответвитель крестообразный 100х400мм EKF |  | шт | 2479.18 | 1537.0916 | 1859.385 | 1586.6752 |  | 1 | 1 | 6 | 33 Лотки металлические, STRUT-система | 33.4 Аксессуары для лотка | 33.4.1 Ответвитель,фланец | Новая | PROxima | Нет | 5.18 | 0,04261896
f100400 | Фланец соединительный 100x400мм EKF |  | шт | 462.22 | 286.5764 | 346.665 | 295.8208 |  | 1 | 1 | 30 | 33 Лотки металлические, STRUT-система | 33.4 Аксессуары для лотка | 33.4.1 Ответвитель,фланец | Новая | PROxima | Нет | 0.73 | 0,00373349
x5050008 | Ответвитель крестообразный 50х500мм EKF |  | шт | 2154.76 | 1335.9512 | 1616.07 | 1379.0464 |  | 1 | 1 | 4 | 33 Лотки металлические, STRUT-система | 33.4 Аксессуары для лотка | 33.4.1 Ответвитель,фланец | Новая | PROxima | Нет | 6.52 | 0,02896987
f50500 | Фланец соединительный 50x500мм EKF |  | шт | 427.84 | 265.2608 | 320.88 | 273.8176 |  | 1 | 1 | 20 | 33 Лотки металлические, STRUT-система | 33.4 Аксессуары для лотка | 33.4.1 Ответвитель,фланец | Новая | PROxima | Нет | 0.8 | 0,00307304
x8050008 | Ответвитель крестообразный 80х500мм EKF |  | шт | 2614.76 | 1621.1512 | 1961.07 | 1673.4464 |  | 1 | 1 | 4 | 33 Лотки металлические, STRUT-система | 33.4 Аксессуары для лотка | 33.4.1 Ответвитель,фланец | Новая | PROxima | Нет | 6.69 | 0,04568326
f80500 | Фланец соединительный 80x500мм EKF |  | шт | 432.54 | 268.1748 | 324.405 | 276.8256 |  | 1 | 1 | 20 | 33 Лотки металлические, STRUT-система | 33.4 Аксессуары для лотка | 33.4.1 Ответвитель,фланец | Новая | PROxima | Нет | 0.85 | 0,00395105
x10050008 | Ответвитель крестообразный 100х500мм EKF |  | шт | 2516.51 | 1560.2362 | 1887.3825 | 1610.5664 |  | 1 | 1 | 4 | 33 Лотки металлические, STRUT-система | 33.4 Аксессуары для лотка | 33.4.1 Ответвитель,фланец | Новая | PROxima | Нет | 6.9 | 0,05682552
f100500 | Фланец соединительный 100x500мм EKF |  | шт | 513.06 | 318.0972 | 384.795 | 328.3584 |  | 1 | 1 | 20 | 33 Лотки металлические, STRUT-система | 33.4 Аксессуары для лотка | 33.4.1 Ответвитель,фланец | Новая | PROxima | Нет | 0.88 | 0,00453639
x5060008 | Ответвитель крестообразный 50х600мм EKF |  | шт | 2413.33 | 1496.2646 | 1809.9975 | 1544.5312 |  | 1 | 1 | 4 | 33 Лотки металлические, STRUT-система | 33.4 Аксессуары для лотка | 33.4.1 Ответвитель,фланец | Новая | PROxima | Нет | 8.25 | 0,03725243
f50600 | Фланец соединительный 50x600мм EKF |  | шт | 470.62 | 291.7844 | 352.965 | 301.1968 |  | 1 | 1 | 20 | 33 Лотки металлические, STRUT-система | 33.4 Аксессуары для лотка | 33.4.1 Ответвитель,фланец | Новая | PROxima | Нет | 0.94 | 0,00361694
x8060008 | Ответвитель крестообразный 80х600мм EKF |  | шт | 2823.94 | 1750.8428 | 2117.955 | 1807.3216 |  | 1 | 1 | 4 | 33 Лотки металлические, STRUT-система | 33.4 Аксессуары для лотка | 33.4.1 Ответвитель,фланец | Новая | PROxima | Нет | 8.41 | 0,05874422
f80600 | Фланец соединительный 80x600мм EKF |  | шт | 475.76 | 294.9712 | 356.82 | 304.4864 |  | 1 | 1 | 20 | 33 Лотки металлические, STRUT-система | 33.4 Аксессуары для лотка | 33.4.1 Ответвитель,фланец | Новая | PROxima | Нет | 0.99 | 0,00465035
x10060008 | Ответвитель крестообразный 100х600мм EKF |  | шт | 2888.86 | 1791.0932 | 2166.645 | 1848.8704 |  | 1 | 1 | 4 | 33 Лотки металлические, STRUT-система | 33.4 Аксессуары для лотка | 33.4.1 Ответвитель,фланец | Новая | PROxima | Нет | 8.63 | 0,07307208
f100600 | Фланец соединительный 100x600мм EKF |  | шт | 563.81 | 349.5622 | 422.8575 | 360.8384 |  | 1 | 1 | 20 | 33 Лотки металлические, STRUT-система | 33.4 Аксессуары для лотка | 33.4.1 Ответвитель,фланец | Новая | PROxima | Нет | 1.02 | 0,00533929
t355008 | Ответвитель T-образный 35х50мм EKF |  | шт | 726.78 | 450.6036 | 545.085 | 465.1392 |  | 1 | 1 | 10 | 33 Лотки металлические, STRUT-система | 33.4 Аксессуары для лотка | 33.4.1 Ответвитель,фланец | Новая | PROxima | Нет | 0.42 | 0,00202022
t505008 | Ответвитель T-образный 50х50мм EKF |  | шт | 807.45 | 500.619 | 605.5875 | 516.768 |  | 1 | 1 | 10 | 33 Лотки металлические, STRUT-система | 33.4 Аксессуары для лотка | 33.4.1 Ответвитель,фланец | Новая | PROxima | Нет | 0.59 | 0,00283923
t3510008 | Ответвитель T-образный 35х100мм EKF |  | шт | 789.61 | 489.5582 | 592.2075 | 505.3504 |  | 1 | 1 | 10 | 33 Лотки металлические, STRUT-система | 33.4 Аксессуары для лотка | 33.4.1 Ответвитель,фланец | Новая | PROxima | Нет | 0.84 | 0,00300923
t5010008 | Ответвитель T-образный 50х100мм EKF |  | шт | 877.28 | 543.9136 | 657.96 | 561.4592 |  | 1 | 1 | 10 | 33 Лотки металлические, STRUT-система | 33.4 Аксессуары для лотка | 33.4.1 Ответвитель,фланец | Новая | PROxima | Нет | 1 | 0,00422919
t8010008 | Ответвитель T-образный 80х100мм EKF |  | шт | 900.32 | 558.1984 | 675.24 | 576.2048 |  | 1 | 1 | 10 | 33 Лотки металлические, STRUT-система | 33.4 Аксессуары для лотка | 33.4.1 Ответвитель,фланец | Новая | PROxima | Нет | 1.15 | 0,0066691
t10010008 | Ответвитель T-образный 100х100мм EKF |  | шт | 925.02 | 573.5124 | 693.765 | 592.0128 |  | 1 | 1 | 10 | 33 Лотки металлические, STRUT-система | 33.4 Аксессуары для лотка | 33.4.1 Ответвитель,фланец | Новая | PROxima | Нет | 1.25 | 0,00829571
t10010008 | Ответвитель T-образный 100х100мм EKF |  | шт | 925.02 | 573.5124 | 693.765 | 592.0128 |  | 1 | 1 | 10 | 33 Лотки металлические, STRUT-система | 33.4 Аксессуары для лотка | 33.4.1 Ответвитель,фланец | Новая | PROxima | Нет | 1.25 | 0,00829571
t3515008 | Ответвитель T-образный 35х150мм EKF |  | шт | 873.16 | 541.3592 | 654.87 | 558.8224 |  | 1 | 1 | 10 | 33 Лотки металлические, STRUT-система | 33.4 Аксессуары для лотка | 33.4.1 Ответвитель,фланец | Новая | PROxima | Нет | 1.38 | 0,00418324
t5015008 | Ответвитель T-образный 50х150мм EKF |  | шт | 970.11 | 601.4682 | 727.5825 | 620.8704 |  | 1 | 1 | 10 | 33 Лотки металлические, STRUT-система | 33.4 Аксессуары для лотка | 33.4.1 Ответвитель,фланец | Новая | PROxima | Нет | 1.42 | 0,00587915
t8015008 | Ответвитель T-образный 80х150мм EKF |  | шт | 995.89 | 617.4518 | 746.9175 | 637.3696 |  | 1 | 1 | 10 | 33 Лотки металлические, STRUT-система | 33.4 Аксессуары для лотка | 33.4.1 Ответвитель,фланец | Новая | PROxima | Нет | 1.54 | 0,00927096
t10015008 | Ответвитель T-образный 100х150мм EKF |  | шт | 1020.54 | 632.7348 | 765.405 | 653.1456 |  | 1 | 1 | 10 | 33 Лотки металлические, STRUT-система | 33.4 Аксессуары для лотка | 33.4.1 Ответвитель,фланец | Новая | PROxima | Нет | 1.65 | 0,01153217
t3520008 | Ответвитель T-образный 35х200мм EKF |  | шт | 723.47 | 448.5514 | 542.6025 | 463.0208 |  | 1 | 1 | 6 | 33 Лотки металлические, STRUT-система | 33.4 Аксессуары для лотка | 33.4.1 Ответвитель,фланец | Новая | PROxima | Нет | 1.76 | 0,00554225
t5020008 | Ответвитель T-образный 50х200мм EKF |  | шт | 1095.57 | 679.2534 | 821.6775 | 701.1648 |  | 1 | 1 | 6 | 33 Лотки металлические, STRUT-система | 33.4 Аксессуары для лотка | 33.4.1 Ответвитель,фланец | Новая | PROxima | Нет | 1.87 | 0,00778911
t8020008 | Ответвитель T-образный 80х200мм EKF |  | шт | 1133.79 | 702.9498 | 850.3425 | 725.6256 |  | 1 | 1 | 6 | 33 Лотки металлические, STRUT-система | 33.4 Аксессуары для лотка | 33.4.1 Ответвитель,фланец | Новая | PROxima | Нет | 2.07 | 0,01228282
t10020008 | Ответвитель T-образный 100х200мм EKF |  | шт | 1163.78 | 721.5436 | 872.835 | 744.8192 |  | 1 | 1 | 6 | 33 Лотки металлические, STRUT-система | 33.4 Аксессуары для лотка | 33.4.1 Ответвитель,фланец | Новая | PROxima | Нет | 2.16 | 0,01527863
t5030008 | Ответвитель T-образный 50х300мм EKF |  | шт | 1443.7 | 895.094 | 1082.775 | 923.968 |  | 1 | 1 | 6 | 33 Лотки металлические, STRUT-система | 33.4 Аксессуары для лотка | 33.4.1 Ответвитель,фланец | Новая | PROxima | Нет | 2.98 | 0,01238903
t8030008 | Ответвитель T-образный 80х300мм EKF |  | шт | 1484.1 | 920.142 | 1113.075 | 949.824 |  | 1 | 1 | 6 | 33 Лотки металлические, STRUT-система | 33.4 Аксессуары для лотка | 33.4.1 Ответвитель,фланец | Новая | PROxima | Нет | 3.17 | 0,01953654
t10030008 | Ответвитель T-образный 100х300мм EKF |  | шт | 1522.89 | 944.1918 | 1142.1675 | 974.6496 |  | 1 | 1 | 6 | 33 Лотки металлические, STRUT-система | 33.4 Аксессуары для лотка | 33.4.1 Ответвитель,фланец | Новая | PROxima | Нет | 3.3 | 0,02430155
t5040008 | Ответвитель T-образный 50х400мм EKF |  | шт | 1599.27 | 991.5474 | 1199.4525 | 1023.5328 |  | 1 | 1 | 6 | 33 Лотки металлические, STRUT-система | 33.4 Аксессуары для лотка | 33.4.1 Ответвитель,фланец | Новая | PROxima | Нет | 4.37 | 0,01802895
t8040008 | Ответвитель T-образный 80х400мм EKF |  | шт | 1645.18 | 1020.0116 | 1233.885 | 1052.9152 |  | 1 | 1 | 6 | 33 Лотки металлические, STRUT-система | 33.4 Аксессуары для лотка | 33.4.1 Ответвитель,фланец | Новая | PROxima | Нет | 4.55 | 0,02843026
t10040008 | Ответвитель T-образный 100х400мм EKF |  | шт | 1689.49 | 1047.4838 | 1267.1175 | 1081.2736 |  | 1 | 1 | 6 | 33 Лотки металлические, STRUT-система | 33.4 Аксессуары для лотка | 33.4.1 Ответвитель,фланец | Новая | PROxima | Нет | 4.71 | 0,03536447
t5050008 | Ответвитель T-образный 50х500мм EKF |  | шт | 1734.41 | 1075.3342 | 1300.8075 | 1110.0224 |  | 1 | 1 | 4 | 33 Лотки металлические, STRUT-система | 33.4 Аксессуары для лотка | 33.4.1 Ответвитель,фланец | Новая | PROxima | Нет | 5.93 | 0,02470887
t8050008 | Ответвитель T-образный 80х500мм EKF |  | шт | 1781.95 | 1104.809 | 1336.4625 | 1140.448 |  | 1 | 1 | 4 | 33 Лотки металлические, STRUT-система | 33.4 Аксессуары для лотка | 33.4.1 Ответвитель,фланец | Новая | PROxima | Нет | 6.09 | 0,03896398
t10050008 | Ответвитель T-образный 100х500мм EKF |  | шт | 1830.65 | 1135.003 | 1372.9875 | 1171.616 |  | 1 | 1 | 4 | 33 Лотки металлические, STRUT-система | 33.4 Аксессуары для лотка | 33.4.1 Ответвитель,фланец | Новая | PROxima | Нет | 6.28 | 0,04846739
t5060008 | Ответвитель T-образный 50х600мм EKF |  | шт | 1901.97 | 1179.2214 | 1426.4775 | 1217.2608 |  | 1 | 1 | 4 | 33 Лотки металлические, STRUT-система | 33.4 Аксессуары для лотка | 33.4.1 Ответвитель,фланец | Новая | PROxima | Нет | 7.51 | 0,03242879
t8060008 | Ответвитель T-образный 80х600мм EKF |  | шт | 2170.42 | 1345.6604 | 1627.815 | 1389.0688 |  | 1 | 1 | 4 | 33 Лотки металлические, STRUT-система | 33.4 Аксессуары для лотка | 33.4.1 Ответвитель,фланец | Новая | PROxima | Нет | 7.65 | 0,0511377
t10060008 | Ответвитель T-образный 100х600мм EKF |  | шт | 2282.4 | 1415.088 | 1711.8 | 1460.736 |  | 1 | 1 | 4 | 33 Лотки металлические, STRUT-система | 33.4 Аксессуары для лотка | 33.4.1 Ответвитель,фланец | Новая | PROxima | Нет | 7.85 | 0,06361031
tn355008 | Ответвитель накладной T-образный 35х50мм EKF |  | шт | 926.19 | 574.2378 | 694.6425 | 592.7616 |  | 1 | 1 | 10 | 33 Лотки металлические, STRUT-система | 33.4 Аксессуары для лотка | 33.4.1 Ответвитель,фланец | Новая | PROxima | Нет | 0.23 | 0,0016325
tn505008 | Ответвитель накладной T-образный 50х50мм EKF |  | шт | 1130.87 | 701.1394 | 848.1525 | 723.7568 |  | 1 | 1 | 10 | 33 Лотки металлические, STRUT-система | 33.4 Аксессуары для лотка | 33.4.1 Ответвитель,фланец | Новая | PROxima | Нет | 0.32 | 0,00229432
tn3510008 | Ответвитель накладной T-образный 35х100мм EKF |  | шт | 1017.8 | 631.036 | 763.35 | 651.392 |  | 1 | 1 | 10 | 33 Лотки металлические, STRUT-система | 33.4 Аксессуары для лотка | 33.4.1 Ответвитель,фланец | Новая | PROxima | Нет | 0.46 | 0,0018989
tn5010008 | Ответвитель накладной T-образный 50х100мм EKF |  | шт | 1384.73 | 858.5326 | 1038.5475 | 886.2272 |  | 1 | 1 | 10 | 33 Лотки металлические, STRUT-система | 33.4 Аксессуары для лотка | 33.4.1 Ответвитель,фланец | Новая | PROxima | Нет | 0.54 | 0,00266872
tn8010008 | Ответвитель накладной T-образный 80х100мм EKF |  | шт | 1382.32 | 857.0384 | 1036.74 | 884.6848 |  | 1 | 1 | 10 | 33 Лотки металлические, STRUT-система | 33.4 Аксессуары для лотка | 33.4.1 Ответвитель,фланец | Новая | PROxima | Нет | 0.63 | 0,00420837
tn10010008 | Ответвитель накладной T-образный 100х100мм EKF |  | шт | 1460.19 | 905.3178 | 1095.1425 | 934.5216 |  | 1 | 1 | 10 | 33 Лотки металлические, STRUT-система | 33.4 Аксессуары для лотка | 33.4.1 Ответвитель,фланец | Новая | PROxima | Нет | 0.679 | 0,0052348
tn10010008 | Ответвитель накладной T-образный 100х100мм EKF |  | шт | 1460.19 | 905.3178 | 1095.1425 | 934.5216 |  | 1 | 1 | 10 | 33 Лотки металлические, STRUT-система | 33.4 Аксессуары для лотка | 33.4.1 Ответвитель,фланец | Новая | PROxima | Нет | 0.679 | 0,0052348
tn3515008 | Ответвитель накладной T-образный 35х150мм EKF |  | шт | 1119.58 | 694.1396 | 839.685 | 716.5312 |  | 1 | 1 | 10 | 33 Лотки металлические, STRUT-система | 33.4 Аксессуары для лотка | 33.4.1 Ответвитель,фланец | Новая | PROxima | Нет | 0.751 | 0,0021653
tn5015008 | Ответвитель накладной T-образный 50х150мм EKF |  | шт | 1522.04 | 943.6648 | 1141.53 | 974.1056 |  | 1 | 1 | 10 | 33 Лотки металлические, STRUT-система | 33.4 Аксессуары для лотка | 33.4.1 Ответвитель,фланец | Новая | PROxima | Нет | 0.771 | 0,00304312
tn8015008 | Ответвитель накладной T-образный 80х150мм EKF |  | шт | 1520.54 | 942.7348 | 1140.405 | 973.1456 |  | 1 | 1 | 10 | 33 Лотки металлические, STRUT-система | 33.4 Аксессуары для лотка | 33.4.1 Ответвитель,фланец | Новая | PROxima | Нет | 0.837 | 0,00479877
tn10015008 | Ответвитель накладной T-образный 100х150мм EKF |  | шт | 1652.2 | 1024.364 | 1239.15 | 1057.408 |  | 1 | 1 | 10 | 33 Лотки металлические, STRUT-система | 33.4 Аксессуары для лотка | 33.4.1 Ответвитель,фланец | Новая | PROxima | Нет | 0.897 | 0,0059692
tn3520008 | Ответвитель накладной T-образный 35х200мм EKF |  | шт | 1253.94 | 777.4428 | 940.455 | 802.5216 |  | 1 | 1 | 6 | 33 Лотки металлические, STRUT-система | 33.4 Аксессуары для лотка | 33.4.1 Ответвитель,фланец | Новая | PROxima | Нет | 0.957 | 0,0024317
tn5020008 | Ответвитель накладной T-образный 50х200мм EKF |  | шт | 1621.82 | 1005.5284 | 1216.365 | 1037.9648 |  | 1 | 1 | 6 | 33 Лотки металлические, STRUT-система | 33.4 Аксессуары для лотка | 33.4.1 Ответвитель,фланец | Новая | PROxima | Нет | 1.016 | 0,00341752
tn8020008 | Ответвитель накладной T-образный 80х200мм EKF |  | шт | 1617.31 | 1002.7322 | 1212.9825 | 1035.0784 |  | 1 | 1 | 6 | 33 Лотки металлические, STRUT-система | 33.4 Аксессуары для лотка | 33.4.1 Ответвитель,фланец | Новая | PROxima | Нет | 1.125 | 0,00538917
tn10020008 | Ответвитель накладной T-образный 100х200мм EKF |  | шт | 1845.37 | 1144.1294 | 1384.0275 | 1181.0368 |  | 1 | 1 | 6 | 33 Лотки металлические, STRUT-система | 33.4 Аксессуары для лотка | 33.4.1 Ответвитель,фланец | Новая | PROxima | Нет | 1.173 | 0,0067036
tn5030008 | Ответвитель накладной T-образный 50х300мм EKF |  | шт | 1907.41 | 1182.5942 | 1430.5575 | 1220.7424 |  | 1 | 1 | 6 | 33 Лотки металлические, STRUT-система | 33.4 Аксессуары для лотка | 33.4.1 Ответвитель,фланец | Новая | PROxima | Нет | 1.62 | 0,00416632
tn8030008 | Ответвитель накладной T-образный 80х300мм EKF |  | шт | 1922.08 | 1191.6896 | 1441.56 | 1230.1312 |  | 1 | 1 | 6 | 33 Лотки металлические, STRUT-система | 33.4 Аксессуары для лотка | 33.4.1 Ответвитель,фланец | Новая | PROxima | Нет | 1.723 | 0,00656997
tn10030008 | Ответвитель накладной T-образный 100х300мм EKF |  | шт | 2005.8 | 1243.596 | 1504.35 | 1283.712 |  | 1 | 1 | 6 | 33 Лотки металлические, STRUT-система | 33.4 Аксессуары для лотка | 33.4.1 Ответвитель,фланец | Новая | PROxima | Нет | 1.793 | 0,0081724
tn5040008 | Ответвитель накладной T-образный 50х400мм EKF |  | шт | 1771.84 | 1098.5408 | 1328.88 | 1133.9776 |  | 1 | 1 | 6 | 33 Лотки металлические, STRUT-система | 33.4 Аксессуары для лотка | 33.4.1 Ответвитель,фланец | Новая | PROxima | Нет | 2.375 | 0,00491512
tn8040008 | Ответвитель накладной T-образный 80х400мм EKF |  | шт | 2226.86 | 1380.6532 | 1670.145 | 1425.1904 |  | 1 | 1 | 6 | 33 Лотки металлические, STRUT-система | 33.4 Аксессуары для лотка | 33.4.1 Ответвитель,фланец | Новая | PROxima | Нет | 2.472 | 0,00775077
tn10040008 | Ответвитель накладной T-образный 100х400мм EKF |  | шт | 2406.98 | 1492.3276 | 1805.235 | 1540.4672 |  | 1 | 1 | 6 | 33 Лотки металлические, STRUT-система | 33.4 Аксессуары для лотка | 33.4.1 Ответвитель,фланец | Новая | PROxima | Нет | 2.559 | 0,0096412
tn5050008 | Ответвитель накладной T-образный 50х500мм EKF |  | шт | 2091.99 | 1297.0338 | 1568.9925 | 1338.8736 |  | 1 | 1 | 4 | 33 Лотки металлические, STRUT-система | 33.4 Аксессуары для лотка | 33.4.1 Ответвитель,фланец | Новая | PROxima | Нет | 3.222 | 0,00566392
tn8050008 | Ответвитель накладной T-образный 80х500мм EKF |  | шт | 2538.61 | 1573.9382 | 1903.9575 | 1624.7104 |  | 1 | 1 | 4 | 33 Лотки металлические, STRUT-система | 33.4 Аксессуары для лотка | 33.4.1 Ответвитель,фланец | Новая | PROxima | Нет | 3.31 | 0,00893157
tn10050008 | Ответвитель накладной T-образный 100х500мм EKF |  | шт | 2443.22 | 1514.7964 | 1832.415 | 1563.6608 |  | 1 | 1 | 4 | 33 Лотки металлические, STRUT-система | 33.4 Аксессуары для лотка | 33.4.1 Ответвитель,фланец | Новая | PROxima | Нет | 3.413 | 0,01111
tn5060008 | Ответвитель накладной T-образный 50х600мм EKF |  | шт | 2343.04 | 1452.6848 | 1757.28 | 1499.5456 |  | 1 | 1 | 4 | 33 Лотки металлические, STRUT-система | 33.4 Аксессуары для лотка | 33.4.1 Ответвитель,фланец | Новая | PROxima | Нет | 4.082 | 0,00641272
tn8060008 | Ответвитель накладной T-образный 80х600мм EKF |  | шт | 2741.7 | 1699.854 | 2056.275 | 1754.688 |  | 1 | 1 | 4 | 33 Лотки металлические, STRUT-система | 33.4 Аксессуары для лотка | 33.4.1 Ответвитель,фланец | Новая | PROxima | Нет | 4.158 | 0,01011237
tn10060008 | Ответвитель накладной T-образный 100х600мм EKF |  | шт | 2804.73 | 1738.9326 | 2103.5475 | 1795.0272 |  | 1 | 1 | 4 | 33 Лотки металлические, STRUT-система | 33.4 Аксессуары для лотка | 33.4.1 Ответвитель,фланец | Новая | PROxima | Нет | 4.266 | 0,0125788
h355050 | Переходник по высоте 35х50х50мм EKF |  | шт | 61.58 | 38.1796 | 46.185 | 39.4112 |  | 1 | 1 | 44 | 33 Лотки металлические, STRUT-система | 33.4 Аксессуары для лотка | 33.4.2 Переходник для лотка | Новая | PROxima | Нет | 0.04 | 0,00007992
h3550100 | Переходник по высоте 35х50х100мм EKF |  | шт | 115.15 | 71.393 | 86.3625 | 73.696 |  | 1 | 1 | 44 | 33 Лотки металлические, STRUT-система | 33.4 Аксессуары для лотка | 33.4.2 Переходник для лотка | Новая | PROxima | Нет | 0.07 | 0,00014882
h3580100 | Переходник по высоте 35х80х100мм EKF |  | шт | 81.31 | 50.4122 | 60.9825 | 52.0384 |  | 1 | 1 | 20 | 33 Лотки металлические, STRUT-система | 33.4 Аксессуары для лотка | 33.4.2 Переходник для лотка | Новая | PROxima | Нет | 0.1 | 0,00032054
h5080100 | Переходник по высоте 50х80х100мм EKF |  | шт | 128.12 | 79.4344 | 96.09 | 81.9968 |  | 1 | 1 | 28 | 33 Лотки металлические, STRUT-система | 33.4 Аксессуары для лотка | 33.4.2 Переходник для лотка | Новая | PROxima | Нет | 0.09 | 0,00024041
h35100100 | Переходник по высоте 35х100х100мм EKF |  | шт | 162.3 | 100.626 | 121.725 | 103.872 |  | 1 | 1 | 12 | 33 Лотки металлические, STRUT-система | 33.4 Аксессуары для лотка | 33.4.2 Переходник для лотка | Новая | PROxima | Нет | 0.13 | 0,00043502
h35100100 | Переходник по высоте 35х100х100мм EKF |  | шт | 162.3 | 100.626 | 121.725 | 103.872 |  | 1 | 1 | 12 | 33 Лотки металлические, STRUT-система | 33.4 Аксессуары для лотка | 33.4.2 Переходник для лотка | Новая | PROxima | Нет | 0.13 | 0,00043502
h50100100 | Переходник по высоте 50х100х100мм EKF |  | шт | 141.82 | 87.9284 | 106.365 | 90.7648 |  | 1 | 1 | 20 | 33 Лотки металлические, STRUT-система | 33.4 Аксессуары для лотка | 33.4.2 Переходник для лотка | Новая | PROxima | Нет | 0.11 | 0,00034916
h80100100 | Переходник по высоте 80х100х100мм EKF |  | шт | 150.76 | 93.4712 | 113.07 | 96.4864 |  | 1 | 1 | 36 | 33 Лотки металлические, STRUT-система | 33.4 Аксессуары для лотка | 33.4.2 Переходник для лотка | Новая | PROxima | Нет | 0.07 | 0,00017744
h3550150 | Переходник по высоте 35х50х150мм EKF |  | шт | 160.16 | 99.2992 | 120.12 | 102.5024 |  | 1 | 1 | 44 | 33 Лотки металлические, STRUT-система | 33.4 Аксессуары для лотка | 33.4.2 Переходник для лотка | Новая | PROxima | Нет | 0.09 | 0,00021772
h3580150 | Переходник по высоте 35х80х150мм EKF |  | шт | 131.01 | 81.2262 | 98.2575 | 83.8464 |  | 1 | 1 | 20 | 33 Лотки металлические, STRUT-система | 33.4 Аксессуары для лотка | 33.4.2 Переходник для лотка | Новая | PROxima | Нет | 0.14 | 0,00046894
h5080150 | Переходник по высоте 50х80х150мм EKF |  | шт | 186.33 | 115.5246 | 139.7475 | 119.2512 |  | 1 | 1 | 28 | 33 Лотки металлические, STRUT-система | 33.4 Аксессуары для лотка | 33.4.2 Переходник для лотка | Новая | PROxima | Нет | 0.12 | 0,00035171
h35100150 | Переходник по высоте 35х100х150мм EKF |  | шт | 202.83 | 125.7546 | 152.1225 | 129.8112 |  | 1 | 1 | 12 | 33 Лотки металлические, STRUT-система | 33.4 Аксессуары для лотка | 33.4.2 Переходник для лотка | Новая | PROxima | Нет | 0.18 | 0,00063642
h50100150 | Переходник по высоте 50х100х150мм EKF |  | шт | 177.33 | 109.9446 | 132.9975 | 113.4912 |  | 1 | 1 | 20 | 33 Лотки металлические, STRUT-система | 33.4 Аксессуары для лотка | 33.4.2 Переходник для лотка | Новая | PROxima | Нет | 0.15 | 0,00051081
h80100150 | Переходник по высоте 80х100х150мм EKF |  | шт | 168.85 | 104.687 | 126.6375 | 108.064 |  | 1 | 1 | 36 | 33 Лотки металлические, STRUT-система | 33.4 Аксессуары для лотка | 33.4.2 Переходник для лотка | Новая | PROxima | Нет | 0.1 | 0,00025959
h3550200 | Переходник по высоте 35х50х200мм EKF |  | шт | 204.99 | 127.0938 | 153.7425 | 131.1936 |  | 1 | 1 | 44 | 33 Лотки металлические, STRUT-система | 33.4 Аксессуары для лотка | 33.4.2 Переходник для лотка | Новая | PROxima | Нет | 0.16 | 0,00042182
h3580200 | Переходник по высоте 35х80х200мм EKF |  | шт | 211.09 | 130.8758 | 158.3175 | 135.0976 |  | 1 | 1 | 20 | 33 Лотки металлические, STRUT-система | 33.4 Аксессуары для лотка | 33.4.2 Переходник для лотка | Новая | PROxima | Нет | 0.23 | 0,00090854
h5080200 | Переходник по высоте 50х80х200мм EKF |  | шт | 163.78 | 101.5436 | 122.835 | 104.8192 |  | 1 | 1 | 28 | 33 Лотки металлические, STRUT-система | 33.4 Аксессуары для лотка | 33.4.2 Переходник для лотка | Новая | PROxima | Нет | 0.2 | 0,00068141
h35100200 | Переходник по высоте 35х100х200мм EKF |  | шт | 344.81 | 213.7822 | 258.6075 | 220.6784 |  | 1 | 1 | 12 | 33 Лотки металлические, STRUT-система | 33.4 Аксессуары для лотка | 33.4.2 Переходник для лотка | Новая | PROxima | Нет | 0.28 | 0,00123302
h50100200 | Переходник по высоте 50х100х200мм EKF |  | шт | 143.94 | 89.2428 | 107.955 | 92.1216 |  | 1 | 1 | 20 | 33 Лотки металлические, STRUT-система | 33.4 Аксессуары для лотка | 33.4.2 Переходник для лотка | Новая | PROxima | Нет | 0.24 | 0,00098966
h80100200 | Переходник по высоте 80х100х200мм EKF |  | шт | 253.55 | 157.201 | 190.1625 | 162.272 |  | 1 | 1 | 36 | 33 Лотки металлические, STRUT-система | 33.4 Аксессуары для лотка | 33.4.2 Переходник для лотка | Новая | PROxima | Нет | 0.17 | 0,00050294
h5080300 | Переходник по высоте 50х80х300мм EKF |  | шт | 262.92 | 163.0104 | 197.19 | 168.2688 |  | 1 | 1 | 20 | 33 Лотки металлические, STRUT-система | 33.4 Аксессуары для лотка | 33.4.2 Переходник для лотка | Новая | PROxima | Нет | 0.28 | 0,00100901
h50100300 | Переходник по высоте 50х100х300мм EKF |  | шт | 235.54 | 146.0348 | 176.655 | 150.7456 |  | 1 | 1 | 12 | 33 Лотки металлические, STRUT-система | 33.4 Аксессуары для лотка | 33.4.2 Переходник для лотка | Новая | PROxima | Нет | 0.34 | 0,00146546
h80100300 | Переходник по высоте 80х100х300мм EKF |  | шт | 281.57 | 174.5734 | 211.1775 | 180.2048 |  | 1 | 1 | 28 | 33 Лотки металлические, STRUT-система | 33.4 Аксессуары для лотка | 33.4.2 Переходник для лотка | Новая | PROxima | Нет | 0.25 | 0,00074474
h5080400 | Переходник по высоте 50х80х400мм EKF |  | шт | 294.4 | 182.528 | 220.8 | 188.416 |  | 1 | 1 | 20 | 33 Лотки металлические, STRUT-система | 33.4 Аксессуары для лотка | 33.4.2 Переходник для лотка | Новая | PROxima | Нет | 0.37 | 0,00133661
h50100400 | Переходник по высоте 50х100х400мм EKF |  | шт | 251.57 | 155.9734 | 188.6775 | 161.0048 |  | 1 | 1 | 12 | 33 Лотки металлические, STRUT-система | 33.4 Аксессуары для лотка | 33.4.2 Переходник для лотка | Новая | PROxima | Нет | 0.44 | 0,00194126
h80100400 | Переходник по высоте 80х100х400мм EKF |  | шт | 256.23 | 158.8626 | 192.1725 | 163.9872 |  | 1 | 1 | 28 | 33 Лотки металлические, STRUT-система | 33.4 Аксессуары для лотка | 33.4.2 Переходник для лотка | Новая | PROxima | Нет | 0.33 | 0,00098654
h5080500 | Переходник по высоте 50х80х500мм EKF |  | шт | 367.94 | 228.1228 | 275.955 | 235.4816 |  | 1 | 1 | 20 | 33 Лотки металлические, STRUT-система | 33.4 Аксессуары для лотка | 33.4.2 Переходник для лотка | Новая | PROxima | Нет | 0.45 | 0,00166421
h50100500 | Переходник по высоте 50х100х500мм EKF |  | шт | 312.15 | 193.533 | 234.1125 | 199.776 |  | 1 | 1 | 12 | 33 Лотки металлические, STRUT-система | 33.4 Аксессуары для лотка | 33.4.2 Переходник для лотка | Новая | PROxima | Нет | 0.54 | 0,00241706
h80100500 | Переходник по высоте 80х100х500мм EKF |  | шт | 320.25 | 198.555 | 240.1875 | 204.96 |  | 1 | 1 | 28 | 33 Лотки металлические, STRUT-система | 33.4 Аксессуары для лотка | 33.4.2 Переходник для лотка | Новая | PROxima | Нет | 0.41 | 0,00122834
h5080600 | Переходник по высоте 50х80х600мм EKF |  | шт | 399.12 | 247.4544 | 299.34 | 255.4368 |  | 1 | 1 | 20 | 33 Лотки металлические, STRUT-система | 33.4 Аксессуары для лотка | 33.4.2 Переходник для лотка | Новая | PROxima | Нет | 0.54 | 0,00199181
h50100600 | Переходник по высоте 50х100х600мм EKF |  | шт | 365.15 | 226.393 | 273.8625 | 233.696 |  | 1 | 1 | 12 | 33 Лотки металлические, STRUT-система | 33.4 Аксессуары для лотка | 33.4.2 Переходник для лотка | Новая | PROxima | Нет | 0.64 | 0,00289286
h80100600 | Переходник по высоте 80х100х600мм EKF |  | шт | 383.46 | 237.7452 | 287.595 | 245.4144 |  | 1 | 1 | 28 | 33 Лотки металлические, STRUT-система | 33.4 Аксессуары для лотка | 33.4.2 Переходник для лотка | Новая | PROxima | Нет | 0.48 | 0,00147014
w355010 | Переходник по ширине 35х50мм EKF |  | шт | 114.88 | 71.2256 | 86.16 | 73.5232 |  | 1 | 50 | 1000 | 33 Лотки металлические, STRUT-система | 33.4 Аксессуары для лотка | 33.4.2 Переходник для лотка | Новая | PROxima | Нет | 0.01 | 0,00000155
w3510010 | Переходник по ширине 35х100мм EKF |  | шт | 195.41 | 121.1542 | 146.5575 | 125.0624 |  | 1 | 50 | 1000 | 33 Лотки металлические, STRUT-система | 33.4 Аксессуары для лотка | 33.4.2 Переходник для лотка | Новая | PROxima | Нет | 0.015 | 0,00000217
w3515010 | Переходник по ширине 35х150мм EKF |  | шт | 233.54 | 144.7948 | 175.155 | 149.4656 |  | 1 | 50 | 1000 | 33 Лотки металлические, STRUT-система | 33.4 Аксессуары для лотка | 33.4.2 Переходник для лотка | Новая | PROxima | Нет | 0.02 | 0,0000028
w505010 | Переходник по ширине 50х50мм EKF |  | шт | 570.16 | 353.4992 | 427.62 | 364.9024 |  | 1 | 50 | 1000 | 33 Лотки металлические, STRUT-система | 33.4 Аксессуары для лотка | 33.4.2 Переходник для лотка | Новая | PROxima | Нет | 0.02 | 0,00000334
w5010010 | Переходник по ширине 50х100мм EKF |  | шт | 547.19 | 339.2578 | 410.3925 | 350.2016 |  | 1 | 50 | 1000 | 33 Лотки металлические, STRUT-система | 33.4 Аксессуары для лотка | 33.4.2 Переходник для лотка | Новая | PROxima | Нет | 0.03 | 0,00000469
w5015010 | Переходник по ширине 50х150мм EKF |  | шт | 616.85 | 382.447 | 462.6375 | 394.784 |  | 1 | 50 | 500 | 33 Лотки металлические, STRUT-система | 33.4 Аксессуары для лотка | 33.4.2 Переходник для лотка | Новая | PROxima | Нет | 0.04 | 0,00000604
w5020010 | Переходник по ширине 50х200мм EKF |  | шт | 523.19 | 324.3778 | 392.3925 | 334.8416 |  | 1 | 30 | 300 | 33 Лотки металлические, STRUT-система | 33.4 Аксессуары для лотка | 33.4.2 Переходник для лотка | Новая | PROxima | Нет | 0.05 | 0,00000739
w5030010 | Переходник по ширине 50х300мм EKF |  | шт | 668.86 | 414.6932 | 501.645 | 428.0704 |  | 1 | 30 | 300 | 33 Лотки металлические, STRUT-система | 33.4 Аксессуары для лотка | 33.4.2 Переходник для лотка | Новая | PROxima | Нет | 0.08 | 0,00001009
w5040010 | Переходник по ширине 50х400мм EKF |  | шт | 712.47 | 441.7314 | 534.3525 | 455.9808 |  | 1 | 20 | 200 | 33 Лотки металлические, STRUT-система | 33.4 Аксессуары для лотка | 33.4.2 Переходник для лотка | Новая | PROxima | Нет | 0.1 | 0,00001279
w5050010 | Переходник по ширине 50х500мм EKF |  | шт | 723.04 | 448.2848 | 542.28 | 462.7456 |  | 1 | 20 | 200 | 33 Лотки металлические, STRUT-система | 33.4 Аксессуары для лотка | 33.4.2 Переходник для лотка | Новая | PROxima | Нет | 0.12 | 0,00001549
w8010010 | Переходник по ширине 80х100мм EKF |  | шт | 671.67 | 416.4354 | 503.7525 | 429.8688 |  | 1 | 50 | 400 | 33 Лотки металлические, STRUT-система | 33.4 Аксессуары для лотка | 33.4.2 Переходник для лотка | Новая | PROxima | Нет | 0.07 | 0,0000099
w8015010 | Переходник по ширине 80х150мм EKF |  | шт | 751.33 | 465.8246 | 563.4975 | 480.8512 |  | 1 | 50 | 300 | 33 Лотки металлические, STRUT-система | 33.4 Аксессуары для лотка | 33.4.2 Переходник для лотка | Новая | PROxima | Нет | 0.09 | 0,00001275
w8020010 | Переходник по ширине 80х200мм EKF |  | шт | 831.03 | 515.2386 | 623.2725 | 531.8592 |  | 1 | 30 | 180 | 33 Лотки металлические, STRUT-система | 33.4 Аксессуары для лотка | 33.4.2 Переходник для лотка | Новая | PROxima | Нет | 0.12 | 0,0000156
w8030010 | Переходник по ширине 80х300мм EKF |  | шт | 1000.87 | 620.5394 | 750.6525 | 640.5568 |  | 1 | 30 | 180 | 33 Лотки металлические, STRUT-система | 33.4 Аксессуары для лотка | 33.4.2 Переходник для лотка | Новая | PROxima | Нет | 0.16 | 0,0000213
w8040010 | Переходник по ширине 80х400мм EKF |  | шт | 1132.83 | 702.3546 | 849.6225 | 725.0112 |  | 1 | 20 | 100 | 33 Лотки металлические, STRUT-система | 33.4 Аксессуары для лотка | 33.4.2 Переходник для лотка | Новая | PROxima | Нет | 0.21 | 0,000027
w8050010 | Переходник по ширине 80х500мм EKF |  | шт | 1320.38 | 818.6356 | 990.285 | 845.0432 |  | 1 | 20 | 100 | 33 Лотки металлические, STRUT-система | 33.4 Аксессуары для лотка | 33.4.2 Переходник для лотка | Новая | PROxima | Нет | 0.25 | 0,0000327
w10010010 | Переходник по ширине 100х100мм EKF |  | шт | 849.46 | 526.6652 | 637.095 | 543.6544 |  | 1 | 50 | 300 | 33 Лотки металлические, STRUT-система | 33.4 Аксессуары для лотка | 33.4.2 Переходник для лотка | Новая | PROxima | Нет | 0.1 | 0,00001338
w10010010 | Переходник по ширине 100х100мм EKF |  | шт | 849.46 | 526.6652 | 637.095 | 543.6544 |  | 1 | 50 | 300 | 33 Лотки металлические, STRUT-система | 33.4 Аксессуары для лотка | 33.4.2 Переходник для лотка | Новая | PROxima | Нет | 0.1 | 0,00001338
w10015010 | Переходник по ширине 100х150мм EKF |  | шт | 868.81 | 538.6622 | 651.6075 | 556.0384 |  | 1 | 50 | 200 | 33 Лотки металлические, STRUT-система | 33.4 Аксессуары для лотка | 33.4.2 Переходник для лотка | Новая | PROxima | Нет | 0.13 | 0,00001723
w10020010 | Переходник по ширине 100х200мм EKF |  | шт | 1024.69 | 635.3078 | 768.5175 | 655.8016 |  | 1 | 30 | 150 | 33 Лотки металлические, STRUT-система | 33.4 Аксессуары для лотка | 33.4.2 Переходник для лотка | Новая | PROxima | Нет | 0.16 | 0,00002108
w10030010 | Переходник по ширине 100х300мм EKF |  | шт | 1104.42 | 684.7404 | 828.315 | 706.8288 |  | 1 | 30 | 120 | 33 Лотки металлические, STRUT-система | 33.4 Аксессуары для лотка | 33.4.2 Переходник для лотка | Новая | PROxima | Нет | 0.22 | 0,00002878
w10040010 | Переходник по ширине 100х400мм EKF |  | шт | 1227.47 | 761.0314 | 920.6025 | 785.5808 |  | 1 | 20 | 80 | 33 Лотки металлические, STRUT-система | 33.4 Аксессуары для лотка | 33.4.2 Переходник для лотка | Новая | PROxima | Нет | 0.28 | 0,00003648
w10050010 | Переходник по ширине 100х500мм EKF |  | шт | 1300.83 | 806.5146 | 975.6225 | 832.5312 |  | 1 | 20 | 80 | 33 Лотки металлические, STRUT-система | 33.4 Аксессуары для лотка | 33.4.2 Переходник для лотка | Новая | PROxima | Нет | 0.34 | 0,00004418
d10010 | Держатель кабеля осн.100мм (100 шт) EKF |  | шт | 36.46 | 22.6052 | 27.345 | 23.3344 |  | 100 | 100 | 1 | 33 Лотки металлические, STRUT-система | 33.4 Аксессуары для лотка | 33.4.3 Держатели,пластины,накладки | Новая | PROxima | Нет | 0.02 | 0,00002025
d10010 | Держатель кабеля осн.100мм (100 шт) EKF |  | шт | 36.46 | 22.6052 | 27.345 | 23.3344 |  | 100 | 100 | 1 | 33 Лотки металлические, STRUT-система | 33.4 Аксессуары для лотка | 33.4.3 Держатели,пластины,накладки | Новая | PROxima | Нет | 0.02 | 0,00002025
nk5010 | Накладка на крышку соединительная 50мм EKF |  | шт | 48.48 | 30.0576 | 36.36 | 31.0272 |  | 1 | 20 | 400 | 33 Лотки металлические, STRUT-система | 33.4 Аксессуары для лотка | 33.4.3 Держатели,пластины,накладки | Новая | PROxima | Нет | 0.04 | 0,00003738
c355010 | Пластина соединительная h=35-50мм EKF |  | шт | 32.09 | 19.8958 | 24.0675 | 20.5376 |  | 1 | 50 | 1000 | 33 Лотки металлические, STRUT-система | 33.4 Аксессуары для лотка | 33.4.3 Держатели,пластины,накладки | Новая | PROxima | Нет | 0.005 | 0,00000084
pm133125 | Плата монтажная EKF |  | шт | 181.81 | 112.7222 | 136.3575 | 116.3584 |  | 1 | 10 | 100 | 33 Лотки металлические, STRUT-система | 33.4 Аксессуары для лотка | 33.4.3 Держатели,пластины,накладки | Новая | PROxima | Нет | 0.22 | 0,00034913
pm133125 | Плата монтажная EKF |  | шт | 181.81 | 112.7222 | 136.3575 | 116.3584 |  | 1 | 10 | 100 | 33 Лотки металлические, STRUT-система | 33.4 Аксессуары для лотка | 33.4.3 Держатели,пластины,накладки | Новая | PROxima | Нет | 0.22 | 0,00034913
d15010 | Держатель кабеля осн.150мм (60шт) EKF |  | шт | 39.47 | 24.4714 | 29.6025 | 25.2608 |  | 60 | 60 | 1 | 33 Лотки металлические, STRUT-система | 33.4 Аксессуары для лотка | 33.4.3 Держатели,пластины,накладки | Новая | PROxima | Нет | 0.03 | 0,0000315
nk10010 | Накладка на крышку соединительная 100мм EKF |  | шт | 62.81 | 38.9422 | 47.1075 | 40.1984 |  | 1 | 20 | 300 | 33 Лотки металлические, STRUT-система | 33.4 Аксессуары для лотка | 33.4.3 Держатели,пластины,накладки | Новая | PROxima | Нет | 0.06 | 0,00006988
nk10010 | Накладка на крышку соединительная 100мм EKF |  | шт | 62.81 | 38.9422 | 47.1075 | 40.1984 |  | 1 | 20 | 300 | 33 Лотки металлические, STRUT-система | 33.4 Аксессуары для лотка | 33.4.3 Держатели,пластины,накладки | Новая | PROxima | Нет | 0.06 | 0,00006988
c8010 | Пластина соединительная h=80мм EKF |  | шт | 41.37 | 25.6494 | 31.0275 | 26.4768 |  | 1 | 50 | 1000 | 33 Лотки металлические, STRUT-система | 33.4 Аксессуары для лотка | 33.4.3 Держатели,пластины,накладки | Новая | PROxima | Нет | 0.02 | 0,00000329
d20010 | Держатель кабеля осн.200мм (60шт) EKF |  | шт | 43.67 | 27.0754 | 32.7525 | 27.9488 |  | 60 | 60 | 1 | 33 Лотки металлические, STRUT-система | 33.4 Аксессуары для лотка | 33.4.3 Держатели,пластины,накладки | Новая | PROxima | Нет | 0.04 | 0,00004275
nk15010 | Накладка на крышку соединительная 150мм EKF |  | шт | 66.53 | 41.2486 | 49.8975 | 42.5792 |  | 1 | 20 | 300 | 33 Лотки металлические, STRUT-система | 33.4 Аксессуары для лотка | 33.4.3 Держатели,пластины,накладки | Новая | PROxima | Нет | 0.09 | 0,00010238
c10010 | Пластина соединительная h=100мм EKF |  | шт | 51.61 | 31.9982 | 38.7075 | 33.0304 |  | 1 | 50 | 1000 | 33 Лотки металлические, STRUT-система | 33.4 Аксессуары для лотка | 33.4.3 Держатели,пластины,накладки | Новая | PROxima | Нет | 0.04 | 0,00000476
c10010 | Пластина соединительная h=100мм EKF |  | шт | 51.61 | 31.9982 | 38.7075 | 33.0304 |  | 1 | 50 | 1000 | 33 Лотки металлические, STRUT-система | 33.4 Аксессуары для лотка | 33.4.3 Держатели,пластины,накладки | Новая | PROxima | Нет | 0.04 | 0,00000476
d30010 | Держатель кабеля осн.300мм (80шт) EKF |  | шт | 50.84 | 31.5208 | 38.13 | 32.5376 |  | 80 | 80 | 1 | 33 Лотки металлические, STRUT-система | 33.4 Аксессуары для лотка | 33.4.3 Держатели,пластины,накладки | Новая | PROxima | Нет | 0.05 | 0,00006525
nk20010 | Накладка на крышку соединительная 200мм EKF |  | шт | 74.64 | 46.2768 | 55.98 | 47.7696 |  | 1 | 20 | 200 | 33 Лотки металлические, STRUT-система | 33.4 Аксессуары для лотка | 33.4.3 Держатели,пластины,накладки | Новая | PROxima | Нет | 0.15 | 0,00017638
o3510 | Пластина шарнирного соединения h=35мм EKF |  | шт | 38.21 | 23.6902 | 28.6575 | 24.4544 |  | 1 | 50 | 1000 | 33 Лотки металлические, STRUT-система | 33.4 Аксессуары для лотка | 33.4.3 Держатели,пластины,накладки | Новая | PROxima | Нет | 0.02 | 0,00000628
d40010 | Держатель кабеля осн.400мм (120шт) EKF |  | шт | 55.01 | 34.1062 | 41.2575 | 35.2064 |  | 120 | 120 | 1 | 33 Лотки металлические, STRUT-система | 33.4 Аксессуары для лотка | 33.4.3 Держатели,пластины,накладки | Новая | PROxima | Нет | 0.06 | 0,00008775
nk30010 | Накладка на крышку соединительная 300мм EKF |  | шт | 87.26 | 54.1012 | 65.445 | 55.8464 |  | 1 | 10 | 100 | 33 Лотки металлические, STRUT-система | 33.4 Аксессуары для лотка | 33.4.3 Держатели,пластины,накладки | Новая | PROxima | Нет | 0.21 | 0,00026138
o5010 | Пластина шарнирного соединения h=50мм EKF |  | шт | 44.14 | 27.3668 | 33.105 | 28.2496 |  | 1 | 50 | 500 | 33 Лотки металлические, STRUT-система | 33.4 Аксессуары для лотка | 33.4.3 Держатели,пластины,накладки | Новая | PROxima | Нет | 0.04 | 0,00000628
nk40010 | Накладка на крышку соединительная 400мм EKF |  | шт | 107.57 | 66.6934 | 80.6775 | 68.8448 |  | 1 | 10 | 100 | 33 Лотки металлические, STRUT-система | 33.4 Аксессуары для лотка | 33.4.3 Держатели,пластины,накладки | Новая | PROxima | Нет | 0.28 | 0,00034638
o8010 | Пластина шарнирного соединения h=80мм EKF |  | шт | 58.04 | 35.9848 | 43.53 | 37.1456 |  | 1 | 50 | 300 | 33 Лотки металлические, STRUT-система | 33.4 Аксессуары для лотка | 33.4.3 Держатели,пластины,накладки | Новая | PROxima | Нет | 0.07 | 0,00001069
nk50010 | Накладка на крышку соединительная 500мм EKF |  | шт | 121.76 | 75.4912 | 91.32 | 77.9264 |  | 1 | 10 | 50 | 33 Лотки металлические, STRUT-система | 33.4 Аксессуары для лотка | 33.4.3 Держатели,пластины,накладки | Новая | PROxima | Нет | 0.35 | 0,00043138
o10010 | Пластина шарнирного соединения h=100мм EKF |  | шт | 69.66 | 43.1892 | 52.245 | 44.5824 |  | 1 | 50 | 200 | 33 Лотки металлические, STRUT-система | 33.4 Аксессуары для лотка | 33.4.3 Держатели,пластины,накладки | Новая | PROxima | Нет | 0.09 | 0,00001444
o10010 | Пластина шарнирного соединения h=100мм EKF |  | шт | 69.66 | 43.1892 | 52.245 | 44.5824 |  | 1 | 50 | 200 | 33 Лотки металлические, STRUT-система | 33.4 Аксессуары для лотка | 33.4.3 Держатели,пластины,накладки | Новая | PROxima | Нет | 0.09 | 0,00001444
nk60010 | Накладка на крышку соединительная 600мм EKF |  | шт | 162.97 | 101.0414 | 122.2275 | 104.3008 |  | 1 | 10 | 50 | 33 Лотки металлические, STRUT-система | 33.4 Аксессуары для лотка | 33.4.3 Держатели,пластины,накладки | Новая | PROxima | Нет | 0.41 | 0,00051638
p3507 | Перегородка разделительная h=35мм (1500мм) EKF |  | шт | 212.59 | 131.8058 | 159.4425 | 136.0576 |  | 1 | 1 | 30 | 33 Лотки металлические, STRUT-система | 33.4 Аксессуары для лотка | 33.4.3 Держатели,пластины,накладки | Новая | PROxima | Нет | 0.53 | 0,001125
no5010 | Накладка на основание соединительная 50мм EKF |  | шт | 29.21 | 18.1102 | 21.9075 | 18.6944 |  | 1 | 20 | 800 | 33 Лотки металлические, STRUT-система | 33.4 Аксессуары для лотка | 33.4.3 Держатели,пластины,накладки | Новая | PROxima | Нет | 0.02 | 0,00000731
p5007 | Перегородка разделительная h=50мм (1500мм) EKF |  | шт | 218.3 | 135.346 | 163.725 | 139.712 |  | 1 | 1 | 20 | 33 Лотки металлические, STRUT-система | 33.4 Аксессуары для лотка | 33.4.3 Держатели,пластины,накладки | Новая | PROxima | Нет | 0.67 | 0,0016875
no10010 | Накладка на основание соединительная 100мм EKF |  | шт | 37.34 | 23.1508 | 28.005 | 23.8976 |  | 1 | 20 | 500 | 33 Лотки металлические, STRUT-система | 33.4 Аксессуары для лотка | 33.4.3 Держатели,пластины,накладки | Новая | PROxima | Нет | 0.05 | 0,00001544
no10010 | Накладка на основание соединительная 100мм EKF |  | шт | 37.34 | 23.1508 | 28.005 | 23.8976 |  | 1 | 20 | 500 | 33 Лотки металлические, STRUT-система | 33.4 Аксессуары для лотка | 33.4.3 Держатели,пластины,накладки | Новая | PROxima | Нет | 0.05 | 0,00001544
p8007 | Перегородка разделительная h=80мм (1500мм) EKF |  | шт | 273.44 | 169.5328 | 205.08 | 175.0016 |  | 1 | 1 | 16 | 33 Лотки металлические, STRUT-система | 33.4 Аксессуары для лотка | 33.4.3 Держатели,пластины,накладки | Новая | PROxima | Нет | 0.92 | 0,0028125
no15010 | Накладка на основание соединительная 150мм EKF |  | шт | 40.42 | 25.0604 | 30.315 | 25.8688 |  | 1 | 20 | 400 | 33 Лотки металлические, STRUT-система | 33.4 Аксессуары для лотка | 33.4.3 Держатели,пластины,накладки | Новая | PROxima | Нет | 0.07 | 0,00002356
p10007 | Перегородка разделительная h=100мм (1500мм) EKF |  | шт | 281.54 | 174.5548 | 211.155 | 180.1856 |  | 1 | 1 | 12 | 33 Лотки металлические, STRUT-система | 33.4 Аксессуары для лотка | 33.4.3 Держатели,пластины,накладки | Новая | PROxima | Нет | 1.14 | 0,003375
p10007 | Перегородка разделительная h=100мм (1500мм) EKF |  | шт | 281.54 | 174.5548 | 211.155 | 180.1856 |  | 1 | 1 | 12 | 33 Лотки металлические, STRUT-система | 33.4 Аксессуары для лотка | 33.4.3 Держатели,пластины,накладки | Новая | PROxima | Нет | 1.14 | 0,003375
no20010 | Накладка на основание соединительная 200мм EKF |  | шт | 49.94 | 30.9628 | 37.455 | 31.9616 |  | 1 | 20 | 200 | 33 Лотки металлические, STRUT-система | 33.4 Аксессуары для лотка | 33.4.3 Держатели,пластины,накладки | Новая | PROxima | Нет | 0.13 | 0,00004144
no30010 | Накладка на основание соединительная 300мм EKF |  | шт | 63.53 | 39.3886 | 47.6475 | 40.6592 |  | 1 | 10 | 150 | 33 Лотки металлические, STRUT-система | 33.4 Аксессуары для лотка | 33.4.3 Держатели,пластины,накладки | Новая | PROxima | Нет | 0.2 | 0,00006269
no40010 | Накладка на основание соединительная 400мм EKF |  | шт | 81.09 | 50.2758 | 60.8175 | 51.8976 |  | 1 | 10 | 100 | 33 Лотки металлические, STRUT-система | 33.4 Аксессуары для лотка | 33.4.3 Держатели,пластины,накладки | Новая | PROxima | Нет | 0.26 | 0,00008394
no50010 | Накладка на основание соединительная 500мм EKF |  | шт | 102.04 | 63.2648 | 76.53 | 65.3056 |  | 1 | 10 | 70 | 33 Лотки металлические, STRUT-система | 33.4 Аксессуары для лотка | 33.4.3 Держатели,пластины,накладки | Новая | PROxima | Нет | 0.33 | 0,00010519
no60010 | Накладка на основание соединительная 600мм EKF |  | шт | 123.81 | 76.7622 | 92.8575 | 79.2384 |  | 1 | 10 | 50 | 33 Лотки металлические, STRUT-система | 33.4 Аксессуары для лотка | 33.4.3 Держатели,пластины,накладки | Новая | PROxima | Нет | 0.4 | 0,00012644
vo453550 | Угол 45 град. вертикальный внешний 35x50мм EKF |  | шт | 204.46 | 126.7652 | 153.345 | 130.8544 |  | 1 | 1 | 1 | 33 Лотки металлические, STRUT-система | 33.4 Аксессуары для лотка | 33.4.4 Углы для лотка | Новая | PROxima | Нет | 0.33 | 0,00071908
vo455050 | Угол 45 град. вертикальный внешний 50x50мм EKF |  | шт | 358.37 | 222.1894 | 268.7775 | 229.3568 |  | 1 | 1 | 1 | 33 Лотки металлические, STRUT-система | 33.4 Аксессуары для лотка | 33.4.4 Углы для лотка | Новая | PROxima | Нет | 0.38 | 0,00094087
vo4535100 | Угол 45 град. вертикальный внешний 35x100мм EKF |  | шт | 268.37 | 166.3894 | 201.2775 | 171.7568 |  | 1 | 1 | 1 | 33 Лотки металлические, STRUT-система | 33.4 Аксессуары для лотка | 33.4.4 Углы для лотка | Новая | PROxima | Нет | 0.47 | 0,00143816
vo4550100 | Угол 45 град. вертикальный внешний 50x100мм EKF |  | шт | 486.83 | 301.8346 | 365.1225 | 311.5712 |  | 1 | 1 | 1 | 33 Лотки металлические, STRUT-система | 33.4 Аксессуары для лотка | 33.4.4 Углы для лотка | Новая | PROxima | Нет | 0.53 | 0,00188175
vo4580100 | Угол 45 град. вертикальный внешний 80x100мм EKF |  | шт | 497.37 | 308.3694 | 373.0275 | 318.3168 |  | 1 | 1 | 1 | 33 Лотки металлические, STRUT-система | 33.4 Аксессуары для лотка | 33.4.4 Углы для лотка | Новая | PROxima | Нет | 0.65 | 0,00287364
vo45100100 | Угол 45 град. вертикальный внешний 100x100мм EKF |  | шт | 510.15 | 316.293 | 382.6125 | 326.496 |  | 1 | 1 | 1 | 33 Лотки металлические, STRUT-система | 33.4 Аксессуары для лотка | 33.4.4 Углы для лотка | Новая | PROxima | Нет | 0.74 | 0,00361115
vo45100100 | Угол 45 град. вертикальный внешний 100x100мм EKF |  | шт | 510.15 | 316.293 | 382.6125 | 326.496 |  | 1 | 1 | 1 | 33 Лотки металлические, STRUT-система | 33.4 Аксессуары для лотка | 33.4.4 Углы для лотка | Новая | PROxima | Нет | 0.74 | 0,00361115
vo4535150 | Угол 45 град. вертикальный внешний 35x150мм EKF |  | шт | 303.27 | 188.0274 | 227.4525 | 194.0928 |  | 1 | 1 | 1 | 33 Лотки металлические, STRUT-система | 33.4 Аксессуары для лотка | 33.4.4 Углы для лотка | Новая | PROxima | Нет | 0.62 | 0,00215723
vo4550150 | Угол 45 град. вертикальный внешний 50x150мм EKF |  | шт | 570.65 | 353.803 | 427.9875 | 365.216 |  | 1 | 1 | 1 | 33 Лотки металлические, STRUT-система | 33.4 Аксессуары для лотка | 33.4.4 Углы для лотка | Новая | PROxima | Нет | 0.68 | 0,00282262
vo4580150 | Угол 45 град. вертикальный внешний 80x150мм EKF |  | шт | 585.32 | 362.8984 | 438.99 | 374.6048 |  | 1 | 1 | 1 | 33 Лотки металлические, STRUT-система | 33.4 Аксессуары для лотка | 33.4.4 Углы для лотка | Новая | PROxima | Нет | 0.81 | 0,00431046
vo45100150 | Угол 45 град. вертикальный внешний 100x150мм EKF |  | шт | 560.73 | 347.6526 | 420.5475 | 358.8672 |  | 1 | 1 | 1 | 33 Лотки металлические, STRUT-система | 33.4 Аксессуары для лотка | 33.4.4 Углы для лотка | Новая | PROxima | Нет | 0.91 | 0,00541672
vo4535200 | Угол 45 град. вертикальный внешний 35x200мм EKF |  | шт | 354.51 | 219.7962 | 265.8825 | 226.8864 |  | 1 | 1 | 1 | 33 Лотки металлические, STRUT-система | 33.4 Аксессуары для лотка | 33.4.4 Углы для лотка | Новая | PROxima | Нет | 0.76 | 0,00287631
vo4550200 | Угол 45 град. вертикальный внешний 50x200мм EKF |  | шт | 651.89 | 404.1718 | 488.9175 | 417.2096 |  | 1 | 1 | 1 | 33 Лотки металлические, STRUT-система | 33.4 Аксессуары для лотка | 33.4.4 Углы для лотка | Новая | PROxima | Нет | 0.83 | 0,00376349
vo4580200 | Угол 45 град. вертикальный внешний 80x200мм EKF |  | шт | 623.97 | 386.8614 | 467.9775 | 399.3408 |  | 1 | 1 | 1 | 33 Лотки металлические, STRUT-система | 33.4 Аксессуары для лотка | 33.4.4 Углы для лотка | Новая | PROxima | Нет | 0.96 | 0,00574727
vo45100200 | Угол 45 град. вертикальный внешний 100x200мм EKF |  | шт | 685.31 | 424.8922 | 513.9825 | 438.5984 |  | 1 | 1 | 1 | 33 Лотки металлические, STRUT-система | 33.4 Аксессуары для лотка | 33.4.4 Углы для лотка | Новая | PROxima | Нет | 1.06 | 0,00722229
vo4550300 | Угол 45 град. вертикальный внешний 50x300мм EKF |  | шт | 764.4 | 473.928 | 573.3 | 489.216 |  | 1 | 1 | 1 | 33 Лотки металлические, STRUT-система | 33.4 Аксессуары для лотка | 33.4.4 Углы для лотка | Новая | PROxima | Нет | 1.13 | 0,00564524
vo4580300 | Угол 45 град. вертикальный внешний 80x300мм EKF |  | шт | 809.52 | 501.9024 | 607.14 | 518.0928 |  | 1 | 1 | 1 | 33 Лотки металлические, STRUT-система | 33.4 Аксессуары для лотка | 33.4.4 Углы для лотка | Новая | PROxima | Нет | 1.28 | 0,00862091
vo45100300 | Угол 45 град. вертикальный внешний 100x300мм EKF |  | шт | 890.87 | 552.3394 | 668.1525 | 570.1568 |  | 1 | 1 | 1 | 33 Лотки металлические, STRUT-система | 33.4 Аксессуары для лотка | 33.4.4 Углы для лотка | Новая | PROxima | Нет | 1.39 | 0,01083344
vo4550400 | Угол 45 град. вертикальный внешний 50x400мм EKF |  | шт | 896.27 | 555.6874 | 672.2025 | 573.6128 |  | 1 | 1 | 1 | 33 Лотки металлические, STRUT-система | 33.4 Аксессуары для лотка | 33.4.4 Углы для лотка | Новая | PROxima | Нет | 1.43 | 0,00752699
vo4580400 | Угол 45 град. вертикальный внешний 80x400мм EKF |  | шт | 910.76 | 564.6712 | 683.07 | 582.8864 |  | 1 | 1 | 1 | 33 Лотки металлические, STRUT-система | 33.4 Аксессуары для лотка | 33.4.4 Углы для лотка | Новая | PROxima | Нет | 1.6 | 0,01149455
vo45100400 | Угол 45 град. вертикальный внешний 100x400мм EKF |  | шт | 924.08 | 572.9296 | 693.06 | 591.4112 |  | 1 | 1 | 1 | 33 Лотки металлические, STRUT-система | 33.4 Аксессуары для лотка | 33.4.4 Углы для лотка | Новая | PROxima | Нет | 1.72 | 0,01444458
vo4550500 | Угол 45 град. вертикальный внешний 50x500мм EKF |  | шт | 1047.5 | 649.45 | 785.625 | 670.4 |  | 1 | 1 | 1 | 33 Лотки металлические, STRUT-система | 33.4 Аксессуары для лотка | 33.4.4 Углы для лотка | Новая | PROxima | Нет | 1.74 | 0,00940874
vo4580500 | Угол 45 град. вертикальный внешний 80x500мм EKF |  | шт | 1229.95 | 762.569 | 922.4625 | 787.168 |  | 1 | 1 | 1 | 33 Лотки металлические, STRUT-система | 33.4 Аксессуары для лотка | 33.4.4 Углы для лотка | Новая | PROxima | Нет | 1.92 | 0,01436819
vo45100500 | Угол 45 град. вертикальный внешний 100x500мм EKF |  | шт | 1075.66 | 666.9092 | 806.745 | 688.4224 |  | 1 | 1 | 1 | 33 Лотки металлические, STRUT-система | 33.4 Аксессуары для лотка | 33.4.4 Углы для лотка | Новая | PROxima | Нет | 2.04 | 0,01805573
vo4550600 | Угол 45 град. вертикальный внешний 50x600мм EKF |  | шт | 1409.9 | 874.138 | 1057.425 | 902.336 |  | 1 | 1 | 1 | 33 Лотки металлические, STRUT-система | 33.4 Аксессуары для лотка | 33.4.4 Углы для лотка | Новая | PROxima | Нет | 2.04 | 0,01129048
vo4580600 | Угол 45 град. вертикальный внешний 80x600мм EKF |  | шт | 1550.89 | 961.5518 | 1163.1675 | 992.5696 |  | 1 | 1 | 1 | 33 Лотки металлические, STRUT-система | 33.4 Аксессуары для лотка | 33.4.4 Углы для лотка | Новая | PROxima | Нет | 2.23 | 0,01724182
vo45100600 | Угол 45 град. вертикальный внешний 100x600мм EKF |  | шт | 1705.98 | 1057.7076 | 1279.485 | 1091.8272 |  | 1 | 1 | 1 | 33 Лотки металлические, STRUT-система | 33.4 Аксессуары для лотка | 33.4.4 Углы для лотка | Новая | PROxima | Нет | 2.39 | 0,02166688
vo903550 | Угол 90 град. вертикальный внешний 35x50мм EKF |  | шт | 420.72 | 260.8464 | 315.54 | 269.2608 |  | 1 | 1 | 1 | 33 Лотки металлические, STRUT-система | 33.4 Аксессуары для лотка | 33.4.4 Углы для лотка | Новая | PROxima | Нет | 0.37 | 0,00096271
vo905050 | Угол 90 град. вертикальный внешний 50x50мм EKF |  | шт | 467.43 | 289.8066 | 350.5725 | 299.1552 |  | 1 | 1 | 1 | 33 Лотки металлические, STRUT-система | 33.4 Аксессуары для лотка | 33.4.4 Углы для лотка | Новая | PROxima | Нет | 0.44 | 0,0012502
vo9035100 | Угол 90 град. вертикальный внешний 35x100мм EKF |  | шт | 571.54 | 354.3548 | 428.655 | 365.7856 |  | 1 | 1 | 1 | 33 Лотки металлические, STRUT-система | 33.4 Аксессуары для лотка | 33.4.4 Углы для лотка | Новая | PROxima | Нет | 0.54 | 0,00192542
vo9050100 | Угол 90 град. вертикальный внешний 50x100мм EKF |  | шт | 634.97 | 393.6814 | 476.2275 | 406.3808 |  | 1 | 1 | 1 | 33 Лотки металлические, STRUT-система | 33.4 Аксессуары для лотка | 33.4.4 Углы для лотка | Новая | PROxima | Нет | 0.62 | 0,00250041
vo9080100 | Угол 90 град. вертикальный внешний 80x100мм EKF |  | шт | 648.77 | 402.2374 | 486.5775 | 415.2128 |  | 1 | 1 | 1 | 33 Лотки металлические, STRUT-система | 33.4 Аксессуары для лотка | 33.4.4 Углы для лотка | Новая | PROxima | Нет | 0.79 | 0,00384118
vo90100100 | Угол 90 град. вертикальный внешний 100x100мм EKF |  | шт | 665.47 | 412.5914 | 499.1025 | 425.9008 |  | 1 | 1 | 1 | 33 Лотки металлические, STRUT-система | 33.4 Аксессуары для лотка | 33.4.4 Углы для лотка | Новая | PROxima | Нет | 0.92 | 0,00487683
vo90100100 | Угол 90 град. вертикальный внешний 100x100мм EKF |  | шт | 665.47 | 412.5914 | 499.1025 | 425.9008 |  | 1 | 1 | 1 | 33 Лотки металлические, STRUT-система | 33.4 Аксессуары для лотка | 33.4.4 Углы для лотка | Новая | PROxima | Нет | 0.92 | 0,00487683
vo9035150 | Угол 90 град. вертикальный внешний 35x150мм EKF |  | шт | 491.54 | 304.7548 | 368.655 | 314.5856 |  | 1 | 1 | 1 | 33 Лотки металлические, STRUT-система | 33.4 Аксессуары для лотка | 33.4.4 Углы для лотка | Новая | PROxima | Нет | 0.71 | 0,00288813
vo9050150 | Угол 90 град. вертикальный внешний 50x150мм EKF |  | шт | 744.35 | 461.497 | 558.2625 | 476.384 |  | 1 | 1 | 1 | 33 Лотки металлические, STRUT-система | 33.4 Аксессуары для лотка | 33.4.4 Углы для лотка | Новая | PROxima | Нет | 0.8 | 0,00375061
vo9080150 | Угол 90 град. вертикальный внешний 80x150мм EKF |  | шт | 763.54 | 473.3948 | 572.655 | 488.6656 |  | 1 | 1 | 1 | 33 Лотки металлические, STRUT-система | 33.4 Аксессуары для лотка | 33.4.4 Углы для лотка | Новая | PROxima | Нет | 0.98 | 0,00576177
vo90100150 | Угол 90 град. вертикальный внешний 100x150мм EKF |  | шт | 782.67 | 485.2554 | 587.0025 | 500.9088 |  | 1 | 1 | 1 | 33 Лотки металлические, STRUT-система | 33.4 Аксессуары для лотка | 33.4.4 Углы для лотка | Новая | PROxima | Нет | 1.12 | 0,00731524
vo9035200 | Угол 90 град. вертикальный внешний 35x200мм EKF |  | шт | 765.23 | 474.4426 | 573.9225 | 489.7472 |  | 1 | 1 | 1 | 33 Лотки металлические, STRUT-система | 33.4 Аксессуары для лотка | 33.4.4 Углы для лотка | Новая | PROxima | Нет | 0.87 | 0,00385084
vo9050200 | Угол 90 град. вертикальный внешний 50x200мм EKF |  | шт | 850.25 | 527.155 | 637.6875 | 544.16 |  | 1 | 1 | 1 | 33 Лотки металлические, STRUT-система | 33.4 Аксессуары для лотка | 33.4.4 Углы для лотка | Новая | PROxima | Нет | 0.96 | 0,00500081
vo9080200 | Угол 90 град. вертикальный внешний 80x200мм EKF |  | шт | 870.96 | 539.9952 | 653.22 | 557.4144 |  | 1 | 1 | 1 | 33 Лотки металлические, STRUT-система | 33.4 Аксессуары для лотка | 33.4.4 Углы для лотка | Новая | PROxima | Нет | 1.16 | 0,00768236
vo90100200 | Угол 90 град. вертикальный внешний 100x200мм EKF |  | шт | 893.97 | 554.2614 | 670.4775 | 572.1408 |  | 1 | 1 | 1 | 33 Лотки металлические, STRUT-система | 33.4 Аксессуары для лотка | 33.4.4 Углы для лотка | Новая | PROxima | Нет | 1.31 | 0,00975366
vo9050300 | Угол 90 град. вертикальный внешний 50x300мм EKF |  | шт | 1098.8 | 681.256 | 824.1 | 703.232 |  | 1 | 1 | 1 | 33 Лотки металлические, STRUT-система | 33.4 Аксессуары для лотка | 33.4.4 Углы для лотка | Новая | PROxima | Нет | 1.31 | 0,00750122
vo9080300 | Угол 90 град. вертикальный внешний 80x300мм EKF |  | шт | 1129.91 | 700.5442 | 847.4325 | 723.1424 |  | 1 | 1 | 1 | 33 Лотки металлические, STRUT-система | 33.4 Аксессуары для лотка | 33.4.4 Углы для лотка | Новая | PROxima | Нет | 1.55 | 0,01152354
vo90100300 | Угол 90 град. вертикальный внешний 100x300мм EKF |  | шт | 1162 | 720.44 | 871.5 | 743.68 |  | 1 | 1 | 1 | 33 Лотки металлические, STRUT-система | 33.4 Аксессуары для лотка | 33.4.4 Углы для лотка | Новая | PROxima | Нет | 1.71 | 0,01463048
vo9050400 | Угол 90 град. вертикальный внешний 50x400мм EKF |  | шт | 1250.96 | 775.5952 | 938.22 | 800.6144 |  | 1 | 1 | 1 | 33 Лотки металлические, STRUT-система | 33.4 Аксессуары для лотка | 33.4.4 Углы для лотка | Новая | PROxima | Нет | 1.67 | 0,01000163
vo9080400 | Угол 90 град. вертикальный внешний 80x400мм EKF |  | шт | 1271.14 | 788.1068 | 953.355 | 813.5296 |  | 1 | 1 | 1 | 33 Лотки металлические, STRUT-система | 33.4 Аксессуары для лотка | 33.4.4 Углы для лотка | Новая | PROxima | Нет | 1.93 | 0,01536472
vo90100400 | Угол 90 град. вертикальный внешний 100x400мм EKF |  | шт | 1289.73 | 799.6326 | 967.2975 | 825.4272 |  | 1 | 1 | 1 | 33 Лотки металлические, STRUT-система | 33.4 Аксессуары для лотка | 33.4.4 Углы для лотка | Новая | PROxima | Нет | 2.12 | 0,01950731
vo9050500 | Угол 90 град. вертикальный внешний 50x500мм EKF |  | шт | 1365.68 | 846.7216 | 1024.26 | 874.0352 |  | 1 | 1 | 1 | 33 Лотки металлические, STRUT-система | 33.4 Аксессуары для лотка | 33.4.4 Углы для лотка | Новая | PROxima | Нет | 2.02 | 0,01250204
vo9080500 | Угол 90 град. вертикальный внешний 80x500мм EKF |  | шт | 1249.78 | 774.8636 | 937.335 | 799.8592 |  | 1 | 1 | 1 | 33 Лотки металлические, STRUT-система | 33.4 Аксессуары для лотка | 33.4.4 Углы для лотка | Новая | PROxima | Нет | 2.31 | 0,0192059
vo90100500 | Угол 90 град. вертикальный внешний 100x500мм EKF |  | шт | 1501.39 | 930.8618 | 1126.0425 | 960.8896 |  | 1 | 1 | 1 | 33 Лотки металлические, STRUT-система | 33.4 Аксессуары для лотка | 33.4.4 Углы для лотка | Новая | PROxima | Нет | 2.52 | 0,02438414
vo9050600 | Угол 90 град. вертикальный внешний 50x600мм EKF |  | шт | 1480.39 | 917.8418 | 1110.2925 | 947.4496 |  | 1 | 1 | 1 | 33 Лотки металлические, STRUT-система | 33.4 Аксессуары для лотка | 33.4.4 Углы для лотка | Новая | PROxima | Нет | 2.37 | 0,01500244
vo9080600 | Угол 90 град. вертикальный внешний 80x600мм EKF |  | шт | 1791.26 | 1110.5812 | 1343.445 | 1146.4064 |  | 1 | 1 | 1 | 33 Лотки металлические, STRUT-система | 33.4 Аксессуары для лотка | 33.4.4 Углы для лотка | Новая | PROxima | Нет | 2.7 | 0,02304707
vo90100600 | Угол 90 град. вертикальный внешний 100x600мм EKF |  | шт | 1628.44 | 1009.6328 | 1221.33 | 1042.2016 |  | 1 | 1 | 1 | 33 Лотки металлические, STRUT-система | 33.4 Аксессуары для лотка | 33.4.4 Углы для лотка | Новая | PROxima | Нет | 2.93 | 0,02926097
vi453550 | Угол 45 град. вертикальный внутренний 35x50мм EKF |  | шт | 204.46 | 126.7652 | 153.345 | 130.8544 |  | 1 | 1 | 1 | 33 Лотки металлические, STRUT-система | 33.4 Аксессуары для лотка | 33.4.4 Углы для лотка | Новая | PROxima | Нет | 0.32 | 0,00072326
vi455050 | Угол 45 град. вертикальный внутренний 50x50мм EKF |  | шт | 351.88 | 218.1656 | 263.91 | 225.2032 |  | 1 | 1 | 1 | 33 Лотки металлические, STRUT-система | 33.4 Аксессуары для лотка | 33.4.4 Углы для лотка | Новая | PROxima | Нет | 0.38 | 0,00094576
vi4535100 | Угол 45 град. вертикальный внутренний 35x100мм EKF |  | шт | 268.37 | 166.3894 | 201.2775 | 171.7568 |  | 1 | 1 | 1 | 33 Лотки металлические, STRUT-система | 33.4 Аксессуары для лотка | 33.4.4 Углы для лотка | Новая | PROxima | Нет | 0.47 | 0,00144652
vi4550100 | Угол 45 град. вертикальный внутренний 50x100мм EKF |  | шт | 483.83 | 299.9746 | 362.8725 | 309.6512 |  | 1 | 1 | 1 | 33 Лотки металлические, STRUT-система | 33.4 Аксессуары для лотка | 33.4.4 Углы для лотка | Новая | PROxima | Нет | 0.53 | 0,00189151
vi4580100 | Угол 45 град. вертикальный внутренний 80x100мм EKF |  | шт | 556.22 | 344.8564 | 417.165 | 355.9808 |  | 1 | 1 | 1 | 33 Лотки металлические, STRUT-система | 33.4 Аксессуары для лотка | 33.4.4 Углы для лотка | Новая | PROxima | Нет | 0.65 | 0,00288499
vi45100100 | Угол 45 град. вертикальный внутренний 100x100мм EKF |  | шт | 503.37 | 312.0894 | 377.5275 | 322.1568 |  | 1 | 1 | 1 | 33 Лотки металлические, STRUT-система | 33.4 Аксессуары для лотка | 33.4.4 Углы для лотка | Новая | PROxima | Нет | 0.73 | 0,00362356
vi45100100 | Угол 45 град. вертикальный внутренний 100x100мм EKF |  | шт | 503.37 | 312.0894 | 377.5275 | 322.1568 |  | 1 | 1 | 1 | 33 Лотки металлические, STRUT-система | 33.4 Аксессуары для лотка | 33.4.4 Углы для лотка | Новая | PROxima | Нет | 0.73 | 0,00362356
vi4535150 | Угол 45 град. вертикальный внутренний 35x150мм EKF |  | шт | 303.27 | 188.0274 | 227.4525 | 194.0928 |  | 1 | 1 | 1 | 33 Лотки металлические, STRUT-система | 33.4 Аксессуары для лотка | 33.4.4 Углы для лотка | Новая | PROxima | Нет | 0.62 | 0,00216978
vi4550150 | Угол 45 град. вертикальный внутренний 50x150мм EKF |  | шт | 573.62 | 355.6444 | 430.215 | 367.1168 |  | 1 | 1 | 1 | 33 Лотки металлические, STRUT-система | 33.4 Аксессуары для лотка | 33.4.4 Углы для лотка | Новая | PROxima | Нет | 0.68 | 0,00283727
vi4580150 | Угол 45 град. вертикальный внутренний 80x150мм EKF |  | шт | 590.1 | 365.862 | 442.575 | 377.664 |  | 1 | 1 | 1 | 33 Лотки металлические, STRUT-система | 33.4 Аксессуары для лотка | 33.4.4 Углы для лотка | Новая | PROxima | Нет | 0.8 | 0,00432749
vi45100150 | Угол 45 град. вертикальный внутренний 100x150мм EKF |  | шт | 556.16 | 344.8192 | 417.12 | 355.9424 |  | 1 | 1 | 1 | 33 Лотки металлические, STRUT-система | 33.4 Аксессуары для лотка | 33.4.4 Углы для лотка | Новая | PROxima | Нет | 0.9 | 0,00543534
vi4535200 | Угол 45 град. вертикальный внутренний 35x200мм EKF |  | шт | 354.51 | 219.7962 | 265.8825 | 226.8864 |  | 1 | 1 | 1 | 33 Лотки металлические, STRUT-система | 33.4 Аксессуары для лотка | 33.4.4 Углы для лотка | Новая | PROxima | Нет | 0.76 | 0,00289304
vi4550200 | Угол 45 град. вертикальный внутренний 50x200мм EKF |  | шт | 652.96 | 404.8352 | 489.72 | 417.8944 |  | 1 | 1 | 1 | 33 Лотки металлические, STRUT-система | 33.4 Аксессуары для лотка | 33.4.4 Углы для лотка | Новая | PROxima | Нет | 0.82 | 0,00378302
vi4580200 | Угол 45 град. вертикальный внутренний 80x200мм EKF |  | шт | 623.97 | 386.8614 | 467.9775 | 399.3408 |  | 1 | 1 | 1 | 33 Лотки металлические, STRUT-система | 33.4 Аксессуары для лотка | 33.4.4 Углы для лотка | Новая | PROxima | Нет | 0.95 | 0,00576998
vi45100200 | Угол 45 град. вертикальный внутренний 100x200мм EKF |  | шт | 680.45 | 421.879 | 510.3375 | 435.488 |  | 1 | 1 | 1 | 33 Лотки металлические, STRUT-система | 33.4 Аксессуары для лотка | 33.4.4 Углы для лотка | Новая | PROxima | Нет | 1.05 | 0,00724712
vi4550300 | Угол 45 град. вертикальный внутренний 50x300мм EKF |  | шт | 774.21 | 480.0102 | 580.6575 | 495.4944 |  | 1 | 1 | 1 | 33 Лотки металлические, STRUT-система | 33.4 Аксессуары для лотка | 33.4.4 Углы для лотка | Новая | PROxima | Нет | 1.12 | 0,00567454
vi4580300 | Угол 45 град. вертикальный внутренний 80x300мм EKF |  | шт | 864.15 | 535.773 | 648.1125 | 553.056 |  | 1 | 1 | 1 | 33 Лотки металлические, STRUT-система | 33.4 Аксессуары для лотка | 33.4.4 Углы для лотка | Новая | PROxima | Нет | 1.27 | 0,00865498
vi45100300 | Угол 45 град. вертикальный внутренний 100x300мм EKF |  | шт | 883.65 | 547.863 | 662.7375 | 565.536 |  | 1 | 1 | 1 | 33 Лотки металлические, STRUT-система | 33.4 Аксессуары для лотка | 33.4.4 Углы для лотка | Новая | PROxima | Нет | 1.38 | 0,01087068
vi4550400 | Угол 45 град. вертикальный внутренний 50x400мм EKF |  | шт | 898.08 | 556.8096 | 673.56 | 574.7712 |  | 1 | 1 | 1 | 33 Лотки металлические, STRUT-система | 33.4 Аксессуары для лотка | 33.4.4 Углы для лотка | Новая | PROxima | Нет | 1.43 | 0,00756605
vi4580400 | Угол 45 град. вертикальный внутренний 80x400мм EKF |  | шт | 969.31 | 600.9722 | 726.9825 | 620.3584 |  | 1 | 1 | 1 | 33 Лотки металлические, STRUT-система | 33.4 Аксессуары для лотка | 33.4.4 Углы для лотка | Новая | PROxima | Нет | 1.59 | 0,01153997
vi45100400 | Угол 45 град. вертикальный внутренний 100x400мм EKF |  | шт | 914.47 | 566.9714 | 685.8525 | 585.2608 |  | 1 | 1 | 1 | 33 Лотки металлические, STRUT-система | 33.4 Аксессуары для лотка | 33.4.4 Углы для лотка | Новая | PROxima | Нет | 1.71 | 0,01449424
vi4550500 | Угол 45 град. вертикальный внутренний 50x500мм EKF |  | шт | 1049.36 | 650.6032 | 787.02 | 671.5904 |  | 1 | 1 | 1 | 33 Лотки металлические, STRUT-система | 33.4 Аксессуары для лотка | 33.4.4 Углы для лотка | Новая | PROxima | Нет | 1.73 | 0,00945756
vi4580500 | Угол 45 град. вертикальный внутренний 80x500мм EKF |  | шт | 1057.14 | 655.4268 | 792.855 | 676.5696 |  | 1 | 1 | 1 | 33 Лотки металлические, STRUT-система | 33.4 Аксессуары для лотка | 33.4.4 Углы для лотка | Новая | PROxima | Нет | 1.91 | 0,01442496
vi45100500 | Угол 45 град. вертикальный внутренний 100x500мм EKF |  | шт | 1063.73 | 659.5126 | 797.7975 | 680.7872 |  | 1 | 1 | 1 | 33 Лотки металлические, STRUT-система | 33.4 Аксессуары для лотка | 33.4.4 Углы для лотка | Новая | PROxima | Нет | 2.03 | 0,0181178
vi4550600 | Угол 45 град. вертикальный внутренний 50x600мм EKF |  | шт | 1409.9 | 874.138 | 1057.425 | 902.336 |  | 1 | 1 | 1 | 33 Лотки металлические, STRUT-система | 33.4 Аксессуары для лотка | 33.4.4 Углы для лотка | Новая | PROxima | Нет | 2.03 | 0,01134907
vi4580600 | Угол 45 град. вертикальный внутренний 80x600мм EKF |  | шт | 1550.89 | 961.5518 | 1163.1675 | 992.5696 |  | 1 | 1 | 1 | 33 Лотки металлические, STRUT-система | 33.4 Аксессуары для лотка | 33.4.4 Углы для лотка | Новая | PROxima | Нет | 2.23 | 0,01730995
vi45100600 | Угол 45 град. вертикальный внутренний 100x600мм EKF |  | шт | 1705.98 | 1057.7076 | 1279.485 | 1091.8272 |  | 1 | 1 | 1 | 33 Лотки металлические, STRUT-система | 33.4 Аксессуары для лотка | 33.4.4 Углы для лотка | Новая | PROxima | Нет | 2.36 | 0,02174136
vi903550 | Угол 90 град. вертикальный внутренний 35x50мм EKF |  | шт | 413.09 | 256.1158 | 309.8175 | 264.3776 |  | 1 | 1 | 1 | 33 Лотки металлические, STRUT-система | 33.4 Аксессуары для лотка | 33.4.4 Углы для лотка | Новая | PROxima | Нет | 0.37 | 0,00096655
vi905050 | Угол 90 град. вертикальный внутренний 50x50мм EKF |  | шт | 458.97 | 284.5614 | 344.2275 | 293.7408 |  | 1 | 1 | 1 | 33 Лотки металлические, STRUT-система | 33.4 Аксессуары для лотка | 33.4.4 Углы для лотка | Новая | PROxima | Нет | 0.44 | 0,00125436
vi9035100 | Угол 90 град. вертикальный внутренний 35x100мм EKF |  | шт | 568.08 | 352.2096 | 426.06 | 363.5712 |  | 1 | 1 | 1 | 33 Лотки металлические, STRUT-система | 33.4 Аксессуары для лотка | 33.4.4 Углы для лотка | Новая | PROxima | Нет | 0.54 | 0,00193309
vi9050100 | Угол 90 град. вертикальный внутренний 50x100мм EKF |  | шт | 631.05 | 391.251 | 473.2875 | 403.872 |  | 1 | 1 | 1 | 33 Лотки металлические, STRUT-система | 33.4 Аксессуары для лотка | 33.4.4 Углы для лотка | Новая | PROxima | Нет | 0.62 | 0,00250871
vi9080100 | Угол 90 град. вертикальный внутренний 80x100мм EKF |  | шт | 643.82 | 399.1684 | 482.865 | 412.0448 |  | 1 | 1 | 1 | 33 Лотки металлические, STRUT-система | 33.4 Аксессуары для лотка | 33.4.4 Углы для лотка | Новая | PROxima | Нет | 0.79 | 0,00385076
vi90100100 | Угол 90 град. вертикальный внутренний 100x100мм EKF |  | шт | 656.59 | 407.0858 | 492.4425 | 420.2176 |  | 1 | 1 | 1 | 33 Лотки металлические, STRUT-система | 33.4 Аксессуары для лотка | 33.4.4 Углы для лотка | Новая | PROxima | Нет | 0.92 | 0,00488726
vi9035150 | Угол 90 град. вертикальный внутренний 35x150мм EKF |  | шт | 585.64 | 363.0968 | 439.23 | 374.8096 |  | 1 | 1 | 1 | 33 Лотки металлические, STRUT-система | 33.4 Аксессуары для лотка | 33.4.4 Углы для лотка | Новая | PROxima | Нет | 0.71 | 0,00289964
vi9050150 | Угол 90 град. вертикальный внутренний 50x150мм EKF |  | шт | 748.36 | 463.9832 | 561.27 | 478.9504 |  | 1 | 1 | 1 | 33 Лотки металлические, STRUT-система | 33.4 Аксессуары для лотка | 33.4.4 Углы для лотка | Новая | PROxima | Нет | 0.8 | 0,00376307
vi9080150 | Угол 90 град. вертикальный внутренний 80x150мм EKF |  | шт | 763.54 | 473.3948 | 572.655 | 488.6656 |  | 1 | 1 | 1 | 33 Лотки металлические, STRUT-система | 33.4 Аксессуары для лотка | 33.4.4 Углы для лотка | Новая | PROxima | Нет | 0.98 | 0,00577614
vi90100150 | Угол 90 град. вертикальный внутренний 100x150мм EKF |  | шт | 776.22 | 481.2564 | 582.165 | 496.7808 |  | 1 | 1 | 1 | 33 Лотки металлические, STRUT-система | 33.4 Аксессуары для лотка | 33.4.4 Углы для лотка | Новая | PROxima | Нет | 1.12 | 0,00733088
vi9035200 | Угол 90 град. вертикальный внутренний 35x200мм EKF |  | шт | 646.84 | 401.0408 | 485.13 | 413.9776 |  | 1 | 1 | 1 | 33 Лотки металлические, STRUT-система | 33.4 Аксессуары для лотка | 33.4.4 Углы для лотка | Новая | PROxima | Нет | 0.87 | 0,00386618
vi9050200 | Угол 90 град. вертикальный внутренний 50x200мм EKF |  | шт | 851.82 | 528.1284 | 638.865 | 545.1648 |  | 1 | 1 | 1 | 33 Лотки металлические, STRUT-система | 33.4 Аксессуары для лотка | 33.4.4 Углы для лотка | Новая | PROxima | Нет | 0.96 | 0,00501743
vi9080200 | Угол 90 град. вертикальный внутренний 80x200мм EKF |  | шт | 870.96 | 539.9952 | 653.22 | 557.4144 |  | 1 | 1 | 1 | 33 Лотки металлические, STRUT-система | 33.4 Аксессуары для лотка | 33.4.4 Углы для лотка | Новая | PROxima | Нет | 1.16 | 0,00770152
vi90100200 | Угол 90 град. вертикальный внутренний 100x200мм EKF |  | шт | 887.56 | 550.2872 | 665.67 | 568.0384 |  | 1 | 1 | 1 | 33 Лотки металлические, STRUT-система | 33.4 Аксессуары для лотка | 33.4.4 Углы для лотка | Новая | PROxima | Нет | 1.31 | 0,00977451
vi9050300 | Угол 90 град. вертикальный внутренний 50x300мм EKF |  | шт | 1100.41 | 682.2542 | 825.3075 | 704.2624 |  | 1 | 1 | 1 | 33 Лотки металлические, STRUT-система | 33.4 Аксессуары для лотка | 33.4.4 Углы для лотка | Новая | PROxima | Нет | 1.31 | 0,00752614
vi9080300 | Угол 90 град. вертикальный внутренний 80x300мм EKF |  | шт | 1127.31 | 698.9322 | 845.4825 | 721.4784 |  | 1 | 1 | 1 | 33 Лотки металлические, STRUT-система | 33.4 Аксессуары для лотка | 33.4.4 Углы для лотка | Новая | PROxima | Нет | 1.55 | 0,01155227
vi90100300 | Угол 90 град. вертикальный внутренний 100x300мм EKF |  | шт | 1152.63 | 714.6306 | 864.4725 | 737.6832 |  | 1 | 1 | 1 | 33 Лотки металлические, STRUT-система | 33.4 Аксессуары для лотка | 33.4.4 Углы для лотка | Новая | PROxima | Нет | 1.71 | 0,01466177
vi9050400 | Угол 90 град. вертикальный внутренний 50x400мм EKF |  | шт | 1253.54 | 777.1948 | 940.155 | 802.2656 |  | 1 | 1 | 1 | 33 Лотки металлические, STRUT-система | 33.4 Аксессуары для лотка | 33.4.4 Углы для лотка | Новая | PROxima | Нет | 1.67 | 0,01003486
vi9080400 | Угол 90 град. вертикальный внутренний 80x400мм EKF |  | шт | 1264.35 | 783.897 | 948.2625 | 809.184 |  | 1 | 1 | 1 | 33 Лотки металлические, STRUT-система | 33.4 Аксессуары для лотка | 33.4.4 Углы для лотка | Новая | PROxima | Нет | 1.93 | 0,01540303
vi90100400 | Угол 90 град. вертикальный внутренний 100x400мм EKF |  | шт | 1276.36 | 791.3432 | 957.27 | 816.8704 |  | 1 | 1 | 1 | 33 Лотки металлические, STRUT-система | 33.4 Аксессуары для лотка | 33.4.4 Углы для лотка | Новая | PROxima | Нет | 2.12 | 0,01954902
vi9050500 | Угол 90 град. вертикальный внутренний 50x500мм EKF |  | шт | 1235.81 | 766.2022 | 926.8575 | 790.9184 |  | 1 | 1 | 1 | 33 Лотки металлические, STRUT-система | 33.4 Аксессуары для лотка | 33.4.4 Углы для лотка | Новая | PROxima | Нет | 2.02 | 0,01254357
vi9080500 | Угол 90 град. вертикальный внутренний 80x500мм EKF |  | шт | 1245.04 | 771.9248 | 933.78 | 796.8256 |  | 1 | 1 | 1 | 33 Лотки металлические, STRUT-система | 33.4 Аксессуары для лотка | 33.4.4 Углы для лотка | Новая | PROxima | Нет | 2.31 | 0,01925379
vi90100500 | Угол 90 град. вертикальный внутренний 100x500мм EKF |  | шт | 1484.82 | 920.5884 | 1113.615 | 950.2848 |  | 1 | 1 | 1 | 33 Лотки металлические, STRUT-система | 33.4 Аксессуары для лотка | 33.4.4 Углы для лотка | Новая | PROxima | Нет | 2.52 | 0,02443628
vi9050600 | Угол 90 град. вертикальный внутренний 50x600мм EKF |  | шт | 1480.39 | 917.8418 | 1110.2925 | 947.4496 |  | 1 | 1 | 1 | 33 Лотки металлические, STRUT-система | 33.4 Аксессуары для лотка | 33.4.4 Углы для лотка | Новая | PROxima | Нет | 2.37 | 0,01505228
vi9080600 | Угол 90 град. вертикальный внутренний 80x600мм EKF |  | шт | 1628.44 | 1009.6328 | 1221.33 | 1042.2016 |  | 1 | 1 | 1 | 33 Лотки металлические, STRUT-система | 33.4 Аксессуары для лотка | 33.4.4 Углы для лотка | Новая | PROxima | Нет | 2.7 | 0,02310455
vi90100600 | Угол 90 град. вертикальный внутренний 100x600мм EKF |  | шт | 1791.26 | 1110.5812 | 1343.445 | 1146.4064 |  | 1 | 1 | 1 | 33 Лотки металлические, STRUT-система | 33.4 Аксессуары для лотка | 33.4.4 Углы для лотка | Новая | PROxima | Нет | 2.93 | 0,02932354
g453550 | Угол 45 град. горизонтальный 35x50мм EKF |  | шт | 204.46 | 126.7652 | 153.345 | 130.8544 |  | 1 | 1 | 1 | 33 Лотки металлические, STRUT-система | 33.4 Аксессуары для лотка | 33.4.4 Углы для лотка | Новая | PROxima | Нет | 0.31 | 0,00072191
g455050 | Угол 45 град. горизонтальный 50x50мм EKF |  | шт | 346.36 | 214.7432 | 259.77 | 221.6704 |  | 1 | 1 | 1 | 33 Лотки металлические, STRUT-система | 33.4 Аксессуары для лотка | 33.4.4 Углы для лотка | Новая | PROxima | Нет | 0.35 | 0,00098221
g4535100 | Угол 45 град. горизонтальный 35x100мм EKF |  | шт | 268.37 | 166.3894 | 201.2775 | 171.7568 |  | 1 | 1 | 1 | 33 Лотки металлические, STRUT-система | 33.4 Аксессуары для лотка | 33.4.4 Углы для лотка | Новая | PROxima | Нет | 0.5 | 0,00144941
g4550100 | Угол 45 град. горизонтальный 50x100мм EKF |  | шт | 414.3 | 256.866 | 310.725 | 265.152 |  | 1 | 1 | 1 | 33 Лотки металлические, STRUT-система | 33.4 Аксессуары для лотка | 33.4.4 Углы для лотка | Новая | PROxima | Нет | 0.54 | 0,00197204
g4580100 | Угол 45 град. горизонтальный 80x100мм EKF |  | шт | 424.76 | 263.3512 | 318.57 | 271.8464 |  | 1 | 1 | 1 | 33 Лотки металлические, STRUT-система | 33.4 Аксессуары для лотка | 33.4.4 Углы для лотка | Новая | PROxima | Нет | 0.63 | 0,00301729
g45100100 | Угол 45 град. горизонтальный 100x100мм EKF |  | шт | 432.03 | 267.8586 | 324.0225 | 276.4992 |  | 1 | 1 | 1 | 33 Лотки металлические, STRUT-система | 33.4 Аксессуары для лотка | 33.4.4 Углы для лотка | Новая | PROxima | Нет | 0.69 | 0,00371412
g45100100 | Угол 45 град. горизонтальный 100x100мм EKF |  | шт | 432.03 | 267.8586 | 324.0225 | 276.4992 |  | 1 | 1 | 1 | 33 Лотки металлические, STRUT-система | 33.4 Аксессуары для лотка | 33.4.4 Углы для лотка | Новая | PROxima | Нет | 0.69 | 0,00371412
g4535150 | Угол 45 град. горизонтальный 35x150мм EKF |  | шт | 303.27 | 188.0274 | 227.4525 | 194.0928 |  | 1 | 1 | 1 | 33 Лотки металлические, STRUT-система | 33.4 Аксессуары для лотка | 33.4.4 Углы для лотка | Новая | PROxima | Нет | 0.71 | 0,00234855
g4550150 | Угол 45 град. горизонтальный 50x150мм EKF |  | шт | 447.7 | 277.574 | 335.775 | 286.528 |  | 1 | 1 | 1 | 33 Лотки металлические, STRUT-система | 33.4 Аксессуары для лотка | 33.4.4 Углы для лотка | Новая | PROxima | Нет | 0.76 | 0,00319538
g4580150 | Угол 45 град. горизонтальный 80x150мм EKF |  | шт | 489.48 | 303.4776 | 367.11 | 313.2672 |  | 1 | 1 | 1 | 33 Лотки металлические, STRUT-система | 33.4 Аксессуары для лотка | 33.4.4 Углы для лотка | Новая | PROxima | Нет | 0.86 | 0,00488905
g45100150 | Угол 45 град. горизонтальный 100x150мм EKF |  | шт | 469.12 | 290.8544 | 351.84 | 300.2368 |  | 1 | 1 | 1 | 33 Лотки металлические, STRUT-система | 33.4 Аксессуары для лотка | 33.4.4 Углы для лотка | Новая | PROxima | Нет | 0.92 | 0,00601816
g4535200 | Угол 45 град. горизонтальный 35x200мм EKF |  | шт | 354.51 | 219.7962 | 265.8825 | 226.8864 |  | 1 | 1 | 1 | 33 Лотки металлические, STRUT-система | 33.4 Аксессуары для лотка | 33.4.4 Углы для лотка | Новая | PROxima | Нет | 0.94 | 0,00342206
g4550200 | Угол 45 град. горизонтальный 50x200мм EKF |  | шт | 538.67 | 333.9754 | 404.0025 | 344.7488 |  | 1 | 1 | 1 | 33 Лотки металлические, STRUT-система | 33.4 Аксессуары для лотка | 33.4.4 Углы для лотка | Новая | PROxima | Нет | 0.99 | 0,00465597
g4580200 | Угол 45 град. горизонтальный 80x200мм EKF |  | шт | 551.06 | 341.6572 | 413.295 | 352.6784 |  | 1 | 1 | 1 | 33 Лотки металлические, STRUT-система | 33.4 Аксессуары для лотка | 33.4.4 Углы для лотка | Новая | PROxima | Нет | 1.1 | 0,0071238
g45100200 | Угол 45 град. горизонтальный 100x200мм EKF |  | шт | 565.97 | 350.9014 | 424.4775 | 362.2208 |  | 1 | 1 | 1 | 33 Лотки металлические, STRUT-система | 33.4 Аксессуары для лотка | 33.4.4 Углы для лотка | Новая | PROxima | Нет | 1.17 | 0,00876902
g4550300 | Угол 45 град. горизонтальный 50x300мм EKF |  | шт | 731.81 | 453.7222 | 548.8575 | 468.3584 |  | 1 | 1 | 1 | 33 Лотки металлические, STRUT-система | 33.4 Аксессуары для лотка | 33.4.4 Углы для лотка | Новая | PROxima | Нет | 1.56 | 0,00827536
g4580300 | Угол 45 град. горизонтальный 80x300мм EKF |  | шт | 761.05 | 471.851 | 570.7875 | 487.072 |  | 1 | 1 | 1 | 33 Лотки металлические, STRUT-система | 33.4 Аксессуары для лотка | 33.4.4 Углы для лотка | Новая | PROxima | Нет | 1.68 | 0,0126616
g45100300 | Угол 45 град. горизонтальный 100x300мм EKF |  | шт | 779.76 | 483.4512 | 584.82 | 499.0464 |  | 1 | 1 | 1 | 33 Лотки металлические, STRUT-система | 33.4 Аксессуары для лотка | 33.4.4 Углы для лотка | Новая | PROxima | Нет | 1.76 | 0,01558575
g4550400 | Угол 45 град. горизонтальный 50x400мм EKF |  | шт | 924.86 | 573.4132 | 693.645 | 591.9104 |  | 1 | 1 | 1 | 33 Лотки металлические, STRUT-система | 33.4 Аксессуары для лотка | 33.4.4 Углы для лотка | Новая | PROxima | Нет | 2.23 | 0,01283431
g4580400 | Угол 45 град. горизонтальный 80x400мм EKF |  | шт | 948.7 | 588.194 | 711.525 | 607.168 |  | 1 | 1 | 1 | 33 Лотки металлические, STRUT-система | 33.4 Аксессуары для лотка | 33.4.4 Углы для лотка | Новая | PROxima | Нет | 2.36 | 0,01963695
g45100400 | Угол 45 град. горизонтальный 100x400мм EKF |  | шт | 974.48 | 604.1776 | 730.86 | 623.6672 |  | 1 | 1 | 1 | 33 Лотки металлические, STRUT-система | 33.4 Аксессуары для лотка | 33.4.4 Углы для лотка | Новая | PROxima | Нет | 2.46 | 0,02417205
g4550500 | Угол 45 град. горизонтальный 50x500мм EKF |  | шт | 1167.38 | 723.7756 | 875.535 | 747.1232 |  | 1 | 1 | 1 | 33 Лотки металлические, STRUT-система | 33.4 Аксессуары для лотка | 33.4.4 Углы для лотка | Новая | PROxima | Нет | 3 | 0,01833156
g4580500 | Угол 45 град. горизонтальный 80x500мм EKF |  | шт | 1044.71 | 647.7202 | 783.5325 | 668.6144 |  | 1 | 1 | 1 | 33 Лотки металлические, STRUT-система | 33.4 Аксессуары для лотка | 33.4.4 Углы для лотка | Новая | PROxima | Нет | 3.15 | 0,02804794
g45100500 | Угол 45 град. горизонтальный 100x500мм EKF |  | шт | 1069.76 | 663.2512 | 802.32 | 684.6464 |  | 1 | 1 | 1 | 33 Лотки металлические, STRUT-система | 33.4 Аксессуары для лотка | 33.4.4 Углы для лотка | Новая | PROxima | Нет | 3.26 | 0,03452552
g4550600 | Угол 45 град. горизонтальный 50x600мм EKF |  | шт | 1409.9 | 874.138 | 1057.425 | 902.336 |  | 1 | 1 | 1 | 33 Лотки металлические, STRUT-система | 33.4 Аксессуары для лотка | 33.4.4 Углы для лотка | Новая | PROxima | Нет | 3.88 | 0,02476297
g4580600 | Угол 45 град. горизонтальный 80х600мм EKF |  | шт | 1550.89 | 961.5518 | 1163.1675 | 992.5696 |  | 1 | 1 | 1 | 33 Лотки металлические, STRUT-система | 33.4 Аксессуары для лотка | 33.4.4 Углы для лотка | Новая | PROxima | Нет | 4.05 | 0,03788822
g45100600 | Угол 45 град. горизонтальный 100х600мм EKF |  | шт | 1705.98 | 1057.7076 | 1279.485 | 1091.8272 |  | 1 | 1 | 1 | 33 Лотки металлические, STRUT-система | 33.4 Аксессуары для лотка | 33.4.4 Углы для лотка | Новая | PROxima | Нет | 4.16 | 0,04663838
g903550 | Угол 90 град. горизонтальный 35х50мм EKF |  | шт | 406.58 | 252.0796 | 304.935 | 260.2112 |  | 1 | 1 | 1 | 33 Лотки металлические, STRUT-система | 33.4 Аксессуары для лотка | 33.4.4 Углы для лотка | Новая | PROxima | Нет | 0.35 | 0,0009076
g905050 | Угол 90 град. горизонтальный 50х50мм EKF |  | шт | 451.81 | 280.1222 | 338.8575 | 289.1584 |  | 1 | 1 | 1 | 33 Лотки металлические, STRUT-система | 33.4 Аксессуары для лотка | 33.4.4 Углы для лотка | Новая | PROxima | Нет | 0.4 | 0,00123486
g9035100 | Угол 90 град. горизонтальный 35х100мм EKF |  | шт | 486.45 | 301.599 | 364.8375 | 311.328 |  | 1 | 1 | 1 | 33 Лотки металлические, STRUT-система | 33.4 Аксессуары для лотка | 33.4.4 Углы для лотка | Новая | PROxima | Нет | 0.59 | 0,00183519
g9050100 | Угол 90 град. горизонтальный 50х100мм EKF |  | шт | 540.42 | 335.0604 | 405.315 | 345.8688 |  | 1 | 1 | 1 | 33 Лотки металлические, STRUT-система | 33.4 Аксессуары для лотка | 33.4.4 Углы для лотка | Новая | PROxima | Нет | 0.65 | 0,00249692
g9080100 | Угол 90 град. горизонтальный 80х100мм EKF |  | шт | 554.05 | 343.511 | 415.5375 | 354.592 |  | 1 | 1 | 1 | 33 Лотки металлические, STRUT-система | 33.4 Аксессуары для лотка | 33.4.4 Углы для лотка | Новая | PROxima | Нет | 0.75 | 0,00382038
g90100100 | Угол 90 град. горизонтальный 100х100мм EKF |  | шт | 563.53 | 349.3886 | 422.6475 | 360.6592 |  | 1 | 1 | 1 | 33 Лотки металлические, STRUT-система | 33.4 Аксессуары для лотка | 33.4.4 Углы для лотка | Новая | PROxima | Нет | 0.83 | 0,00470268
g9035150 | Угол 90 град. горизонтальный 35х150мм EKF |  | шт | 562.43 | 348.7066 | 421.8225 | 359.9552 |  | 1 | 1 | 1 | 33 Лотки металлические, STRUT-система | 33.4 Аксессуары для лотка | 33.4.4 Углы для лотка | Новая | PROxima | Нет | 0.89 | 0,00305654
g9050150 | Угол 90 град. горизонтальный 50х150мм EKF |  | шт | 624.94 | 387.4628 | 468.705 | 399.9616 |  | 1 | 1 | 1 | 33 Лотки металлические, STRUT-система | 33.4 Аксессуары для лотка | 33.4.4 Углы для лотка | Новая | PROxima | Нет | 0.95 | 0,00415866
g9080150 | Угол 90 град. горизонтальный 80х150мм EKF |  | шт | 638.57 | 395.9134 | 478.9275 | 408.6848 |  | 1 | 1 | 1 | 33 Лотки металлические, STRUT-система | 33.4 Аксессуары для лотка | 33.4.4 Углы для лотка | Новая | PROxima | Нет | 1.07 | 0,00636289
g90100150 | Угол 90 град. горизонтальный 100х150мм EKF |  | шт | 654.88 | 406.0256 | 491.16 | 419.1232 |  | 1 | 1 | 1 | 33 Лотки металлические, STRUT-система | 33.4 Аксессуары для лотка | 33.4.4 Углы для лотка | Новая | PROxima | Нет | 1.16 | 0,00783238
g9035200 | Угол 90 град. горизонтальный 35х200мм EKF |  | шт | 632.23 | 391.9826 | 474.1725 | 404.6272 |  | 1 | 1 | 1 | 33 Лотки металлические, STRUT-система | 33.4 Аксессуары для лотка | 33.4.4 Углы для лотка | Новая | PROxima | Нет | 1.22 | 0,004572
g9050200 | Угол 90 град. горизонтальный 50х200мм EKF |  | шт | 702.58 | 435.5996 | 526.935 | 449.6512 |  | 1 | 1 | 1 | 33 Лотки металлические, STRUT-система | 33.4 Аксессуары для лотка | 33.4.4 Углы для лотка | Новая | PROxima | Нет | 1.29 | 0,00622056
g9080200 | Угол 90 град. горизонтальный 80х200мм EKF |  | шт | 718.82 | 445.6684 | 539.115 | 460.0448 |  | 1 | 1 | 1 | 33 Лотки металлические, STRUT-система | 33.4 Аксессуары для лотка | 33.4.4 Углы для лотка | Новая | PROxima | Нет | 1.43 | 0,00951767
g90100200 | Угол 90 град. горизонтальный100x200мм EKF |  | шт | 738.31 | 457.7522 | 553.7325 | 472.5184 |  | 1 | 1 | 1 | 33 Лотки металлические, STRUT-система | 33.4 Аксессуары для лотка | 33.4.4 Углы для лотка | Новая | PROxima | Нет | 1.53 | 0,01171575
g9050300 | Угол 90 град. горизонтальный 50x300мм EKF |  | шт | 968.5 | 600.47 | 726.375 | 619.84 |  | 1 | 1 | 1 | 33 Лотки металлические, STRUT-система | 33.4 Аксессуары для лотка | 33.4.4 Углы для лотка | Новая | PROxima | Нет | 2.16 | 0,01154485
g9080300 | Угол 90 град. горизонтальный 80x300мм EKF |  | шт | 992.78 | 615.5236 | 744.585 | 635.3792 |  | 1 | 1 | 1 | 33 Лотки металлические, STRUT-система | 33.4 Аксессуары для лотка | 33.4.4 Углы для лотка | Новая | PROxima | Нет | 2.33 | 0,01766402
g90100300 | Угол 90 град. горизонтальный 100x300мм EKF |  | шт | 1017.14 | 630.6268 | 762.855 | 650.9696 |  | 1 | 1 | 1 | 33 Лотки металлические, STRUT-система | 33.4 Аксессуары для лотка | 33.4.4 Углы для лотка | Новая | PROxima | Нет | 2.45 | 0,02174347
g90100300 | Угол 90 град. горизонтальный 100x300мм EKF |  | шт | 1017.14 | 630.6268 | 762.855 | 650.9696 |  | 1 | 1 | 1 | 33 Лотки металлические, STRUT-система | 33.4 Аксессуары для лотка | 33.4.4 Углы для лотка | Новая | PROxima | Нет | 2.45 | 0,02174347
g9050400 | Угол 90 град. горизонтальный 50x400мм EKF |  | шт | 1206.52 | 748.0424 | 904.89 | 772.1728 |  | 1 | 1 | 1 | 33 Лотки металлические, STRUT-система | 33.4 Аксессуары для лотка | 33.4.4 Углы для лотка | Новая | PROxima | Нет | 3.24 | 0,01423554
g9080400 | Угол 90 град. горизонтальный 80x400мм EKF |  | шт | 1237.53 | 767.2686 | 928.1475 | 792.0192 |  | 1 | 1 | 1 | 33 Лотки металлические, STRUT-система | 33.4 Аксессуары для лотка | 33.4.4 Углы для лотка | Новая | PROxima | Нет | 3.44 | 0,02825942
g90100400 | Угол 90 град. горизонтальный 100x400мм EKF |  | шт | 1271.14 | 788.1068 | 953.355 | 813.5296 |  | 1 | 1 | 1 | 33 Лотки металлические, STRUT-система | 33.4 Аксессуары для лотка | 33.4.4 Углы для лотка | Новая | PROxima | Нет | 3.58 | 0,03478584
g9050500 | Угол 90 град. горизонтальный 50x500мм EKF |  | шт | 1416.49 | 878.2238 | 1062.3675 | 906.5536 |  | 1 | 1 | 1 | 33 Лотки металлические, STRUT-система | 33.4 Аксессуары для лотка | 33.4.4 Углы для лотка | Новая | PROxima | Нет | 4.52 | 0,02699536
g9080500 | Угол 90 град. горизонтальный 80x500мм EKF |  | шт | 1458.21 | 904.0902 | 1093.6575 | 933.2544 |  | 1 | 1 | 1 | 33 Лотки металлические, STRUT-система | 33.4 Аксессуары для лотка | 33.4.4 Углы для лотка | Новая | PROxima | Нет | 4.76 | 0,04130386
g90100500 | Угол 90 град. горизонтальный 100x500мм EKF |  | шт | 1493.09 | 925.7158 | 1119.8175 | 955.5776 |  | 1 | 1 | 1 | 33 Лотки металлические, STRUT-система | 33.4 Аксессуары для лотка | 33.4.4 Углы для лотка | Новая | PROxima | Нет | 4.91 | 0,05084286
g9050600 | Угол 90 град. горизонтальный 50x600мм EKF |  | шт | 1409.9 | 874.138 | 1057.425 | 902.336 |  | 1 | 1 | 1 | 33 Лотки металлические, STRUT-система | 33.4 Аксессуары для лотка | 33.4.4 Углы для лотка | Новая | PROxima | Нет | 6.02 | 0,0371252
g9080600 | Угол 90 град. горизонтальный 80x600мм EKF |  | шт | 1550.89 | 961.5518 | 1163.1675 | 992.5696 |  | 1 | 1 | 1 | 33 Лотки металлические, STRUT-система | 33.4 Аксессуары для лотка | 33.4.4 Углы для лотка | Новая | PROxima | Нет | 6.28 | 0,05680286
g90100600 | Угол 90 град. горизонтальный 100x600мм EKF |  | шт | 1705.98 | 1057.7076 | 1279.485 | 1091.8272 |  | 1 | 1 | 1 | 33 Лотки металлические, STRUT-система | 33.4 Аксессуары для лотка | 33.4.4 Углы для лотка | Новая | PROxima | Нет | 6.46 | 0,06992131
y50100 | Угол горизонтальный изменяемый 50х100мм EKF |  | шт | 832.59 | 516.2058 | 624.4425 | 532.8576 |  | 1 | 1 | 100 | 33 Лотки металлические, STRUT-система | 33.4 Аксессуары для лотка | 33.4.4 Углы для лотка | Новая | PROxima | Нет | 0.08 | 0,00001671
y50150 | Угол горизонтальный изменяемый 50х150мм EKF |  | шт | 939.05 | 582.211 | 704.2875 | 600.992 |  | 1 | 1 | 100 | 33 Лотки металлические, STRUT-система | 33.4 Аксессуары для лотка | 33.4.4 Углы для лотка | Новая | PROxima | Нет | 0.13 | 0,00003028
y50200 | Угол горизонтальный изменяемый 50х200мм EKF |  | шт | 1063.95 | 659.649 | 797.9625 | 680.928 |  | 1 | 1 | 100 | 33 Лотки металлические, STRUT-система | 33.4 Аксессуары для лотка | 33.4.4 Углы для лотка | Новая | PROxima | Нет | 0.19 | 0,00004585
y50300 | Угол горизонтальный изменяемый 50х300мм EKF |  | шт | 1389.4 | 861.428 | 1042.05 | 889.216 |  | 1 | 1 | 30 | 33 Лотки металлические, STRUT-система | 33.4 Аксессуары для лотка | 33.4.4 Углы для лотка | Новая | PROxima | Нет | 0.37 | 0,0000894
y50400 | Угол горизонтальный изменяемый 50х400мм EKF |  | шт | 1821.41 | 1129.2742 | 1366.0575 | 1165.7024 |  | 1 | 1 | 20 | 33 Лотки металлические, STRUT-система | 33.4 Аксессуары для лотка | 33.4.4 Углы для лотка | Новая | PROxima | Нет | 0.59 | 0,00014374
y80100 | Угол горизонтальный изменяемый 80х100мм EKF |  | шт | 869.75 | 539.245 | 652.3125 | 556.64 |  | 1 | 1 | 100 | 33 Лотки металлические, STRUT-система | 33.4 Аксессуары для лотка | 33.4.4 Углы для лотка | Новая | PROxima | Нет | 0.11 | 0,00002343
y80150 | Угол горизонтальный изменяемый 80х150мм EKF |  | шт | 985.54 | 611.0348 | 739.155 | 630.7456 |  | 1 | 1 | 100 | 33 Лотки металлические, STRUT-система | 33.4 Аксессуары для лотка | 33.4.4 Углы для лотка | Новая | PROxima | Нет | 0.17 | 0,0000394
y80200 | Угол горизонтальный изменяемый 80х200мм EKF |  | шт | 1112.67 | 689.8554 | 834.5025 | 712.1088 |  | 1 | 1 | 100 | 33 Лотки металлические, STRUT-система | 33.4 Аксессуары для лотка | 33.4.4 Углы для лотка | Новая | PROxima | Нет | 0.24 | 0,00005689
y80300 | Угол горизонтальный изменяемый 80х300мм EKF |  | шт | 1449.4 | 898.628 | 1087.05 | 927.616 |  | 1 | 1 | 30 | 33 Лотки металлические, STRUT-система | 33.4 Аксессуары для лотка | 33.4.4 Углы для лотка | Новая | PROxima | Нет | 0.42 | 0,00010476
y80400 | Угол горизонтальный изменяемый 80х400мм EKF |  | шт | 1874.54 | 1162.2148 | 1405.905 | 1199.7056 |  | 1 | 1 | 20 | 33 Лотки металлические, STRUT-система | 33.4 Аксессуары для лотка | 33.4.4 Углы для лотка | Новая | PROxima | Нет | 0.66 | 0,00016294
y100100 | Угол горизонтальный изменяемый 100х100мм EKF |  | шт | 878.9 | 544.918 | 659.175 | 562.496 |  | 1 | 1 | 100 | 33 Лотки металлические, STRUT-система | 33.4 Аксессуары для лотка | 33.4.4 Углы для лотка | Новая | PROxima | Нет | 0.13 | 0,00002791
y100100 | Угол горизонтальный изменяемый 100х100мм EKF |  | шт | 878.9 | 544.918 | 659.175 | 562.496 |  | 1 | 1 | 100 | 33 Лотки металлические, STRUT-система | 33.4 Аксессуары для лотка | 33.4.4 Углы для лотка | Новая | PROxima | Нет | 0.13 | 0,00002791
y100150 | Угол горизонтальный изменяемый 100х150мм EKF |  | шт | 994.69 | 616.7078 | 746.0175 | 636.6016 |  | 1 | 1 | 100 | 33 Лотки металлические, STRUT-система | 33.4 Аксессуары для лотка | 33.4.4 Углы для лотка | Новая | PROxima | Нет | 0.2 | 0,00004548
y100200 | Угол горизонтальный изменяемый 100х200мм EKF |  | шт | 1120.25 | 694.555 | 840.1875 | 716.96 |  | 1 | 1 | 100 | 33 Лотки металлические, STRUT-система | 33.4 Аксессуары для лотка | 33.4.4 Углы для лотка | Новая | PROxima | Нет | 0.27 | 0,00006425
y100300 | Угол горизонтальный изменяемый 100х300мм EKF |  | шт | 1461.57 | 906.1734 | 1096.1775 | 935.4048 |  | 1 | 1 | 30 | 33 Лотки металлические, STRUT-система | 33.4 Аксессуары для лотка | 33.4.4 Углы для лотка | Новая | PROxima | Нет | 0.47 | 0,000115
y100400 | Угол горизонтальный изменяемый 100х400мм EKF |  | шт | 1972.78 | 1223.1236 | 1479.585 | 1262.5792 |  | 1 | 1 | 20 | 33 Лотки металлические, STRUT-система | 33.4 Аксессуары для лотка | 33.4.4 Углы для лотка | Новая | PROxima | Нет | 0.72 | 0,00017574
wm6x10 | Винт М6x10 EKF(200 шт) |  | шт | 4.87 | 3.0194 | 3.6525 | 3.1168 |  | 200 | 200 | 4000 | 33 Лотки металлические, STRUT-система | 33.5 Крепеж и метизы |  | Новая | PROxima | Нет | 0.0018 | 0,000001
wm5x8 | Винт М5x8 |  | шт | 3.77 | 2.3374 | 2.8275 | 2.4128 |  | 400 | 400 | 8000 | 33 Лотки металлические, STRUT-система | 33.5 Крепеж и метизы |  | Новая | PROxima | Нет | 0.0018 | 0,000008
wgm6x10 | Комплект соединиельный 6х10 (Винт с подголовником+гайка с фланцем М6) |  | шт | 6.37 | 3.9494 | 4.7775 | 4.0768 |  | 200 | 200 | 2000 | 33 Лотки металлические, STRUT-система | 33.5 Крепеж и метизы |  | Новая | PROxima | Нет | 0.11 | 0,00000315
gflm6 | Гайка с фланцем М6 |  | шт | 1.89 | 1.1718 | 1.4175 | 1.2096 |  | 400 | 400 | 8000 | 33 Лотки металлические, STRUT-система | 33.5 Крепеж и метизы |  | Новая | PROxima | Нет | 0.05 | 0,0000015
gflm8 | Гайка с фланцем М8 |  | шт | 3.39 | 2.1018 | 2.5425 | 2.1696 |  | 200 | 200 | 4000 | 33 Лотки металлические, STRUT-система | 33.5 Крепеж и метизы |  | Новая | PROxima | Нет | 0.005 | 0,000003
gflm10 | Гайка с фланцем М10 |  | шт | 7.2 | 4.464 | 5.4 | 4.608 |  | 100 | 100 | 2000 | 33 Лотки металлические, STRUT-система | 33.5 Крепеж и метизы |  | Новая | PROxima | Нет | 0.005 | 0,0000021
g6grm6 | Гайка шестигранная М6 |  | шт | 0.81 | 0.5022 | 0.6075 | 0.5184 |  | 500 | 500 | 10000 | 33 Лотки металлические, STRUT-система | 33.5 Крепеж и метизы |  | Новая | PROxima | Нет | 0.0024 | 0,000001
g6grm8 | Гайка шестигранная М8 |  | шт | 1.67 | 1.0354 | 1.2525 | 1.0688 |  | 200 | 200 | 4000 | 33 Лотки металлические, STRUT-система | 33.5 Крепеж и метизы |  | Новая | PROxima | Нет | 0.0055 | 0,00000158
g6grm10 | Гайка шестигранная М10 |  | шт | 4.3 | 2.666 | 3.225 | 2.752 |  | 100 | 100 | 2000 | 33 Лотки металлические, STRUT-система | 33.5 Крепеж и метизы |  | Новая | PROxima | Нет | 0.0055 | 0,00000158
shpl6 | Шайба плоская M6 |  | шт | 0.53 | 0.3286 | 0.3975 | 0.3392 |  | 1000 | 1000 | 20000 | 33 Лотки металлические, STRUT-система | 33.5 Крепеж и метизы |  | Новая | PROxima | Нет | 0.001 | 0,000002
shpl8 | Шайба плоская M8 |  | шт | 1.16 | 0.7192 | 0.87 | 0.7424 |  | 500 | 500 | 10000 | 33 Лотки металлические, STRUT-система | 33.5 Крепеж и метизы |  | Новая | PROxima | Нет | 0.001 | 0,000002
shpl10 | Шайба плоская M10 |  | шт | 1.89 | 1.1718 | 1.4175 | 1.2096 |  | 300 | 300 | 6000 | 33 Лотки металлические, STRUT-система | 33.5 Крепеж и метизы |  | Новая | PROxima | Нет | 0.001 | 0,0000004
alzm6 | Анкер латунный забивной М6 |  | шт | 18.36 | 11.3832 | 13.77 | 11.7504 |  | 100 | 100 | 2000 | 33 Лотки металлические, STRUT-система | 33.5 Крепеж и метизы |  | Новая | PROxima | Нет | 0.01 | 0,0000024
alzm8 | Анкер латунный забивной М8 |  | шт | 24.66 | 15.2892 | 18.495 | 15.7824 |  | 100 | 100 | 2000 | 33 Лотки металлические, STRUT-система | 33.5 Крепеж и метизы |  | Новая | PROxima | Нет | 0.01 | 0,0000024
alzm10 | Анкер латунный забивной М10 |  | шт | 47.51 | 29.4562 | 35.6325 | 30.4064 |  | 50 | 50 | 1000 | 33 Лотки металлические, STRUT-система | 33.5 Крепеж и метизы |  | Новая | PROxima | Нет | 0.01 | 0,0000049
aszm6 | Анкер стальной забивной М6 |  | шт | 10.6 | 6.572 | 7.95 | 6.784 |  | 100 | 100 | 2000 | 33 Лотки металлические, STRUT-система | 33.5 Крепеж и метизы |  | Новая | PROxima | Нет | 0.01 | 0,0000024
aszm8 | Анкер стальной забивной М8 |  | шт | 14.17 | 8.7854 | 10.6275 | 9.0688 |  | 100 | 100 | 2000 | 33 Лотки металлические, STRUT-система | 33.5 Крепеж и метизы |  | Новая | PROxima | Нет | 0.01 | 0,0000024
aszm10 | Анкер стальной забивной М10 |  | шт | 24.65 | 15.283 | 18.4875 | 15.776 |  | 50 | 50 | 1000 | 33 Лотки металлические, STRUT-система | 33.5 Крепеж и метизы |  | Новая | PROxima | Нет | 0.01 | 0,0000024
abgm8x40 | Болт анкерный с гайкой М8*40 |  | шт | 9.91 | 6.1442 | 7.4325 | 6.3424 |  | 150 | 150 | 1500 | 33 Лотки металлические, STRUT-система | 33.5 Крепеж и метизы |  | Новая | PROxima | Нет | 0.01 | 0,000004
abgm8x65 | Болт анкерный с гайкой М8*65 |  | шт | 12.34 | 7.6508 | 9.255 | 7.8976 |  | 100 | 100 | 1000 | 33 Лотки металлические, STRUT-система | 33.5 Крепеж и метизы |  | Новая | PROxima | Нет | 0.01 | 0,0000065
abgm8x85 | Болт анкерный с гайкой М8*85 |  | шт | 14.79 | 9.1698 | 11.0925 | 9.4656 |  | 80 | 80 | 800 | 33 Лотки металлические, STRUT-система | 33.5 Крепеж и метизы |  | Новая | PROxima | Нет | 0.01 | 0,0000085
abgm10x40 | Болт анкерный с гайкой М10*40 |  | шт | 14.26 | 8.8412 | 10.695 | 9.1264 |  | 100 | 100 | 1000 | 33 Лотки металлические, STRUT-система | 33.5 Крепеж и метизы |  | Новая | PROxima | Нет | 0.0028 | 0,000004
abgm10x50 | Болт анкерный с гайкой М10*50 |  | шт | 16.51 | 10.2362 | 12.3825 | 10.5664 |  | 80 | 80 | 800 | 33 Лотки металлические, STRUT-система | 33.5 Крепеж и метизы |  | Новая | PROxima | Нет | 0.0032 | 0,000005
abgm10x75 | Болт анкерный с гайкой М10*75 |  | шт | 34.52 | 21.4024 | 25.89 | 22.0928 |  | 50 | 50 | 500 | 33 Лотки металлические, STRUT-система | 33.5 Крепеж и метизы |  | Новая | PROxima | Нет | 0.01 | 0,0000075
abgm10x95 | Болт анкерный с гайкой М10*95 |  | шт | 29.56 | 18.3272 | 22.17 | 18.9184 |  | 30 | 30 | 300 | 33 Лотки металлические, STRUT-система | 33.5 Крепеж и метизы |  | Новая | PROxima | Нет | 0.01 | 0,0000095
shpm6x1000 | Шпилька М6x1000 |  | шт | 49.93 | 30.9566 | 37.4475 | 31.9552 |  | 50 | 50 | 1 | 33 Лотки металлические, STRUT-система | 33.5 Крепеж и метизы |  | Новая | PROxima | Нет | 0.25 | 0,000064
shpm8x1000 | Шпилька М8x1000 |  | шт | 84.32 | 52.2784 | 63.24 | 53.9648 |  | 50 | 50 | 1 | 33 Лотки металлические, STRUT-система | 33.5 Крепеж и метизы |  | Новая | PROxima | Нет | 0.25 | 0,000064
shpm10x1000 | Шпилька М10x1000 |  | шт | 139.69 | 86.6078 | 104.7675 | 89.4016 |  | 50 | 50 | 1 | 33 Лотки металлические, STRUT-система | 33.5 Крепеж и метизы |  | Новая | PROxima | Нет | 0.25 | 0,000064
shpm6x2000 | Шпилька М6x2000 |  | шт | 99.88 | 61.9256 | 74.91 | 63.9232 |  | 50 | 50 | 1 | 33 Лотки металлические, STRUT-система | 33.5 Крепеж и метизы |  | Новая | PROxima | Нет | 0.35 | 0,000128
shpm8x2000 | Шпилька M8x2000 |  | шт | 168.55 | 104.501 | 126.4125 | 107.872 |  | 25 | 25 | 1 | 33 Лотки металлические, STRUT-система | 33.5 Крепеж и метизы |  | Новая | PROxima | Нет | 0.35 | 0,000128
shpm10x2000 | Шпилька М10x2000 |  | шт | 279.28 | 173.1536 | 209.46 | 178.7392 |  | 25 | 25 | 1 | 33 Лотки металлические, STRUT-система | 33.5 Крепеж и метизы |  | Новая | PROxima | Нет | 0.35 | 0,000128
gsm6 | Гайка соединительная М6 |  | шт | 10.89 | 6.7518 | 8.1675 | 6.9696 |  | 100 | 100 | 2000 | 33 Лотки металлические, STRUT-система | 33.5 Крепеж и метизы |  | Новая | PROxima | Нет | 0.0055 | 0,00000144
gsm8 | Гайка соединительная М8 |  | шт | 15.62 | 9.6844 | 11.715 | 9.9968 |  | 50 | 50 | 1000 | 33 Лотки металлические, STRUT-система | 33.5 Крепеж и метизы |  | Новая | PROxima | Нет | 0.0036 | 0,00000144
gsm10 | Гайка соединительная М10 |  | шт | 29.85 | 18.507 | 22.3875 | 19.104 |  | 30 | 30 | 600 | 33 Лотки металлические, STRUT-система | 33.5 Крепеж и метизы |  | Новая | PROxima | Нет | 0.005 | 0,0000588
b6grm6x10 | Болт шестигранный М6х20 |  | шт | 2.4 | 1.488 | 1.8 | 1.536 |  | 200 | 200 | 4000 | 33 Лотки металлические, STRUT-система | 33.5 Крепеж и метизы |  | Новая | PROxima | Нет | 0.01 | 0,000002
b6grm8x20 | Болт шестигранный М8х20 |  | шт | 4.9 | 3.038 | 3.675 | 3.136 |  | 100 | 100 | 2000 | 33 Лотки металлические, STRUT-система | 33.5 Крепеж и метизы |  | Новая | PROxima | Нет | 0.01 | 0,000002
b6grm8x30 | Болт шестигранный М8х30 |  | шт | 5.15 | 3.193 | 3.8625 | 3.296 |  | 60 | 60 | 1200 | 33 Лотки металлические, STRUT-система | 33.5 Крепеж и метизы |  | Новая | PROxima | Нет | 0.01 | 0,000003
b6grm8x40 | Болт шестигранный М8х40 |  | шт | 6.15 | 3.813 | 4.6125 | 3.936 |  | 50 | 50 | 1000 | 33 Лотки металлические, STRUT-система | 33.5 Крепеж и метизы |  | Новая | PROxima | Нет | 0.01 | 0,000004
b6grm8x50 | Болт шестигранный М8х50 |  | шт | 7.88 | 4.8856 | 5.91 | 5.0432 |  | 50 | 50 | 1000 | 33 Лотки металлические, STRUT-система | 33.5 Крепеж и метизы |  | Новая | PROxima | Нет | 0.01 | 0,000005
b6grm8x60 | Болт шестигранный М8х60 |  | шт | 9.45 | 5.859 | 7.0875 | 6.048 |  | 40 | 40 | 800 | 33 Лотки металлические, STRUT-система | 33.5 Крепеж и метизы |  | Новая | PROxima | Нет | 0.01 | 0,000006
b6grm8x70 | Болт шестигранный М8х70 |  | шт | 11.15 | 6.913 | 8.3625 | 7.136 |  | 30 | 30 | 600 | 33 Лотки металлические, STRUT-система | 33.5 Крепеж и метизы |  | Новая | PROxima | Нет | 0.01 | 0,000007
b6grm10x20 | Болт шестигранный М10х20 |  | шт | 9.21 | 5.7102 | 6.9075 | 5.8944 |  | 50 | 50 | 1000 | 33 Лотки металлические, STRUT-система | 33.5 Крепеж и метизы |  | Новая | PROxima | Нет | 0.01 | 0,000002
b6grm10x30 | Болт шестигранный М10х30 |  | шт | 10.21 | 6.3302 | 7.6575 | 6.5344 |  | 30 | 30 | 600 | 33 Лотки металлические, STRUT-система | 33.5 Крепеж и метизы |  | Новая | PROxima | Нет | 0.01 | 0,000003
b6grm10x40 | Болт шестигранный М10х40 |  | шт | 12.58 | 7.7996 | 9.435 | 8.0512 |  | 30 | 30 | 600 | 33 Лотки металлические, STRUT-система | 33.5 Крепеж и метизы |  | Новая | PROxima | Нет | 0.01 | 0,000004
b6grm10x50 | Болт шестигранный М10х50 |  | шт | 14.26 | 8.8412 | 10.695 | 9.1264 |  | 30 | 30 | 600 | 33 Лотки металлические, STRUT-система | 33.5 Крепеж и метизы |  | Новая | PROxima | Нет | 0.01 | 0,000005
lpm12x0.55 | Лента перфорированная монтажная 12х0,55 EKF |  | м | 28.86 | 17.8932 | 21.645 | 18.4704 |  | 25 | 25 | 125 | 33 Лотки металлические, STRUT-система | 33.5 Крепеж и метизы |  | Новая | PROxima | Нет | 0.053 | 0,00000002
lpm20x0.7 | Лента перфорированная монтажная 20х0,7 EKF |  | м | 45.61 | 28.2782 | 34.2075 | 29.1904 |  | 25 | 25 | 125 | 33 Лотки металлические, STRUT-система | 33.5 Крепеж и метизы |  | Новая | PROxima | Нет | 0.0605 | 0,00000002
lpm20x1.0 | Лента перфорированная монтажная 20х1,0 EKF |  | м | 47.41 | 29.3942 | 35.5575 | 30.3424 |  | 25 | 25 | 125 | 33 Лотки металлические, STRUT-система | 33.5 Крепеж и метизы |  | Новая | PROxima | Нет | 0.11 | 0,00000002
OMP200 | Омега-профиль 200 EKF |  | шт | 138.66 | 85.9692 | 103.995 | 88.7424 |  | 1 | 20 | 80 | 33 Лотки металлические, STRUT-система | 33.6 Система подвесов | 33.6.1 Профиль | Новая | PROxima | Нет | 0.216 | 0,000198
OMP300 | Омега-профиль 300 EKF |  | шт | 191.67 | 118.8354 | 143.7525 | 122.6688 |  | 1 | 20 | 80 | 33 Лотки металлические, STRUT-система | 33.6 Система подвесов | 33.6.1 Профиль | Новая | PROxima | Нет | 0.311 | 0
OMP400 | Омега-профиль 400 EKF |  | шт | 248.7 | 154.194 | 186.525 | 159.168 |  | 1 | 20 | 40 | 33 Лотки металлические, STRUT-система | 33.6 Система подвесов | 33.6.1 Профиль | Новая | PROxima | Нет | 0.3918 | 0
OMP500 | Омега-профиль 500 EKF |  | шт | 301.74 | 187.0788 | 226.305 | 193.1136 |  | 1 | 20 | 40 | 33 Лотки металлические, STRUT-система | 33.6 Система подвесов | 33.6.1 Профиль | Новая | PROxima | Нет | 0.478 | 0
OMP600 | Омега-профиль 600 EKF |  | шт | 378.82 | 234.8684 | 284.115 | 242.4448 |  | 1 | 20 | 40 | 33 Лотки металлические, STRUT-система | 33.6 Система подвесов | 33.6.1 Профиль | Новая | PROxima | Нет | 0.58 | 0
OMPL100 | L-Омега профиль 100 EKF |  | шт | 139.78 | 86.6636 | 104.835 | 89.4592 |  | 1 | 10 | 80 | 33 Лотки металлические, STRUT-система | 33.6 Система подвесов | 33.6.1 Профиль | Новая | PROxima | Нет | 0.186 | 0
OMPL150 | L-Омега профиль 150 EKF |  | шт | 150.43 | 93.2666 | 112.8225 | 96.2752 |  | 1 | 10 | 80 | 33 Лотки металлические, STRUT-система | 33.6 Система подвесов | 33.6.1 Профиль | Новая | PROxima | Нет | 0.24 | 0
OMPL200 | L-Омега профиль 200 EKF |  | шт | 164.64 | 102.0768 | 123.48 | 105.3696 |  | 1 | 10 | 60 | 33 Лотки металлические, STRUT-система | 33.6 Система подвесов | 33.6.1 Профиль | Новая | PROxima | Нет | 0.29 | 0
OMPL300 | L-Омега профиль 300 EKF |  | шт | 235.84 | 146.2208 | 176.88 | 150.9376 |  | 1 | 10 | 60 | 33 Лотки металлические, STRUT-система | 33.6 Система подвесов | 33.6.1 Профиль | Новая | PROxima | Нет | 0.378 | 0
OMPL400 | L-Омега профиль 400 EKF |  | шт | 321.1 | 199.082 | 240.825 | 205.504 |  | 1 | 10 | 40 | 33 Лотки металлические, STRUT-система | 33.6 Система подвесов | 33.6.1 Профиль | Новая | PROxima | Нет | 0.49 | 0
OMPL500 | L-Омега профиль 500 EKF |  | шт | 385.53 | 239.0286 | 289.1475 | 246.7392 |  | 1 | 10 | 40 | 33 Лотки металлические, STRUT-система | 33.6 Система подвесов | 33.6.1 Профиль | Новая | PROxima | Нет | 0.64 | 0
OMPC100 | C-Омега профиль 100 EKF |  | шт | 264.12 | 163.7544 | 198.09 | 169.0368 |  | 1 | 4 | 64 | 33 Лотки металлические, STRUT-система | 33.6 Система подвесов | 33.6.1 Профиль | Новая | PROxima | Нет | 0.2908 | 0,00036
OMPC150 | C-Омега профиль 150 EKF |  | шт | 282.21 | 174.9702 | 211.6575 | 180.6144 |  | 1 | 4 | 64 | 33 Лотки металлические, STRUT-система | 33.6 Система подвесов | 33.6.1 Профиль | Новая | PROxima | Нет | 0.355 | 0
OMPC200 | C-Омега профиль 200 EKF |  | шт | 301.36 | 186.8432 | 226.02 | 192.8704 |  | 1 | 4 | 32 | 33 Лотки металлические, STRUT-система | 33.6 Система подвесов | 33.6.1 Профиль | Новая | PROxima | Нет | 0.425 | 0
OMPC300 | C-Омега профиль 300 EKF |  | шт | 341.75 | 211.885 | 256.3125 | 218.72 |  | 1 | 4 | 32 | 33 Лотки металлические, STRUT-система | 33.6 Система подвесов | 33.6.1 Профиль | Новая | PROxima | Нет | 0.545 | 0
OMPC400 | C-Омега профиль 400 EKF |  | шт | 398.94 | 247.3428 | 299.205 | 255.3216 |  | 1 | 4 | 32 | 33 Лотки металлические, STRUT-система | 33.6 Система подвесов | 33.6.1 Профиль | Новая | PROxima | Нет | 0.66 | 0
ky200 | Консоль усиленная осн.200мм HDZ EKF |  | шт | 448.63 | 278.1506 | 336.4725 | 287.1232 |  | 1 | 16 | 1 | 33 Лотки металлические, STRUT-система | 33.6 Система подвесов | 33.6.2 Кронштейны, консоли | Новая | PROxima | Нет | 0.48 | 0,0011648
ky300 | Консоль усиленная осн.300мм HDZ EKF |  | шт | 601.35 | 372.837 | 451.0125 | 384.864 |  | 1 | 8 | 1 | 33 Лотки металлические, STRUT-система | 33.6 Система подвесов | 33.6.2 Кронштейны, консоли | Новая | PROxima | Нет | 0.68 | 0,0018144
ky400 | Консоль усиленная осн.400мм HDZ EKF |  | шт | 763.91 | 473.6242 | 572.9325 | 488.9024 |  | 1 | 4 | 1 | 33 Лотки металлические, STRUT-система | 33.6 Система подвесов | 33.6.2 Кронштейны, консоли | Новая | PROxima | Нет | 1.11 | 0,0026288
ky500 | Консоль усиленная осн.500мм HDZ EKF |  | шт | 975.22 | 604.6364 | 731.415 | 624.1408 |  | 1 | 4 | 1 | 33 Лотки металлические, STRUT-система | 33.6 Система подвесов | 33.6.2 Кронштейны, консоли | Новая | PROxima | Нет | 1.39 | 0,0034584
ky600 | Консоль усиленная осн.600мм HDZ EKF |  | шт | 1177.37 | 729.9694 | 883.0275 | 753.5168 |  | 1 | 4 | 1 | 33 Лотки металлические, STRUT-система | 33.6 Система подвесов | 33.6.2 Кронштейны, консоли | Новая | PROxima | Нет | 1.62 | 0,0041184
km100 | Кронштейн монтажный 100мм EKF |  | шт | 144.49 | 89.5838 | 108.3675 | 92.4736 |  | 1 | 4 | 32 | 33 Лотки металлические, STRUT-система | 33.6 Система подвесов | 33.6.2 Кронштейны, консоли | Новая | PROxima | Нет | 0.44 | 0,000675
km150 | Кронштейн монтажный 150мм EKF |  | шт | 150.75 | 93.465 | 113.0625 | 96.48 |  | 1 | 4 | 32 | 33 Лотки металлические, STRUT-система | 33.6 Система подвесов | 33.6.2 Кронштейны, консоли | Новая | PROxima | Нет | 0.55 | 0,0008625
km200 | Кронштейн монтажный 200мм EKF |  | шт | 159.61 | 98.9582 | 119.7075 | 102.1504 |  | 1 | 4 | 32 | 33 Лотки металлические, STRUT-система | 33.6 Система подвесов | 33.6.2 Кронштейны, консоли | Новая | PROxima | Нет | 0.66 | 0,00105
km300 | Кронштейн монтажный 300мм EKF |  | шт | 230.62 | 142.9844 | 172.965 | 147.5968 |  | 1 | 4 | 32 | 33 Лотки металлические, STRUT-система | 33.6 Система подвесов | 33.6.2 Кронштейны, консоли | Новая | PROxima | Нет | 0.91 | 0,001425
km400 | Кронштейн монтажный 400мм EKF |  | шт | 285.64 | 177.0968 | 214.23 | 182.8096 |  | 1 | 4 | 24 | 33 Лотки металлические, STRUT-система | 33.6 Система подвесов | 33.6.2 Кронштейны, консоли | Новая | PROxima | Нет | 1.31 | 0,0018
km500 | Кронштейн монтажный 500мм EKF |  | шт | 361.78 | 224.3036 | 271.335 | 231.5392 |  | 1 | 4 | 16 | 33 Лотки металлические, STRUT-система | 33.6 Система подвесов | 33.6.2 Кронштейны, консоли | Новая | PROxima | Нет | 1.35 | 0,002175
km600 | Кронштейн монтажный 600мм EKF |  | шт | 502.46 | 311.5252 | 376.845 | 321.5744 |  | 1 | 4 | 16 | 33 Лотки металлические, STRUT-система | 33.6 Система подвесов | 33.6.2 Кронштейны, консоли | Новая | PROxima | Нет | 1.57 | 0,00255
kn100 | Кронштейн настенный осн.100мм EKF |  | шт | 148.16 | 91.8592 | 111.12 | 94.8224 |  | 1 | 4 | 64 | 33 Лотки металлические, STRUT-система | 33.6 Система подвесов | 33.6.2 Кронштейны, консоли | Новая | PROxima | Нет | 0.16 | 0,00024
kn150 | Кронштейн настенный осн.150мм EKF |  | шт | 152.14 | 94.3268 | 114.105 | 97.3696 |  | 1 | 4 | 64 | 33 Лотки металлические, STRUT-система | 33.6 Система подвесов | 33.6.2 Кронштейны, консоли | Новая | PROxima | Нет | 0.21 | 0,00036
kn200 | Кронштейн настенный осн.200мм EKF |  | шт | 205.88 | 127.6456 | 154.41 | 131.7632 |  | 1 | 4 | 64 | 33 Лотки металлические, STRUT-система | 33.6 Система подвесов | 33.6.2 Кронштейны, консоли | Новая | PROxima | Нет | 0.32 | 0,00072
kn300 | Кронштейн настенный осн.300мм EKF |  | шт | 295.89 | 183.4518 | 221.9175 | 189.3696 |  | 1 | 4 | 48 | 33 Лотки металлические, STRUT-система | 33.6 Система подвесов | 33.6.2 Кронштейны, консоли | Новая | PROxima | Нет | 0.45 | 0,00108
kn400 | Кронштейн настенный осн.400мм EKF |  | шт | 403.22 | 249.9964 | 302.415 | 258.0608 |  | 1 | 4 | 48 | 33 Лотки металлические, STRUT-система | 33.6 Система подвесов | 33.6.2 Кронштейны, консоли | Новая | PROxima | Нет | 0.57 | 0,00144
kn500 | Кронштейн настенный осн.500мм EKF |  | шт | 510.54 | 316.5348 | 382.905 | 326.7456 |  | 1 | 4 | 32 | 33 Лотки металлические, STRUT-система | 33.6 Система подвесов | 33.6.2 Кронштейны, консоли | Новая | PROxima | Нет | 0.93 | 0,0018
kn600 | Кронштейн настенный осн.600мм EKF |  | шт | 515.88 | 319.8456 | 386.91 | 330.1632 |  | 1 | 4 | 24 | 33 Лотки металлические, STRUT-система | 33.6 Система подвесов | 33.6.2 Кронштейны, консоли | Новая | PROxima | Нет | 1.09 | 0,00216
kp115 | Кронштейн потолочный одинарный 115мм HDZ EKF |  | шт | 658.44 | 408.2328 | 493.83 | 421.4016 |  | 1 | 4 | 24 | 33 Лотки металлические, STRUT-система | 33.6 Система подвесов | 33.6.2 Кронштейны, консоли | Новая | PROxima | Нет | 0.83 | 0,001725
kp400 | Кронштейн потолочный одинарный 400мм HDZ EKF |  | шт | 941.57 | 583.7734 | 706.1775 | 602.6048 |  | 1 | 4 | 16 | 33 Лотки металлические, STRUT-система | 33.6 Система подвесов | 33.6.2 Кронштейны, консоли | Новая | PROxima | Нет | 1.45 | 0,006075
kp600 | Кронштейн потолочный одинарный 600мм HDZ EKF |  | шт | 1208.05 | 748.991 | 906.0375 | 773.152 |  | 1 | 4 | 16 | 33 Лотки металлические, STRUT-система | 33.6 Система подвесов | 33.6.2 Кронштейны, консоли | Новая | PROxima | Нет | 1.91 | 0,009225
kp6142 | Кронштейн потолочный EKF |  | шт | 359.67 | 222.9954 | 269.7525 | 230.1888 |  | 1 | 4 | 64 | 33 Лотки металлические, STRUT-система | 33.6 Система подвесов | 33.6.2 Кронштейны, консоли | Новая | PROxima | Нет | 0.26 | 0,00088452
kp2115 | Кронштейн потолочный двойной 115мм HDZ EKF |  | шт | 909 | 563.58 | 681.75 | 581.76 |  | 1 | 4 | 16 | 33 Лотки металлические, STRUT-система | 33.6 Система подвесов | 33.6.2 Кронштейны, консоли | Новая | PROxima | Нет | 1.25 | 0,002208
kp2400 | Кронштейн потолочный двойной 400мм HDZ EKF |  | шт | 1571.46 | 974.3052 | 1178.595 | 1005.7344 |  | 1 | 4 | 12 | 33 Лотки металлические, STRUT-система | 33.6 Система подвесов | 33.6.2 Кронштейны, консоли | Новая | PROxima | Нет | 2.48 | 0,007776
kp2600 | Кронштейн потолочный двойной 600мм HDZ EKF |  | шт | 2051.78 | 1272.1036 | 1538.835 | 1313.1392 |  | 1 | 4 | 4 | 33 Лотки металлические, STRUT-система | 33.6 Система подвесов | 33.6.2 Кронштейны, консоли | Новая | PROxima | Нет | 3.42 | 0,011808
ks9050 | Кронштейн стеновой EKF |  | шт | 181.38 | 112.4556 | 136.035 | 116.0832 |  | 1 | 50 | 250 | 33 Лотки металлические, STRUT-система | 33.6 Система подвесов | 33.6.2 Кронштейны, консоли | Новая | PROxima | Нет | 0.08 | 0,0002025
kz100 | Кронштейн замковый осн.100мм EKF |  | шт | 68.21 | 42.2902 | 51.1575 | 43.6544 |  | 1 | 4 | 64 | 33 Лотки металлические, STRUT-система | 33.6 Система подвесов | 33.6.2 Кронштейны, консоли | Новая | PROxima | Нет | 0.2 | 0,0003402
kz150 | Кронштейн замковый осн.150мм EKF |  | шт | 93.47 | 57.9514 | 70.1025 | 59.8208 |  | 1 | 4 | 64 | 33 Лотки металлические, STRUT-система | 33.6 Система подвесов | 33.6.2 Кронштейны, консоли | Новая | PROxima | Нет | 0.28 | 0,0004662
kz200 | Кронштейн замковый осн.200мм EKF |  | шт | 127.96 | 79.3352 | 95.97 | 81.8944 |  | 1 | 4 | 64 | 33 Лотки металлические, STRUT-система | 33.6 Система подвесов | 33.6.2 Кронштейны, консоли | Новая | PROxima | Нет | 0.45 | 0,0008742
kz300 | Кронштейн замковый осн.300мм EKF |  | шт | 175.36 | 108.7232 | 131.52 | 112.2304 |  | 1 | 4 | 32 | 33 Лотки металлические, STRUT-система | 33.6 Система подвесов | 33.6.2 Кронштейны, консоли | Новая | PROxima | Нет | 0.64 | 0,00123615
kz400 | Кронштейн замковый осн.400мм EKF |  | шт | 240.18 | 148.9116 | 180.135 | 153.7152 |  | 1 | 4 | 24 | 33 Лотки металлические, STRUT-система | 33.6 Система подвесов | 33.6.2 Кронштейны, консоли | Новая | PROxima | Нет | 0.84 | 0,0015921
kz500 | Кронштейн замковый осн.500мм EKF |  | шт | 328.99 | 203.9738 | 246.7425 | 210.5536 |  | 1 | 4 | 20 | 33 Лотки металлические, STRUT-система | 33.6 Система подвесов | 33.6.2 Кронштейны, консоли | Новая | PROxima | Нет | 1.04 | 0,00197415
kz600 | Кронштейн замковый осн.600мм EKF |  | шт | 345.83 | 214.4146 | 259.3725 | 221.3312 |  | 1 | 4 | 16 | 33 Лотки металлические, STRUT-система | 33.6 Система подвесов | 33.6.2 Кронштейны, консоли | Новая | PROxima | Нет | 1.23 | 0,0023241
pc50 | Подвес С-образный 50мм EKF |  | шт | 198.42 | 123.0204 | 148.815 | 126.9888 |  | 1 | 50 | 1 | 33 Лотки металлические, STRUT-система | 33.6 Система подвесов | 33.6.3 Подвесы, скобы | Новая | PROxima | Нет | 0.25 | 0,000405
pc100 | Подвес С-образный 100мм EKF |  | шт | 297.8 | 184.636 | 223.35 | 190.592 |  | 1 | 70 | 1 | 33 Лотки металлические, STRUT-система | 33.6 Система подвесов | 33.6.3 Подвесы, скобы | Новая | PROxima | Нет | 0.45 | 0,000675
pc150 | Подвес С-образный 150мм EKF |  | шт | 362.43 | 224.7066 | 271.8225 | 231.9552 |  | 1 | 50 | 1 | 33 Лотки металлические, STRUT-система | 33.6 Система подвесов | 33.6.3 Подвесы, скобы | Новая | PROxima | Нет | 0.51 | 0,000945
pc200 | Подвес С-образный 200мм EKF |  | шт | 374.36 | 232.1032 | 280.77 | 239.5904 |  | 1 | 30 | 1 | 33 Лотки металлические, STRUT-система | 33.6 Система подвесов | 33.6.3 Подвесы, скобы | Новая | PROxima | Нет | 0.56 | 0,001215
pc300 | Подвес С-образный 300мм EKF |  | шт | 564.54 | 350.0148 | 423.405 | 361.3056 |  | 1 | 10 | 1 | 33 Лотки металлические, STRUT-система | 33.6 Система подвесов | 33.6.3 Подвесы, скобы | Новая | PROxima | Нет | 0.68 | 0,001755
dp6070 | Держатель потолчныйEKF |  | шт | 85.29 | 52.8798 | 63.9675 | 54.5856 |  | 1 | 50 | 1 | 33 Лотки металлические, STRUT-система | 33.6 Система подвесов | 33.6.3 Подвесы, скобы | Новая | PROxima | Нет | 0.08 | 0,00011375
pv100 | Скоба подвеса верхняя 100мм EKF |  | шт | 247.28 | 153.3136 | 185.46 | 158.2592 |  | 1 | 2 | 20 | 33 Лотки металлические, STRUT-система | 33.6 Система подвесов | 33.6.3 Подвесы, скобы | Новая | PROxima | Нет | 0.36 | 0,0007797
pv150 | Скоба подвеса верхняя 150мм EKF |  | шт | 253.91 | 157.4242 | 190.4325 | 162.5024 |  | 1 | 2 | 20 | 33 Лотки металлические, STRUT-система | 33.6 Система подвесов | 33.6.3 Подвесы, скобы | Новая | PROxima | Нет | 0.42 | 0,0010622
pv200 | Скоба подвеса верхняя 200мм EKF |  | шт | 262.06 | 162.4772 | 196.545 | 167.7184 |  | 1 | 2 | 20 | 33 Лотки металлические, STRUT-система | 33.6 Система подвесов | 33.6.3 Подвесы, скобы | Новая | PROxima | Нет | 0.46 | 0,0013447
pv300 | Скоба подвеса верхняя 300мм EKF |  | шт | 274.7 | 170.314 | 206.025 | 175.808 |  | 1 | 2 | 20 | 33 Лотки металлические, STRUT-система | 33.6 Система подвесов | 33.6.3 Подвесы, скобы | Новая | PROxima | Нет | 0.61 | 0,0019097
pv400 | Скоба подвеса верхняя 400мм EKF |  | шт | 275.27 | 170.6674 | 206.4525 | 176.1728 |  | 1 | 2 | 20 | 33 Лотки металлические, STRUT-система | 33.6 Система подвесов | 33.6.3 Подвесы, скобы | Новая | PROxima | Нет | 0.73 | 0,0024747
pv500 | Скоба подвеса верхняя 500мм EKF |  | шт | 288.51 | 178.8762 | 216.3825 | 184.6464 |  | 1 | 2 | 20 | 33 Лотки металлические, STRUT-система | 33.6 Система подвесов | 33.6.3 Подвесы, скобы | Новая | PROxima | Нет | 0.86 | 0,0030397
pv600 | Скоба подвеса верхняя 600мм EKF |  | шт | 316.05 | 195.951 | 237.0375 | 202.272 |  | 1 | 2 | 20 | 33 Лотки металлические, STRUT-система | 33.6 Система подвесов | 33.6.3 Подвесы, скобы | Новая | PROxima | Нет | 0.99 | 0,0036047
pn100 | Скоба подвеса нижняя 100мм EKF |  | шт | 203.31 | 126.0522 | 152.4825 | 130.1184 |  | 1 | 2 | 20 | 33 Лотки металлические, STRUT-система | 33.6 Система подвесов | 33.6.3 Подвесы, скобы | Новая | PROxima | Нет | 0.14 | 0,00017325
pn150 | Скоба подвеса нижняя 150мм EKF |  | шт | 242.34 | 150.2508 | 181.755 | 155.0976 |  | 1 | 2 | 20 | 33 Лотки металлические, STRUT-система | 33.6 Система подвесов | 33.6.3 Подвесы, скобы | Новая | PROxima | Нет | 0.17 | 0,00022275
pn200 | Скоба подвеса нижняя 200мм EKF |  | шт | 265.33 | 164.5046 | 198.9975 | 169.8112 |  | 1 | 2 | 20 | 33 Лотки металлические, STRUT-система | 33.6 Система подвесов | 33.6.3 Подвесы, скобы | Новая | PROxima | Нет | 0.2 | 0,00027225
pn300 | Скоба подвеса нижняя 300мм EKF |  | шт | 260.33 | 161.4046 | 195.2475 | 166.6112 |  | 1 | 2 | 20 | 33 Лотки металлические, STRUT-система | 33.6 Система подвесов | 33.6.3 Подвесы, скобы | Новая | PROxima | Нет | 0.27 | 0,00037125
pn400 | Скоба подвеса нижняя 400мм EKF |  | шт | 337.91 | 209.5042 | 253.4325 | 216.2624 |  | 1 | 2 | 20 | 33 Лотки металлические, STRUT-система | 33.6 Система подвесов | 33.6.3 Подвесы, скобы | Новая | PROxima | Нет | 0.33 | 0,00047025
pn500 | Скоба подвеса нижняя 500мм EKF |  | шт | 369.73 | 229.2326 | 277.2975 | 236.6272 |  | 1 | 2 | 20 | 33 Лотки металлические, STRUT-система | 33.6 Система подвесов | 33.6.3 Подвесы, скобы | Новая | PROxima | Нет | 0.39 | 0,00056925
pn600 | Скоба подвеса нижняя 600мм EKF |  | шт | 413.94 | 256.6428 | 310.455 | 264.9216 |  | 1 | 2 | 20 | 33 Лотки металлические, STRUT-система | 33.6 Система подвесов | 33.6.3 Подвесы, скобы | Новая | PROxima | Нет | 0.46 | 0,00066825
sk4529 | Скоба кабельная EKF |  | шт | 62.36 | 38.6632 | 46.77 | 39.9104 |  | 1 | 40 | 160 | 33 Лотки металлические, STRUT-система | 33.6 Система подвесов | 33.6.3 Подвесы, скобы | Новая | PROxima | Нет | 0.14 | 0,00021011
kp6120 | Подвес для профнастила с гайкой М6 EKF |  | шт | 135.35 | 83.917 | 101.5125 | 86.624 |  | 1 | 100 | 1 | 33 Лотки металлические, STRUT-система | 33.6 Система подвесов | 33.6.3 Подвесы, скобы | Новая | PROxima | Нет | 0.082 | 0
kp8120 | Подвес для профнастила с гайкой М8 EKF |  | шт | 135.35 | 83.917 | 101.5125 | 86.624 |  | 1 | 100 | 1 | 33 Лотки металлические, STRUT-система | 33.6 Система подвесов | 33.6.3 Подвесы, скобы | Новая | PROxima | Нет | 0.085 | 0,000288
kp10120 | Подвес для профнастила с гайкой М10 EKF |  | шт | 130.52 | 80.9224 | 97.89 | 83.5328 |  | 1 | 100 | 1 | 33 Лотки металлические, STRUT-система | 33.6 Система подвесов | 33.6.3 Подвесы, скобы | Новая | PROxima | Нет | 0.092 | 0
p60100 | Скоба потолочная EKF |  | шт | 215.93 | 133.8766 | 161.9475 | 138.1952 |  | 1 | 20 | 80 | 33 Лотки металлические, STRUT-система | 33.6 Система подвесов | 33.6.3 Подвесы, скобы | Новая | PROxima | Нет | 0.32 | 0,00051
pk150 | Полка кабельная 150мм EKF |  | шт | 91.5 | 56.73 | 68.625 | 58.56 |  | 1 | 12 | 60 | 33 Лотки металлические, STRUT-система | 33.6 Система подвесов | 33.6.4 Полка, стойка | Новая | PROxima | Нет | 0.31 | 0,00063885
pk200 | Полка кабельная 200мм EKF |  | шт | 128.18 | 79.4716 | 96.135 | 82.0352 |  | 1 | 12 | 48 | 33 Лотки металлические, STRUT-система | 33.6 Система подвесов | 33.6.4 Полка, стойка | Новая | PROxima | Нет | 0.47 | 0,00078605
pk300 | Полка кабельная 300мм EKF |  | шт | 178.98 | 110.9676 | 134.235 | 114.5472 |  | 1 | 12 | 32 | 33 Лотки металлические, STRUT-система | 33.6 Система подвесов | 33.6.4 Полка, стойка | Новая | PROxima | Нет | 0.64 | 0,00108045
pk400 | Полка кабельная 400мм EKF |  | шт | 209.44 | 129.8528 | 157.08 | 134.0416 |  | 1 | 12 | 24 | 33 Лотки металлические, STRUT-система | 33.6 Система подвесов | 33.6.4 Полка, стойка | Новая | PROxima | Нет | 0.8 | 0,00137485
sk400 | Стойка кабельная 400мм EKF |  | шт | 168.71 | 104.6002 | 126.5325 | 107.9744 |  | 1 | 10 | 1 | 33 Лотки металлические, STRUT-система | 33.6 Система подвесов | 33.6.4 Полка, стойка | Новая | PROxima | Нет | 0.7 | 0,000624
sk600 | Стойка кабельная 600мм EKF |  | шт | 240.53 | 149.1286 | 180.3975 | 153.9392 |  | 1 | 10 | 1 | 33 Лотки металлические, STRUT-система | 33.6 Система подвесов | 33.6.4 Полка, стойка | Новая | PROxima | Нет | 1.06 | 0,000936
sk800 | Стойка кабельная 800мм EKF |  | шт | 368.25 | 228.315 | 276.1875 | 235.68 |  | 1 | 10 | 1 | 33 Лотки металлические, STRUT-система | 33.6 Система подвесов | 33.6.4 Полка, стойка | Новая | PROxima | Нет | 1.41 | 0,001248
sk1200 | Стойка кабельная 1200мм EKF |  | шт | 512.48 | 317.7376 | 384.36 | 327.9872 |  | 1 | 10 | 1 | 33 Лотки металлические, STRUT-система | 33.6 Система подвесов | 33.6.4 Полка, стойка | Новая | PROxima | Нет | 2.11 | 0,001872
sk1800 | Стойка кабельная 1800мм EKF |  | шт | 784.39 | 486.3218 | 588.2925 | 502.0096 |  | 1 | 10 | 1 | 33 Лотки металлические, STRUT-система | 33.6 Система подвесов | 33.6.4 Полка, стойка | Новая | PROxima | Нет | 3.17 | 0,002808
sk2200 | Стойка кабельная 2200мм EKF |  | шт | 979.67 | 607.3954 | 734.7525 | 626.9888 |  | 1 | 10 | 1 | 33 Лотки металлические, STRUT-система | 33.6 Система подвесов | 33.6.4 Полка, стойка | Новая | PROxima | Нет | 3.87 | 0,003432
stp41416x2,0 | STRUT-профиль 41х41х2,0х6000 EKF |  | шт | 4157.28 | 2577.5136 | 3117.96 | 2660.6592 |  | 1 | 1 | 90 | 33 Лотки металлические, STRUT-система | 33.7 STRUT-система | 33.7.1 STRUT-профиль | Новая | PROxima | Нет | 11.46 | 0,010086
stp41413 | STRUT-профиль 41х41х2,5х3000 EKF |  | шт | 2532.95 | 1570.429 | 1899.7125 | 1621.088 |  | 1 | 1 | 150 | 33 Лотки металлические, STRUT-система | 33.7 STRUT-система | 33.7.1 STRUT-профиль | Новая | PROxima | Нет | 16.5 | 0,0126075
stp41413x2,0 | STRUT-профиль 41х41х2,0х3000 EKF |  | шт | 2074.27 | 1286.0474 | 1555.7025 | 1327.5328 |  | 1 | 1 | 150 | 33 Лотки металлические, STRUT-система | 33.7 STRUT-система | 33.7.1 STRUT-профиль | Новая | PROxima | Нет | 5.73 | 0,005043
stp41412 | STRUT-профиль 41х41х2,5х2000 EKF |  | шт | 1688.64 | 1046.9568 | 1266.48 | 1080.7296 |  | 1 | 1 | 180 | 33 Лотки металлические, STRUT-система | 33.7 STRUT-система | 33.7.1 STRUT-профиль | Новая | PROxima | Нет | 10 | 0,008405
stp41411 | STRUT-профиль 41х41х2,5х1000 EKF |  | шт | 861.93 | 534.3966 | 646.4475 | 551.6352 |  | 1 | 1 | 300 | 33 Лотки металлические, STRUT-система | 33.7 STRUT-система | 33.7.1 STRUT-профиль | Новая | PROxima | Нет | 2.36 | 1 681 000
stp41416x2,5 | STRUT-профиль 41х41х2,5х6000 EKF |  | шт | 5123.62 | 3176.6444 | 3842.715 | 3279.1168 |  | 1 | 1 | 60 | 33 Лотки металлические, STRUT-система | 33.7 STRUT-система | 33.7.1 STRUT-профиль | Новая | PROxima | Нет | 33 | 0,010086
stk414125 | STRUT-консоль 41х41мм EKF, осн. 250 мм EKF |  | шт | 540.12 | 334.8744 | 405.09 | 345.6768 |  | 1 | 1 | 710 | 33 Лотки металлические, STRUT-система | 33.7 STRUT-система | 33.7.2 STRUT-консоли, стойки | Новая | PROxima | Нет | 0.89 | 0,00042025
stk414135 | STRUT-консоль 41х41мм EKF, осн. 350 мм EKF |  | шт | 641.55 | 397.761 | 481.1625 | 410.592 |  | 1 | 1 | 500 | 33 Лотки металлические, STRUT-система | 33.7 STRUT-система | 33.7.2 STRUT-консоли, стойки | Новая | PROxima | Нет | 1.13 | 0,00058835
stk414145 | STRUT-консоль 41х41мм EKF, осн. 450 мм EKF |  | шт | 799.05 | 495.411 | 599.2875 | 511.392 |  | 1 | 1 | 290 | 33 Лотки металлические, STRUT-система | 33.7 STRUT-система | 33.7.2 STRUT-консоли, стойки | Новая | PROxima | Нет | 1.46 | 0,00075645
stk414155 | STRUT-консоль 41х41мм EKF, осн. 550 мм EKF |  | шт | 899.17 | 557.4854 | 674.3775 | 575.4688 |  | 1 | 1 | 290 | 33 Лотки металлические, STRUT-система | 33.7 STRUT-система | 33.7.2 STRUT-консоли, стойки | Новая | PROxima | Нет | 1.7 | 0,00092455
sts414140 | STRUT-стойка 41х41мм EKF, осн. 400 мм EKF |  | шт | 1146.72 | 710.9664 | 860.04 | 733.9008 |  | 1 | 1 | 360 | 33 Лотки металлические, STRUT-система | 33.7 STRUT-система | 33.7.2 STRUT-консоли, стойки | Новая | PROxima | Нет | 1.61 | 0,0006724
stk414165 | STRUT-консоль 41х41мм EKF, осн. 650 мм EKF |  | шт | 982.31 | 609.0322 | 736.7325 | 628.6784 |  | 1 | 1 | 290 | 33 Лотки металлические, STRUT-система | 33.7 STRUT-система | 33.7.2 STRUT-консоли, стойки | Новая | PROxima | Нет | 1.93 | 0,00109265
sts414150 | STRUT-стойка 41х41мм EKF, осн. 500 мм EKF |  | шт | 1269.04 | 786.8048 | 951.78 | 812.1856 |  | 1 | 1 | 360 | 33 Лотки металлические, STRUT-система | 33.7 STRUT-система | 33.7.2 STRUT-консоли, стойки | Новая | PROxima | Нет | 1.84 | 0,0008405
sts414160 | STRUT-стойка 41х41мм EKF, осн. 600 мм EKF |  | шт | 1356.77 | 841.1974 | 1017.5775 | 868.3328 |  | 1 | 1 | 240 | 33 Лотки металлические, STRUT-система | 33.7 STRUT-система | 33.7.2 STRUT-консоли, стойки | Новая | PROxima | Нет | 2.09 | 0,0010086
sts414180 | STRUT-стойка 41х41мм EKF, осн. 800 мм EKF |  | шт | 1541.63 | 955.8106 | 1156.2225 | 986.6432 |  | 1 | 1 | 180 | 33 Лотки металлические, STRUT-система | 33.7 STRUT-система | 33.7.2 STRUT-консоли, стойки | Новая | PROxima | Нет | 2.56 | 0,0013448
sts4141100 | STRUT-стойка 41х41мм EKF, осн. 1000 мм EKF |  | шт | 1756.32 | 1088.9184 | 1317.24 | 1124.0448 |  | 1 | 1 | 180 | 33 Лотки металлические, STRUT-система | 33.7 STRUT-система | 33.7.2 STRUT-консоли, стойки | Новая | PROxima | Нет | 3.02 | 0,001681
sts4141120 | STRUT-консоль 41х41мм EKF, осн. 1200 мм EKF |  | шт | 1929.05 | 1196.011 | 1446.7875 | 1234.592 |  | 1 | 1 | 180 | 33 Лотки металлические, STRUT-система | 33.7 STRUT-система | 33.7.2 STRUT-консоли, стойки | Новая | PROxima | Нет | 3.5 | 0,0020172
sts4141160 | STRUT-стойка 41х41мм EKF, осн. 1600 мм EKF |  | шт | 2290.39 | 1420.0418 | 1717.7925 | 1465.8496 |  | 1 | 1 | 180 | 33 Лотки металлические, STRUT-система | 33.7 STRUT-система | 33.7.2 STRUT-консоли, стойки | Новая | PROxima | Нет | 4.45 | 0,0026896
sts4141180 | STRUT-стойка 41х41мм EKF, осн. 1800 мм EKF |  | шт | 2495.12 | 1546.9744 | 1871.34 | 1596.8768 |  | 1 | 1 | 180 | 33 Лотки металлические, STRUT-система | 33.7 STRUT-система | 33.7.2 STRUT-консоли, стойки | Новая | PROxima | Нет | 4.92 | 0,0030258
sts4141200 | STRUT-стойка 41х41мм EKF, осн. 2000 мм EKF |  | шт | 2711.37 | 1681.0494 | 2033.5275 | 1735.2768 |  | 1 | 1 | 180 | 33 Лотки металлические, STRUT-система | 33.7 STRUT-система | 33.7.2 STRUT-консоли, стойки | Новая | PROxima | Нет | 5.39 | 0,003362
stgM6 | STRUT-гайка М6 EKF |  | шт | 35.71 | 22.1402 | 26.7825 | 22.8544 |  | 50 | 50 | 500 | 33 Лотки металлические, STRUT-система | 33.7 STRUT-система | 33.7.3 STRUT монтажные элементы | Новая | PROxima | Нет | 0.024 | 0,00000324
stgM8 | STRUT-гайка М8 EKF |  | шт | 38.42 | 23.8204 | 28.815 | 24.5888 |  | 50 | 50 | 500 | 33 Лотки металлические, STRUT-система | 33.7 STRUT-система | 33.7.3 STRUT монтажные элементы | Новая | PROxima | Нет | 0.023 | 0,00000324
stgM10 | STRUT-гайка М10 EKF |  | шт | 39.17 | 24.2854 | 29.3775 | 25.0688 |  | 50 | 50 | 500 | 33 Лотки металлические, STRUT-система | 33.7 STRUT-система | 33.7.3 STRUT монтажные элементы | Новая | PROxima | Нет | 0.036 | 0,00000324
stgM12 | STRUT-гайка М12 EKF |  | шт | 42.12 | 26.1144 | 31.59 | 26.9568 |  | 50 | 50 | 500 | 33 Лотки металлические, STRUT-система | 33.7 STRUT-система | 33.7.3 STRUT монтажные элементы | Новая | PROxima | Нет | 0.035 | 0,00000324
stpou | STRUT-подвес одинарный, с узкой пяткой 140х60мм EKF |  | шт | 1014.75 | 629.145 | 761.0625 | 649.44 |  | 1 | 1 | 1 | 33 Лотки металлические, STRUT-система | 33.7 STRUT-система | 33.7.3 STRUT монтажные элементы | Новая | PROxima | Нет | 0.84 | 0,00084
stpo | STRUT-подвес одинарный 120х120мм EKF |  | шт | 1198.02 | 742.7724 | 898.515 | 766.7328 |  | 1 | 1 | 1 | 33 Лотки металлические, STRUT-система | 33.7 STRUT-система | 33.7.3 STRUT монтажные элементы | Новая | PROxima | Нет | 0.99 | 0,00144
stp1 | STRUT-пластина 1 отверстие EKF |  | шт | 56.25 | 34.875 | 42.1875 | 36 |  | 50 | 50 | 1 | 33 Лотки металлические, STRUT-система | 33.7 STRUT-система | 33.7.3 STRUT монтажные элементы | Новая | PROxima | Нет | 0.045 | 0,000004
stp2 | STRUT-пластина 2 отверстия EKF |  | шт | 118.54 | 73.4948 | 88.905 | 75.8656 |  | 50 | 50 | 1 | 33 Лотки металлические, STRUT-система | 33.7 STRUT-система | 33.7.3 STRUT монтажные элементы | Новая | PROxima | Нет | 0.13 | 0,000008
stp3 | STRUT-пластина 3 отверстия EKF |  | шт | 183.31 | 113.6522 | 137.4825 | 117.3184 |  | 40 | 40 | 1 | 33 Лотки металлические, STRUT-система | 33.7 STRUT-система | 33.7.3 STRUT монтажные элементы | Новая | PROxima | Нет | 0.2 | 0,000012
stp4 | STRUT-пластина 4 отверстия EKF |  | шт | 238.56 | 147.9072 | 178.92 | 152.6784 |  | 30 | 30 | 1 | 33 Лотки металлические, STRUT-система | 33.7 STRUT-система | 33.7.3 STRUT монтажные элементы | Новая | PROxima | Нет | 0.3 | 0,000016
stp5 | STRUT-пластина 5 отверстий EKF |  | шт | 306.17 | 189.8254 | 229.6275 | 195.9488 |  | 30 | 30 | 1 | 33 Лотки металлические, STRUT-система | 33.7 STRUT-система | 33.7.3 STRUT монтажные элементы | Новая | PROxima | Нет | 0.35 | 0,00002
stpu2135 | STRUT-пластина угловая 135гр. 2 отверстия EKF |  | шт | 147.84 | 91.6608 | 110.88 | 94.6176 |  | 20 | 1 | 20 | 33 Лотки металлические, STRUT-система | 33.7 STRUT-система | 33.7.3 STRUT монтажные элементы | Новая | PROxima | Нет | 0.06 | 0,003276
stpu2 | STRUT-пластина угловая 90гр. 2 отверстия EKF |  | шт | 151.16 | 93.7192 | 113.37 | 96.7424 |  | 50 | 50 | 1 | 33 Лотки металлические, STRUT-система | 33.7 STRUT-система | 33.7.3 STRUT монтажные элементы | Новая | PROxima | Нет | 0.13 | 0,00007396
stpp5 | STRUT-пластина П-образная 5 отверстий EKF |  | шт | 373.43 | 231.5266 | 280.0725 | 238.9952 |  | 25 | 25 | 1 | 33 Лотки металлические, STRUT-система | 33.7 STRUT-система | 33.7.3 STRUT монтажные элементы | Новая | PROxima | Нет | 0.32 | 0,00629
stpu3 | STRUT-пластина угловая 90гр. 3 отверстия EKF |  | шт | 202.44 | 125.5128 | 151.83 | 129.5616 |  | 30 | 30 | 1 | 33 Лотки металлические, STRUT-система | 33.7 STRUT-система | 33.7.3 STRUT монтажные элементы | Новая | PROxima | Нет | 0.2 | 0,00128
stpu4 | STRUT-пластина угловая 90гр. 4 отверстия EKF |  | шт | 253.15 | 156.953 | 189.8625 | 162.016 |  | 30 | 30 | 1 | 33 Лотки металлические, STRUT-система | 33.7 STRUT-система | 33.7.3 STRUT монтажные элементы | Новая | PROxima | Нет | 0.3 | 0,000192
stpl3 | STRUT-пластина L-образная 3 отверстия EKF |  | шт | 297.89 | 184.6918 | 223.4175 | 190.6496 |  | 40 | 40 | 1 | 33 Лотки металлические, STRUT-система | 33.7 STRUT-система | 33.7.3 STRUT монтажные элементы | Новая | PROxima | Нет | 0.21 | 0,000016
stpt | STRUT-пластина Т-образная 4 отверстия EKF |  | шт | 389.31 | 241.3722 | 291.9825 | 249.1584 |  | 30 | 30 | 1 | 33 Лотки металлические, STRUT-система | 33.7 STRUT-система | 33.7.3 STRUT монтажные элементы | Новая | PROxima | Нет | 0.26 | 0,000024

## Рекламная продукция
Вернуться к Оглавлению
Рекламная продукция
Артикул | Номенклатура | Базовая цена
|  | Ед. | Цена с НДС
П1201 | Плед_VIP | шт | 0.01 | 0 | 0 | 0
31500 | Потолочные баннеры | шт | 270
Я8467 | Блокнот EKF формат А4 | шт | 30
П1200 | плед_рюкзак | шт | 1
Не актуальная рекламная продукция
e9807 | Мастер-каталог 2016 | шт | 183
Стенды EKF
и9719 | 01 Министенд "ЭЛЕКТРОТЕХНИКА EKF ДЛЯ ДОМА" | шт | 4000
и9438 | 02 Министенд "РЕШЕНИЯ ДЛЯ ПРОМЫШЛЕННОСТИ" | шт | 4000
o6324 | 03 Министенд "Комплексная защита" | шт | 4000
p5746 | 04 Министенд "АВР на 2 ввода" | шт | 10000
К0444 | Министенд "АВТОМАТИЧЕСКИЙ ВВОД РЕЗЕРВА" | шт | 12500
К0441 | Министенд "МОНТАЖ НАРУЖНОЙ ПРОВОДКИ" | шт | 3500
К0442 | Министенд "МОНТАЖ СКРЫТОЙ ПРОВОДКИ" | шт | 3500
К0443 | Министенд "НАДЕЖНАЯ ЭЛЕКТРИКА ДЛЯ КВАРТИРЫ" | шт | 5000
К0440 | Министенд "ПОДВОД ЭЛЕКТРОЭНЕРГИИ К ДОМУ" | шт | 3500
К0445 | Министенд "ПОДКЛЮЧЕНИЕ ЭЛЕКТРОПРИБОРОВ НА САДОВОМ УЧАСТКЕ" | шт | 3500
К0439 | Министенд "РЕЛЕЙНАЯ АВТОМАТИКА ДЛЯ ДОМА" | шт | 10000
К0438 | Министенд "СИСТЕМЫ УПРАВЛЕНИЯ МИКРОКЛИМАТОМ" | шт | 4000
К0437 | Министенд "ЭФФЕКТИВНОЕ УПРАВЛЕНИЕ ЭЛЕКТРОДИГАТЕЛЕМ" | шт | 4000
и9015 | Стенд "AVERES" | шт | 13000
ж9331 | Стенд "BASIC" | шт | 6000
31446 | Стенд "АКСЕССУАРЫ ДЛЯ ЭЛЕКТРОЩИТОВ" | шт | 6000
31491 | Стенд "АППАРАТУРА ИЗМЕРЕНИЯ" | шт | 6000
Г8024 | Стенд "Аппаратура управления электродвигателями", mini | шт | 4000
31229 | Стенд "АСИП" | шт | 3000
К0316 | Стенд "ВЫКЛЮЧАТЕЛИ - РАЗЪЕДИНИТЕЛИ" | шт | 7700
32386 | Стенд "ГОФРИРОВАННЫЕ И ЖЁСТКИЕ ТРУБЫ, МЕТАЛЛОРУКАВ И АКСЕССУАРЫ" "Гофрированные и жесткие трубы, металлорукав и аксессуары 2016" | шт | 3000
p7829 | Стенд "ДАТЧИКИ ДВИЖЕНИЯ" | шт | 5000
ж9326 | Стенд "ИЗОЛИРУЮЩИЕ ИЗДЕЛИЯ" | шт | 6000
30735 | Стенд "ИЗОЛЯТОРЫ ШИННЫЕ И ПРЕДОХРАНИТЕЛИ" | шт | 6000
30735 | Стенд "ИЗОЛЯТОРЫ ШИННЫЕ И ПРЕДОХРАНИТЕЛИ" | шт | 6000
Г5368 | Стенд "Кабельные канал магистральный" | шт | 11520
31490 | Стенд "КАБЕЛЬНЫЙ КАНАЛ EKF-PLAST" | шт | 3000
ж9333 | Стенд "КОММУТАЦИОННАЯ АППАРАТУРА" | шт | 10000
ж9327 | Стенд "КОРПУСА РАСПРЕДЕЛИТЕЛЬНЫЕ ПЛАСТИКОВЫЕ" | шт | 3000
ж9329 | Стенд "КОРПУСА ЭЛЕКТРОЩИТОВ МЕТАЛЛИЧЕСКИЕ IP31" | шт | 3000
ж9328 | Стенд "КОРПУСА ЭЛЕКТРОЩИТОВ МЕТАЛЛИЧЕСКИЕ IP54" | шт | 3000
ж9325 | Стенд "КРЕПЕЖНЫЕ ИЗДЕЛИЯ" | шт | 3000
p7830 | Стенд "МИНСК ПОД ДЕРЕВО" | шт | 4000
ж9330 | Стенд "МОДУЛЬНАЯ АППАРАТУРА" | шт | 6000
39077 | Стенд "МОНТАЖНЫЕ КОРОБКИ" | шт | 3500
ж9332 | Стенд "СИЛОВЫЕ АВТОМАТИЧЕСКИЕ ВЫКЛЮЧАТЕЛИ" | шт | 10000
30734 | Стенд "СИЛОВЫЕ РАЗЪЕМЫ И АКСЕССУАРЫ" | шт | 3000
30734 | Стенд "СИЛОВЫЕ РАЗЪЕМЫ И АКСЕССУАРЫ" | шт | 3000
ж9323 | Стенд "ЭЛЕКТРОУСТАНОВОЧНЫЕ ИЗДЕЛИЯ" | шт | 3000
Г8019 | Стенд «Оборудование промышленных установок", mini | шт | 2800
б8560 | Рама для крепления 2-х стендов | шт | 3100
б8561 | Рама для крепления 3-х стендов | шт | 4125
б8562 | Тумба для стендов с тремя рамами | шт | 13200
POSM
36460 | 01 Стойка напольная для полиграфии | шт | 3500
35122 | 02 Стоппер для полок | шт | 350
35124 | 05 Вывеска "Открыто-Закрыто" | шт | 130
и9186 | Вертикальный диспенсер для изолент d 70 мм | шт | 270
и9185 | Вертикальный диспенсер для изолент d 80 мм | шт | 300
p5069 | Воблер "PROxima" | шт | 20
35431 | Воблер "Сделано в России" | шт | 20
35430 | Воблер "Хит" | шт | 20
и9184 | Диспенсер для изолент | шт | 1645
К8567 | Комплект плакатов "Защитники с оборудованием" | шт | 1
37355 | Наклейка EKF 10 х 3 см | шт | 1
35126 | Наклейка EKF 20 х 8 см | шт | 1
37356 | Наклейка EKF 40 х 13 см | шт | 1
39357 | Плакат "Averes" | шт | 1
39355 | плакат "ProRele" 594х841 | шт | 1
К6787 | Плакат "TRIVIA" 594х841 | шт | 1
38978 | Плакат "Как повысить энергоэффективность и энергобезопасность" | шт | 1
31506 | Плакат "НКУ 2016" | шт | 1175
39354 | Плакат "Частотники" 594х841 | шт | 1
37341 | Плакат "Рубильники Twin Block" | шт | 1
37344 | Плакат "Шкафы напольные" | шт | 1
37345 | Плакат "Энергоэффективные решения" | шт | 1
33570 | Комплект плакатов 13 шт.(новые) | шт | 1
и9718 | Презентер "AVERES" | шт | 950
32978.1 | Презентер "PROxima для модульной автоматики" | шт | 800
K1117 | Презентер "Каучуковые разъёмы" | шт | 800
35149 | Презентер "Минск" | шт | 900
К5512 | Стойка напольная для кабель-канала | шт | 6000
Н9683 | Стойка напольная для продукции | шт | 3400
и9187 | Стойка напольная под термоусадочные трубки | шт | 4825
35125 | Шелфтокер | шт | 90
Г9645 | Воблер "Лучшая цена" | шт | 20
Ю1280 | Воблер "Новинка" | шт | 20
Ю1608 | 04 Монетница с рекламной вставкой | шт | 120
Ю6575 | 06 Наклейка на дверь "На себя" | шт | 30
Ю6576 | 07 Наклейка на дверь "От себя" | шт | 30
Полиграфическая продукция
33272 | 01 Ассортиментный буклет EKF | шт | 1
К1337 | 01 Мастер-каталог 26 | шт | 200
55354 | 01 Мастер-каталог 27 | шт | 200
8263 | 01 Мастер-каталог 28 | шт | 250
ж9424 | 03 Каталог "Averes" | шт | 70
ж9545 | 04 Каталог «Решения по промышленности» | шт | 70
и9043 | 05 Каталог для проектировщиков | шт | 70
К2427 | 06 Каталог решений АВР | шт | 70
К5992 | Буклет "TRIVIA" | шт | 20
37437 | Буклет "АВР" | шт | 20
37603 | Буклет "Averes" | шт | 20
Л9057 | Буклет "ВА-99М" | шт | 20
К0607 | Буклет "Выключатели-разъединители" | шт | 20
p5019 | Буклет "Герметичные коннекторы" | шт | 20
Л6520 | Буклет "Кабельная муфта" | шт | 35
35379 | Буклет "Микроклимат" | шт | 20
38749 | Буклет "Монтажные коробки" | шт | 20
Н9792 | Буклет "Мультиметры" | шт | 20
36453 | Буклет "Напольные металлические оболочки" | шт | 20
32268 | Буклет "Преобразователи частоты Vector" | шт | 20
31662 | Буклет "Программируемое реле" | шт | 20
38750 | Буклет "Релейная автоматика" | шт | 20
38748 | Буклет "Силовые разъёмы" | шт | 20
o8803 | Буклет "Система металлических лотков" | шт | 35
Л5824 | Буклет "Стабилизаторы" | шт | 1
36452 | Буклет "Электроустановочные изделия" | шт | 20
2354 | Буклет о компании EKF_l | шт | 0.1
Л9058 | Каталог решений АПК | шт | 20
34120 | Каталог электрика | шт | 70
1003КП | Книга продаж v.3 | шт | 75
37602 | Лифлет "Averes" | шт | 1
Г9646 | Лифлет "Proxima" | шт | 0.1
Л5825 | Лифлет "Аварийное освещение" | шт | 1
37599 | Лифлет "АВР" | шт | 1
К1381 | Лифлет "Аппаратура управления" | шт | 1
37601 | Лифлет "ВА-450" | шт | 1
o7602 | Лифлет "Зажимы балочные" | шт | 1
o7598 | Лифлет "Кабельный канал" | шт | 1
38597 | Лифлет "Каучуковые разъемы" | шт | 1
38753 | Лифлет "Клеммы СМК" | шт | 1
К1382 | Лифлет "Корпуса пластиковые" | шт | 1
0707л | Лифлет "Милан" | шт | 1
38596 | Лифлет "Минск под дерево" | шт | 1
35368 | Лифлет "Минск" | шт | 1
Л5821 | Лифлет "Мурманск" | шт | 1
37600 | Лифлет "Релейная автоматика" | шт | 1
o7601 | Лифлет "Светосигнальная арматура" | шт | 1
38598 | Лифлет "Силовые разъёмы" | шт | 1
Л5820 | Лифлет "Стабилизаторы" | шт | 1
39597 | Лифлет "Счетчики" | шт | 1
Л5822 | Лифлет "Тёплый пол" | шт | 1
39598 | Лифлет "Удлинители на катушке" | шт | 1
38751 | Лифлет "УЗИП" | шт | 1
38752 | Лифлет "Управление освещением" | шт | 1
o7600 | Лифлет "Хомуты FlexLock" | шт | 1
o9519 | Лифлет "Шкафы навесные ModBox" | шт | 1
36552 | Лифлет "Шкафы навесные" | шт | 1
o9518 | Лифлет "Щиты пластиковые SlimBox" | шт | 1
31399 | Мастер-каталог (английская версия) | шт | 310
К2073 | Табличка в машину | шт | 14
Сувенирная продукция
Г0616 | Блокнот А5 | шт | 30
32089 | Кружка красная EKF | шт | 250
Г4169 | Ручки EKF | шт | 75
32091 | Флеш-карта 16 Гб EKF | шт | 0.01
Т5402 | Пакет фирменный EKF | шт | 50
Старая рекламная продукция
ж9422 | Буклет о компании 2016 | шт | 35
е5811 | Карман навесной под буклеты | шт | 329
ж8720 | Каталог "Решения по ГС" | шт | 70
820 | Комплект плакатов | шт | 1
32965 | листовка А4 Аксессуары к корпусам и Преимущества PROxima | шт | 7.8
32397 | Мастер-каталог 24 | шт | 128
stend-ekf-pro | Министенд EKF PROxima | шт | 1325
3108plakat | Плакат "Как сделать ваш дом уютным? " (594*841мм) | шт | 1
Г0115 | Пластиковая табличка с логотипом (больш.стенд) | шт | 86.5
Г0607 | Пластиковые табички с логотипом (мален.стенд) 150*80мм | шт | 29.5
32086 | Потолочный баннер "Коммутационное оборудование" | шт | 270
32087 | Потолочный баннер "Модульное оборудование" | шт | 270
32088 | Потолочный баннер "Силовое оборудование" | шт | 270
Ю1281 | Воблер Лучшая цена | шт | 22
Г9644 | Наклейка на ветрину имиджевая EKF | шт | 38
Буклеты EKF
е5812 | Плакат НКУ | шт | 819
Полиграфическая продукция EKF
А0526 | Буклет "АСИП" | шт | 37.5
04.05 Выключатели автоматические ВА-99С (Compact NS) до 630А EKF PROxima
mccb99C-630-500 | Выключатель автоматический ВА-99C (Compact NS) 630/500А 3P 45кА EKF PROxima | шт | 36975.21
06.11 Реле промежуточные EKF AVERES
rps-25-1-24DC | РП slim 25/1 10A 24В DC EKF AVERES | шт | 159.67
rps-25-1-230 | РП slim 25/1 10A 230В AC EKF AVERES | шт | 238.64
07.08 Регуляторы для устройств компенсации реактивной мощности
kkm-14-2 | Регулятор NOVAR 14.2 EKF PROxima | шт | 39018.67
07.10 ЭМС фильтры
vector-emi-1R5 | ЭМС-фильтры для преобразователя частоты 0,75-1,5 кВт | шт | 9221.57
09.05.02 Кнопки сборные
XB4BW-R | Исполнительный механизм кнопки XB4 красный плоский возвратный без фиксации, с подсветкой EKF PROxima | шт | 145.5
09.05.04 Переключатели сборные
XB4BD2L-B | Исполнительный механизм переключателя ХB4 синий на 2 положения возвратный без фиксации, без подсветки с короткой ручкой EKF PROxima | шт | 361.42
09.01.05 Лампа сменная светодиодная
BA9SA/W-220V | Лампа сменная светодиодная BA9S 230В EKF PROxima | шт | 46.61
09.01.07 Светодиодная матрица AD-22HS
ledm-ad16-24-w | Матрица светодиодная AD16-16HS белая 24 В DC (16мм) EKF PROxima | шт | 91.91
ledm-ad16-24-y | Матрица светодиодная AD16-16HS желтая 24 В DC (16мм) EKF PROxima | шт | 89.17
ledm-ad16-24-g | Матрица светодиодная AD16-16HS зеленая 24 В DC (16мм) EKF PROxima | шт | 89.17
ledm-ad16-24-r | Матрица светодиодная AD16-16HS красная 24 В DC (16мм) EKF PROxima | шт | 89.17
09.10 Кулачковые переключатели
pk-IP54-63 | Защитный бокс IP54 до 63 А | шт | 675.36
09.08 Пульты
pkt-61 | Пульт кнопочный ПКТ-61 на 2 кнопки IP54 EKF PROxima | шт | 289.45
09.09 Выключатели кнопочные с блокировкой
vki-211 | Выключатель кнопочный с блокировкой ВКИ-211 6А 3P IP40 EKF PROxima | шт | 234.23
vki-230 | Выключатель кнопочный с блокировкой ВКИ-230 16А 3P IP40 EKF PROxima | шт | 368.49
24.04.02 Розетки силовые переносные
ps-2252-32-380 | Розетка переносная 2252 3Р+РЕ+N 32А 380В IP67 EKF PROxima | шт | 674

## Акционный товар
EKF: НАДЕЖНАЯ. УДОБНАЯ. ТВОЯ.
Артикул | Наименование | Цена Базовая, с НДС, руб. | 1 уровень иерархии | 2 уровень иерархии | 3 уровень иерархии
mccb99-250-125-n | Автоматический выключатель ВА-99 250/125А 3P 35кА без коннекторов EKF PROxima | 5519.25 | 04 Автоматические выключатели в литом корпусе | 04.03 Выключатели автоматические ВА-99 до 1600А EKF PROxima
mccb99-250-160-n | Автоматический выключатель ВА-99 250/160А 3P 35кА без коннекторов EKF PROxima | 5519.25 | 04 Автоматические выключатели в литом корпусе | 04.03 Выключатели автоматические ВА-99 до 1600А EKF PROxima
mccb99-250-200-n | Автоматический выключатель ВА-99 250/200А 3P 35кА без коннекторов EKF PROxima | 5519.25 | 04 Автоматические выключатели в литом корпусе | 04.03 Выключатели автоматические ВА-99 до 1600А EKF PROxima
mccb99-250-250-n | Автоматический выключатель ВА-99 250/250А 3P 35кА без коннекторов EKF PROxima | 5158.18 | 04 Автоматические выключатели в литом корпусе | 04.03 Выключатели автоматические ВА-99 до 1600А EKF PROxima
mccb99-250-63-n | Автоматический выключатель ВА-99 250/63А 3P 35кА без коннекторов EKF PROxima | 5158.18 | 04 Автоматические выключатели в литом корпусе | 04.03 Выключатели автоматические ВА-99 до 1600А EKF PROxima
mccb99-250-80-n | Автоматический выключатель ВА-99 250/80А 3P 35кА без коннекторов EKF PROxima | 5158.18 | 04 Автоматические выключатели в литом корпусе | 04.03 Выключатели автоматические ВА-99 до 1600А EKF PROxima
cpb-105-o | Корпус КП105 пластиковый 5 кнопок желтый EKF PROxima | 365.24 | 09 Кнопки, кнопочные посты, переключатели, светосигнальная арматура | 09.07 Кнопочные посты
cpb-106-o | Корпус КП106 пластиковый 6 кнопок желтый EKF PROxima | 444.26 | 09 Кнопки, кнопочные посты, переключатели, светосигнальная арматура | 09.07 Кнопочные посты
mb23-3/24wsh | Щит учетно-распред. навесной ЩУРН 3/24 белый глянец с шинами (560х550х165) IP31 EKF PROxima | 2593.44 | 11 Щиты учетно-распределительные навесные и встраиваемые | 11.02 Щиты учетно-распределительные (ЩУРн, ЩУРв) IP31 | 11.02.02 ЩУРн
pv-1560 | Профиль вертикальный 1560мм (ЩРНМ-8) EKF PROxima | 432.6 | 14 Шкафы напольные металлические | 14.03 Шкафы ЩМП напольные (без монтажной панели) | 14.03.01 Комплектация для ЩМП напольных
pv-1760 | Профиль вертикальный 1760мм (ЩРНМ-9) EKF PROxima | 486.68 | 14 Шкафы напольные металлические | 14.03 Шкафы ЩМП напольные (без монтажной панели) | 14.03.01 Комплектация для ЩМП напольных
ppn-140x545 | Панель ПН 140x545 (ЩРНМ-8, ЩРНМ-9) EKF PROxima | 594.83 | 14 Шкафы напольные металлические | 14.03 Шкафы ЩМП напольные (без монтажной панели) | 14.03.01 Комплектация для ЩМП напольных
po-30x745 | Планка 30x745мм (ЩРНМ-8L, ЩРНМ-9L) EKF PROxima | 248.75 | 14 Шкафы напольные металлические | 14.03 Шкафы ЩМП напольные (без монтажной панели) | 14.03.01 Комплектация для ЩМП напольных
c-100x600 | Цоколь 100х600х400мм (ЩРНМ-8, ЩРНМ-9) EKF PROxima | 1189.65 | 14 Шкафы напольные металлические | 14.03 Шкафы ЩМП напольные (без монтажной панели) | 14.03.01 Комплектация для ЩМП напольных
c-100x800 | Цоколь 100х800х400мм (ЩРНМ-8L, ЩРНМ-9L) EKF PROxima | 1351.88 | 14 Шкафы напольные металлические | 14.03 Шкафы ЩМП напольные (без монтажной панели) | 14.03.01 Комплектация для ЩМП напольных
pm-1560x540s | Панель монтажная (1560x540х2,5) (ЩРНМ-8)EKF PROxima | 5948.25 | 14 Шкафы напольные металлические | 14.03 Шкафы ЩМП напольные (без монтажной панели) | 14.03.01 Комплектация для ЩМП напольных
pm-300x740s | Панель монтажная (300x740х2,5)(ЩРНМ-8L, ЩРНМ-9L)EKF PROxima | 1622.25 | 14 Шкафы напольные металлические | 14.03 Шкафы ЩМП напольные (без монтажной панели) | 14.03.01 Комплектация для ЩМП напольных
pm-1760x540s | Панель монтажная (1760x540х2,5) (ЩРНМ-9)EKF PROxima | 6813.45 | 14 Шкафы напольные металлические | 14.03 Шкафы ЩМП напольные (без монтажной панели) | 14.03.01 Комплектация для ЩМП напольных
pm-500x740s | Панель монтажная (500x740х2,5)(ЩРНМ-8L, ЩРНМ-9L)EKF PROxima | 2487.45 | 14 Шкафы напольные металлические | 14.03 Шкафы ЩМП напольные (без монтажной панели) | 14.03.01 Комплектация для ЩМП напольных
pm-1560x740s | Панель монтажная (1560x740х2,5)(ЩРНМ-8L) EKF PROxima | 8003.1 | 14 Шкафы напольные металлические | 14.03 Шкафы ЩМП напольные (без монтажной панели) | 14.03.01 Комплектация для ЩМП напольных
pm-1760x740s | Панель монтажная (1760x740х2,5) (ЩРНМ-9L) EKF PROxima | 9270 | 14 Шкафы напольные металлические | 14.03 Шкафы ЩМП напольные (без монтажной панели) | 14.03.01 Комплектация для ЩМП напольных
mb-18-60-60n | Каркас ВРУ-1 Unit S сварной (1800х600х600) IP31 EKF PROxima | 15898.05 | 14 Шкафы напольные металлические | 14.02 Шкафы ВРУ Unit и ЩО-70 Unit | 14.02.03 ВРУ-1 Unit S IP31 сварные
mb-18-80-60n | Каркас ВРУ-1 Unit S сварной (1800х800х600) IP31 EKF PROxima | 17714.97 | 14 Шкафы напольные металлические | 14.02 Шкафы ВРУ Unit и ЩО-70 Unit | 14.02.03 ВРУ-1 Unit S IP31 сварные
mb-20-60-60n | Каркас ВРУ-1 Unit S сварной (2000х600х600) IP31 EKF PROxima | 17714.97 | 14 Шкафы напольные металлические | 14.02 Шкафы ВРУ Unit и ЩО-70 Unit | 14.02.03 ВРУ-1 Unit S IP31 сварные
mb15-04-03 | Панель монтажная (360х160) к ВРУ Unit (Вх450хГ) EKF PROxima | 328.57 | 14 Шкафы напольные металлические | 14.02 Шкафы ВРУ Unit и ЩО-70 Unit | 14.02.01 Комплектация для серии Unit
mb15-04-04 | Панель монтажная (360х220) к ВРУ Unit (Вх450хГ) EKF PROxima | 396.55 | 14 Шкафы напольные металлические | 14.02 Шкафы ВРУ Unit и ЩО-70 Unit | 14.02.01 Комплектация для серии Unit
mb15-04-02 | Рейка монтажная (360х55) перфорированная к ВРУ Unit (Вх450хГ) EKF PROxima | 90.64 | 14 Шкафы напольные металлические | 14.02 Шкафы ВРУ Unit и ЩО-70 Unit | 14.02.01 Комплектация для серии Unit
mb15-04-05p | Вертикальный П-образный профиль для ВРУ Unit (2000хШхГ) EKF PROxima | 679.8 | 14 Шкафы напольные металлические | 14.02 Шкафы ВРУ Unit и ЩО-70 Unit | 14.02.01 Комплектация для серии Unit
mb15-08-01-07 | Панель под ППН к ВРУ Unit (Вх450хГ) EKF PROxima | 271.92 | 14 Шкафы напольные металлические | 14.02 Шкафы ВРУ Unit и ЩО-70 Unit | 14.02.01 Комплектация для серии Unit
mb15-08-01-08 | Панель под ППН к ВРУ Unit (Вх600хГ) EKF PROxima | 373.89 | 14 Шкафы напольные металлические | 14.02 Шкафы ВРУ Unit и ЩО-70 Unit | 14.02.01 Комплектация для серии Unit
mb15-04-03s | Панель монтажная (160х360х2,5)к ВРУ Unit(Bх450хГ)EKF PROxima | 532.51 | 14 Шкафы напольные металлические | 14.02 Шкафы ВРУ Unit и ЩО-70 Unit | 14.02.01 Комплектация для серии Unit
mb15-04-04s | Панель монтажная (220х360х2,5)к ВРУ Unit(Bх450хГ)EKF PROxima | 679.8 | 14 Шкафы напольные металлические | 14.02 Шкафы ВРУ Unit и ЩО-70 Unit | 14.02.01 Комплектация для серии Unit
mb15-08-01-04s | Панель монтажная (480х360х2,5)к ВРУ Unit(Bх450хГ)EKF PROxima | 1246.3 | 14 Шкафы напольные металлические | 14.02 Шкафы ВРУ Unit и ЩО-70 Unit | 14.02.01 Комплектация для серии Unit
mb15-16-45s | Панель монт.(1600х360х2,5)к ВРУ Unit(1800х450хГ)EKF PROxima | 4192.1 | 14 Шкафы напольные металлические | 14.02 Шкафы ВРУ Unit и ЩО-70 Unit | 14.02.01 Комплектация для серии Unit
mb15-18-45s | Панель монт.(1800х360х2,5)к ВРУ Unit(2000х450хГ)EKF PROxima | 4701.95 | 14 Шкафы напольные металлические | 14.02 Шкафы ВРУ Unit и ЩО-70 Unit | 14.02.01 Комплектация для серии Unit
mb15-05-04s | Панель монтажная (220х510х2,5)к ВРУ Unit(Bх600хГ)EKF PROxima | 963.05 | 14 Шкафы напольные металлические | 14.02 Шкафы ВРУ Unit и ЩО-70 Unit | 14.02.01 Комплектация для серии Unit
mb15-08-01-05s | Панель монтажная (480х510х2,5)к ВРУ Unit(Bх600хГ)EKF PROxima | 1812.8 | 14 Шкафы напольные металлические | 14.02 Шкафы ВРУ Unit и ЩО-70 Unit | 14.02.01 Комплектация для серии Unit
mb15-16-51s | Панель монт.(1600х510х2,5)к ВРУ Unit(1800х600хГ)EKF PROxima | 5891.6 | 14 Шкафы напольные металлические | 14.02 Шкафы ВРУ Unit и ЩО-70 Unit | 14.02.01 Комплектация для серии Unit
mb15-18-51s | Панель монт.(1800х510х2,5)к ВРУ Unit(2000х600хГ)EKF PROxima | 6798 | 14 Шкафы напольные металлические | 14.02 Шкафы ВРУ Unit и ЩО-70 Unit | 14.02.01 Комплектация для серии Unit
mb15-08-02-01s | Панель монтажная (220х710х2,5)к ВРУ Unit(Bх800хГ) и ЩО-70 Unit EKF PROxima | 1359.6 | 14 Шкафы напольные металлические | 14.02 Шкафы ВРУ Unit и ЩО-70 Unit | 14.02.01 Комплектация для серии Unit
mb15-08-01-06s | Панель монтажная (480х710х2,5)к ВРУ Unit(Bх800хГ) и ЩО-70 Unit EKF PROxima | 2605.9 | 14 Шкафы напольные металлические | 14.02 Шкафы ВРУ Unit и ЩО-70 Unit | 14.02.01 Комплектация для серии Unit
mb15-16-71s | Панель монт.(1600х710х2,5)к ВРУ Unit(1800х800хГ) EKF PROxima | 8497.5 | 14 Шкафы напольные металлические | 14.02 Шкафы ВРУ Unit и ЩО-70 Unit | 14.02.01 Комплектация для серии Unit
plc-sak-s-16 | Заглушка для JXB-S-16 серая EKF PROxima | 12.3 | 16 Элементы комплектации шкафов | 16.10 Клеммные колодки JXB-S (самозажимные) | 16.10.01 Заглушки для JXB-S
plc-per-2-16 | Перемычка для JXB-S-16 серая EKF PROxima | 43.93 | 16 Элементы комплектации шкафов | 16.10 Клеммные колодки JXB-S (самозажимные) | 16.10.03 Перемычки для JXB-S
tc-85-1000-c-0.5S | Трансформатор тока ТТЭ-85-1000/5А класс точности 0,5S (color) EKF PROxima | 1189.8 | 19 Трансформаторы измерительные | 19.02 Трансформаторы тока ТТЭ и ТТЭ-А класс точности 0,5 S (color, МПИ 8 лет)
tc-a-120-c-0.5S | Трансформатор тока ТТЭ-А-120/5А класс точности 0,5S (color) EKF PROxima | 1136.6 | 19 Трансформаторы измерительные | 19.02 Трансформаторы тока ТТЭ и ТТЭ-А класс точности 0,5 S (color, МПИ 8 лет)
EIA00-027-10 | Розетка TV 1-мест. 75Ом 5-862МГц бел. Мадрид EKF PROxima | 90 | 22 Розетки, выключатели | 22.02 Серия Мадрид
EIK01-035-10 | Розетка RJ-45 1-мест. бел. Мадрид EKF PROxima | 80 | 22 Розетки, выключатели | 22.02 Серия Мадрид
EIT01-034-20 | Розетка Phone 1-мест. беж. Мадрид EKF PROxima | 80 | 22 Розетки, выключатели | 22.02 Серия Мадрид
EIK01-135-20 | Розетка RJ-45+Phone беж. Мадрид EKF PROxima | 200 | 22 Розетки, выключатели | 22.02 Серия Мадрид
EIM-G-304-20 | Мадрид Рамка 4-местная горизонтальная бежевая EKF | 40 | 22 Розетки, выключатели | 22.02 Серия Мадрид
EMV10-123-10 | Милан Механизм выключателя 2-клавишный с инд. 10А белый без рамки EKF | 34 | 22 Розетки, выключатели | 22.03 Серия Милан | 22.03.01 Механизмы серии "Милан"
EMV10-125-10 | Милан Механизм выключателя проходного 1-клавишный с инд. 10А белый без рамки EKF | 40 | 22 Розетки, выключатели | 22.03 Серия Милан | 22.03.01 Механизмы серии "Милан"
EMR10-022-10 | Милан Механизм розетки 1-местной без заземления 10А белый без рамки EKF | 54.21 | 22 Розетки, выключатели | 22.03 Серия Милан | 22.03.01 Механизмы серии "Милан"
EMR16-029-100 | Милан Механизм розетки 1-местной с заземлением и крышкой 16А белый с защ. штор. без рамки EKF | 50 | 22 Розетки, выключатели | 22.03 Серия Милан | 22.03.01 Механизмы серии "Милан"
EMR16-029-10 | Милан Механизм розетки 1-местной с заземлением и крышкой 16А белый без рамки EKF | 50 | 22 Розетки, выключатели | 22.03 Серия Милан | 22.03.01 Механизмы серии "Милан"
EMR10-102-10 | Милан Розетка 2-местная без заземления 10А белая EKF | 81.26 | 22 Розетки, выключатели | 22.03 Серия Милан | 22.03.01 Механизмы серии "Милан"
EMR10-102-100 | Милан Розетка 2-местная без заземления 10А белая с защ. штор. EKF | 60 | 22 Розетки, выключатели | 22.03 Серия Милан | 22.03.01 Механизмы серии "Милан"
EMR16-128-10 | Милан Розетка 2-местная с заземлением 16А белая EKF | 60 | 22 Розетки, выключатели | 22.03 Серия Милан | 22.03.01 Механизмы серии "Милан"
EMR16-128-100 | Милан Розетка 2-местная с заземлением 16А белая с защ. штор. EKF | 103.83 | 22 Розетки, выключатели | 22.03 Серия Милан | 22.03.01 Механизмы серии "Милан"
EMA00-027-10 | Милан Механизм розетки TV 75Ом 5-862МГц белый без рамки EKF PROxima | 83.5 | 22 Розетки, выключатели | 22.03 Серия Милан | 22.03.01 Механизмы серии "Милан"
EMV10-123-20 | Милан Механизм выключателя 2-клавишный с инд. 10А бежевый без рамки EKF | 34 | 22 Розетки, выключатели | 22.03 Серия Милан | 22.03.01 Механизмы серии "Милан"
EMV10-125-20 | Милан Механизм выключателя проходного 1-клавишный с инд. 10А бежевый без рамки EKF | 40 | 22 Розетки, выключатели | 22.03 Серия Милан | 22.03.01 Механизмы серии "Милан"
EMR10-022-20 | Милан Механизм розетки 1-местной без заземления 10А бежевый без рамки EKF | 30 | 22 Розетки, выключатели | 22.03 Серия Милан | 22.03.01 Механизмы серии "Милан"
EMR16-029-200 | Милан Механизм розетки 1-местной с заземлением и крышкой 16А бежевый с защ. штор. без рамки EKF | 50 | 22 Розетки, выключатели | 22.03 Серия Милан | 22.03.01 Механизмы серии "Милан"
EMR16-029-20 | Милан Механизм розетки 1-местной с заземлением и крышкой 16А бежевый без рамки EKF | 50 | 22 Розетки, выключатели | 22.03 Серия Милан | 22.03.01 Механизмы серии "Милан"
EMR10-102-20 | Милан Розетка 2-местная без заземления 10А бежевая EKF | 81.26 | 22 Розетки, выключатели | 22.03 Серия Милан | 22.03.01 Механизмы серии "Милан"
EMR10-102-200 | Милан Розетка 2-местная без заземления 10А бежевая с защ. штор. EKF | 60 | 22 Розетки, выключатели | 22.03 Серия Милан | 22.03.01 Механизмы серии "Милан"
EMR16-128-20 | Милан Розетка 2-местная с заземлением 16А бежевая EKF | 60 | 22 Розетки, выключатели | 22.03 Серия Милан | 22.03.01 Механизмы серии "Милан"
EMR16-128-200 | Милан Розетка 2-местная с заземлением 16А бежевая с защ. штор. EKF | 103.83 | 22 Розетки, выключатели | 22.03 Серия Милан | 22.03.01 Механизмы серии "Милан"
EMA00-027-20 | Милан Механизм розетки TV 75Ом 5-862МГц бежевый без рамки EKF PROxima | 40 | 22 Розетки, выключатели | 22.03 Серия Милан | 22.03.01 Механизмы серии "Милан"
EMM-R-1-10 | Милан Рамка 1-местная белая EKF | 10 | 22 Розетки, выключатели | 22.03 Серия Милан | 22.03.02 Рамки серии "Милан"
EMM-R-1-R | Милан Рамка 1-местная красная EKF | 10 | 22 Розетки, выключатели | 22.03 Серия Милан | 22.03.02 Рамки серии "Милан"
EMM-R-4-10 | Милан Рамка 4-местная белая EKF | 18 | 22 Розетки, выключатели | 22.03 Серия Милан | 22.03.02 Рамки серии "Милан"
EMM-R-1-20 | Милан Рамка 1-местная бежевая EKF | 10 | 22 Розетки, выключатели | 22.03 Серия Милан | 22.03.02 Рамки серии "Милан"
EMM-R-1-GR | Милан Рамка 1-местная серая EKF | 10 | 22 Розетки, выключатели | 22.03 Серия Милан | 22.03.02 Рамки серии "Милан"
EMM-R-4-20 | Милан Рамка 4-местная бежевая EKF | 18 | 22 Розетки, выключатели | 22.03 Серия Милан | 22.03.02 Рамки серии "Милан"
EKR10-022-10-44 | Прага Розетка 1-местная 10А без заземления IP44 белая EKF | 98.44 | 22 Розетки, выключатели | 22.05 Серия Прага
UBP10-375-3-10i | Удлинитель "Стандарт" 3 гнезда 10 метров 10А/2,2кВт с выключателем и заземлением ПВС 3х0,75 EKF PROxima | 705.15 | 23 Удлинители, сетевые фильтры, патроны и аксессуары | 23.01 Удлинители Стандарт | 23.01.03 Удлинители Стандарт с выключателем и заземлением
UBP10-375-4-10i | Удлинитель "Стандарт" 4 гнезда 10 метров 10А/2,2кВт с выключателем и заземлением ПВС 3х0,75 EKF PROxima | 764.2 | 23 Удлинители, сетевые фильтры, патроны и аксессуары | 23.01 Удлинители Стандарт | 23.01.03 Удлинители Стандарт с выключателем и заземлением
UBA10-210-2-07 | Удлинитель "Эксперт" 2 гнезда 7 метров 10А/2,2кВт без заземления ПВС 2х1 EKF PROxima | 378.67 | 23 Удлинители, сетевые фильтры, патроны и аксессуары | 23.02 Удлинители Эксперт | 23.02.01 Удлинители Эксперт без заземления
UBA16-310-3-10i | Удлинитель "Эксперт" 3 гнезда 10 метров 16А/3,5кВт с выключателем и заземлением ПВС 3х1 EKF PROxima | 822 | 23 Удлинители, сетевые фильтры, патроны и аксессуары | 23.02 Удлинители Эксперт | 23.02.03 Удлинители Эксперт с выключателем и заземлением
USKB6-275-1-40 | Удлинитель на катушке "Зевс" 40м без заземления с предохранителем ПВС 2*0,75 6А/1,3кВт PROxima | 1839 | 23 Удлинители, сетевые фильтры, патроны и аксессуары | 23.03 Удлинители Зевс
USKB6-275-1-50 | Удлинитель на катушке "Зевс" 50м без заземления с предохранителем ПВС 2*0,75 6А/1,3кВт PROxima | 2217.66 | 23 Удлинители, сетевые фильтры, патроны и аксессуары | 23.03 Удлинители Зевс
sn1-63-08-2 | Шина "N" 63.08 (2 изолятора стойка) никель EKF | 28.45 | 33 РАСПРОДАЖА
elcb-2-32-30-em | Устройство защитного отключения УЗО 2P 32А/30мА (электромеханическое) EKF | 400 | 33 РАСПРОДАЖА | Устройства защитного отключения УЗО (распродажа) | УЗО электромеханические (распродажа)
elcb-2-100-30-em | Устройство защитного отключения УЗО 2P 100А/30мА (электромеханическое) EKF | 400 | 33 РАСПРОДАЖА | Устройства защитного отключения УЗО (распродажа) | УЗО электромеханические (распродажа)
elcb-4-16-30-em | Устройство защитного отключения УЗО 4P 16А/30мА (электромеханическое) EKF | 500 | 33 РАСПРОДАЖА | Устройства защитного отключения УЗО (распродажа) | УЗО электромеханические (распродажа)
elcb-2-16-100-em | Устройство защитного отключения УЗО 2P 16А/100мА (электромеханическое) EKF | 400 | 33 РАСПРОДАЖА | Устройства защитного отключения УЗО (распродажа) | УЗО электромеханические (распродажа)
elcb-2-25-100-em | Устройство защитного отключения УЗО 2P 25А/100мА (электромеханическое) EKF | 400 | 33 РАСПРОДАЖА | Устройства защитного отключения УЗО (распродажа) | УЗО электромеханические (распродажа)
elcb-2-63-100-em | Устройство защитного отключения УЗО 2P 63А/100мА (электромеханическое) EKF | 400 | 33 РАСПРОДАЖА | Устройства защитного отключения УЗО (распродажа) | УЗО электромеханические (распродажа)
elcb-2-100-100-em | Устройство защитного отключения УЗО 2P 100А/100мА (электромеханическое) EKF | 400 | 33 РАСПРОДАЖА | Устройства защитного отключения УЗО (распродажа) | УЗО электромеханические (распродажа)
elcb-4-16-100-em | Устройство защитного отключения УЗО 4P 16А/100мА (электромеханическое) EKF | 500 | 33 РАСПРОДАЖА | Устройства защитного отключения УЗО (распродажа) | УЗО электромеханические (распродажа)
elcb-4-32-100-em | Устройство защитного отключения УЗО 4P 32А/100мА (электромеханическое) EKF | 500 | 33 РАСПРОДАЖА | Устройства защитного отключения УЗО (распродажа) | УЗО электромеханические (распродажа)
elcb-4-40-100-em | Устройство защитного отключения УЗО 4P 40А/100мА (электромеханическое) EKF | 500 | 33 РАСПРОДАЖА | Устройства защитного отключения УЗО (распродажа) | УЗО электромеханические (распродажа)
elcb-4-50-100-em | Устройство защитного отключения УЗО 4P 50А/100мА (электромеханическое) EKF | 500 | 33 РАСПРОДАЖА | Устройства защитного отключения УЗО (распродажа) | УЗО электромеханические (распродажа)
elcb-4-16-10-em | Устройство защитного отключения УЗО 4P 16А/10мА (электромеханическое) EKF | 500 | 33 РАСПРОДАЖА | Устройства защитного отключения УЗО (распродажа) | УЗО электромеханические (распродажа)
elcb-4-25-10-em | Устройство защитного отключения УЗО 4P 25А/10мА (электромеханическое) EKF | 500 | 33 РАСПРОДАЖА | Устройства защитного отключения УЗО (распродажа) | УЗО электромеханические (распродажа)
elcb-2-16-300-em | Устройство защитного отключения УЗО 2P 16А/300мА (электромеханическое) EKF | 400 | 33 РАСПРОДАЖА | Устройства защитного отключения УЗО (распродажа) | УЗО электромеханические (распродажа)
elcb-2-63-300-em | Устройство защитного отключения УЗО 2P 63А/300мА (электромеханическое) EKF | 400 | 33 РАСПРОДАЖА | Устройства защитного отключения УЗО (распродажа) | УЗО электромеханические (распродажа)
elcb-2-100-300-em | Устройство защитного отключения УЗО 2P 100А/300мА (электромеханическое) EKF | 400 | 33 РАСПРОДАЖА | Устройства защитного отключения УЗО (распродажа) | УЗО электромеханические (распродажа)
elcb-4-16-300-em | Устройство защитного отключения УЗО 4P 16А/300мА (электромеханическое) EKF | 500 | 33 РАСПРОДАЖА | Устройства защитного отключения УЗО (распродажа) | УЗО электромеханические (распродажа)
elcb-2-16-30e | Устройство защитного отключения УЗО 2P 16А/30мА (электронное) EKF | 300 | 33 РАСПРОДАЖА | Устройства защитного отключения УЗО (распродажа) | УЗО электронные (распродажа)
elcb-4-16-30e | Устройство защитного отключения УЗО 4P 16А/30мА (электронное) EKF | 400 | 33 РАСПРОДАЖА | Устройства защитного отключения УЗО (распродажа) | УЗО электронные (распродажа)
mcb4763-1-0.5C | Автоматический выключатель ВА 47-63, 1P 0,5А (C) 4,5kA EKF | 50 | 33 РАСПРОДАЖА | Выключатели автоматические серии ВА 47-63 (4.5кА) до 63А | Характеристика С
mcb4763-1-02C | Автоматический выключатель ВА 47-63, 1P 2А (C) 4,5kA EKF | 50 | 33 РАСПРОДАЖА | Выключатели автоматические серии ВА 47-63 (4.5кА) до 63А | Характеристика С
mcb4763-1-16C | Автоматический выключатель ВА 47-63, 1P 16А (C) 4,5kA EKF | 50 | 33 РАСПРОДАЖА | Выключатели автоматические серии ВА 47-63 (4.5кА) до 63А | Характеристика С
mcb4763-1-63C | Автоматический выключатель ВА 47-63, 1P 63А (C) 4,5kA EKF | 50 | 33 РАСПРОДАЖА | Выключатели автоматические серии ВА 47-63 (4.5кА) до 63А | Характеристика С
mcb4763-2-01C | Автоматический выключатель ВА 47-63, 2P 1А (C) 4,5kA EKF | 100 | 33 РАСПРОДАЖА | Выключатели автоматические серии ВА 47-63 (4.5кА) до 63А | Характеристика С
mcb4763-2-1.6C | Автоматический выключатель ВА 47-63, 2P 1,6А (C) 4,5kA EKF | 100 | 33 РАСПРОДАЖА | Выключатели автоматические серии ВА 47-63 (4.5кА) до 63А | Характеристика С
mcb4763-2-03C | Автоматический выключатель ВА 47-63, 2P 3А (C) 4,5kA EKF | 100 | 33 РАСПРОДАЖА | Выключатели автоматические серии ВА 47-63 (4.5кА) до 63А | Характеристика С
mcb4763-2-08C | Автоматический выключатель ВА 47-63, 2P 8А (C) 4,5kA EKF | 100 | 33 РАСПРОДАЖА | Выключатели автоматические серии ВА 47-63 (4.5кА) до 63А | Характеристика С
mcb4763-3-2.5C | Автоматический выключатель ВА 47-63, 3P 2,5А (C) 4,5kA EKF | 150 | 33 РАСПРОДАЖА | Выключатели автоматические серии ВА 47-63 (4.5кА) до 63А | Характеристика С
mcb4763-3-05C | Автоматический выключатель ВА 47-63, 3P 5А (C) 4,5kA EKF | 150 | 33 РАСПРОДАЖА | Выключатели автоматические серии ВА 47-63 (4.5кА) до 63А | Характеристика С
mcb4763-3-08C | Автоматический выключатель ВА 47-63, 3P 8А (C) 4,5kA EKF | 150 | 33 РАСПРОДАЖА | Выключатели автоматические серии ВА 47-63 (4.5кА) до 63А | Характеристика С
mcb4763-3-20C | Автоматический выключатель ВА 47-63, 3P 20А (C) 4,5kA EKF | 150 | 33 РАСПРОДАЖА | Выключатели автоматические серии ВА 47-63 (4.5кА) до 63А | Характеристика С
mcb4763-4-01C | Автоматический выключатель ВА 47-63, 4P 1А (C) 4,5kA EKF | 200 | 33 РАСПРОДАЖА | Выключатели автоматические серии ВА 47-63 (4.5кА) до 63А | Характеристика С
mcb4763-4-10C | Автоматический выключатель ВА 47-63, 4P 10А (C) 4,5kA EKF | 200 | 33 РАСПРОДАЖА | Выключатели автоматические серии ВА 47-63 (4.5кА) до 63А | Характеристика С
mcb4763-4-04C | Автоматический выключатель ВА 47-63, 4P 4А (C) 4,5kA EKF | 200 | 33 РАСПРОДАЖА | Выключатели автоматические серии ВА 47-63 (4.5кА) до 63А | Характеристика С
mcb4763-2-01D | Автоматический выключатель ВА 47-63, 2P 1А (D) 4,5kA EKF | 100 | 33 РАСПРОДАЖА | Выключатели автоматические серии ВА 47-63 (4.5кА) до 63А | Характеристика D
mcb4763-2-02D | Автоматический выключатель ВА 47-63, 2P 2А (D) 4,5kA EKF | 100 | 33 РАСПРОДАЖА | Выключатели автоматические серии ВА 47-63 (4.5кА) до 63А | Характеристика D
mcb4763-2-2.5D | Автоматический выключатель ВА 47-63, 2P 2,5А (D) 4,5kA EKF | 100 | 33 РАСПРОДАЖА | Выключатели автоматические серии ВА 47-63 (4.5кА) до 63А | Характеристика D
mcb4763-2-03D | Автоматический выключатель ВА 47-63, 2P 3А (D) 4,5kA EKF | 100 | 33 РАСПРОДАЖА | Выключатели автоматические серии ВА 47-63 (4.5кА) до 63А | Характеристика D
mcb4763-2-04D | Автоматический выключатель ВА 47-63, 2P 4А (D) 4,5kA EKF | 100 | 33 РАСПРОДАЖА | Выключатели автоматические серии ВА 47-63 (4.5кА) до 63А | Характеристика D
mcb4763-2-05D | Автоматический выключатель ВА 47-63, 2P 5А (D) 4,5kA EKF | 100 | 33 РАСПРОДАЖА | Выключатели автоматические серии ВА 47-63 (4.5кА) до 63А | Характеристика D
mcb4763-2-06D | Автоматический выключатель ВА 47-63, 2P 6А (D) 4,5kA EKF | 100 | 33 РАСПРОДАЖА | Выключатели автоматические серии ВА 47-63 (4.5кА) до 63А | Характеристика D
mcb4763-2-10D | Автоматический выключатель ВА 47-63, 2P 10А (D) 4,5kA EKF | 100 | 33 РАСПРОДАЖА | Выключатели автоматические серии ВА 47-63 (4.5кА) до 63А | Характеристика D
mcb4763-2-13D | Автоматический выключатель ВА 47-63, 2P 13А (D) 4,5kA EKF | 100 | 33 РАСПРОДАЖА | Выключатели автоматические серии ВА 47-63 (4.5кА) до 63А | Характеристика D
SL63-2-63 | Выключатель нагрузки ВН-63, 2P 63А EKF | 90 | 33 РАСПРОДАЖА | Выключатель нагрузки ВН-63 (распродажа)
SL63-4-40 | Выключатель нагрузки ВН-63, 4P 40А EKF | 180 | 33 РАСПРОДАЖА | Выключатель нагрузки ВН-63 (распродажа)
pbm40-v-2 | Щит распределительный встраиваемый ЩРВ-Пм-2 EKF PROxima | 43.47 | 33 РАСПРОДАЖА | Щиты распределительные (ЩРН-Пм, ЩРВ-Пм)
mcb47100-1-10C | Автоматический выключатель ВА 47-100, 1P 10А (C) 10kA EKF | 462.09 | 33 РАСПРОДАЖА | Выключатели автоматические серии ВА 47-100 (10кА) до 125А | Характеристика C
mcb47100-1-32C | Автоматический выключатель ВА 47-100, 1P 32А (C) 10kA EKF | 392.78 | 33 РАСПРОДАЖА | Выключатели автоматические серии ВА 47-100 (10кА) до 125А | Характеристика C
mcb47100-1-40C | Автоматический выключатель ВА 47-100, 1P 40А (C) 10kA EKF | 392.78 | 33 РАСПРОДАЖА | Выключатели автоматические серии ВА 47-100 (10кА) до 125А | Характеристика C
mcb47100-1-50C | Автоматический выключатель ВА 47-100, 1P 50А (C) 10kA EKF | 392.78 | 33 РАСПРОДАЖА | Выключатели автоматические серии ВА 47-100 (10кА) до 125А | Характеристика C
mcb47100-1-100C | Автоматический выключатель ВА 47-100, 1P 100А (C) 10kA EKF | 392.78 | 33 РАСПРОДАЖА | Выключатели автоматические серии ВА 47-100 (10кА) до 125А | Характеристика C
mcb47100-1-125C | Автоматический выключатель ВА 47-100, 1P 125А (C) 10kA EKF | 392.78 | 33 РАСПРОДАЖА | Выключатели автоматические серии ВА 47-100 (10кА) до 125А | Характеристика C
mcb47100-2-16C | Автоматический выключатель ВА 47-100, 2P 16А (C) 10kA EKF | 732.01 | 33 РАСПРОДАЖА | Выключатели автоматические серии ВА 47-100 (10кА) до 125А | Характеристика C
mcb47100-2-32C | Автоматический выключатель ВА 47-100, 2P 32А (C) 10kA EKF | 732.01 | 33 РАСПРОДАЖА | Выключатели автоматические серии ВА 47-100 (10кА) до 125А | Характеристика C
mcb47100-2-80C | Автоматический выключатель ВА 47-100, 2P 80А (C) 10kA EKF | 785.62 | 33 РАСПРОДАЖА | Выключатели автоматические серии ВА 47-100 (10кА) до 125А | Характеристика C
mcb47100-2-125C | Автоматический выключатель ВА 47-100, 2P 125А (C) 10kA EKF | 785.57 | 33 РАСПРОДАЖА | Выключатели автоматические серии ВА 47-100 (10кА) до 125А | Характеристика C
mcb47100-3-10C | Автоматический выключатель ВА 47-100, 3P 10А (C) 10kA EKF | 1178.46 | 33 РАСПРОДАЖА | Выключатели автоматические серии ВА 47-100 (10кА) до 125А | Характеристика C
mcb47100-3-35C | Автоматический выключатель ВА 47-100, 3P 35А (C) 10kA EKF | 1178.46 | 33 РАСПРОДАЖА | Выключатели автоматические серии ВА 47-100 (10кА) до 125А | Характеристика C
mcb47100-3-40C | Автоматический выключатель ВА 47-100, 3P 40А (C) 10kA EKF | 1178.46 | 33 РАСПРОДАЖА | Выключатели автоматические серии ВА 47-100 (10кА) до 125А | Характеристика C
mcb47100-4-10C | Автоматический выключатель ВА 47-100, 4P 10А (C) 10kA EKF | 1480.65 | 33 РАСПРОДАЖА | Выключатели автоматические серии ВА 47-100 (10кА) до 125А | Характеристика C
mcb47100-4-25C | Автоматический выключатель ВА 47-100, 4P 25А (C) 10kA EKF | 1570.24 | 33 РАСПРОДАЖА | Выключатели автоматические серии ВА 47-100 (10кА) до 125А | Характеристика C
mcb47100-4-32C | Автоматический выключатель ВА 47-100, 4P 32А (C) 10kA EKF | 1570.24 | 33 РАСПРОДАЖА | Выключатели автоматические серии ВА 47-100 (10кА) до 125А | Характеристика C
mcb47100-4-100C | Автоматический выключатель ВА 47-100, 4P 100А (C) 10kA EKF | 1570.24 | 33 РАСПРОДАЖА | Выключатели автоматические серии ВА 47-100 (10кА) до 125А | Характеристика C
mcb47100-1-10D | Автоматический выключатель ВА 47-100, 1P 10А (D) 10kA EKF | 150 | 33 РАСПРОДАЖА | Выключатели автоматические серии ВА 47-100 (10кА) до 125А | Характеристика D
mcb47100-1-16D | Автоматический выключатель ВА 47-100, 1P 16А (D) 10kA EKF | 150 | 33 РАСПРОДАЖА | Выключатели автоматические серии ВА 47-100 (10кА) до 125А | Характеристика D
mcb47100-2-16D | Автоматический выключатель ВА 47-100, 2P 16А (D) 10kA EKF | 300 | 33 РАСПРОДАЖА | Выключатели автоматические серии ВА 47-100 (10кА) до 125А | Характеристика D
mcb47100-2-32D | Автоматический выключатель ВА 47-100, 2P 32А (D) 10kA EKF | 300 | 33 РАСПРОДАЖА | Выключатели автоматические серии ВА 47-100 (10кА) до 125А | Характеристика D
mcb47100-2-35D | Автоматический выключатель ВА 47-100, 2P 35А (D) 10kA EKF | 300 | 33 РАСПРОДАЖА | Выключатели автоматические серии ВА 47-100 (10кА) до 125А | Характеристика D
mcb47100-2-80D | Автоматический выключатель ВА 47-100, 2P 80А (D) 10kA EKF | 300 | 33 РАСПРОДАЖА | Выключатели автоматические серии ВА 47-100 (10кА) до 125А | Характеристика D
mcb47100-2-125D | Автоматический выключатель ВА 47-100, 2P 125А (D) 10kA EKF | 300 | 33 РАСПРОДАЖА | Выключатели автоматические серии ВА 47-100 (10кА) до 125А | Характеристика D
mcb47100-3-31.5D | Автоматический выключатель ВА 47-100, 3P 31,5А (D) 10kA EKF | 450 | 33 РАСПРОДАЖА | Выключатели автоматические серии ВА 47-100 (10кА) до 125А | Характеристика D
ESV10-121-10 | Париж Выключатель 1-клавишный с индикатором 10А белый EKF Simple | 50.3 | 33 РАСПРОДАЖА | Электроустановка Серия "Париж" (скрытая установка)
ESV10-123-10 | Париж Выключатель 2-клавишный с индикатором 10А белый EKF Simple | 52.3 | 33 РАСПРОДАЖА | Электроустановка Серия "Париж" (скрытая установка)
ESV10-025-10 | Париж Выключатель проходной 1-клавишный 10А белый EKF Simple | 48.28 | 33 РАСПРОДАЖА | Электроустановка Серия "Париж" (скрытая установка)
ESV10-125-10 | Париж Выключатель проходной 1-клавишный с индикатором 10А белый EKF Simple | 52.3 | 33 РАСПРОДАЖА | Электроустановка Серия "Париж" (скрытая установка)
ESR10-022-10 | Париж Розетка 1-местная без заземления 10А белая EKF Simple | 38.32 | 33 РАСПРОДАЖА | Электроустановка Серия "Париж" (скрытая установка)
ESA00-027-10 | Париж Розетка TV 1-местная 75Ом 5-862МГц белая EKF Simple | 47.9 | 33 РАСПРОДАЖА | Электроустановка Серия "Париж" (скрытая установка)
EST01-134-10 | Париж Розетка Phone 2-местная белая EKF Simple | 55.56 | 33 РАСПРОДАЖА | Электроустановка Серия "Париж" (скрытая установка)
ESM-G-302-10 | Париж Рамка 2-местная горизонтальная белая EKF Simple | 18.39 | 33 РАСПРОДАЖА | Электроустановка Серия "Париж" (скрытая установка)
ESM-G-304-10 | Париж Рамка 4-местная горизонтальная белая EKF Simple | 30.65 | 33 РАСПРОДАЖА | Электроустановка Серия "Париж" (скрытая установка)
ESV10-121-20 | Париж Выключатель 1-клавишный с индикатором 10А бежевый EKF Simple | 38.32 | 33 РАСПРОДАЖА | Электроустановка Серия "Париж" (скрытая установка)
ESV10-123-20 | Париж Выключатель 2-клавишный с индикатором 10А бежевый EKF Simple | 39.85 | 33 РАСПРОДАЖА | Электроустановка Серия "Париж" (скрытая установка)
ESV10-125-20 | Париж Выключатель проходной 1-клавишный с индикатором 10А бежевый EKF Simple | 39.85 | 33 РАСПРОДАЖА | Электроустановка Серия "Париж" (скрытая установка)
ESR10-022-20 | Париж Розетка 1-местная без заземления 10А бежевая EKF Simple | 30.66 | 33 РАСПРОДАЖА | Электроустановка Серия "Париж" (скрытая установка)
ESA00-027-20 | Париж Розетка TV 1-местная 75Ом 5-862МГц бежевая EKF Simple | 47.9 | 33 РАСПРОДАЖА | Электроустановка Серия "Париж" (скрытая установка)
EST01-034-20 | Париж Розетка Phone 1-местная бежевая EKF Simple | 45.98 | 33 РАСПРОДАЖА | Электроустановка Серия "Париж" (скрытая установка)
EST01-134-20 | Париж Розетка Phone 2-местная бежевая EKF Simple | 44.45 | 33 РАСПРОДАЖА | Электроустановка Серия "Париж" (скрытая установка)
ESK01-035-20 | Париж Розетка RJ-45 1-местная 1A 120В бежевая EKF Simple | 59.78 | 33 РАСПРОДАЖА | Электроустановка Серия "Париж" (скрытая установка)
ESK01-135-20 | Париж Розетка RJ-45+Phone 1A 120В бежевая EKF Simple | 87.36 | 33 РАСПРОДАЖА | Электроустановка Серия "Париж" (скрытая установка)
ESM-G-302-20 | Париж Рамка 2-местная горизонтальная бежевая EKF Simple | 22.99 | 33 РАСПРОДАЖА | Электроустановка Серия "Париж" (скрытая установка)
ESM-G-303-20 | Париж Рамка 3-местная горизонтальная бежевая EKF Simple | 21.46 | 33 РАСПРОДАЖА | Электроустановка Серия "Париж" (скрытая установка)
ESM-G-304-20 | Париж Рамка 4-местная горизонтальная бежевая EKF Simple | 24.52 | 33 РАСПРОДАЖА | Электроустановка Серия "Париж" (скрытая установка)
DA32-16-100-4P | Дифференциальный автомат АД-32 4P 16А/100мА (характеристика C, тип AC) 4,5кА EKF | 500 | 33 РАСПРОДАЖА | Дифференциальные автоматы серии АД (распродажа) | Дифференциальные автоматы серии АД-32 с током отсечки 100мА (распродажа)
DA32-63-30 | Дифференциальный автомат АД-32 63А/30мА (характеристика C, тип AC) 4,5кА EKF | 500 | 33 РАСПРОДАЖА | Дифференциальные автоматы серии АД (распродажа) | Дифференциальные автоматы серии АД-32 с током отсечки 30мА (распродажа)
DA2-63-30 | Дифференциальный автомат АД-2 63А/30мА (характеристика C, тип AC) 4,5кА EKF | 400 | 33 РАСПРОДАЖА | Дифференциальные автоматы серии АД (распродажа) | Дифференциальные автоматы АД-2,АД-4 с током отсечки 30мА (распродажа)
DA4-10-30 | Дифференциальный автомат АД-4 10А/30мА (характеристика C, тип AC) 4,5кА EKF | 700 | 33 РАСПРОДАЖА | Дифференциальные автоматы серии АД (распродажа) | Дифференциальные автоматы АД-2,АД-4 с током отсечки 30мА (распродажа)
DA4-40-30 | Дифференциальный автомат АД-4 40А/30мА (характеристика C, тип AC) 4,5кА EKF | 700 | 33 РАСПРОДАЖА | Дифференциальные автоматы серии АД (распродажа) | Дифференциальные автоматы АД-2,АД-4 с током отсечки 30мА (распродажа)
DA2-16-100 | Дифференциальный автомат АД-2 16А/100мА (характеристика C, тип AC) 4,5кА EKF | 250 | 33 РАСПРОДАЖА | Дифференциальные автоматы серии АД (распродажа) | Дифференциальные автоматы АД-2,АД-4 с током отсечки 100мА (распродажа)
DA2-50-100 | Дифференциальный автомат АД-2 50А/100мА (характеристика C, тип AC) 4,5кА EKF | 250 | 33 РАСПРОДАЖА | Дифференциальные автоматы серии АД (распродажа) | Дифференциальные автоматы АД-2,АД-4 с током отсечки 100мА (распродажа)
DA4-25-100 | Дифференциальный автомат АД-4 25А/100мА (характеристика C, тип AC) 4,5кА EKF | 500 | 33 РАСПРОДАЖА | Дифференциальные автоматы серии АД (распродажа) | Дифференциальные автоматы АД-2,АД-4 с током отсечки 100мА (распродажа)
DA4-50-100 | Дифференциальный автомат АД-4 50А/100мА (характеристика C, тип AC) 4,5кА EKF | 500 | 33 РАСПРОДАЖА | Дифференциальные автоматы серии АД (распродажа) | Дифференциальные автоматы АД-2,АД-4 с током отсечки 100мА (распродажа)
DA2-25-300 | Дифференциальный автомат АД-2 25А/300мА (характеристика C, тип AC) 4,5кА EKF | 250 | 33 РАСПРОДАЖА | Дифференциальные автоматы серии АД (распродажа) | Дифференциальные автоматы АД-2,АД-4 с током отсечки 300мА (распродажа)
DA4-63-300 | Дифференциальный автомат АД-4 63А/300мА (характеристика C, тип AC) 4,5кА EKF | 500 | 33 РАСПРОДАЖА | Дифференциальные автоматы серии АД (распродажа) | Дифференциальные автоматы АД-2,АД-4 с током отсечки 300мА (распродажа)
DA2-40-100S | Дифференциальный автомат АД-2S 40А/100мА (характеристика C, тип AC) 4,5кА EKF | 400 | 33 РАСПРОДАЖА | Дифференциальные автоматы серии АД (распродажа) | Дифференциальные автоматы АД-2S,АД-4S с током отсечки 100мА (распродажа)
DA4-32-100S | Дифференциальный автомат АД-4S 32А/100мА (характеристика C, тип AC) 4,5кА EKF | 700 | 33 РАСПРОДАЖА | Дифференциальные автоматы серии АД (распродажа) | Дифференциальные автоматы АД-2S,АД-4S с током отсечки 100мА (распродажа)
DA4-40-100S | Дифференциальный автомат АД-4S 40А/100мА (характеристика C, тип AC) 4,5кА EKF | 700 | 33 РАСПРОДАЖА | Дифференциальные автоматы серии АД (распродажа) | Дифференциальные автоматы АД-2S,АД-4S с током отсечки 100мА (распродажа)
DA4-50-100S | Дифференциальный автомат АД-4S 50А/100мА (характеристика C, тип AC) 4,5кА EKF | 700 | 33 РАСПРОДАЖА | Дифференциальные автоматы серии АД (распродажа) | Дифференциальные автоматы АД-2S,АД-4S с током отсечки 100мА (распродажа)
ELV10-121-20 | София Выключатель 1-клавишный с индикатором,10А, бежевый EKF Simple | 35.2 | 33 РАСПРОДАЖА | Электроустановка "София" (скрытая установка)
ELV10-123-20 | София Выключатель 2-клавишный с индикатором,10А, бежевый EKF Simple | 35.2 | 33 РАСПРОДАЖА | Электроустановка "София" (скрытая установка)
ELR16-128-20 | София Розетка 2-местная с заземлением, 16А, бежевая EKF Simple | 35.2 | 33 РАСПРОДАЖА | Электроустановка "София" (скрытая установка)
ELR16-128-200 | София Розетка 2-местная с заземлением, 16А, с защитной шторкой, бежевая EKF Simple | 35.2 | 33 РАСПРОДАЖА | Электроустановка "София" (скрытая установка)
ELR10-102-20 | София Розетка 2-местная без заземления, 10А, бежевая EKF Simple | 35.2 | 33 РАСПРОДАЖА | Электроустановка "София" (скрытая установка)
ELT01-034-20 | Розетка Phone 1-мест. беж. София EKF Simple | 17.6 | 33 РАСПРОДАЖА | Электроустановка "София" (скрытая установка)
ELK01-035-20 | Розетка RJ-45 1-мест. 1А 120В беж. София EKF Simple | 17.6 | 33 РАСПРОДАЖА | Электроустановка "София" (скрытая установка)
ELA00-027-20 | Розетка TV 75О 1-мест. 5-862 Мгц беж. София EKF Simple | 17.6 | 33 РАСПРОДАЖА | Электроустановка "София" (скрытая установка)
ELV10-023-10 | София Выключатель 2-клавишный,10А, белый EKF Simple | 35.2 | 33 РАСПРОДАЖА | Электроустановка "София" (скрытая установка)
ELV10-121-10 | София Выключатель 1-клавишный с индикатором,10А, белый EKF Simple | 35.2 | 33 РАСПРОДАЖА | Электроустановка "София" (скрытая установка)
ELV10-123-10 | София Выключатель 2-клавишный с индикатором,10А, белый EKF Simple | 35.2 | 33 РАСПРОДАЖА | Электроустановка "София" (скрытая установка)
ELR16-128-10 | София Розетка 2-местная с заземлением, 16А, белая EKF Simple | 35.2 | 33 РАСПРОДАЖА | Электроустановка "София" (скрытая установка)
ELR16-128-100 | София Розетка 2-местная с заземлением, 16А, с защитной шторкой, белая EKF Simple | 35.2 | 33 РАСПРОДАЖА | Электроустановка "София" (скрытая установка)
ELR10-102-10 | София Розетка 2-местная без заземления, 10А, белая EKF Simple | 35.2 | 33 РАСПРОДАЖА | Электроустановка "София" (скрытая установка)
ELR16-028-10 | София Розетка 1-местная с заземлением, 16А, белая EKF Simple | 35.2 | 33 РАСПРОДАЖА | Электроустановка "София" (скрытая установка)
ELR10-022-10 | София Розетка 1-местная без заземления, 10А, белая EKF Simple | 35.2 | 33 РАСПРОДАЖА | Электроустановка "София" (скрытая установка)
ELT01-034-10 | Розетка Phone 1-мест. бел. София EKF Simple | 17.6 | 33 РАСПРОДАЖА | Электроустановка "София" (скрытая установка)
ELK01-035-10 | Розетка RJ-45 1-мест. 1А 120В бел. София EKF Simple | 17.6 | 33 РАСПРОДАЖА | Электроустановка "София" (скрытая установка)
ELA00-027-10 | Розетка TV 75Ом 1-мест. 5-862 Мгц бел. София EKF Simple | 17.6 | 33 РАСПРОДАЖА | Электроустановка "София" (скрытая установка)
vr32-31b31250 | Выключатель-разъединитель ВР32-31B31250 100А, 1 направление, с д/г камерами, съемная рукоятка EKF PROxima | 751.97 | 33 РАСПРОДАЖА | 03.03.07 Выключатели-разъединители (распродажа) ВР32
vr32-35b31250 | Выключатель-разъединитель ВР32-35B31250 250А, 1 направление, с д/г камерами, съемная рукоятка EKF PROxima | 1053.96 | 33 РАСПРОДАЖА | 03.03.07 Выключатели-разъединители (распродажа) ВР32
vr32-37b31250 | Выключатель-разъединитель ВР32-37B31250 400А, 1 направление, с д/г камерами, съемная рукоятка EKF PROxima | 1510.1 | 33 РАСПРОДАЖА | 03.03.07 Выключатели-разъединители (распродажа) ВР32
snem1-15000 | Стабилизатор напряжения СНЭM1-15000ВА (12000Вт) однофазный электромеханический EKF PROxima | 22494.1 | 33 РАСПРОДАЖА | Стабилизаторы напряжения | Стабилизаторы напряжения СНЭM1 однофазные электромеханические EKF
av-m1-averes | AV-M1 EKF AVERES | 2847.298 | 01 Автоматические выключатели модульные и доп. устройства | 01.10 Дополнительные устройства на DIN-рейку EKF AVERES | 0
av-mm-averes | AV-MM EKF AVERES | 1084.52 | 01 Автоматические выключатели модульные и доп. устройства | 01.10 Дополнительные устройства на DIN-рейку EKF AVERES | 0
av-of-averes | AV-OF EKF AVERES | 596.372 | 01 Автоматические выключатели модульные и доп. устройства | 01.10 Дополнительные устройства на DIN-рейку EKF AVERES | 0
av-m6-averes | Привод моторный с режимом автовзвода AV-M6 EKF AVERES | 5245.9956 | 01 Автоматические выключатели модульные и доп. устройства | 01.10 Дополнительные устройства на DIN-рейку EKF AVERES | 0
mccb-13-100-2.0-av | AVPOWER-1/3100А50kAETU2.0 | 16443 | 04 Автоматические выключатели в литом корпусе | 04.01 Выключатели силовые до 1000А AV Power EKF AVERES | 0
mccb-13-100-2.2-av | AVPOWER-1/3100А50kAETU2.2 | 16443 | 04 Автоматические выключатели в литом корпусе | 04.01 Выключатели силовые до 1000А AV Power EKF AVERES | 0
mccb-13-100-6.0-av | AVPOWER-1/3100А50kAETU6.0 | 18909.45 | 04 Автоматические выключатели в литом корпусе | 04.01 Выключатели силовые до 1000А AV Power EKF AVERES | 0
mccb-13-100-6.2-av | AVPOWER-1/3100А50kAETU6.2 | 19567.17 | 04 Автоматические выключатели в литом корпусе | 04.01 Выключатели силовые до 1000А AV Power EKF AVERES | 0
mccb-13-160-2.0-av | AVPOWER-1/3160А50kAETU2.0 | 16443 | 04 Автоматические выключатели в литом корпусе | 04.01 Выключатели силовые до 1000А AV Power EKF AVERES | 0
mccb-23-125-TR-av | AVPOWER-2/3125А35kATR | 5715.02 | 04 Автоматические выключатели в литом корпусе | 04.01 Выключатели силовые до 1000А AV Power EKF AVERES | 0
mccb-23-250-2.0-av | AVPOWER-2/3250А50kAETU2.0 | 21968.47 | 04 Автоматические выключатели в литом корпусе | 04.01 Выключатели силовые до 1000А AV Power EKF AVERES | 0
mccb-23-250-2.2-av | AVPOWER-2/3250А50kAETU2.2 | 23066.8935 | 04 Автоматические выключатели в литом корпусе | 04.01 Выключатели силовые до 1000А AV Power EKF AVERES | 0
mccb-23-250-6.0-av | AVPOWER-2/3250А50kAETU6.0 | 25263.7405 | 04 Автоматические выключатели в литом корпусе | 04.01 Выключатели силовые до 1000А AV Power EKF AVERES | 0
mccb-23-250-6.2-av | AVPOWER-2/3250А50kAETU6.2 | 26526.9275 | 04 Автоматические выключатели в литом корпусе | 04.01 Выключатели силовые до 1000А AV Power EKF AVERES | 0
mccb-33-400-2.0-av | AVPOWER-3/3400А50kAETU2.0 | 28051.43 | 04 Автоматические выключатели в литом корпусе | 04.01 Выключатели силовые до 1000А AV Power EKF AVERES | 0
mccb-33-400-6.0-av | AVPOWER-3/3400А50kAETU6.0 | 32259.1445 | 04 Автоматические выключатели в литом корпусе | 04.01 Выключатели силовые до 1000А AV Power EKF AVERES | 0
mccb-33-400-6.2-av | AVPOWER-3/3400А50kAETU6.2 | 33381.2017 | 04 Автоматические выключатели в литом корпусе | 04.01 Выключатели силовые до 1000А AV Power EKF AVERES | 0
mccb-33-630-2.0-av | AVPOWER-3/3630А50kAETU2.0 | 41218.43 | 04 Автоматические выключатели в литом корпусе | 04.01 Выключатели силовые до 1000А AV Power EKF AVERES | 0
mccb-33-630-6.0-av | AVPOWER-3/3630А50kAETU6.0 | 47401.1945 | 04 Автоматические выключатели в литом корпусе | 04.01 Выключатели силовые до 1000А AV Power EKF AVERES | 0
mccb-33-630-6.2-av | AVPOWER-3/3630А50kAETU6.2 | 49049.9317 | 04 Автоматические выключатели в литом корпусе | 04.01 Выключатели силовые до 1000А AV Power EKF AVERES | 0
mccb-43-1000-2.0-av | AVPOWER-4/31000А50kAETU2.0 | 63836.8783 | 04 Автоматические выключатели в литом корпусе | 04.01 Выключатели силовые до 1000А AV Power EKF AVERES | 0
mccb-43-1000-2.2-av | AVPOWER-4/31000А50kAETU2.2 | 67028.7222 | 04 Автоматические выключатели в литом корпусе | 04.01 Выключатели силовые до 1000А AV Power EKF AVERES | 0
mccb-43-1000-6.0-av | AVPOWER-4/31000А50kAETU6.0 | 73412.41 | 04 Автоматические выключатели в литом корпусе | 04.01 Выключатели силовые до 1000А AV Power EKF AVERES | 0
mccb-43-800-TR-av | AVPOWER-4/3800А35kATR | 24295.509 | 04 Автоматические выключатели в литом корпусе | 04.01 Выключатели силовые до 1000А AV Power EKF AVERES | 0
mccb-1-AL-ETU-av | AV POWER-1 Аварийный контакт AL для ETU | 538.9824 | 04 Автоматические выключатели в литом корпусе | 04.02 Аксессуары для выключателей силовых AV Power EKF AVERES | 0
mccb-1L-AL-TR-av | AV POWER-1 Аварийный контакт AL для TR слева | 538.9824 | 04 Автоматические выключатели в литом корпусе | 04.02 Аксессуары для выключателей силовых AV Power EKF AVERES | 0
mccb-1R-AL-TR-av | AV POWER-1 Аварийный контакт AL для TR справа | 538.9824 | 04 Автоматические выключатели в литом корпусе | 04.02 Аксессуары для выключателей силовых AV Power EKF AVERES | 0
mccb-1-AX+AL-ETU-av | AV POWER-1 Доп. и аварийный контакт AX+AL для ETU | 1113.8958 | 04 Автоматические выключатели в литом корпусе | 04.02 Аксессуары для выключателей силовых AV Power EKF AVERES | 0
mccb-1L-AX+AL-TR-av | AV POWER-1 Доп. и аварийный контакт AX+AL для TR слева | 1113.8958 | 04 Автоматические выключатели в литом корпусе | 04.02 Аксессуары для выключателей силовых AV Power EKF AVERES | 0
mccb-1R-AX+AL-TR-av | AV POWER-1 Доп. и аварийный контакт AX+AL для TR справа | 1113.8958 | 04 Автоматические выключатели в литом корпусе | 04.02 Аксессуары для выключателей силовых AV Power EKF AVERES | 0
mccb-1-AX-ETU-av | AV POWER-1 Дополнительный контакт AX для ETU | 574.9134 | 04 Автоматические выключатели в литом корпусе | 04.02 Аксессуары для выключателей силовых AV Power EKF AVERES | 0
mccb-1L-AX-TR-av | AV POWER-1 Дополнительный контакт AX для TR слева | 574.9134 | 04 Автоматические выключатели в литом корпусе | 04.02 Аксессуары для выключателей силовых AV Power EKF AVERES | 0
mccb-1R-AX-TR-av | AV POWER-1 Дополнительный контакт AX для TR справа | 574.9134 | 04 Автоматические выключатели в литом корпусе | 04.02 Аксессуары для выключателей силовых AV Power EKF AVERES | 0
mccb-1R-UVT-ETU-av | AV POWER-1 Минимальный расцепитель UVT для ETU справа | 1796.6022 | 04 Автоматические выключатели в литом корпусе | 04.02 Аксессуары для выключателей силовых AV Power EKF AVERES | 0
mccb-1R-UVT-TR-av | AV POWER-1 Минимальный расцепитель UVT для TR справа | 1796.6022 | 04 Автоматические выключатели в литом корпусе | 04.02 Аксессуары для выключателей силовых AV Power EKF AVERES | 0
mccb-1L-SHT-ETU-ac230-av | AV POWER-1 Независимый расцепитель SHT для ETU AC230V слева | 1257.6198 | 04 Автоматические выключатели в литом корпусе | 04.02 Аксессуары для выключателей силовых AV Power EKF AVERES | 0
mccb-1L-SHT-ETU-ac400-av | AV POWER-1 Независимый расцепитель SHT для ETU AC400 слева | 1257.6198 | 04 Автоматические выключатели в литом корпусе | 04.02 Аксессуары для выключателей силовых AV Power EKF AVERES | 0
mccb-1L-SHT-ETU-dc220-av | AV POWER-1 Независимый расцепитель SHT для ETU DC220V слева | 1509.1484 | 04 Автоматические выключатели в литом корпусе | 04.02 Аксессуары для выключателей силовых AV Power EKF AVERES | 0
mccb-1L-SHT-ETU-DC24-av | AV POWER-1 Независимый расцепитель SHT для ETU DC24 слева | 1509.1484 | 04 Автоматические выключатели в литом корпусе | 04.02 Аксессуары для выключателей силовых AV Power EKF AVERES | 0
mccb-1L-SHT-TR-ac230-av | AV POWER-1 Независимый расцепитель SHT для TR AC230V слева | 1257.6198 | 04 Автоматические выключатели в литом корпусе | 04.02 Аксессуары для выключателей силовых AV Power EKF AVERES | 0
mccb-1L-SHT-TR-ac400-av | AV POWER-1 Независимый расцепитель SHT для TR AC400V слева | 1257.6198 | 04 Автоматические выключатели в литом корпусе | 04.02 Аксессуары для выключателей силовых AV Power EKF AVERES | 0
mccb-1L-SHT-TR-dc220-av | AV POWER-1 Независимый расцепитель SHT для TR DC220V слева | 1509.1484 | 04 Автоматические выключатели в литом корпусе | 04.02 Аксессуары для выключателей силовых AV Power EKF AVERES | 0
mccb-1-K2-ETU-av | AV POWER-1 Расширители выводов K2 для ETU | 898.2982 | 04 Автоматические выключатели в литом корпусе | 04.02 Аксессуары для выключателей силовых AV Power EKF AVERES | 0
mccb-1-K3-ETU-av | AV POWER-1 Расширители выводов K3 для ETU | 2196.2744 | 04 Автоматические выключатели в литом корпусе | 04.02 Аксессуары для выключателей силовых AV Power EKF AVERES | 0
mccb-1-K3-TR-av | AV POWER-1 Расширители выводов K3 для TR | 2015.79 | 04 Автоматические выключатели в литом корпусе | 04.02 Аксессуары для выключателей силовых AV Power EKF AVERES | 0
mccb-1-F-ETU-av | AV POWER-1 Расширители выводов для заднего подключения F для ETU | 1990.0844 | 04 Автоматические выключатели в литом корпусе | 04.02 Аксессуары для выключателей силовых AV Power EKF AVERES | 0
mccb-1-F-TR-av | AV POWER-1 Расширители выводов для заднего подключения F для TR | 1768.9594 | 04 Автоматические выключатели в литом корпусе | 04.02 Аксессуары для выключателей силовых AV Power EKF AVERES | 0
mccb-1-CS1-ETU-av | AV POWER-1 Ручной поворотный привод CS1 для ETU | 1437.2806 | 04 Автоматические выключатели в литом корпусе | 04.02 Аксессуары для выключателей силовых AV Power EKF AVERES | 0
mccb-1-CS1-TR-av | AV POWER-1 Ручной поворотный привод CS1 для TR | 1437.2806 | 04 Автоматические выключатели в литом корпусе | 04.02 Аксессуары для выключателей силовых AV Power EKF AVERES | 0
mccb-1-CS2-ETU-av | AV POWER-1 Ручной поворотный привод CS2 для ETU | 1437.2806 | 04 Автоматические выключатели в литом корпусе | 04.02 Аксессуары для выключателей силовых AV Power EKF AVERES | 0
mccb-1-CS2-TR-av | AV POWER-1 Ручной поворотный привод CS2 для TR | 1437.2806 | 04 Автоматические выключатели в литом корпусе | 04.02 Аксессуары для выключателей силовых AV Power EKF AVERES | 0
mccb-1-CD2-ETU-av | AV POWER-1 Электропривод CD2 для ETU | 8865.416 | 04 Автоматические выключатели в литом корпусе | 04.02 Аксессуары для выключателей силовых AV Power EKF AVERES | 0
mccb-1-CD2-TR-av | AV POWER-1 Электропривод CD2 для TR | 8865.416 | 04 Автоматические выключатели в литом корпусе | 04.02 Аксессуары для выключателей силовых AV Power EKF AVERES | 0
mccb-2R-AL-av | AV POWER-2 Аварийный контакт AL справа | 574.9134 | 04 Автоматические выключатели в литом корпусе | 04.02 Аксессуары для выключателей силовых AV Power EKF AVERES | 0
mccb-2R-AX+AL-av | AV POWER-2 Доп. и аварийный контакт AX+AL справа | 1221.6888 | 04 Автоматические выключатели в литом корпусе | 04.02 Аксессуары для выключателей силовых AV Power EKF AVERES | 0
mccb-2R-UVT-av | AV POWER-2 Минимальный расцепитель UVT справа | 1956.0442 | 04 Автоматические выключатели в литом корпусе | 04.02 Аксессуары для выключателей силовых AV Power EKF AVERES | 0
mccb-2L-SHT-dc220-av | AV POWER-2 Независимый расцепитель DC220V слева | 1724.7344 | 04 Автоматические выключатели в литом корпусе | 04.02 Аксессуары для выключателей силовых AV Power EKF AVERES | 0
mccb-2L-SHT-ac230-av | AV POWER-2 Независимый расцепитель SHT AC230V слева | 1886.9604 | 04 Автоматические выключатели в литом корпусе | 04.02 Аксессуары для выключателей силовых AV Power EKF AVERES | 0
mccb-2L-SHT-ac400-av | AV POWER-2 Независимый расцепитель SHT AC400 слева | 1437.2806 | 04 Автоматические выключатели в литом корпусе | 04.02 Аксессуары для выключателей силовых AV Power EKF AVERES | 0
mccb-2L-SHT-DC24-av | AV POWER-2 Независимый расцепитель SHT DC24 слева | 1724.7344 | 04 Автоматические выключатели в литом корпусе | 04.02 Аксессуары для выключателей силовых AV Power EKF AVERES | 0
mccb-2-K2-av | AV POWER-2 Расширители выводов K2 | 1077.959 | 04 Автоматические выключатели в литом корпусе | 04.02 Аксессуары для выключателей силовых AV Power EKF AVERES | 0
mccb-2-K3-av | AV POWER-2 Расширители выводов K3 | 1873.4406 | 04 Автоматические выключатели в литом корпусе | 04.02 Аксессуары для выключателей силовых AV Power EKF AVERES | 0
mccb-2-F-av | AV POWER-2 Расширители выводов для заднего подключения F | 3537.9246 | 04 Автоматические выключатели в литом корпусе | 04.02 Аксессуары для выключателей силовых AV Power EKF AVERES | 0
mccb-2-CS1-av | AV POWER-2 Ручной поворотный привод CS1 | 1796.6022 | 04 Автоматические выключатели в литом корпусе | 04.02 Аксессуары для выключателей силовых AV Power EKF AVERES | 0
mccb-2-CS2-av | AV POWER-2 Ручной поворотный привод CS2 | 1796.6022 | 04 Автоматические выключатели в литом корпусе | 04.02 Аксессуары для выключателей силовых AV Power EKF AVERES | 0
mccb-2-CD2-av | AV POWER-2 Электропривод CD2 | 12382.7332 | 04 Автоматические выключатели в литом корпусе | 04.02 Аксессуары для выключателей силовых AV Power EKF AVERES | 0
mccb-3-K2400-av | AV POWER-3 Расширители выводов K2 250-400А | 2694.9004 | 04 Автоматические выключатели в литом корпусе | 04.02 Аксессуары для выключателей силовых AV Power EKF AVERES | 0
mccb-3-K2630-av | AV POWER-3 Расширители выводов K2 500-600А | 3593.2044 | 04 Автоматические выключатели в литом корпусе | 04.02 Аксессуары для выключателей силовых AV Power EKF AVERES | 0
mccb-3-K3400-av | AV POWER-3 Расширители выводов K3 250-400А | 3325.6504 | 04 Автоматические выключатели в литом корпусе | 04.02 Аксессуары для выключателей силовых AV Power EKF AVERES | 0
mccb-3-K3630-av | AV POWER-3 Расширители выводов K3 500-600А | 4466.6264 | 04 Автоматические выключатели в литом корпусе | 04.02 Аксессуары для выключателей силовых AV Power EKF AVERES | 0
mccb-3-F630-av | AV POWER-3 Расширители выводов для заднего подключения F 500-600А | 9287.047 | 04 Автоматические выключатели в литом корпусе | 04.02 Аксессуары для выключателей силовых AV Power EKF AVERES | 0
mccb-3-CS1-av | AV POWER-3 Ручной поворотный привод CS1 | 2694.9004 | 04 Автоматические выключатели в литом корпусе | 04.02 Аксессуары для выключателей силовых AV Power EKF AVERES | 0
mccb-3-CS2-av | AV POWER-3 Ручной поворотный привод CS2 | 1796.6022 | 04 Автоматические выключатели в литом корпусе | 04.02 Аксессуары для выключателей силовых AV Power EKF AVERES | 0
mccb-3-CD2-av | AV POWER-3 Электропривод CD2 | 22112.0186 | 04 Автоматические выключатели в литом корпусе | 04.02 Аксессуары для выключателей силовых AV Power EKF AVERES | 0
mccb-34-AL-av | AV POWER-3/4 Аварийный контакт AL | 898.2982 | 04 Автоматические выключатели в литом корпусе | 04.02 Аксессуары для выключателей силовых AV Power EKF AVERES | 0
mccb-34-AX+AL-av | AV POWER-3/4 Доп. и аварийный контакт AX+AL | 1796.6022 | 04 Автоматические выключатели в литом корпусе | 04.02 Аксессуары для выключателей силовых AV Power EKF AVERES | 0
mccb-34-AX-av | AV POWER-3/4 Дополнительный контакт AX | 898.2982 | 04 Автоматические выключатели в литом корпусе | 04.02 Аксессуары для выключателей силовых AV Power EKF AVERES | 0
mccb-34-UVT-av | AV POWER-3/4 Минимальный расцепитель UVT справа | 6186.9064 | 04 Автоматические выключатели в литом корпусе | 04.02 Аксессуары для выключателей силовых AV Power EKF AVERES | 0
mccb-34-SHT-dc220-av | AV POWER-3/4 Независимый расцепитель SHT DC220В слева | 2802.6934 | 04 Автоматические выключатели в литом корпусе | 04.02 Аксессуары для выключателей силовых AV Power EKF AVERES | 0
mccb-34-SHT-DC24-av | AV POWER-3/4 Независимый расцепитель SHT DC24В слева | 2802.6934 | 04 Автоматические выключатели в литом корпусе | 04.02 Аксессуары для выключателей силовых AV Power EKF AVERES | 0
mccb-34-SHT-ac230-av | AV POWER-3/4 Независимый расцепитель SHT АC230V | 2335.5846 | 04 Автоматические выключатели в литом корпусе | 04.02 Аксессуары для выключателей силовых AV Power EKF AVERES | 0
mccb-4-F-av | AV POWER-4 Расширители выводов для заднего подключения F | 15478.4136 | 04 Автоматические выключатели в литом корпусе | 04.02 Аксессуары для выключателей силовых AV Power EKF AVERES | 0
mccb-4-CS1-av | AV POWER-4 Ручной поворотный привод CS1 | 2694.9004 | 04 Автоматические выключатели в литом корпусе | 04.02 Аксессуары для выключателей силовых AV Power EKF AVERES | 0
mccb-4-CS2-av | AV POWER-4 Ручной поворотный привод CS2 | 2694.9004 | 04 Автоматические выключатели в литом корпусе | 04.02 Аксессуары для выключателей силовых AV Power EKF AVERES | 0
mccb-4-CD2-av | AV POWER-4 Электропривод CD2 | 24122.2058 | 04 Автоматические выключатели в литом корпусе | 04.02 Аксессуары для выключателей силовых AV Power EKF AVERES | 0
mccb-AV-DP-av | Конвертер AV-DP | 33168.0308 | 04 Автоматические выключатели в литом корпусе | 04.02 Аксессуары для выключателей силовых AV Power EKF AVERES | 0
mccb-AV-CM-av | Конвертер протоколов AV-RS1 | 37227.0448 | 04 Автоматические выключатели в литом корпусе | 04.02 Аксессуары для выключателей силовых AV Power EKF AVERES | 0
mccb-AV-CM1-av | Модуль индикации и программирования AV-CM1 | 11056.0122 | 04 Автоматические выключатели в литом корпусе | 04.02 Аксессуары для выключателей силовых AV Power EKF AVERES | 0
stab-f-1000 | Стабилизатор напряжения напольный TITAN F-1000 EKF | 3062.6 | 07 Автоматизация и управление (частотники, контроллеры, АВР, релейная автоматика, КРМ) | 07.09 Стабилизаторы | 0
stab-f-10000 | Стабилизатор напряжения напольный TITAN F-10000 EKF | 15602.8 | 07 Автоматизация и управление (частотники, контроллеры, АВР, релейная автоматика, КРМ) | 07.09 Стабилизаторы | 0
stab-f-12000 | Стабилизатор напряжения напольный TITAN F-12000 EKF | 20123.4 | 07 Автоматизация и управление (частотники, контроллеры, АВР, релейная автоматика, КРМ) | 07.09 Стабилизаторы | 0
stab-f-1500 | Стабилизатор напряжения напольный TITAN F-1500 EKF | 4010.4 | 07 Автоматизация и управление (частотники, контроллеры, АВР, релейная автоматика, КРМ) | 07.09 Стабилизаторы | 0
stab-f-2000 | Стабилизатор напряжения напольный TITAN F-2000 EKF | 4665.6 | 07 Автоматизация и управление (частотники, контроллеры, АВР, релейная автоматика, КРМ) | 07.09 Стабилизаторы | 0
stab-f-3000 | Стабилизатор напряжения напольный TITAN F-3000 EKF | 8311.8 | 07 Автоматизация и управление (частотники, контроллеры, АВР, релейная автоматика, КРМ) | 07.09 Стабилизаторы | 0
stab-f-500 | Стабилизатор напряжения напольный TITAN F-500 EKF | 2702.4 | 07 Автоматизация и управление (частотники, контроллеры, АВР, релейная автоматика, КРМ) | 07.09 Стабилизаторы | 0
stab-f-5000 | Стабилизатор напряжения напольный TITAN F-5000 EKF | 9479 | 07 Автоматизация и управление (частотники, контроллеры, АВР, релейная автоматика, КРМ) | 07.09 Стабилизаторы | 0
stab-f-8000 | Стабилизатор напряжения напольный TITAN F-8000 EKF | 13853.4 | 07 Автоматизация и управление (частотники, контроллеры, АВР, релейная автоматика, КРМ) | 07.09 Стабилизаторы | 0
stab-w-10000 | Стабилизатор напряжения настенный TITAN W-10000 EKF | 17498.2 | 07 Автоматизация и управление (частотники, контроллеры, АВР, релейная автоматика, КРМ) | 07.09 Стабилизаторы | 0
stab-w-12000 | Стабилизатор напряжения настенный TITAN W-12000 EKF | 22602.6 | 07 Автоматизация и управление (частотники, контроллеры, АВР, релейная автоматика, КРМ) | 07.09 Стабилизаторы | 0
stab-w-3000 | Стабилизатор напряжения настенный TITAN W-3000 EKF | 9040.2 | 07 Автоматизация и управление (частотники, контроллеры, АВР, релейная автоматика, КРМ) | 07.09 Стабилизаторы | 0
stab-w-500 | Стабилизатор напряжения настенный TITAN W-500 EKF | 3500 | 07 Автоматизация и управление (частотники, контроллеры, АВР, релейная автоматика, КРМ) | 07.09 Стабилизаторы | 0
stab-w-5000 | Стабилизатор напряжения настенный TITAN W-5000 EKF | 10498.4 | 07 Автоматизация и управление (частотники, контроллеры, АВР, релейная автоматика, КРМ) | 07.09 Стабилизаторы | 0
stab-w-8000 | Стабилизатор напряжения настенный TITAN W-8000 EKF | 16040 | 07 Автоматизация и управление (частотники, контроллеры, АВР, релейная автоматика, КРМ) | 07.09 Стабилизаторы | 0
vk-200br-21 | Концевой выключатель ВК-200 БР-11-67У2-21 | 963.696 | 09 Кнопки, кнопочные посты, переключатели, светосигнальная арматура | 09.11 Концевые и путевые выключатели | 0
vk-200br-22 | Концевой выключатель ВК-200 БР-11-67У2-22 | 1011.891 | 09 Кнопки, кнопочные посты, переключатели, светосигнальная арматура | 09.11 Концевые и путевые выключатели | 0
vk-200br-31 | Концевой выключатель ВК-200-БР-11-67У2-31 | 1011.891 | 09 Кнопки, кнопочные посты, переключатели, светосигнальная арматура | 09.11 Концевые и путевые выключатели | 0
vk-200br-32 | Концевой выключатель ВК-200-БР-11-67У2-32 | 1011.891 | 09 Кнопки, кнопочные посты, переключатели, светосигнальная арматура | 09.11 Концевые и путевые выключатели | 0
vk-300br-21 | Концевой выключатель ВК-300 БР-11-67У2-21 | 996.812 | 09 Кнопки, кнопочные посты, переключатели, светосигнальная арматура | 09.11 Концевые и путевые выключатели | 0
vk-300br-22 | Концевой выключатель ВК-300 БР-11-67У2-22 | 1046.656 | 09 Кнопки, кнопочные посты, переключатели, светосигнальная арматура | 09.11 Концевые и путевые выключатели | 0
vk-300br-23 | Концевой выключатель ВК-300 БР-11-67У2-23 | 1046.656 | 09 Кнопки, кнопочные посты, переключатели, светосигнальная арматура | 09.11 Концевые и путевые выключатели | 0
vk-300br-24 | Концевой выключатель ВК-300 БР-11-67У2-24 | 1046.656 | 09 Кнопки, кнопочные посты, переключатели, светосигнальная арматура | 09.11 Концевые и путевые выключатели | 0
vk-300br-42 | Концевой выключатель ВК-300-БР-11-67У2-42 | 1046.656 | 09 Кнопки, кнопочные посты, переключатели, светосигнальная арматура | 09.11 Концевые и путевые выключатели | 0
ku-701-54 | Концевой выключатель КУ-701 У2 10А IP54 | 2944.4 | 09 Кнопки, кнопочные посты, переключатели, светосигнальная арматура | 09.11 Концевые и путевые выключатели | 0
ku-703-44 | Концевой выключатель КУ-703 У2 10А IP44 | 3786.767 | 09 Кнопки, кнопочные посты, переключатели, светосигнальная арматура | 09.11 Концевые и путевые выключатели | 0
ku-704-44 | Концевой выключатель КУ-704 У2 10А IP44 | 2784.6 | 09 Кнопки, кнопочные посты, переключатели, светосигнальная арматура | 09.11 Концевые и путевые выключатели | 0
vp-15a-221-3 | Путевой выключатель ВП 15К-21А-221-54 У2.3 | 542.64 | 09 Кнопки, кнопочные посты, переключатели, светосигнальная арматура | 09.11 Концевые и путевые выключатели | 0
vp-15a-221-8 | Путевой выключатель ВП 15К-21А-221-54 У2.8 | 510.34 | 09 Кнопки, кнопочные посты, переключатели, светосигнальная арматура | 09.11 Концевые и путевые выключатели | 0
vp-15a-231-3 | Путевой выключатель ВП 15К-21А-231-54 У2.3 | 717.06 | 09 Кнопки, кнопочные посты, переключатели, светосигнальная арматура | 09.11 Концевые и путевые выключатели | 0
vp-15a-231-8 | Путевой выключатель ВП 15К-21А-231-54 У2.8 | 678.3 | 09 Кнопки, кнопочные посты, переключатели, светосигнальная арматура | 09.11 Концевые и путевые выключатели | 0
vp-15a-211-3 | Путевой выключатель ВП 15К-21А-211-54 У2.3 | 559.861 | 09 Кнопки, кнопочные посты, переключатели, светосигнальная арматура | 09.11 Концевые и путевые выключатели | 0
vp-15a-211-8 | Путевой выключатель ВП 15К-21А-211-54 У2.8 | 523.26 | 09 Кнопки, кнопочные посты, переключатели, светосигнальная арматура | 09.11 Концевые и путевые выключатели | 0
vp-15b-221-3 | Путевой выключатель ВП 15К-21Б-221-54 У2.3 | 571.2 | 09 Кнопки, кнопочные посты, переключатели, светосигнальная арматура | 09.11 Концевые и путевые выключатели | 0
vpk-2010d | Путевой контактный выключатель ВПК 2010-БУХЛ4 Д/Т (длинный толкатель) | 190.179 | 09 Кнопки, кнопочные посты, переключатели, светосигнальная арматура | 09.11 Концевые и путевые выключатели | 0
vpk-2110 | Путевой контактный выключатель ВПК 2110 | 474.249 | 09 Кнопки, кнопочные посты, переключатели, светосигнальная арматура | 09.11 Концевые и путевые выключатели | 0
vpk-2111 | Путевой контактный выключатель ВПК 2111 | 513.961 | 09 Кнопки, кнопочные посты, переключатели, светосигнальная арматура | 09.11 Концевые и путевые выключатели | 0
vpk-2112 | Путевой контактный выключатель ВПК 2112 | 523.6 | 09 Кнопки, кнопочные посты, переключатели, светосигнальная арматура | 09.11 Концевые и путевые выключатели | 0
vpk-2010k | Путевой контактный выключатель ВПК-2010-БУХЛ4 (короткий толкатель) | 188.632 | 09 Кнопки, кнопочные посты, переключатели, светосигнальная арматура | 09.11 Концевые и путевые выключатели | 0
pbm40-n-2s | КМПн 1/2 EKF PROxima | 28.58 | 10 Щиты распределительные навесные и встраиваемые | 10.04 Щиты распределительные пластиковые (КМПН) IP20/IP30 | 0
pbm40-n-2 | КМПн 1/2 инд. штрих-код EKF PROxima | 33.4495 | 10 Щиты распределительные навесные и встраиваемые | 10.04 Щиты распределительные пластиковые (КМПН) IP20/IP30 | 0
pbm40-nk-2 | КМПн 1/2 с дверцей инд. штрих-код EKF PROxima | 107.882 | 10 Щиты распределительные навесные и встраиваемые | 10.04 Щиты распределительные пластиковые (КМПН) IP20/IP30 | 0
pbm40-n-4s | КМПн 1/4 EKF PROxima | 40.1185 | 10 Щиты распределительные навесные и встраиваемые | 10.04 Щиты распределительные пластиковые (КМПН) IP20/IP30 | 0
pbm40-n-4 | КМПн 1/4 инд. штрих-код EKF PROxima | 47.82 | 10 Щиты распределительные навесные и встраиваемые | 10.04 Щиты распределительные пластиковые (КМПН) IP20/IP30 | 0
pbm40-nk-4 | КМПн 1/4 с дверцей инд. штрих-код EKF PROxima | 133.7695 | 10 Щиты распределительные навесные и встраиваемые | 10.04 Щиты распределительные пластиковые (КМПН) IP20/IP30 | 0
mb08-k-bas | Кожух для навесной установки ЩЭ (1006х956х140) EKF Basic | 3218.544 | 13 Щиты и устройства этажные | 13.02 Щиты этажные EKF Basic | 0
mb08-v-2-bas | ЩЭ 2 кв. (1000х950х140) IP31 EKF Basic | 5495.5374 | 13 Щиты и устройства этажные | 13.02 Щиты этажные EKF Basic | 0
mb08-v-3-bas | ЩЭ 3 кв. (1000х950х140) IP31 EKF Basic | 5495.5374 | 13 Щиты и устройства этажные | 13.02 Щиты этажные EKF Basic | 0
mb08-v-4-bas | ЩЭ 4 кв. (1000х950х140) IP31 EKF Basic | 5495.5374 | 13 Щиты и устройства этажные | 13.02 Щиты этажные EKF Basic | 0
mb08-v-4s-bas | ЩЭ 4 кв. без окон (1000х950х140) IP31 EKF Basic | 5495.5281 | 13 Щиты и устройства этажные | 13.02 Щиты этажные EKF Basic | 0
mb08-v-5-bas | ЩЭ 5 кв. (1000х950х140) IP31 EKF Basic | 5495.5374 | 13 Щиты и устройства этажные | 13.02 Щиты этажные EKF Basic | 0
mb08-v-6-bas | ЩЭ 6 кв. (1000х950х140) IP31 EKF Basic | 5495.5374 | 13 Щиты и устройства этажные | 13.02 Щиты этажные EKF Basic | 0
mb02-k-bas | Кожух для навесной установки ЩЭ (серия mb02) EKF Basic | 3982.2414 | 13 Щиты и устройства этажные | 13.03 Щиты этажные EKF Basic усиленные | 0
mb02-v-2-bas | ЩЭ 2 кв. усиленный (1000х960х157) IP31 EKF Basic | 6095.406 | 13 Щиты и устройства этажные | 13.03 Щиты этажные EKF Basic усиленные | 0
mb02-v-3-bas | ЩЭ 3 кв. усиленный (1000х960х157) IP31 EKF Basic | 6095.406 | 13 Щиты и устройства этажные | 13.03 Щиты этажные EKF Basic усиленные | 0
mb02-v-4-bas | ЩЭ 4 кв. усиленный (1000х960х157) IP31 EKF Basic | 6095.406 | 13 Щиты и устройства этажные | 13.03 Щиты этажные EKF Basic усиленные | 0
mb02-v-4s-bas | ЩЭ 4 кв. усиленный без окон (1000х960х157) IP31 EKF Basic | 6095.406 | 13 Щиты и устройства этажные | 13.03 Щиты этажные EKF Basic усиленные | 0
mb02-v-5-bas | ЩЭ 5 кв. усиленный (1000х960х157) IP31 EKF Basic | 6095.406 | 13 Щиты и устройства этажные | 13.03 Щиты этажные EKF Basic усиленные | 0
mb02-v-6-bas | ЩЭ 6 кв. усиленный (1000х960х157) IP31 EKF Basic | 6095.406 | 13 Щиты и устройства этажные | 13.03 Щиты этажные EKF Basic усиленные | 0
PSU4 | 4 профиля для установки вертикальных перегородок EKF AVERES | 2317.491 | 14 Шкафы напольные металлические | 14.07 Функциональные оболочки AV Trivia | 0
PS400 | Боковые панели Г400 IP30 (2 шт) EKF AVERES | 9526.248 | 14 Шкафы напольные металлические | 14.07 Функциональные оболочки AV Trivia | 0
PS400WP | Боковые панели Г400 IP55 (2 шт) EKF AVERES | 9720.657 | 14 Шкафы напольные металлические | 14.07 Функциональные оболочки AV Trivia | 0
PS600 | Боковые панели Г600 IP30 (2 шт) EKF AVERES | 11207.358 | 14 Шкафы напольные металлические | 14.07 Функциональные оболочки AV Trivia | 0
PS600WP | Боковые панели Г600 IP55 (2 шт) EKF AVERES | 11436.075 | 14 Шкафы напольные металлические | 14.07 Функциональные оболочки AV Trivia | 0
PS800 | Боковые панели Г800 IP30 (2 шт) EKF AVERES | 13031.802 | 14 Шкафы напольные металлические | 14.07 Функциональные оболочки AV Trivia | 0
PS800WP | Боковые панели Г800 IP55 (2 шт) EKF AVERES | 12910.446 | 14 Шкафы напольные металлические | 14.07 Функциональные оболочки AV Trivia | 0
BSP400 | Боковые панели цоколя Г400 EKF AVERES | 495.576 | 14 Шкафы напольные металлические | 14.07 Функциональные оболочки AV Trivia | 0
BSP600 | Боковые панели цоколя Г600 EKF AVERES | 550.638 | 14 Шкафы напольные металлические | 14.07 Функциональные оболочки AV Trivia | 0
BSP800 | Боковые панели цоколя Г800 EKF AVERES | 605.7 | 14 Шкафы напольные металлические | 14.07 Функциональные оболочки AV Trivia | 0
PCV172W | Вертикальная перегородка отсека присоединения В1700 Ш200 EKF AVERES | 2392.146 | 14 Шкафы напольные металлические | 14.07 Функциональные оболочки AV Trivia | 0
PCV192W | Вертикальная перегородка отсека присоединения В1900 Ш200 EKF AVERES | 2572.2 | 14 Шкафы напольные металлические | 14.07 Функциональные оболочки AV Trivia | 0
FP2W200 | Вертикальная передняя панель Ш200 В2000 EKF AVERES | 2484.009 | 14 Шкафы напольные металлические | 14.07 Функциональные оболочки AV Trivia | 0
FP2W300 | Вертикальная передняя панель Ш300 В2000 EKF AVERES | 2856.609 | 14 Шкафы напольные металлические | 14.07 Функциональные оболочки AV Trivia | 0
AVP17 | Вертикальный П-профиль В1700 (2 шт) EKF AVERES | 2727.018 | 14 Шкафы напольные металлические | 14.07 Функциональные оболочки AV Trivia | 0
AVP19 | Вертикальный П-профиль В1900 (2 шт) EKF AVERES | 3030.021 | 14 Шкафы напольные металлические | 14.07 Функциональные оболочки AV Trivia | 0
PT3D400 | Верхняя панель Ш300 Г400 EKF AVERES | 723.087 | 14 Шкафы напольные металлические | 14.07 Функциональные оболочки AV Trivia | 0
PT3D400WP | Верхняя панель Ш300 Г400 IP55 EKF AVERES | 761.139 | 14 Шкафы напольные металлические | 14.07 Функциональные оболочки AV Trivia | 0
PT3D600 | Верхняя панель Ш300 Г600 EKF AVERES | 1084.626 | 14 Шкафы напольные металлические | 14.07 Функциональные оболочки AV Trivia | 0
PT3D600WP | Верхняя панель Ш300 Г600 IP55 EKF AVERES | 1141.713 | 14 Шкафы напольные металлические | 14.07 Функциональные оболочки AV Trivia | 0
PT3D800WP | Верхняя панель Ш300 Г800 IP55 EKF AVERES | 1231.623 | 14 Шкафы напольные металлические | 14.07 Функциональные оболочки AV Trivia | 0
PT4D600 | Верхняя панель Ш400 Г600 EKF AVERES | 1170.036 | 14 Шкафы напольные металлические | 14.07 Функциональные оболочки AV Trivia | 0
PT6D400 | Верхняя панель Ш600 Г400 EKF AVERES | 1205.136 | 14 Шкафы напольные металлические | 14.07 Функциональные оболочки AV Trivia | 0
PT6D400WP | Верхняя панель Ш600 Г400 IP55 EKF AVERES | 1268.568 | 14 Шкафы напольные металлические | 14.07 Функциональные оболочки AV Trivia | 0
PT6D600 | Верхняя панель Ш600 Г600 EKF AVERES | 2169.252 | 14 Шкафы напольные металлические | 14.07 Функциональные оболочки AV Trivia | 0
PT6D600WP | Верхняя панель Ш600 Г600 IP55 EKF AVERES | 2283.426 | 14 Шкафы напольные металлические | 14.07 Функциональные оболочки AV Trivia | 0
PT6D800 | Верхняя панель Ш600 Г800 EKF AVERES | 2410.281 | 14 Шкафы напольные металлические | 14.07 Функциональные оболочки AV Trivia | 0
PT6D800WP | Верхняя панель Ш600 Г800 IP55 EKF AVERES | 2463.246 | 14 Шкафы напольные металлические | 14.07 Функциональные оболочки AV Trivia | 0
PT8D400 | Верхняя панель Ш800 Г400 EKF AVERES | 1606.851 | 14 Шкафы напольные металлические | 14.07 Функциональные оболочки AV Trivia | 0
PT8D400WP | Верхняя панель Ш800 Г400 IP55 EKF AVERES | 1691.424 | 14 Шкафы напольные металлические | 14.07 Функциональные оболочки AV Trivia | 0
PT8D600 | Верхняя панель Ш800 Г600 EKF AVERES | 2779.164 | 14 Шкафы напольные металлические | 14.07 Функциональные оболочки AV Trivia | 0
PT8D600WP | Верхняя панель Ш800 Г600 IP55 EKF AVERES | 2537.145 | 14 Шкафы напольные металлические | 14.07 Функциональные оболочки AV Trivia | 0
PT8D800 | Верхняя панель Ш800 Г800 EKF AVERES | 3120.111 | 14 Шкафы напольные металлические | 14.07 Функциональные оболочки AV Trivia | 0
PT8D800WP | Верхняя панель Ш800 Г800 IP55 EKF AVERES | 3284.325 | 14 Шкафы напольные металлические | 14.07 Функциональные оболочки AV Trivia | 0
D2M300 | Дверь глухая металлическая Ш300 IP30 EKF AVERES | 7339.059 | 14 Шкафы напольные металлические | 14.07 Функциональные оболочки AV Trivia | 0
D2M300WP | Дверь глухая металлическая Ш300 IP55 EKF AVERES | 8064.9 | 14 Шкафы напольные металлические | 14.07 Функциональные оболочки AV Trivia | 0
D2M400 | Дверь глухая металлическая Ш400 IP30 EKF AVERES | 7759.161 | 14 Шкафы напольные металлические | 14.07 Функциональные оболочки AV Trivia | 0
D2M600 | Дверь глухая металлическая Ш600 IP30 EKF AVERES | 8602.731 | 14 Шкафы напольные металлические | 14.07 Функциональные оболочки AV Trivia | 0
D2M600WP | Дверь глухая металлическая Ш600 IP55 EKF AVERES | 9453.546 | 14 Шкафы напольные металлические | 14.07 Функциональные оболочки AV Trivia | 0
D2M800 | Дверь глухая металлическая Ш800 IP30 EKF AVERES | 8923.284 | 14 Шкафы напольные металлические | 14.07 Функциональные оболочки AV Trivia | 0
D2M800WP | Дверь глухая металлическая Ш800 IP55 EKF AVERES | 9805.806 | 14 Шкафы напольные металлические | 14.07 Функциональные оболочки AV Trivia | 0
D2G600WP | Дверь прозрачная Ш600 IP55 EKF AVERES | 25239.969 | 14 Шкафы напольные металлические | 14.07 Функциональные оболочки AV Trivia | 0
D2G800WP | Дверь прозрачная Ш800 IP55 EKF AVERES | 26994.618 | 14 Шкафы напольные металлические | 14.07 Функциональные оболочки AV Trivia | 0
ADH3 | Держатель DIN-реек 3-канала (10 шт) EKF AVERES | 1454.463 | 14 Шкафы напольные металлические | 14.07 Функциональные оболочки AV Trivia | 0
ADH6 | Держатель DIN-реек 6-каналов (10 шт) EKF AVERES | 1975.347 | 14 Шкафы напольные металлические | 14.07 Функциональные оболочки AV Trivia | 0
ACTHD2 | Держатель кабель-канала для монтажа на DIN-рейку (4 шт) EKF AVERES | 589.113 | 14 Шкафы напольные металлические | 14.07 Функциональные оболочки AV Trivia | 0
ACTHF4 | Держатель кабель-канала для монтажа на раму (4 шт) EKF AVERES | 563.706 | 14 Шкафы напольные металлические | 14.07 Функциональные оболочки AV Trivia | 0
FPH2 | Держатель пластронов В2000 (2 шт) EKF AVERES | 2387.781 | 14 Шкафы напольные металлические | 14.07 Функциональные оболочки AV Trivia | 0
PR300 | Задняя панель Ш300 IP30 EKF AVERES | 5212.152 | 14 Шкафы напольные металлические | 14.07 Функциональные оболочки AV Trivia | 0
PR300WP | Задняя панель Ш300 IP55 EKF AVERES | 5318.523 | 14 Шкафы напольные металлические | 14.07 Функциональные оболочки AV Trivia | 0
PR400 | Задняя панель Ш400 IP30 EKF AVERES | 5429.322 | 14 Шкафы напольные металлические | 14.07 Функциональные оболочки AV Trivia | 0
PR600 | Задняя панель Ш600 IP30 EKF AVERES | 5715.072 | 14 Шкафы напольные металлические | 14.07 Функциональные оболочки AV Trivia | 0
PR600WP | Задняя панель Ш600 IP55 EKF AVERES | 5831.712 | 14 Шкафы напольные металлические | 14.07 Функциональные оболочки AV Trivia | 0
PR800 | Задняя панель Ш800 IP30 EKF AVERES | 6350.085 | 14 Шкафы напольные металлические | 14.07 Функциональные оболочки AV Trivia | 0
PR800WP | Задняя панель Ш800 IP55 EKF AVERES | 6479.676 | 14 Шкафы напольные металлические | 14.07 Функциональные оболочки AV Trivia | 0
ADPM600 | Карман для документации Ш600 EKF AVERES | 1611.567 | 14 Шкафы напольные металлические | 14.07 Функциональные оболочки AV Trivia | 0
ADPM800 | Карман для документации Ш800 EKF AVERES | 1706.364 | 14 Шкафы напольные металлические | 14.07 Функциональные оболочки AV Trivia | 0
AJC10 | Комплект запасных аксессуаров для соединения каркасов и монтажа боковых и задних панелей EKF AVERES | 1641.105 | 14 Шкафы напольные металлические | 14.07 Функциональные оболочки AV Trivia | 0
AMPF6 | Комплект крепёжных уголков для монтажной платы (6 шт) EKF AVERES | 1724.634 | 14 Шкафы напольные металлические | 14.07 Функциональные оболочки AV Trivia | 0
PAB4 | Комплект монтажных пластин для вертикальных перегородок (4 шт) EKF AVERES | 578.988 | 14 Шкафы напольные металлические | 14.07 Функциональные оболочки AV Trivia | 0
MP18M600 | Монтажная панель В1800 Ш600 глухая EKF AVERES | 7820.136 | 14 Шкафы напольные металлические | 14.07 Функциональные оболочки AV Trivia | 0
MP18M600S | Монтажная панель В1800 Ш600 глухая с боковой установкой EKF AVERES | 8716.023 | 14 Шкафы напольные металлические | 14.07 Функциональные оболочки AV Trivia | 0
MP18M800 | Монтажная панель В1800 Ш800 глухая EKF AVERES | 10007.874 | 14 Шкафы напольные металлические | 14.07 Функциональные оболочки AV Trivia | 0
MP18M800S | Монтажная панель В1800 Ш800 глухая с боковой установкой EKF AVERES | 9752.301 | 14 Шкафы напольные металлические | 14.07 Функциональные оболочки AV Trivia | 0
MP20M400 | Монтажная панель В2000 Ш400 глухая EKF AVERES | 7002 | 14 Шкафы напольные металлические | 14.07 Функциональные оболочки AV Trivia | 0
MP20M600 | Монтажная панель В2000 Ш600 глухая EKF AVERES | 8518.131 | 14 Шкафы напольные металлические | 14.07 Функциональные оболочки AV Trivia | 0
MP20M600S | Монтажная панель В2000 Ш600 глухая с боковой установкой EKF AVERES | 8527.545 | 14 Шкафы напольные металлические | 14.07 Функциональные оболочки AV Trivia | 0
MP20M800 | Монтажная панель В2000 Ш800 глухая EKF AVERES | 10957.248 | 14 Шкафы напольные металлические | 14.07 Функциональные оболочки AV Trivia | 0
MP20M800S | Монтажная панель В2000 Ш800 глухая с боковой установкой EKF AVERES | 11288.412 | 14 Шкафы напольные металлические | 14.07 Функциональные оболочки AV Trivia | 0
MP3M600 | Монтажная панель В300 Ш600 глухая EKF AVERES | 1504.521 | 14 Шкафы напольные металлические | 14.07 Функциональные оболочки AV Trivia | 0
MP3P600 | Монтажная панель В300 Ш600 перфорированная EKF AVERES | 1479.492 | 14 Шкафы напольные металлические | 14.07 Функциональные оболочки AV Trivia | 0
MP3P800 | Монтажная панель В300 Ш800 перфорированная EKF AVERES | 1908.045 | 14 Шкафы напольные металлические | 14.07 Функциональные оболочки AV Trivia | 0
MP6M600 | Монтажная панель В600 Ш600 глухая EKF AVERES | 2401.119 | 14 Шкафы напольные металлические | 14.07 Функциональные оболочки AV Trivia | 0
MP6P600 | Монтажная панель В600 Ш600 перфорированная EKF AVERES | 2354.949 | 14 Шкафы напольные металлические | 14.07 Функциональные оболочки AV Trivia | 0
MP6M800 | Монтажная панель В600 Ш800 глухая EKF AVERES | 3695.427 | 14 Шкафы напольные металлические | 14.07 Функциональные оболочки AV Trivia | 0
MP9M600 | Монтажная панель В900 Ш600 глухая EKF AVERES | 6811.614 | 14 Шкафы напольные металлические | 14.07 Функциональные оболочки AV Trivia | 0
MP9P600 | Монтажная панель В900 Ш600 перфорированная EKF AVERES | 3620.304 | 14 Шкафы напольные металлические | 14.07 Функциональные оболочки AV Trivia | 0
MPFU0901 | Монтажная плата для 3-х вертикальных AV POWER-3 TM/ETU 3P EKF AVERES | 1500.714 | 14 Шкафы напольные металлические | 14.07 Функциональные оболочки AV Trivia | 0
MPFU0801 | Монтажная плата для 4-х вертикальных AV POWER-2 TM/ETU 3P EKF AVERES | 1251.45 | 14 Шкафы напольные металлические | 14.07 Функциональные оболочки AV Trivia | 0
MPFU3301 | Монтажная плата для вертикальных ВА-99/250 3х3Р/3х4Р EKF AVERES | 1386.9 | 14 Шкафы напольные металлические | 14.07 Функциональные оболочки AV Trivia | 0
MPFU6701 | Монтажная плата для вертикальных ВА-99С/400/630 3х3Р/2х4Р EKF AVERES | 1650.78 | 14 Шкафы напольные металлические | 14.07 Функциональные оболочки AV Trivia | 0
MPFU0401 | Монтажная плата для горизонтального AV POWER-3 TM/ETU 3/4P EKF AVERES | 1296 | 14 Шкафы напольные металлические | 14.07 Функциональные оболочки AV Trivia | 0
MPFU2101 | Монтажная плата для горизонтального ВА-99/125 3Р/4P EKF AVERES | 1214.37 | 14 Шкафы напольные металлические | 14.07 Функциональные оболочки AV Trivia | 0
MPFU2301 | Монтажная плата для горизонтального ВА-99/250 3Р/4P EKF AVERES | 1305 | 14 Шкафы напольные металлические | 14.07 Функциональные оболочки AV Trivia | 0
MPFU4701 | Монтажная плата для установки ВА-450 3Р/4Р стац./выкатн. EKF AVERES | 2307.744 | 14 Шкафы напольные металлические | 14.07 Функциональные оболочки AV Trivia | 0
MPFU4401 | Монтажная плата для установки выкатного ВА-45/2000 3Р/4Р EKF AVERES | 2408.787 | 14 Шкафы напольные металлические | 14.07 Функциональные оболочки AV Trivia | 0
MPFU4501 | Монтажная плата для установки выкатного ВА-45/3200 3Р/4Р EKF AVERES | 2408.787 | 14 Шкафы напольные металлические | 14.07 Функциональные оболочки AV Trivia | 0
MPFU4201 | Монтажная плата для установки стационарного ВА-45/2000 3Р/4Р EKF AVERES | 2234.925 | 14 Шкафы напольные металлические | 14.07 Функциональные оболочки AV Trivia | 0
MPFU4301 | Монтажная плата для установки стационарного ВА-45/3200 3Р/4Р EKF AVERES | 2368.746 | 14 Шкафы напольные металлические | 14.07 Функциональные оболочки AV Trivia | 0
MPFC90 | Монтажный модуль для установки УКРМ 3х30 кВАр EKF AVERES | 5445.324 | 14 Шкафы напольные металлические | 14.07 Функциональные оболочки AV Trivia | 0
PB3D400 | Нижняя сальниковая панель глухая Ш300 Г400 EKF AVERES | 808.011 | 14 Шкафы напольные металлические | 14.07 Функциональные оболочки AV Trivia | 0
PB3D600 | Нижняя сальниковая панель глухая Ш300 Г600 EKF AVERES | 1223.568 | 14 Шкафы напольные металлические | 14.07 Функциональные оболочки AV Trivia | 0
PB4D600 | Нижняя сальниковая панель глухая Ш400 Г600 EKF AVERES | 1367.235 | 14 Шкафы напольные металлические | 14.07 Функциональные оболочки AV Trivia | 0
PB6D400 | Нижняя сальниковая панель глухая Ш600 Г400 EKF AVERES | 1385.172 | 14 Шкафы напольные металлические | 14.07 Функциональные оболочки AV Trivia | 0
PB6D600 | Нижняя сальниковая панель глухая Ш600 Г600 EKF AVERES | 1846.89 | 14 Шкафы напольные металлические | 14.07 Функциональные оболочки AV Trivia | 0
PB6D800 | Нижняя сальниковая панель глухая Ш600 Г800 EKF AVERES | 2263.779 | 14 Шкафы напольные металлические | 14.07 Функциональные оболочки AV Trivia | 0
PB8D400 | Нижняя сальниковая панель глухая Ш800 Г400 EKF AVERES | 1616.031 | 14 Шкафы напольные металлические | 14.07 Функциональные оболочки AV Trivia | 0
PB8D600 | Нижняя сальниковая панель глухая Ш800 Г600 EKF AVERES | 2308.608 | 14 Шкафы напольные металлические | 14.07 Функциональные оболочки AV Trivia | 0
PB8D800 | Нижняя сальниковая панель глухая Ш800 Г800 EKF AVERES | 3090.06 | 14 Шкафы напольные металлические | 14.07 Функциональные оболочки AV Trivia | 0
PBC3D400 | Нижняя сальниковая панель составная Ш300 Г400 EKF AVERES | 833.004 | 14 Шкафы напольные металлические | 14.07 Функциональные оболочки AV Trivia | 0
PBC3D600 | Нижняя сальниковая панель составная Ш300 Г600 EKF AVERES | 1261.404 | 14 Шкафы напольные металлические | 14.07 Функциональные оболочки AV Trivia | 0
PBC3D800 | Нижняя сальниковая панель составная Ш300 Г800 EKF AVERES | 1400.274 | 14 Шкафы напольные металлические | 14.07 Функциональные оболочки AV Trivia | 0
PBC6D400 | Нижняя сальниковая панель составная Ш600 Г400 EKF AVERES | 1428.003 | 14 Шкафы напольные металлические | 14.07 Функциональные оболочки AV Trivia | 0
PBC6D600 | Нижняя сальниковая панель составная Ш600 Г600 EKF AVERES | 1904.013 | 14 Шкафы напольные металлические | 14.07 Функциональные оболочки AV Trivia | 0
PBC6D800 | Нижняя сальниковая панель составная Ш600 Г800 EKF AVERES | 2403.81 | 14 Шкафы напольные металлические | 14.07 Функциональные оболочки AV Trivia | 0
PBC8D400 | Нижняя сальниковая панель составная Ш800 Г400 EKF AVERES | 1666.008 | 14 Шкафы напольные металлические | 14.07 Функциональные оболочки AV Trivia | 0
PBC8D600 | Нижняя сальниковая панель составная Ш800 Г600 EKF AVERES | 2380.005 | 14 Шкафы напольные металлические | 14.07 Функциональные оболочки AV Trivia | 0
PBC8D800 | Нижняя сальниковая панель составная Ш800 Г800 EKF AVERES | 3185.631 | 14 Шкафы напольные металлические | 14.07 Функциональные оболочки AV Trivia | 0
PCV66 | Панели боковые для секционирования В600 Г600 мм (2 шт) EKF AVERES | 4446.477 | 14 Шкафы напольные металлические | 14.07 Функциональные оболочки AV Trivia | 0
PCV196 | Панели вертикальные для секционирования В1900 Г600 мм (2 шт) EKF AVERES | 13674.015 | 14 Шкафы напольные металлические | 14.07 Функциональные оболочки AV Trivia | 0
PCH86 | Панель горизонтальная для секционирования Ш800 Г600 мм EKF AVERES | 3858.03 | 14 Шкафы напольные металлические | 14.07 Функциональные оболочки AV Trivia | 0
AFP726Q2 | Панель с 2-мя вырезами 72х72 мм, В150 мм EKF AVERES | 1279.62 | 14 Шкафы напольные металлические | 14.07 Функциональные оболочки AV Trivia | 0
AFP966Q2 | Панель с 2-мя вырезами 96х96 мм, В150 мм EKF AVERES | 1306.215 | 14 Шкафы напольные металлические | 14.07 Функциональные оболочки AV Trivia | 0
AFP726Q4 | Панель с 4-мя вырезами 72х72 мм, В150 мм EKF AVERES | 1555.191 | 14 Шкафы напольные металлические | 14.07 Функциональные оболочки AV Trivia | 0
AFP966Q4 | Панель с 4-мя вырезами 96х96 мм, В150 мм EKF AVERES | 1933.398 | 14 Шкафы напольные металлические | 14.07 Функциональные оболочки AV Trivia | 0
PCHB8 | Перегородки для сборки горизонтальных шин Ш800 EKF AVERES | 5815.611 | 14 Шкафы напольные металлические | 14.07 Функциональные оболочки AV Trivia | 0
BFP300 | Передняя и задняя панели цоколя Ш300 EKF AVERES | 1657.395 | 14 Шкафы напольные металлические | 14.07 Функциональные оболочки AV Trivia | 0
BFP400 | Передняя и задняя панели цоколя Ш400 EKF AVERES | 1755.396 | 14 Шкафы напольные металлические | 14.07 Функциональные оболочки AV Trivia | 0
BFP600 | Передняя и задняя панели цоколя Ш600 EKF AVERES | 2410.749 | 14 Шкафы напольные металлические | 14.07 Функциональные оболочки AV Trivia | 0
BFP800 | Передняя и задняя панели цоколя Ш800 EKF AVERES | 3013.434 | 14 Шкафы напольные металлические | 14.07 Функциональные оболочки AV Trivia | 0
FP10M600 | Пластрон В100 Ш600 EKF AVERES | 1181.916 | 14 Шкафы напольные металлические | 14.07 Функциональные оболочки AV Trivia | 0
FP15M600 | Пластрон В150 Ш600 EKF AVERES | 1245.123 | 14 Шкафы напольные металлические | 14.07 Функциональные оболочки AV Trivia | 0
FP20M600 | Пластрон В200 Ш600 EKF AVERES | 1308.321 | 14 Шкафы напольные металлические | 14.07 Функциональные оболочки AV Trivia | 0
FP25M600 | Пластрон В250 Ш600 EKF AVERES | 1555.506 | 14 Шкафы напольные металлические | 14.07 Функциональные оболочки AV Trivia | 0
FP30M600 | Пластрон В300 Ш600 EKF AVERES | 1772.424 | 14 Шкафы напольные металлические | 14.07 Функциональные оболочки AV Trivia | 0
FP30M800 | Пластрон В300 Ш800 EKF AVERES | 2330.298 | 14 Шкафы напольные металлические | 14.07 Функциональные оболочки AV Trivia | 0
FP35M600 | Пластрон В350 Ш600 EKF AVERES | 1913.328 | 14 Шкафы напольные металлические | 14.07 Функциональные оболочки AV Trivia | 0
FP40M600 | Пластрон В400 Ш600 EKF AVERES | 2049.309 | 14 Шкафы напольные металлические | 14.07 Функциональные оболочки AV Trivia | 0
FP40M800 | Пластрон В400 Ш800 EKF AVERES | 2768.562 | 14 Шкафы напольные металлические | 14.07 Функциональные оболочки AV Trivia | 0
FP45M600 | Пластрон В450 Ш600 EKF AVERES | 2278.566 | 14 Шкафы напольные металлические | 14.07 Функциональные оболочки AV Trivia | 0
FP50M600 | Пластрон В500 Ш600 EKF AVERES | 2475.513 | 14 Шкафы напольные металлические | 14.07 Функциональные оболочки AV Trivia | 0
FP5M600B | Пластрон В55 Ш600 (2 шт) EKF AVERES | 1194.093 | 14 Шкафы напольные металлические | 14.07 Функциональные оболочки AV Trivia | 0
FP5M800B | Пластрон В55 Ш800 (2 шт) EKF AVERES | 1241.055 | 14 Шкафы напольные металлические | 14.07 Функциональные оболочки AV Trivia | 0
FP55M600 | Пластрон В550 Ш600 EKF AVERES | 2779.146 | 14 Шкафы напольные металлические | 14.07 Функциональные оболочки AV Trivia | 0
FP60M600 | Пластрон В600 Ш600 EKF AVERES | 2901.726 | 14 Шкафы напольные металлические | 14.07 Функциональные оболочки AV Trivia | 0
FP60M800 | Пластрон В600 Ш800 EKF AVERES | 3369.402 | 14 Шкафы напольные металлические | 14.07 Функциональные оболочки AV Trivia | 0
FPFU1004 | Пластрон с вырезом для 1-го вертикального AV POWER-4 TM/ETU 3P EKF AVERES | 1180.944 | 14 Шкафы напольные металлические | 14.07 Функциональные оболочки AV Trivia | 0
FPFU0904 | Пластрон с вырезом для 3-х вертикальных AV POWER-3 TM/ETU 3P EKF AVERES | 1095.723 | 14 Шкафы напольные металлические | 14.07 Функциональные оболочки AV Trivia | 0
FPFU0704 | Пластрон с вырезом для 4-х вертикальных AV POWER-1 ETU 3P EKF AVERES | 1160.037 | 14 Шкафы напольные металлические | 14.07 Функциональные оболочки AV Trivia | 0
FPFU0604 | Пластрон с вырезом для 4-х вертикальных AV POWER-1 TM 3P EKF AVERES | 1071.657 | 14 Шкафы напольные металлические | 14.07 Функциональные оболочки AV Trivia | 0
FPFU0804 | Пластрон с вырезом для 4-х вертикальных AV POWER-2 TM/ETU 3P EKF AVERES | 1067.238 | 14 Шкафы напольные металлические | 14.07 Функциональные оболочки AV Trivia | 0
FPFU3304 | Пластрон с вырезом для вертикальных ВА-99/250 3х3Р/3х4Р EKF AVERES | 1278 | 14 Шкафы напольные металлические | 14.07 Функциональные оболочки AV Trivia | 0
FPFU6704 | Пластрон с вырезом для вертикальных ВА-99С/400/630 3х3Р/2х4Р EKF AVERES | 1112.958 | 14 Шкафы напольные металлические | 14.07 Функциональные оболочки AV Trivia | 0
FPFU4404 | Пластрон с вырезом для выкатного ВА-45/2000 3Р/4Р EKF AVERES | 1361.574 | 14 Шкафы напольные металлические | 14.07 Функциональные оболочки AV Trivia | 0
FPFU4504 | Пластрон с вырезом для выкатного ВА-45/3200 3Р/4Р EKF AVERES | 1361.574 | 14 Шкафы напольные металлические | 14.07 Функциональные оболочки AV Trivia | 0
FPFU4804 | Пластрон с вырезом для выкатного ВА-450 3Р/4Р EKF AVERES | 1334.88 | 14 Шкафы напольные металлические | 14.07 Функциональные оболочки AV Trivia | 0
FPFU0204 | Пластрон с вырезом для горизонтального AV POWER-1 ETU 3P EKF AVERES | 1061.046 | 14 Шкафы напольные металлические | 14.07 Функциональные оболочки AV Trivia | 0
FPFU0104 | Пластрон с вырезом для горизонтального AV POWER-1 TM 3P EKF AVERES | 976.158 | 14 Шкафы напольные металлические | 14.07 Функциональные оболочки AV Trivia | 0
FPFU0304 | Пластрон с вырезом для горизонтального AV POWER-2 TM/ETU 3P EKF AVERES | 1093.86 | 14 Шкафы напольные металлические | 14.07 Функциональные оболочки AV Trivia | 0
FPFU0404 | Пластрон с вырезом для горизонтального AV POWER-3 TM/ETU 3P EKF AVERES | 1148.553 | 14 Шкафы напольные металлические | 14.07 Функциональные оболочки AV Trivia | 0
FPFU0504 | Пластрон с вырезом для горизонтального AV POWER-4 TM/ETU 3P EKF AVERES | 1217.466 | 14 Шкафы напольные металлические | 14.07 Функциональные оболочки AV Trivia | 0
FPFU2104 | Пластрон с вырезом для горизонтального ВА-99/125 3Р EKF AVERES | 1130.94 | 14 Шкафы напольные металлические | 14.07 Функциональные оболочки AV Trivia | 0
FPFU2304 | Пластрон с вырезом для горизонтального ВА-99/250 3Р EKF AVERES | 1141.2 | 14 Шкафы напольные металлические | 14.07 Функциональные оболочки AV Trivia | 0
FPFU5104 | Пластрон с вырезом для модульных устройств В200 мм EKF AVERES | 701.928 | 14 Шкафы напольные металлические | 14.07 Функциональные оболочки AV Trivia | 0
FPFU4204 | Пластрон с вырезом для стационарного ВА-45/2000 3Р/4Р EKF AVERES | 1334.88 | 14 Шкафы напольные металлические | 14.07 Функциональные оболочки AV Trivia | 0
FPFU4304 | Пластрон с вырезом для стационарного ВА-45/3200 3Р/4Р EKF AVERES | 1334.88 | 14 Шкафы напольные металлические | 14.07 Функциональные оболочки AV Trivia | 0
FPFU4704 | Пластрон с вырезом для стационарного ВА-450 3Р/4Р EKF AVERES | 1334.88 | 14 Шкафы напольные металлические | 14.07 Функциональные оболочки AV Trivia | 0
FCM300 | Поперечный профиль Ш300 (4 шт) EKF AVERES | 1670.454 | 14 Шкафы напольные металлические | 14.07 Функциональные оболочки AV Trivia | 0
FCM400 | Поперечный профиль Ш400 (4 шт) EKF AVERES | 1779.84 | 14 Шкафы напольные металлические | 14.07 Функциональные оболочки AV Trivia | 0
FCM600 | Поперечный профиль Ш600 (4 шт) EKF AVERES | 2132.1 | 14 Шкафы напольные металлические | 14.07 Функциональные оболочки AV Trivia | 0
FCM800 | Поперечный профиль Ш800 (4 шт) EKF AVERES | 2280.42 | 14 Шкафы напольные металлические | 14.07 Функциональные оболочки AV Trivia | 0
F2D400 | Рама шкафа AV Trivia В2000 Г400 EKF AVERES | 12205.737 | 14 Шкафы напольные металлические | 14.07 Функциональные оболочки AV Trivia | 0
F2D600 | Рама шкафа AV Trivia В2000 Г600 EKF AVERES | 12532.788 | 14 Шкафы напольные металлические | 14.07 Функциональные оболочки AV Trivia | 0
F2D800 | Рама шкафа AV Trivia В2000 Г800 EKF AVERES | 13823.514 | 14 Шкафы напольные металлические | 14.07 Функциональные оболочки AV Trivia | 0
ACR300 | Рейка для крепления кабелей Д300 (4 шт) EKF AVERES | 1005.588 | 14 Шкафы напольные металлические | 14.07 Функциональные оболочки AV Trivia | 0
ACR400 | Рейка для крепления кабелей Д400 (4 шт) EKF AVERES | 1393.47 | 14 Шкафы напольные металлические | 14.07 Функциональные оболочки AV Trivia | 0
ACR600 | Рейка для крепления кабелей Д600 (4 шт) EKF AVERES | 1716.624 | 14 Шкафы напольные металлические | 14.07 Функциональные оболочки AV Trivia | 0
ACR800 | Рейка для крепления кабелей Д800 (4 шт) EKF AVERES | 1479.006 | 14 Шкафы напольные металлические | 14.07 Функциональные оболочки AV Trivia | 0
ARM400 | Рейка монтажная перфорированная Д400 (4 шт) EKF AVERES | 1990.665 | 14 Шкафы напольные металлические | 14.07 Функциональные оболочки AV Trivia | 0
ARM600 | Рейка монтажная перфорированная Д600 (4 шт) EKF AVERES | 2452.32 | 14 Шкафы напольные металлические | 14.07 Функциональные оболочки AV Trivia | 0
ARM800 | Рейка монтажная перфорированная Д800 (4 шт) EKF AVERES | 3218.562 | 14 Шкафы напольные металлические | 14.07 Функциональные оболочки AV Trivia | 0
ARM400T | Рейка монтажная перфорированная с торцевым монтажом Д400 (4 шт) EKF AVERES | 2495.277 | 14 Шкафы напольные металлические | 14.07 Функциональные оболочки AV Trivia | 0
ARM600T | Рейка монтажная перфорированная с торцевым монтажом Д600 (4 шт) EKF AVERES | 3237.903 | 14 Шкафы напольные металлические | 14.07 Функциональные оболочки AV Trivia | 0
ARM800T | Рейка монтажная перфорированная с торцевым монтажом Д800 (4 шт) EKF AVERES | 3930.417 | 14 Шкафы напольные металлические | 14.07 Функциональные оболочки AV Trivia | 0
ALR4M12 | Рым-болты (4 шт) М12 EKF AVERES | 1112.4 | 14 Шкафы напольные металлические | 14.07 Функциональные оболочки AV Trivia | 0
AUS2 | Уголок универсальный (10 шт) EKF AVERES | 1256.679 | 14 Шкафы напольные металлические | 14.07 Функциональные оболочки AV Trivia | 0
ARN400 | Узкая рейка боковая Д400 (4 шт) EKF AVERES | 1080.126 | 14 Шкафы напольные металлические | 14.07 Функциональные оболочки AV Trivia | 0
ARN600 | Узкая рейка боковая Д600 (4 шт) EKF AVERES | 1254.222 | 14 Шкафы напольные металлические | 14.07 Функциональные оболочки AV Trivia | 0
ARN800 | Узкая рейка боковая Д800 (4 шт) EKF AVERES | 1556.847 | 14 Шкафы напольные металлические | 14.07 Функциональные оболочки AV Trivia | 0
ABSI3P | Шинодержатель 3Р промежуточный для шин 5/10 мм EKF AVERES | 1501.704 | 14 Шкафы напольные металлические | 14.07 Функциональные оболочки AV Trivia | 0
ABSF3PV | Шинодержатель 3Р стационарный для вертикальных шин 5/10 мм EKF AVERES | 1718.091 | 14 Шкафы напольные металлические | 14.07 Функциональные оболочки AV Trivia | 0
ABSF3P | Шинодержатель 3Р стационарный для горизонтальных шин 5/10 мм EKF AVERES | 2093.292 | 14 Шкафы напольные металлические | 14.07 Функциональные оболочки AV Trivia | 0
ARW400 | Широкая рейка боковая Д400 (4 шт) EKF AVERES | 2472.984 | 14 Шкафы напольные металлические | 14.07 Функциональные оболочки AV Trivia | 0
ARW600 | Широкая рейка боковая Д600 (4 шт) EKF AVERES | 3030.867 | 14 Шкафы напольные металлические | 14.07 Функциональные оболочки AV Trivia | 0
ARW800 | Широкая рейка боковая Д800 (4 шт) EKF AVERES | 3931.965 | 14 Шкафы напольные металлические | 14.07 Функциональные оболочки AV Trivia | 0
ARW17V | Широкая рейка вертикальная Д1700 (2 шт) EKF AVERES | 3559.455 | 14 Шкафы напольные металлические | 14.07 Функциональные оболочки AV Trivia | 0
ARW19V | Широкая рейка вертикальная Д1900 (2 шт) EKF AVERES | 4056.363 | 14 Шкафы напольные металлические | 14.07 Функциональные оболочки AV Trivia | 0
ARW400T | Широкая рейка с торцевым монтажом Д400 (4 шт) EKF AVERES | 3025.458 | 14 Шкафы напольные металлические | 14.07 Функциональные оболочки AV Trivia | 0
ARW600T | Широкая рейка с торцевым монтажом Д600 (4 шт) EKF AVERES | 3293.541 | 14 Шкафы напольные металлические | 14.07 Функциональные оболочки AV Trivia | 0
ARW800T | Широкая рейка с торцевым монтажом Д800 (4 шт) EKF AVERES | 3812.67 | 14 Шкафы напольные металлические | 14.07 Функциональные оболочки AV Trivia | 0
oreh-4-10 | Ответвит. сжим (орех) У-731М (4-10 мм.кв.; 1,5-10 мм.кв.) EKF | 32.6515 | 16 Элементы комплектации шкафов | 16.05 Ответвительный сжим (орех) | 0
oreh-4-10-r | Ответвит. сжим (орех) У-731М (4-10 мм2; 1,5-10 мм2) EKF розн. стикер | 38.52 | 16 Элементы комплектации шкафов | 16.05 Ответвительный сжим (орех) | 0
y731m | Ответвит. сжим (орех) У-731М (4-10 мм2; 1,5-10 мм2) StreamLine | 28.98 | 16 Элементы комплектации шкафов | 16.05 Ответвительный сжим (орех) | 0
y731m-r | Ответвит. сжим (орех) У-731М (4-10 мм2; 1,5-10 мм2) розн. стикер StreamLine | 37.67 | 16 Элементы комплектации шкафов | 16.05 Ответвительный сжим (орех) | 0
oreh-16-35-15 | Ответвит. сжим (орех) У-733М (16-35 мм.кв.; 1,5-10 мм.кв.) EKF | 32.6515 | 16 Элементы комплектации шкафов | 16.05 Ответвительный сжим (орех) | 0
oreh-16-35-15-r | Ответвит. сжим (орех) У-733М (16-35 мм2; 1,5-10 мм2) EKF розн. стикер | 38.52 | 16 Элементы комплектации шкафов | 16.05 Ответвительный сжим (орех) | 0
y733m | Ответвит. сжим (орех) У-733М (16-35 мм2; 1,5-10 мм2) StreamLine | 28.98 | 16 Элементы комплектации шкафов | 16.05 Ответвительный сжим (орех) | 0
y733m-r | Ответвит. сжим (орех) У-733М (16-35 мм2; 1,5-10 мм2) розн. стикер StreamLine | 37.67 | 16 Элементы комплектации шкафов | 16.05 Ответвительный сжим (орех) | 0
oreh-16-35-16 | Ответвит. сжим (орех) У-734М (16-35 мм.кв.; 16-25 мм.кв.) EKF | 32.6515 | 16 Элементы комплектации шкафов | 16.05 Ответвительный сжим (орех) | 0
oreh-16-35-16-r | Ответвит. сжим (орех) У-734М (16-35 мм2; 16-25 мм2) EKF розн. стикер | 38.52 | 16 Элементы комплектации шкафов | 16.05 Ответвительный сжим (орех) | 0
y734m | Ответвит. сжим (орех) У-734М (16-35 мм2; 16-25 мм2) StreamLine | 28.98 | 16 Элементы комплектации шкафов | 16.05 Ответвительный сжим (орех) | 0
y734m-r | Ответвит. сжим (орех) У-734М (16-35 мм2; 16-25 мм2) розн. стикер StreamLine | 37.67 | 16 Элементы комплектации шкафов | 16.05 Ответвительный сжим (орех) | 0
oreh-4-10-15 | Ответвит. сжим (орех) У-739М (4-10 мм.кв.; 1,5-2,5 мм.кв.) EKF | 37.1 | 16 Элементы комплектации шкафов | 16.05 Ответвительный сжим (орех) | 0
oreh-4-10-15-r | Ответвит. сжим (орех) У-739М (4-10 мм2; 1,5-2,5 мм2) EKF розн. стикер | 43.76 | 16 Элементы комплектации шкафов | 16.05 Ответвительный сжим (орех) | 0
y739m | Ответвит. сжим (орех) У-739М (4-10 мм2; 1,5-2,5 мм2) StreamLine | 32.49 | 16 Элементы комплектации шкафов | 16.05 Ответвительный сжим (орех) | 0
y739m-r | Ответвит. сжим (орех) У-739М (4-10 мм2; 1,5-2,5 мм2) розн. стикер StreamLine | 42.24 | 16 Элементы комплектации шкафов | 16.05 Ответвительный сжим (орех) | 0
oreh-50-70-4 | Ответвит. сжим (орех) У-859М (50-70 мм.кв.; 4-35 мм.кв.) EKF | 119.1015 | 16 Элементы комплектации шкафов | 16.05 Ответвительный сжим (орех) | 0
y859m | Ответвит. сжим (орех) У-859М (50-70 мм2; 4-35 мм2) StreamLine | 106.78 | 16 Элементы комплектации шкафов | 16.05 Ответвительный сжим (орех) | 0
oreh-95-150-16 | Ответвит. сжим (орех) У-870М (95-150 мм.кв.; 16-50 мм.кв.) EKF | 278.5875 | 16 Элементы комплектации шкафов | 16.05 Ответвительный сжим (орех) | 0
y870m | Ответвит. сжим (орех) У-870М (95-150 мм2; 16-50 мм2) StreamLine | 246.525 | 16 Элементы комплектации шкафов | 16.05 Ответвительный сжим (орех) | 0
oreh-95-150-50 | Ответвит. сжим (орех) У-871М (95-150 мм.кв.; 50-95 мм.кв.) EKF | 280.953 | 16 Элементы комплектации шкафов | 16.05 Ответвительный сжим (орех) | 0
y871m | Ответвит. сжим (орех) У-871М (95-150 мм2; 50-95 мм2) StreamLine | 246.525 | 16 Элементы комплектации шкафов | 16.05 Ответвительный сжим (орех) | 0
oreh-95-150-95 | Ответвит. сжим (орех) У-872М (95-150 мм.кв.; 95-120 мм.кв.) EKF | 273.505 | 16 Элементы комплектации шкафов | 16.05 Ответвительный сжим (орех) | 0
y872m | Ответвит. сжим (орех) У-872М (95-150 мм2; 95-120 мм2) StreamLine | 246.525 | 16 Элементы комплектации шкафов | 16.05 Ответвительный сжим (орех) | 0
plc-cc-3 | СИЗ-1 (3мм.) (100шт.) EKF | 112.518 | 17 Изделия для электромонтажа | 17.07 Соединительные изолирующие зажимы (СИЗ) | 0
plc-cc-4 | СИЗ-2 (4мм.) (100шт.) EKF | 146.65 | 17 Изделия для электромонтажа | 17.07 Соединительные изолирующие зажимы (СИЗ) | 0
plc-cc-5 | СИЗ-3 (5мм.) (100шт.) EKF | 217.063 | 17 Изделия для электромонтажа | 17.07 Соединительные изолирующие зажимы (СИЗ) | 0
plc-cc-6 | СИЗ-4 (6мм.) (100шт.) EKF | 289.457 | 17 Изделия для электромонтажа | 17.07 Соединительные изолирующие зажимы (СИЗ) | 0
plc-cc-8 | СИЗ-5 (8мм.) (100шт.) EKF | 393.505 | 17 Изделия для электромонтажа | 17.07 Соединительные изолирующие зажимы (СИЗ) | 0
plc-cl-11 | СИЗ-Л 11 (11мм.) (100шт.) EKF | 751.954 | 17 Изделия для электромонтажа | 17.07 Соединительные изолирующие зажимы (СИЗ) | 0
plc-cl-7 | СИЗ-Л 7 (7мм.) (100шт.) EKF | 355.453 | 17 Изделия для электромонтажа | 17.07 Соединительные изолирующие зажимы (СИЗ) | 0
plc-cl-8 | СИЗ-Л 8 (8мм.) (100шт.) EKF | 456.708 | 17 Изделия для электромонтажа | 17.07 Соединительные изолирующие зажимы (СИЗ) | 0
plc-c-2.5x60 | Хомут нейлоновый (2,5х60) (100шт.) EKF | 27.73 | 17 Изделия для электромонтажа | 17.11 Хомуты | 17.11.05 Хомуты белые (кабельный бандаж) Basic
plc-c-2.5x80 | Хомут нейлоновый (2,5х80) (100шт.) EKF | 33.57 | 17 Изделия для электромонтажа | 17.11 Хомуты | 17.11.05 Хомуты белые (кабельный бандаж) Basic
plc-c-11.5x650 | Хомут нейлоновый (11,5х650) (100шт.) EKF | 1984.3503 | 17 Изделия для электромонтажа | 17.11 Хомуты | 17.11.05 Хомуты белые (кабельный бандаж) Basic
plc-c-2.5x100 | Хомут нейлоновый (2,5х100) (100шт.) EKF | 38.09 | 17 Изделия для электромонтажа | 17.11 Хомуты | 17.11.05 Хомуты белые (кабельный бандаж) Basic
plc-c-2.5x120 | Хомут нейлоновый (2,5х120) (100шт.) EKF | 47.9 | 17 Изделия для электромонтажа | 17.11 Хомуты | 17.11.05 Хомуты белые (кабельный бандаж) Basic
plc-c-2.5x150 | Хомут нейлоновый (2,5х150) (100шт.) EKF | 58.38 | 17 Изделия для электромонтажа | 17.11 Хомуты | 17.11.05 Хомуты белые (кабельный бандаж) Basic
plc-c-2.5x160 | Хомут нейлоновый (2,5х160) (100шт.) EKF | 78.5478 | 17 Изделия для электромонтажа | 17.11 Хомуты | 17.11.05 Хомуты белые (кабельный бандаж) Basic
plc-c-2.5x180 | Хомут нейлоновый (2,5х180) (100шт.) EKF | 76.5297 | 17 Изделия для электромонтажа | 17.11 Хомуты | 17.11.05 Хомуты белые (кабельный бандаж) Basic
plc-c-2.5x200 | Хомут нейлоновый (2,5х200) (100шт.) EKF | 76.32 | 17 Изделия для электромонтажа | 17.11 Хомуты | 17.11.05 Хомуты белые (кабельный бандаж) Basic
plc-c-3.6x140 | Хомут нейлоновый (3,6х140) (100шт.) EKF | 85.76 | 17 Изделия для электромонтажа | 17.11 Хомуты | 17.11.05 Хомуты белые (кабельный бандаж) Basic
plc-c-3.6x150 | Хомут нейлоновый (3,6х150) (100шт.) EKF | 93.1116 | 17 Изделия для электромонтажа | 17.11 Хомуты | 17.11.05 Хомуты белые (кабельный бандаж) Basic
plc-c-3.6x180 | Хомут нейлоновый (3,6х180) (100шт.) EKF | 103.9182 | 17 Изделия для электромонтажа | 17.11 Хомуты | 17.11.05 Хомуты белые (кабельный бандаж) Basic
plc-c-3.6x200 | Хомут нейлоновый (3,6х200) (100шт.) EKF | 119.2353 | 17 Изделия для электромонтажа | 17.11 Хомуты | 17.11.05 Хомуты белые (кабельный бандаж) Basic
plc-c-3.6x250 | Хомут нейлоновый (3,6х250) (100шт.) EKF | 154.4172 | 17 Изделия для электромонтажа | 17.11 Хомуты | 17.11.05 Хомуты белые (кабельный бандаж) Basic
plc-c-3.6x300 | Хомут нейлоновый (3,6х300) (100шт.) EKF | 185.3211 | 17 Изделия для электромонтажа | 17.11 Хомуты | 17.11.05 Хомуты белые (кабельный бандаж) Basic
plc-c-3.6x370 | Хомут нейлоновый (3,6х370) (100шт.) EKF | 249.6399 | 17 Изделия для электромонтажа | 17.11 Хомуты | 17.11.05 Хомуты белые (кабельный бандаж) Basic
plc-c-4.8x120 | Хомут нейлоновый (4,8х120) (100шт.) EKF | 99.8448 | 17 Изделия для электромонтажа | 17.11 Хомуты | 17.11.05 Хомуты белые (кабельный бандаж) Basic
plc-c-4.8x150 | Хомут нейлоновый (4,8х150) (100шт.) EKF | 100.5981 | 17 Изделия для электромонтажа | 17.11 Хомуты | 17.11.05 Хомуты белые (кабельный бандаж) Basic
plc-c-4.8x180 | Хомут нейлоновый (4,8х180) (100шт.) EKF | 115.0782 | 17 Изделия для электромонтажа | 17.11 Хомуты | 17.11.05 Хомуты белые (кабельный бандаж) Basic
plc-c-4.8x200 | Хомут нейлоновый (4,8х200) (100шт.) EKF | 189.8595 | 17 Изделия для электромонтажа | 17.11 Хомуты | 17.11.05 Хомуты белые (кабельный бандаж) Basic
plc-c-4.8x250 | Хомут нейлоновый (4,8х250) (100шт.) EKF | 241.8279 | 17 Изделия для электромонтажа | 17.11 Хомуты | 17.11.05 Хомуты белые (кабельный бандаж) Basic
plc-c-4.8x300 | Хомут нейлоновый (4,8х300) (100шт.) EKF | 267.4773 | 17 Изделия для электромонтажа | 17.11 Хомуты | 17.11.05 Хомуты белые (кабельный бандаж) Basic
plc-c-4.8x350 | Хомут нейлоновый (4,8х350) (100шт.) EKF | 323.4447 | 17 Изделия для электромонтажа | 17.11 Хомуты | 17.11.05 Хомуты белые (кабельный бандаж) Basic
plc-c-4.8x380 | Хомут нейлоновый (4,8х380) (100шт.) EKF | 340.4637 | 17 Изделия для электромонтажа | 17.11 Хомуты | 17.11.05 Хомуты белые (кабельный бандаж) Basic
plc-c-4.8x400 | Хомут нейлоновый (4,8х400) (100шт.) EKF | 381.8673 | 17 Изделия для электромонтажа | 17.11 Хомуты | 17.11.05 Хомуты белые (кабельный бандаж) Basic
plc-c-4.8x450 | Хомут нейлоновый (4,8х450) (100шт.) EKF | 314.2005 | 17 Изделия для электромонтажа | 17.11 Хомуты | 17.11.05 Хомуты белые (кабельный бандаж) Basic
plc-c-7.2x150 | Хомут нейлоновый (7,2х150) (100шт.) EKF | 313.1589 | 17 Изделия для электромонтажа | 17.11 Хомуты | 17.11.05 Хомуты белые (кабельный бандаж) Basic
plc-c-7.2x200 | Хомут нейлоновый (7,2х200) (100шт.) EKF | 332.6796 | 17 Изделия для электромонтажа | 17.11 Хомуты | 17.11.05 Хомуты белые (кабельный бандаж) Basic
plc-c-7.2x250 | Хомут нейлоновый (7,2х250) (100шт.) EKF | 332.6796 | 17 Изделия для электромонтажа | 17.11 Хомуты | 17.11.05 Хомуты белые (кабельный бандаж) Basic
plc-c-7.2x300 | Хомут нейлоновый (7,2х300) (100шт.) EKF | 324.198 | 17 Изделия для электромонтажа | 17.11 Хомуты | 17.11.05 Хомуты белые (кабельный бандаж) Basic
plc-c-7.2x350 | Хомут нейлоновый (7,2х350) (100шт.) EKF | 461.8287 | 17 Изделия для электромонтажа | 17.11 Хомуты | 17.11.05 Хомуты белые (кабельный бандаж) Basic
plc-c-7.2x400 | Хомут нейлоновый (7,2х400) (100шт.) EKF | 483.6186 | 17 Изделия для электромонтажа | 17.11 Хомуты | 17.11.05 Хомуты белые (кабельный бандаж) Basic
plc-c-7.2x450 | Хомут нейлоновый (7,2х450) (100шт.) EKF | 577.0929 | 17 Изделия для электромонтажа | 17.11 Хомуты | 17.11.05 Хомуты белые (кабельный бандаж) Basic
plc-c-7.2x500 | Хомут нейлоновый (7,2х500) (100шт.) EKF | 855.5256 | 17 Изделия для электромонтажа | 17.11 Хомуты | 17.11.05 Хомуты белые (кабельный бандаж) Basic
plc-c-8.2x400 | Хомут нейлоновый (8,2х400) (100шт.) EKF | 628.122 | 17 Изделия для электромонтажа | 17.11 Хомуты | 17.11.05 Хомуты белые (кабельный бандаж) Basic
plc-c-8.2x450 | Хомут нейлоновый (8,2х450) (100шт.) EKF | 865.4022 | 17 Изделия для электромонтажа | 17.11 Хомуты | 17.11.05 Хомуты белые (кабельный бандаж) Basic
plc-c-8.2x500 | Хомут нейлоновый (8,2х500) (100шт.) EKF | 1124.7699 | 17 Изделия для электромонтажа | 17.11 Хомуты | 17.11.05 Хомуты белые (кабельный бандаж) Basic
plc-c-8.2x650 | Хомут нейлоновый (8,2х650) (100шт.) EKF | 1494.4449 | 17 Изделия для электромонтажа | 17.11 Хомуты | 17.11.05 Хомуты белые (кабельный бандаж) Basic
plc-c-8.2x750 | Хомут нейлоновый (8,2х750) (100шт.) EKF | 1613.9592 | 17 Изделия для электромонтажа | 17.11 Хомуты | 17.11.05 Хомуты белые (кабельный бандаж) Basic
ST-10 | Отвертка индикаторная ОИ-1 EKF | 120 | 18 Инструмент | 18.01 Отвертки индикаторные EKF | 0
ST-20e | Отвертка индикаторная ОИ-2э EKF | 244 | 18 Инструмент | 18.01 Отвертки индикаторные EKF | 0
In-180703-pt6519B | Инфракрасный термометр(пирометр) MS6519B EKF Expert | 3420 | 18 Инструмент | 18.02 Мультиметры и приборы EKF | 0
In-180701-bm182 | Мультиметр цифровой M182 EKF Master | 510 | 18 Инструмент | 18.02 Мультиметры и приборы EKF | 0
In-180701-pm300 | Мультиметр цифровой M300 EKF Expert | 1000 | 18 Инструмент | 18.02 Мультиметры и приборы EKF | 0
In-180701-bm830B | Мультиметр цифровой M830B EKF Master | 370 | 18 Инструмент | 18.02 Мультиметры и приборы EKF | 0
In-180701-bm832 | Мультиметр цифровой M832 EKF Master | 396 | 18 Инструмент | 18.02 Мультиметры и приборы EKF | 0
In-180701-bm838 | Мультиметр цифровой M838 EKF Master | 530 | 18 Инструмент | 18.02 Мультиметры и приборы EKF | 0
In-180701-pm830B | Мультиметр цифровой MAS830B EKF Expert | 1200 | 18 Инструмент | 18.02 Мультиметры и приборы EKF | 0
In-180701-pm830L | Мультиметр цифровой MAS830L EKF Expert | 1270 | 18 Инструмент | 18.02 Мультиметры и приборы EKF | 0
In-180701-pm838 | Мультиметр цифровой MAS838 EKF Expert | 1320 | 18 Инструмент | 18.02 Мультиметры и приборы EKF | 0
In-180701-pm18C | Мультиметр цифровой MS18C EKF Expert | 2900 | 18 Инструмент | 18.02 Мультиметры и приборы EKF | 0
In-180701-pm8211 | Мультиметр цифровой MS8211 EKF Expert | 2550 | 18 Инструмент | 18.02 Мультиметры и приборы EKF | 0
In-180702-bc266 | Токовые клещи цифровые 266 EKF Master | 800 | 18 Инструмент | 18.02 Мультиметры и приборы EKF | 0
In-180702-bc266F | Токовые клещи цифровые 266F EKF Master | 1110 | 18 Инструмент | 18.02 Мультиметры и приборы EKF | 0
In-180702-pc266C | Токовые клещи цифровые M266C EKF Expert | 1925 | 18 Инструмент | 18.02 Мультиметры и приборы EKF | 0
In-180702-pc2016S | Токовые клещи цифровые MS2016S EKF Expert | 2820 | 18 Инструмент | 18.02 Мультиметры и приборы EKF | 0
bo-160-exp | Бокорезы Expert 160 мм EKF | 785.776 | 18 Инструмент | 18.03 Ручной инструмент | 0
bo-160-mas | Бокорезы Master 160 мм EKF | 390 | 18 Инструмент | 18.03 Ручной инструмент | 0
dg-160-exp | Длинногубцы Expert 160 мм EKF | 744.9395 | 18 Инструмент | 18.03 Ручной инструмент | 0
dg-200-exp | Длинногубцы Expert 200 мм EKF | 861.218 | 18 Инструмент | 18.03 Ручной инструмент | 0
dg-160-mas | Длинногубцы Master 160 мм EKF | 360 | 18 Инструмент | 18.03 Ручной инструмент | 0
dg-200-mas | Длинногубцы Master 200 мм EKF | 460 | 18 Инструмент | 18.03 Ручной инструмент | 0
dgi-160-exp | Длинногубцы изогнутые Expert 160 мм EKF | 701.9255 | 18 Инструмент | 18.03 Ручной инструмент | 0
dgi-200-exp | Длинногубцы изогнутые Expert 200 мм EKF | 922.5565 | 18 Инструмент | 18.03 Ручной инструмент | 0
dgi-160-mas | Длинногубцы изогнутые Master 160 мм EKF | 340 | 18 Инструмент | 18.03 Ручной инструмент | 0
dgi-200-mas | Длинногубцы изогнутые Master 200 мм EKF | 590 | 18 Инструмент | 18.03 Ручной инструмент | 0
nk-12-mas | Кабельные ножницы НК-12 Master EKF | 520.695 | 18 Инструмент | 18.03 Ручной инструмент | 0
nk-12y-exp | Кабельные ножницы НК-12у Expert EKF | 822.7935 | 18 Инструмент | 18.03 Ручной инструмент | 0
nk-16-mas | Кабельные ножницы НК-16 Master EKF | 970 | 18 Инструмент | 18.03 Ручной инструмент | 0
nk-16y-exp | Кабельные ножницы НК-16у Expert EKF | 1129.285 | 18 Инструмент | 18.03 Ручной инструмент | 0
kp-250-exp | Клещи переставные Expert 250 мм EKF | 1127.1075 | 18 Инструмент | 18.03 Ручной инструмент | 0
kp-250-mas | Клещи переставные Master 250 мм EKF | 760 | 18 Инструмент | 18.03 Ручной инструмент | 0
kg-160-exp | Круглогубцы Expert 160 мм EKF | 781.354 | 18 Инструмент | 18.03 Ручной инструмент | 0
kg-160-mas | Круглогубцы Master 160 мм EKF | 380 | 18 Инструмент | 18.03 Ручной инструмент | 0
ph-0-75-mas | Отвертка Master PH0x75 мм EKF | 77 | 18 Инструмент | 18.03 Ручной инструмент | 0
ph-1-100-mas | Отвертка Master PH1x100 мм EKF | 98 | 18 Инструмент | 18.03 Ручной инструмент | 0
ph-2-100-mas | Отвертка Master PH2x100 мм EKF | 118 | 18 Инструмент | 18.03 Ручной инструмент | 0
ph-2-38-mas | Отвертка Master PH2x38 мм EKF | 100 | 18 Инструмент | 18.03 Ручной инструмент | 0
ph-3-150-mas | Отвертка Master PH3x150 мм EKF | 144 | 18 Инструмент | 18.03 Ручной инструмент | 0
pz-0-75-mas | Отвертка Master PZ0x75 мм EKF | 77 | 18 Инструмент | 18.03 Ручной инструмент | 0
pz-1-100-mas | Отвертка Master PZ1x100 мм EKF | 98 | 18 Инструмент | 18.03 Ручной инструмент | 0
pz-2-100-mas | Отвертка Master PZ2x100 мм EKF | 118 | 18 Инструмент | 18.03 Ручной инструмент | 0
pz-3-150-mas | Отвертка Master PZ3x150 мм EKF | 144 | 18 Инструмент | 18.03 Ручной инструмент | 0
sl-3.5-75-mas | Отвертка Master SL3.5x75 мм EKF | 77 | 18 Инструмент | 18.03 Ручной инструмент | 0
sl-4-100-mas | Отвертка Master SL4x100 мм EKF | 90 | 18 Инструмент | 18.03 Ручной инструмент | 0
sl-5.5-125-mas | Отвертка Master SL5.5x125 мм EKF | 108 | 18 Инструмент | 18.03 Ручной инструмент | 0
sl-6.5-150-mas | Отвертка Master SL6.5x150 мм EKF | 122 | 18 Инструмент | 18.03 Ручной инструмент | 0
sl-8-150-mas | Отвертка Master SL8x150 мм EKF | 150 | 18 Инструмент | 18.03 Ручной инструмент | 0
pas-160-exp | Пассатижи Expert 160 мм EKF | 724.337 | 18 Инструмент | 18.03 Ручной инструмент | 0
pas-180-exp | Пассатижи Expert 180 мм EKF | 798.305 | 18 Инструмент | 18.03 Ручной инструмент | 0
pas-200-exp | Пассатижи Expert 200 мм EKF | 869.7605 | 18 Инструмент | 18.03 Ручной инструмент | 0
pas-160-mas | Пассатижи Master 160 мм EKF | 390 | 18 Инструмент | 18.03 Ручной инструмент | 0
pas-180-mas | Пассатижи Master 180 мм EKF | 430 | 18 Инструмент | 18.03 Ручной инструмент | 0
pas-200-mas | Пассатижи Master 200 мм EKF | 550 | 18 Инструмент | 18.03 Ручной инструмент | 0
sbo-180-exp | Силовые бокорезы Expert 180 мм EKF | 864.903 | 18 Инструмент | 18.03 Ручной инструмент | 0
sbo-180-mas | Силовые бокорезы Master 180 мм EKF | 460 | 18 Инструмент | 18.03 Ручной инструмент | 0
bo-160-exp-in | Бокорезы Expert 160 мм 1000В EKF | 850 | 18 Инструмент | 18.04 Диэлектрический ручной инструмент | 0
bo-160-mas-in | Бокорезы Master 160 мм 1000В EKF | 410 | 18 Инструмент | 18.04 Диэлектрический ручной инструмент | 0
dg-160-exp-in | Длинногубцы Expert 160 мм 1000В EKF | 825 | 18 Инструмент | 18.04 Диэлектрический ручной инструмент | 0
dg-200-exp-in | Длинногубцы Expert 200 мм 1000В EKF | 935 | 18 Инструмент | 18.04 Диэлектрический ручной инструмент | 0
dg-160-mas-in | Длинногубцы Master 160 мм 1000В EKF | 378 | 18 Инструмент | 18.04 Диэлектрический ручной инструмент | 0
dgi-160-exp-in | Длинногубцы изогнутые Expert 160 мм 1000В EKF | 930 | 18 Инструмент | 18.04 Диэлектрический ручной инструмент | 0
dgi-200-exp-in | Длинногубцы изогнутые Expert 200 мм 1000В EKF | 950 | 18 Инструмент | 18.04 Диэлектрический ручной инструмент | 0
dgi-160-mas-in | Длинногубцы изогнутые Master 160 мм 1000В EKF | 400 | 18 Инструмент | 18.04 Диэлектрический ручной инструмент | 0
dgi-200-mas-in | Длинногубцы изогнутые Master 200 мм 1000В EKF | 560 | 18 Инструмент | 18.04 Диэлектрический ручной инструмент | 0
nk-12y-exp-in | Кабельные ножницы НКи-12у Expert 1000В EKF | 1060 | 18 Инструмент | 18.04 Диэлектрический ручной инструмент | 0
nk-16y-exp-in | Кабельные ножницы НКи-16у Expert 1000В EKF | 1460 | 18 Инструмент | 18.04 Диэлектрический ручной инструмент | 0
kp-250-exp-in | Клещи переставные Expert 250 мм 1000В EKF | 1250 | 18 Инструмент | 18.04 Диэлектрический ручной инструмент | 0
kp-250-mas-in | Клещи переставные Master 250 мм 1000В EKF | 670 | 18 Инструмент | 18.04 Диэлектрический ручной инструмент | 0
kg-160-exp-in | Круглогубцы Expert 160 мм 1000В EKF | 850 | 18 Инструмент | 18.04 Диэлектрический ручной инструмент | 0
ph-0-60-exp-in | Отвертка Expert PH0x60 мм 1000В EKF | 165 | 18 Инструмент | 18.04 Диэлектрический ручной инструмент | 0
ph-1-80-exp-in | Отвертка Expert PH1x80 мм 1000В EKF | 200 | 18 Инструмент | 18.04 Диэлектрический ручной инструмент | 0
ph-2-100-exp-in | Отвертка Expert PH2x100 мм 1000В EKF | 245 | 18 Инструмент | 18.04 Диэлектрический ручной инструмент | 0
ph-3-150-exp-in | Отвертка Expert PH3x150 мм 1000В EKF | 330 | 18 Инструмент | 18.04 Диэлектрический ручной инструмент | 0
pz-1-80-exp-in | Отвертка Expert PZ1x80 мм 1000В EKF | 200 | 18 Инструмент | 18.04 Диэлектрический ручной инструмент | 0
pz-2-100-exp-in | Отвертка Expert PZ2x100 мм 1000В EKF | 245 | 18 Инструмент | 18.04 Диэлектрический ручной инструмент | 0
sl-3-75-exp-in | Отвертка Expert SL3x75 мм 1000В EKF | 155 | 18 Инструмент | 18.04 Диэлектрический ручной инструмент | 0
sl-4-100-exp-in | Отвертка Expert SL4x100 мм 1000В EKF | 195 | 18 Инструмент | 18.04 Диэлектрический ручной инструмент | 0
sl-5.5-125-exp-in | Отвертка Expert SL5.5x125 мм 1000В EKF | 220 | 18 Инструмент | 18.04 Диэлектрический ручной инструмент | 0
ph-0-75-mas-in | Отвертка Master PH0x75 мм 1000В EKF | 110 | 18 Инструмент | 18.04 Диэлектрический ручной инструмент | 0
ph-1-80-mas-in | Отвертка Master PH1x80 мм 1000В EKF | 125 | 18 Инструмент | 18.04 Диэлектрический ручной инструмент | 0
ph-2-100-mas-in | Отвертка Master PH2x100 мм 1000В EKF | 160 | 18 Инструмент | 18.04 Диэлектрический ручной инструмент | 0
ph-3-150-mas-in | Отвертка Master PH3x150 мм 1000В EKF | 270 | 18 Инструмент | 18.04 Диэлектрический ручной инструмент | 0
pz-1-80-mas-in | Отвертка Master PZ1x80 мм 1000В EKF | 130 | 18 Инструмент | 18.04 Диэлектрический ручной инструмент | 0
pz-2-100-mas-in | Отвертка Master PZ2x100 мм 1000В EKF | 160 | 18 Инструмент | 18.04 Диэлектрический ручной инструмент | 0
sl-2.5-80-mas-in | Отвертка Master SL2.5x80 мм 1000В EKF | 115 | 18 Инструмент | 18.04 Диэлектрический ручной инструмент | 0
sl-4-100-mas-in | Отвертка Master SL4x100 мм 1000В EKF | 125 | 18 Инструмент | 18.04 Диэлектрический ручной инструмент | 0
sl-5.5-125-mas-in | Отвертка Master SL5.5x125 мм 1000В EKF | 155 | 18 Инструмент | 18.04 Диэлектрический ручной инструмент | 0
sl-6.5-150-mas-in | Отвертка Master SL6.5x150 мм 1000В EKF | 175 | 18 Инструмент | 18.04 Диэлектрический ручной инструмент | 0
pas-160-exp-in | Пассатижи Expert 160 мм 1000В EKF | 920 | 18 Инструмент | 18.04 Диэлектрический ручной инструмент | 0
pas-180-exp-in | Пассатижи Expert 180 мм 1000В EKF | 980 | 18 Инструмент | 18.04 Диэлектрический ручной инструмент | 0
pas-200-exp-in | Пассатижи Expert 200 мм 1000В EKF | 1130 | 18 Инструмент | 18.04 Диэлектрический ручной инструмент | 0
pas-160-mas-in | Пассатижи Master 160 мм 1000В EKF | 440 | 18 Инструмент | 18.04 Диэлектрический ручной инструмент | 0
pas-180-mas-in | Пассатижи Master 180 мм 1000В EKF | 490 | 18 Инструмент | 18.04 Диэлектрический ручной инструмент | 0
pas-200-mas-in | Пассатижи Master 200 мм 1000В EKF | 630 | 18 Инструмент | 18.04 Диэлектрический ручной инструмент | 0
sbo-180-exp-in | Силовые бокорезы Expert 180 мм 1000В EKF | 960 | 18 Инструмент | 18.04 Диэлектрический ручной инструмент | 0
sbo-180-mas-in | Силовые бокорезы Master 180 мм 1000В EKF | 540 | 18 Инструмент | 18.04 Диэлектрический ручной инструмент | 0
st-160-exp-in | Стриппер Expert 160 мм 1000В EKF | 970 | 18 Инструмент | 18.04 Диэлектрический ручной инструмент | 0
tc-125-4000-0.5 | ТТЭ-125-4000/5А класс точности 0,5 EKF | 5400 | 19 Трансформаторы измерительные | 19.03 Трансформаторы тока ТТЭ и ТТЭ-А класс точности 0,5 (черные, МПИ 12 лет) | 0
tc-a-750 | ТТЭ-А-750/5А класс точности 0,5 EKF | 2089 | 19 Трансформаторы измерительные | 19.03 Трансформаторы тока ТТЭ и ТТЭ-А класс точности 0,5 (черные, МПИ 12 лет) | 0
tc-100-1000-0.5S | ТТЭ-100-1000/5А класс точности 0,5S EKF | 2397.132 | 19 Трансформаторы измерительные | 19.04 Трансформаторы тока ТТЭ и ТТЭ-А класс точности 0,5 S (черные, МПИ 12 лет) | 0
tc-100-1200-0.5S | ТТЭ-100-1200/5А класс точности 0,5S EKF | 2306.556 | 19 Трансформаторы измерительные | 19.04 Трансформаторы тока ТТЭ и ТТЭ-А класс точности 0,5 S (черные, МПИ 12 лет) | 0
tc-100-1500-0.5S | ТТЭ-100-1500/5А класс точности 0,5S EKF | 2439.738 | 19 Трансформаторы измерительные | 19.04 Трансформаторы тока ТТЭ и ТТЭ-А класс точности 0,5 S (черные, МПИ 12 лет) | 0
tc-100-1600-0.5S | ТТЭ-100-1600/5А класс точности 0,5S EKF | 2018.448 | 19 Трансформаторы измерительные | 19.04 Трансформаторы тока ТТЭ и ТТЭ-А класс точности 0,5 S (черные, МПИ 12 лет) | 0
tc-100-2000-0.5S | ТТЭ-100-2000/5А класс точности 0,5S EKF | 2110.23 | 19 Трансформаторы измерительные | 19.04 Трансформаторы тока ТТЭ и ТТЭ-А класс точности 0,5 S (черные, МПИ 12 лет) | 0
tc-100-2250-0.5S | ТТЭ-100-2250/5А класс точности 0,5S EKF | 2110.23 | 19 Трансформаторы измерительные | 19.04 Трансформаторы тока ТТЭ и ТТЭ-А класс точности 0,5 S (черные, МПИ 12 лет) | 0
tc-100-2500-0.5S | ТТЭ-100-2500/5А класс точности 0,5S EKF | 2670.768 | 19 Трансформаторы измерительные | 19.04 Трансформаторы тока ТТЭ и ТТЭ-А класс точности 0,5 S (черные, МПИ 12 лет) | 0
tc-100-3000-0.5S | ТТЭ-100-3000/5А класс точности 0,5S EKF | 3044.43 | 19 Трансформаторы измерительные | 19.04 Трансформаторы тока ТТЭ и ТТЭ-А класс точности 0,5 S (черные, МПИ 12 лет) | 0
tc-100-800-0.5S | ТТЭ-100-800/5А класс точности 0,5S EKF | 1782.144 | 19 Трансформаторы измерительные | 19.04 Трансформаторы тока ТТЭ и ТТЭ-А класс точности 0,5 S (черные, МПИ 12 лет) | 0
tc-125-1500-0.5S | ТТЭ-125-1500/5А класс точности 0,5S EKF | 3724.389 | 19 Трансформаторы измерительные | 19.04 Трансформаторы тока ТТЭ и ТТЭ-А класс точности 0,5 S (черные, МПИ 12 лет) | 0
tc-125-2000-0.5S | ТТЭ-125-2000/5А класс точности 0,5S EKF | 3855.411 | 19 Трансформаторы измерительные | 19.04 Трансформаторы тока ТТЭ и ТТЭ-А класс точности 0,5 S (черные, МПИ 12 лет) | 0
tc-125-2500-0.5S | ТТЭ-125-2500/5А класс точности 0,5S EKF | 4173.507 | 19 Трансформаторы измерительные | 19.04 Трансформаторы тока ТТЭ и ТТЭ-А класс точности 0,5 S (черные, МПИ 12 лет) | 0
tc-125-3000-0.5S | ТТЭ-125-3000/5А класс точности 0,5S EKF | 4752.108 | 19 Трансформаторы измерительные | 19.04 Трансформаторы тока ТТЭ и ТТЭ-А класс точности 0,5 S (черные, МПИ 12 лет) | 0
tc-125-5000-0.5S | ТТЭ-125-5000/5А класс точности 0,5S EKF | 5497.2 | 19 Трансформаторы измерительные | 19.04 Трансформаторы тока ТТЭ и ТТЭ-А класс точности 0,5 S (черные, МПИ 12 лет) | 0
tc-30-100-0.5S | ТТЭ-30-100/5А класс точности 0,5S EKF | 1576.764 | 19 Трансформаторы измерительные | 19.04 Трансформаторы тока ТТЭ и ТТЭ-А класс точности 0,5 S (черные, МПИ 12 лет) | 0
tc-30-150-0,5S | ТТЭ-30-150/5А класс точности 0,5S EKF | 1505.079 | 19 Трансформаторы измерительные | 19.04 Трансформаторы тока ТТЭ и ТТЭ-А класс точности 0,5 S (черные, МПИ 12 лет) | 0
tc-30-200-0.5S | ТТЭ-30-200/5А класс точности 0,5S EKF | 1505.079 | 19 Трансформаторы измерительные | 19.04 Трансформаторы тока ТТЭ и ТТЭ-А класс точности 0,5 S (черные, МПИ 12 лет) | 0
tc-30-250-0.5S | ТТЭ-30-250/5А класс точности 0,5S EKF | 1338.318 | 19 Трансформаторы измерительные | 19.04 Трансформаторы тока ТТЭ и ТТЭ-А класс точности 0,5 S (черные, МПИ 12 лет) | 0
tc-30-300-0.5S | ТТЭ-30-300/5А класс точности 0,5S EKF | 1338.318 | 19 Трансформаторы измерительные | 19.04 Трансформаторы тока ТТЭ и ТТЭ-А класс точности 0,5 S (черные, МПИ 12 лет) | 0
tc-40-300-0.5S | ТТЭ-40-300/5А класс точности 0,5S EKF | 1428.66 | 19 Трансформаторы измерительные | 19.04 Трансформаторы тока ТТЭ и ТТЭ-А класс точности 0,5 S (черные, МПИ 12 лет) | 0
tc-40-400-0.5S | ТТЭ-40-400/5А класс точности 0,5S EKF | 1428.66 | 19 Трансформаторы измерительные | 19.04 Трансформаторы тока ТТЭ и ТТЭ-А класс точности 0,5 S (черные, МПИ 12 лет) | 0
tc-40-500-0.5S | ТТЭ-40-500/5А класс точности 0,5S EKF | 1437.003 | 19 Трансформаторы измерительные | 19.04 Трансформаторы тока ТТЭ и ТТЭ-А класс точности 0,5 S (черные, МПИ 12 лет) | 0
tc-40-600-0.5S | ТТЭ-40-600/5А класс точности 0,5S EKF | 1437.003 | 19 Трансформаторы измерительные | 19.04 Трансформаторы тока ТТЭ и ТТЭ-А класс точности 0,5 S (черные, МПИ 12 лет) | 0
tc-60-1000-0.5S | ТТЭ-60-1000/5А класс точности 0,5S EKF | 1505.079 | 19 Трансформаторы измерительные | 19.04 Трансформаторы тока ТТЭ и ТТЭ-А класс точности 0,5 S (черные, МПИ 12 лет) | 0
tc-60-300-0.5S | ТТЭ-60-300/5А класс точности 0,5S EKF | 1505.079 | 19 Трансформаторы измерительные | 19.04 Трансформаторы тока ТТЭ и ТТЭ-А класс точности 0,5 S (черные, МПИ 12 лет) | 0
tc-60-400-0.5S | ТТЭ-60-400/5А класс точности 0,5S EKF | 1505.079 | 19 Трансформаторы измерительные | 19.04 Трансформаторы тока ТТЭ и ТТЭ-А класс точности 0,5 S (черные, МПИ 12 лет) | 0
tc-60-500-0.5S | ТТЭ-60-500/5А класс точности 0,5S EKF | 1505.079 | 19 Трансформаторы измерительные | 19.04 Трансформаторы тока ТТЭ и ТТЭ-А класс точности 0,5 S (черные, МПИ 12 лет) | 0
tc-60-600-0.5S | ТТЭ-60-600/5А класс точности 0,5S EKF | 1505.079 | 19 Трансформаторы измерительные | 19.04 Трансформаторы тока ТТЭ и ТТЭ-А класс точности 0,5 S (черные, МПИ 12 лет) | 0
tc-60-750-0.5S | ТТЭ-60-750/5А класс точности 0,5S EKF | 1505.079 | 19 Трансформаторы измерительные | 19.04 Трансформаторы тока ТТЭ и ТТЭ-А класс точности 0,5 S (черные, МПИ 12 лет) | 0
tc-60-800-0.5S | ТТЭ-60-800/5А класс точности 0,5S EKF | 1505.079 | 19 Трансформаторы измерительные | 19.04 Трансформаторы тока ТТЭ и ТТЭ-А класс точности 0,5 S (черные, МПИ 12 лет) | 0
tc-85-1000-0.5S | ТТЭ-85-1000/5А класс точности 0,5S EKF | 1706.535 | 19 Трансформаторы измерительные | 19.04 Трансформаторы тока ТТЭ и ТТЭ-А класс точности 0,5 S (черные, МПИ 12 лет) | 0
tc-85-1200-0.5S | ТТЭ-85-1200/5А класс точности 0,5S EKF | 1748.898 | 19 Трансформаторы измерительные | 19.04 Трансформаторы тока ТТЭ и ТТЭ-А класс точности 0,5 S (черные, МПИ 12 лет) | 0
tc-85-1500-0.5S | ТТЭ-85-1500/5А класс точности 0,5S EKF | 1870.803 | 19 Трансформаторы измерительные | 19.04 Трансформаторы тока ТТЭ и ТТЭ-А класс точности 0,5 S (черные, МПИ 12 лет) | 0
tc-85-750-0.5S | ТТЭ-85-750/5А класс точности 0,5S EKF | 1417.698 | 19 Трансформаторы измерительные | 19.04 Трансформаторы тока ТТЭ и ТТЭ-А класс точности 0,5 S (черные, МПИ 12 лет) | 0
tc-85-800-0.5S | ТТЭ-85-800/5А класс точности 0,5S EKF | 1531.638 | 19 Трансформаторы измерительные | 19.04 Трансформаторы тока ТТЭ и ТТЭ-А класс точности 0,5 S (черные, МПИ 12 лет) | 0
tc-a-10-0.5S | ТТЭ-А-10/5А класс точности 0,5S EKF | 1363.41 | 19 Трансформаторы измерительные | 19.04 Трансформаторы тока ТТЭ и ТТЭ-А класс точности 0,5 S (черные, МПИ 12 лет) | 0
tc-a-100-0.5S | ТТЭ-А-100/5А класс точности 0,5S EKF | 1402.731 | 19 Трансформаторы измерительные | 19.04 Трансформаторы тока ТТЭ и ТТЭ-А класс точности 0,5 S (черные, МПИ 12 лет) | 0
tc-a-1000-0.5S | ТТЭ-А-1000/5А класс точности 0,5S EKF | 3030.453 | 19 Трансформаторы измерительные | 19.04 Трансформаторы тока ТТЭ и ТТЭ-А класс точности 0,5 S (черные, МПИ 12 лет) | 0
tc-a-120-0.5S | ТТЭ-А-120/5А класс точности 0,5S EKF | 1373.4 | 19 Трансформаторы измерительные | 19.04 Трансформаторы тока ТТЭ и ТТЭ-А класс точности 0,5 S (черные, МПИ 12 лет) | 0
tc-a-125-0.5S | ТТЭ-А-125/5А класс точности 0,5S EKF | 1373.4 | 19 Трансформаторы измерительные | 19.04 Трансформаторы тока ТТЭ и ТТЭ-А класс точности 0,5 S (черные, МПИ 12 лет) | 0
tc-a-15-0.5S | ТТЭ-А-15/5А класс точности 0,5S EKF | 1392 | 19 Трансформаторы измерительные | 19.04 Трансформаторы тока ТТЭ и ТТЭ-А класс точности 0,5 S (черные, МПИ 12 лет) | 0
tc-a-150-0.5S | ТТЭ-А-150/5А класс точности 0,5S EKF | 1402.731 | 19 Трансформаторы измерительные | 19.04 Трансформаторы тока ТТЭ и ТТЭ-А класс точности 0,5 S (черные, МПИ 12 лет) | 0
tc-a-20-0.5S | ТТЭ-А-20/5А класс точности 0,5S EKF | 1363.41 | 19 Трансформаторы измерительные | 19.04 Трансформаторы тока ТТЭ и ТТЭ-А класс точности 0,5 S (черные, МПИ 12 лет) | 0
tc-a-200-0.5S | ТТЭ-А-200/5А класс точности 0,5S EKF | 1402.731 | 19 Трансформаторы измерительные | 19.04 Трансформаторы тока ТТЭ и ТТЭ-А класс точности 0,5 S (черные, МПИ 12 лет) | 0
tc-a-25-0.5S | ТТЭ-А-25/5А класс точности 0,5S EKF | 1363.41 | 19 Трансформаторы измерительные | 19.04 Трансформаторы тока ТТЭ и ТТЭ-А класс точности 0,5 S (черные, МПИ 12 лет) | 0
tc-a-250-0.5S | ТТЭ-А-250/5А класс точности 0,5S EKF | 1424.979 | 19 Трансформаторы измерительные | 19.04 Трансформаторы тока ТТЭ и ТТЭ-А класс точности 0,5 S (черные, МПИ 12 лет) | 0
tc-a-30-0.5S | ТТЭ-А-30/5А класс точности 0,5S EKF | 1363.41 | 19 Трансформаторы измерительные | 19.04 Трансформаторы тока ТТЭ и ТТЭ-А класс точности 0,5 S (черные, МПИ 12 лет) | 0
tc-a-300-0.5S | ТТЭ-А-300/5А класс точности 0,5S EKF | 1373.4 | 19 Трансформаторы измерительные | 19.04 Трансформаторы тока ТТЭ и ТТЭ-А класс точности 0,5 S (черные, МПИ 12 лет) | 0
tc-a-40-0.5S | ТТЭ-А-40/5А класс точности 0,5S EKF | 1430.496 | 19 Трансформаторы измерительные | 19.04 Трансформаторы тока ТТЭ и ТТЭ-А класс точности 0,5 S (черные, МПИ 12 лет) | 0
tc-a-400-0.5S | ТТЭ-А-400/5А класс точности 0,5S EKF | 1435.824 | 19 Трансформаторы измерительные | 19.04 Трансформаторы тока ТТЭ и ТТЭ-А класс точности 0,5 S (черные, МПИ 12 лет) | 0
tc-a-5-0.5S | ТТЭ-А-5/5А класс точности 0,5S EKF | 1373.4 | 19 Трансформаторы измерительные | 19.04 Трансформаторы тока ТТЭ и ТТЭ-А класс точности 0,5 S (черные, МПИ 12 лет) | 0
tc-a-50-0.5S | ТТЭ-А-50/5А класс точности 0,5S EKF | 1402.731 | 19 Трансформаторы измерительные | 19.04 Трансформаторы тока ТТЭ и ТТЭ-А класс точности 0,5 S (черные, МПИ 12 лет) | 0
tc-a-500-0.5S | ТТЭ-А-500/5А класс точности 0,5S EKF | 1454.616 | 19 Трансформаторы измерительные | 19.04 Трансформаторы тока ТТЭ и ТТЭ-А класс точности 0,5 S (черные, МПИ 12 лет) | 0
tc-a-60-0.5S | ТТЭ-А-60/5А класс точности 0,5S EKF | 1363.41 | 19 Трансформаторы измерительные | 19.04 Трансформаторы тока ТТЭ и ТТЭ-А класс точности 0,5 S (черные, МПИ 12 лет) | 0
tc-a-600-0.5S | ТТЭ-А-600/5А класс точности 0,5S EKF | 1466.739 | 19 Трансформаторы измерительные | 19.04 Трансформаторы тока ТТЭ и ТТЭ-А класс точности 0,5 S (черные, МПИ 12 лет) | 0
tc-a-75-0.5S | ТТЭ-А-75/5А класс точности 0,5S EKF | 1402.731 | 19 Трансформаторы измерительные | 19.04 Трансформаторы тока ТТЭ и ТТЭ-А класс точности 0,5 S (черные, МПИ 12 лет) | 0
tc-a-80-0.5S | ТТЭ-А-80/5А класс точности 0,5S EKF | 1435.824 | 19 Трансформаторы измерительные | 19.04 Трансформаторы тока ТТЭ и ТТЭ-А класс точности 0,5 S (черные, МПИ 12 лет) | 0
tc-a-800-0.5S | ТТЭ-А-800/5А класс точности 0,5S EKF | 1697.049 | 19 Трансформаторы измерительные | 19.04 Трансформаторы тока ТТЭ и ТТЭ-А класс точности 0,5 S (черные, МПИ 12 лет) | 0
10103P | СКАТ 101М/1 - 5(60) Ш Р EKF | 952.218 | 20 Счетчики электроэнергии | 20.01 Счетчики электрической энергии СКАТ однофазные | 0
EER10-022-10 | Лондон Розетка 1-местная без заземления 10А белая EKF | 78.04 | 22 Розетки, выключатели | 22.01 Серия Лондон (скрытая установка) | 0
EER16-028-100 | Лондон Розетка 1-местная с заземлением 16А белая с защ. штор. EKF | 100.24 | 22 Розетки, выключатели | 22.01 Серия Лондон (скрытая установка) | 0
EER10-102-10 | Лондон Розетка 2-местная без заземления 10А белая EKF | 95 | 22 Розетки, выключатели | 22.01 Серия Лондон (скрытая установка) | 0
EER16-128-10 | Лондон Розетка 2-местная с заземлением 16А белая EKF | 111.68 | 22 Розетки, выключатели | 22.01 Серия Лондон (скрытая установка) | 0
EER16-128-100 | Лондон Розетка 2-местная с заземлением 16А белая с защ. штор. EKF | 121.8 | 22 Розетки, выключатели | 22.01 Серия Лондон (скрытая установка) | 0
EVRV16-050-10-540 | Венеция Блок роз.-выкл. 1-кл. 16А с/з с крышкой IP54 бел. с защ. штор. EKF | 340 | 22 Розетки, выключатели | 22.02 Серия Венеция (открытая установка) | 0
EVRV16-050-30-540 | Венеция Блок роз.-выкл. 1-кл. 16А с/з с крышкой IP54 сер. с защ. штор. EKF | 340 | 22 Розетки, выключатели | 22.02 Серия Венеция (открытая установка) | 0
EVRV16-052-10-540 | Венеция Блок роз.-выкл. 2-кл. 16А с/з с крышкой IP54 бел. с защ. штор. EKF | 340 | 22 Розетки, выключатели | 22.02 Серия Венеция (открытая установка) | 0
EVRV16-052-30-540 | Венеция Блок роз.-выкл. 2-кл. 16А с/з с крышкой IP54 сер. с защ. штор. EKF | 340 | 22 Розетки, выключатели | 22.02 Серия Венеция (открытая установка) | 0
EVV10-021-10-54 | Венеция Выключатель 1 -клавишный 10А IP54 белый EKF | 190 | 22 Розетки, выключатели | 22.02 Серия Венеция (открытая установка) | 0
EVV10-021-30-54 | Венеция Выключатель 1 -клавишный 10А IP54 серый EKF | 190 | 22 Розетки, выключатели | 22.02 Серия Венеция (открытая установка) | 0
EVV10-121-10-54 | Венеция Выключатель 1 -клавишный с индикатором 10А IP54 белый EKF | 198 | 22 Розетки, выключатели | 22.02 Серия Венеция (открытая установка) | 0
EVV10-121-30-54 | Венеция Выключатель 1 -клавишный с индикатором 10А IP54 серый EKF | 198 | 22 Розетки, выключатели | 22.02 Серия Венеция (открытая установка) | 0
EVV10-023-10-54 | Венеция Выключатель 2-клавишный 10А IP54 белый EKF | 162 | 22 Розетки, выключатели | 22.02 Серия Венеция (открытая установка) | 0
EVV10-023-30-54 | Венеция Выключатель 2-клавишный 10А IP54 серый EKF | 162 | 22 Розетки, выключатели | 22.02 Серия Венеция (открытая установка) | 0
EVV10-045-10-54 | Венеция Выключатель кнопочный 10А IP54 белый EKF | 147.6 | 22 Розетки, выключатели | 22.02 Серия Венеция (открытая установка) | 0
EVV10-045-30-54 | Венеция Выключатель кнопочный 10А IP54 серый EKF | 198 | 22 Розетки, выключатели | 22.02 Серия Венеция (открытая установка) | 0
EVR16-029-10-540 | Венеция Розетка 1-местная 16А с заземлением с крышкой IP54 белый с защ. штор. EKF | 198 | 22 Розетки, выключатели | 22.02 Серия Венеция (открытая установка) | 0
EVR16-029-30-540 | Венеция Розетка 1-местная 16А с заземлением с крышкой IP54 серый с защ. штор. EKF | 198 | 22 Розетки, выключатели | 22.02 Серия Венеция (открытая установка) | 0
EVR16-129-10-540 | Венеция Розетка 2-местная 16А с заземлением с крышкой IP54 белый с защ. штор. EKF | 396 | 22 Розетки, выключатели | 22.02 Серия Венеция (открытая установка) | 0
EVR16-129-30-540 | Венеция Розетка 2-местная 16А с заземлением с крышкой IP54 серый с защ. штор. EKF | 396 | 22 Розетки, выключатели | 22.02 Серия Венеция (открытая установка) | 0
EKV10-021-10-44 | Прага Выключатель 1-клавишный 10А IP44 белый EKF | 115.6 | 22 Розетки, выключатели | 22.03 Серия Прага (открытая установка) | 0
EKV10-023-10-44 | Прага Выключатель 2-клавишный 10А IP44 белый EKF | 115.6 | 22 Розетки, выключатели | 22.03 Серия Прага (открытая установка) | 0
ENV10-021-10 | Рим Выключатель 1-клавишный 10А белый EKF | 53.04 | 22 Розетки, выключатели | 22.04 Серия Рим (открытая установка) | 0
ENV10-023-10 | Рим Выключатель 2-клавишный 10А белый EKF | 59.48 | 22 Розетки, выключатели | 22.04 Серия Рим (открытая установка) | 0
ENV10-025-10 | Рим Выключатель проходной 1-клавишный 10А белый EKF | 71.8 | 22 Розетки, выключатели | 22.04 Серия Рим (открытая установка) | 0
ENR10-022-10 | Рим Розетка 1-местная 10А без заземления белая EKF | 59.72 | 22 Розетки, выключатели | 22.04 Серия Рим (открытая установка) | 0
ENR10-102-100 | Рим Розетка 2-местная 10А без заземления белая с защ. штор. EKF | 95.04 | 22 Розетки, выключатели | 22.04 Серия Рим (открытая установка) | 0
ENR16-128-10 | Рим Розетка 2-местная 16А с заземлением белая EKF | 110.52 | 22 Розетки, выключатели | 22.04 Серия Рим (открытая установка) | 0
ENR16-128-10C | Рим Розетка 2-местная 16А с заземлением керам. белая EKF | 120.56 | 22 Розетки, выключатели | 22.04 Серия Рим (открытая установка) | 0
ENT01-034-10 | Рим Розетка Phone 1-местная белая EKF | 75.92 | 22 Розетки, выключатели | 22.04 Серия Рим (открытая установка) | 0
ENA00-027-10 | Рим Розетка TV 1-местная 75Ом 5-862МГц белая EKF | 75.92 | 22 Розетки, выключатели | 22.04 Серия Рим (открытая установка) | 0
EGV10-121-30 | Минск Выключатель 1-клавишный ОП 10А с индикатором светлое дерево EKF | 97.344 | 22 Розетки, выключатели | 22.06 Серия Минск (открытая установка) | 0
EGV10-121-40 | Минск Выключатель 1-клавишный ОП 10А с индикатором тёмное дерево EKF | 97.344 | 22 Розетки, выключатели | 22.06 Серия Минск (открытая установка) | 0
EGV10-021-30 | Минск Выключатель 1-клавишный ОП 10А светлое дерево EKF | 90.432 | 22 Розетки, выключатели | 22.06 Серия Минск (открытая установка) | 0
EGV10-021-40 | Минск Выключатель 1-клавишный ОП 10А тёмное дерево EKF | 90.432 | 22 Розетки, выключатели | 22.06 Серия Минск (открытая установка) | 0
EGV10-123-30 | Минск Выключатель 2-клавишный ОП 10А с индикатором светлое дерево EKF | 106.176 | 22 Розетки, выключатели | 22.06 Серия Минск (открытая установка) | 0
EGV10-123-40 | Минск Выключатель 2-клавишный ОП 10А с индикатором тёмное дерево EKF | 106.176 | 22 Розетки, выключатели | 22.06 Серия Минск (открытая установка) | 0
EGV10-023-30 | Минск Выключатель 2-клавишный ОП 10А светлое дерево EKF | 98.4192 | 22 Розетки, выключатели | 22.06 Серия Минск (открытая установка) | 0
EGV10-023-40 | Минск Выключатель 2-клавишный ОП 10А тёмное дерево EKF | 98.4192 | 22 Розетки, выключатели | 22.06 Серия Минск (открытая установка) | 0
EGR10-022-30 | Минск Розетка 1-местная ОП 10А без заземления светлое дерево EKF | 98.4192 | 22 Розетки, выключатели | 22.06 Серия Минск (открытая установка) | 0
EGR10-022-40 | Минск Розетка 1-местная ОП 10А без заземления тёмное дерево EKF | 98.4192 | 22 Розетки, выключатели | 22.06 Серия Минск (открытая установка) | 0
EGR16-028-30 | Минск Розетка 1-местная ОП 16А с заземлением светлое дерево EKF | 98.4192 | 22 Розетки, выключатели | 22.06 Серия Минск (открытая установка) | 0
EGR16-028-40 | Минск Розетка 1-местная ОП 16А с заземлением тёмное дерево EKF | 98.4192 | 22 Розетки, выключатели | 22.06 Серия Минск (открытая установка) | 0
EGR10-102-30 | Минск Розетка 2-местная ОП 10А без заземления светлое дерево EKF | 142.1568 | 22 Розетки, выключатели | 22.06 Серия Минск (открытая установка) | 0
EGR10-102-40 | Минск Розетка 2-местная ОП 10А без заземления тёмное дерево EKF | 142.1568 | 22 Розетки, выключатели | 22.06 Серия Минск (открытая установка) | 0
EGR16-128-30 | Минск Розетка 2-местная ОП 16А с заземлением светлое дерево EKF | 160.3968 | 22 Розетки, выключатели | 22.06 Серия Минск (открытая установка) | 0
EGR16-128-40 | Минск Розетка 2-местная ОП 16А с заземлением тёмное дерево EKF | 160.3968 | 22 Розетки, выключатели | 22.06 Серия Минск (открытая установка) | 0
EGT01-034-30 | Минск Розетка Phone 1-местная ОП светлое дерево EKF | 93.7344 | 22 Розетки, выключатели | 22.06 Серия Минск (открытая установка) | 0
EGT01-034-40 | Минск Розетка Phone 1-местная ОП тёмное дерево EKF | 93.7344 | 22 Розетки, выключатели | 22.06 Серия Минск (открытая установка) | 0
EGK01-035-30 | Минск Розетка RJ-45 1-местная ОП, 1А, 120В, светлое дерево EKF | 133.5168 | 22 Розетки, выключатели | 22.06 Серия Минск (открытая установка) | 0
EGK01-035-40 | Минск Розетка RJ-45 1-местная ОП, 1А, 120В, тёмное дерево EKF | 133.5168 | 22 Розетки, выключатели | 22.06 Серия Минск (открытая установка) | 0
EGA00-027-30 | Минск Розетка TV 1-местная ОП 75Ом 5-862МГц светлое дерево EKF | 93.5808 | 22 Розетки, выключатели | 22.06 Серия Минск (открытая установка) | 0
EGA00-027-40 | Минск Розетка TV 1-местная ОП 75Ом 5-862МГц тёмное дерево EKF | 93.5808 | 22 Розетки, выключатели | 22.06 Серия Минск (открытая установка) | 0
SMT-48p | Розеточный механический таймер SMT-48p EKF PROxima | 384.6 | 22 Розетки, выключатели | 22.08 Дополнительные устройства в розетку | 0
UBA16-310-2-02 | Удлинитель "Эксперт" 2 гнезда 2 метра 16А/3,5кВт с заземлением ПВС 3х1 EKF | 251.1324 | 23 Удлинители, сетевые фильтры, патроны и аксессуары | 23.01 Удлинители Эксперт | 0
UBA16-310-2-03 | Удлинитель "Эксперт" 2 гнезда 3 метра 16А/3,5кВт с заземлением ПВС 3х1 EKF | 306.3048 | 23 Удлинители, сетевые фильтры, патроны и аксессуары | 23.01 Удлинители Эксперт | 0
UBA16-310-2-05 | Удлинитель "Эксперт" 2 гнезда 5 метров 16А/3,5кВт с заземлением ПВС 3х1 EKF | 439.2908 | 23 Удлинители, сетевые фильтры, патроны и аксессуары | 23.01 Удлинители Эксперт | 0
UBA16-310-3-02i | Удлинитель "Эксперт" 3 гнезда 2 метра 16А/3,5кВт с выключателем и заземлением ПВС 3х1 EKF | 392.8676 | 23 Удлинители, сетевые фильтры, патроны и аксессуары | 23.01 Удлинители Эксперт | 0
UBA16-310-3-02 | Удлинитель "Эксперт" 3 гнезда 2 метра 16А/3,5кВт с заземлением ПВС 3х1 EKF | 303.0204 | 23 Удлинители, сетевые фильтры, патроны и аксессуары | 23.01 Удлинители Эксперт | 0
UBA16-310-3-03i | Удлинитель "Эксперт" 3 гнезда 3 метра 16А/3,5кВт с выключателем и заземлением ПВС 3х1 EKF | 447.0924 | 23 Удлинители, сетевые фильтры, патроны и аксессуары | 23.01 Удлинители Эксперт | 0
UBA16-310-3-03 | Удлинитель "Эксперт" 3 гнезда 3 метра 16А/3,5кВт с заземлением ПВС 3х1 EKF | 341.5776 | 23 Удлинители, сетевые фильтры, патроны и аксессуары | 23.01 Удлинители Эксперт | 0
UBA16-310-3-05i | Удлинитель "Эксперт" 3 гнезда 5 метров 16А/3,5кВт с выключателем и заземлением ПВС 3х1 EKF | 575.2116 | 23 Удлинители, сетевые фильтры, патроны и аксессуары | 23.01 Удлинители Эксперт | 0
UBA16-310-3-05 | Удлинитель "Эксперт" 3 гнезда 5 метров 16А/3,5кВт с заземлением ПВС 3х1 EKF | 502.7708 | 23 Удлинители, сетевые фильтры, патроны и аксессуары | 23.01 Удлинители Эксперт | 0
UBA16-310-4-02i | Удлинитель "Эксперт" 4 гнезда 2 метра 16А/3,5кВт с выключателем и заземлением ПВС 3х1 EKF | 395.7564 | 23 Удлинители, сетевые фильтры, патроны и аксессуары | 23.01 Удлинители Эксперт | 0
UBA16-310-4-02 | Удлинитель "Эксперт" 4 гнезда 2 метра 16А/3,5кВт с заземлением ПВС 3х1 EKF | 346.6836 | 23 Удлинители, сетевые фильтры, патроны и аксессуары | 23.01 Удлинители Эксперт | 0
UBA16-310-4-03i | Удлинитель "Эксперт" 4 гнезда 3 метра 16А/3,5кВт с выключателем и заземлением ПВС 3х1 EKF | 454.664 | 23 Удлинители, сетевые фильтры, патроны и аксессуары | 23.01 Удлинители Эксперт | 0
UBA16-310-4-03 | Удлинитель "Эксперт" 4 гнезда 3 метра 16А/3,5кВт с заземлением ПВС 3х1 EKF | 403.512 | 23 Удлинители, сетевые фильтры, патроны и аксессуары | 23.01 Удлинители Эксперт | 0
UBA16-310-4-05i | Удлинитель "Эксперт" 4 гнезда 5 метров 16А/3,5кВт с выключателем и заземлением ПВС 3х1 EKF | 607.568 | 23 Удлинители, сетевые фильтры, патроны и аксессуары | 23.01 Удлинители Эксперт | 0
UBA16-310-4-05 | Удлинитель "Эксперт" 4 гнезда 5 метров 16А/3,5кВт с заземлением ПВС 3х1 EKF | 495.006 | 23 Удлинители, сетевые фильтры, патроны и аксессуары | 23.01 Удлинители Эксперт | 0
UFA16-310-6-018 | Сетевой фильтр 6*1,8м 16А/3,2кВт с выкл. c/з ПВС 3х1,0 Блокбастер XL EKF | 550.64 | 23 Удлинители, сетевые фильтры, патроны и аксессуары | 23.02 Сетевые фильтры Блокбастер | 0
UFA16-310-6-03 | Сетевой фильтр 6*3м 16А/3,2кВт с выкл. c/з ПВС 3х1,0 Блокбастер XL EKF | 650.24 | 23 Удлинители, сетевые фильтры, патроны и аксессуары | 23.02 Сетевые фильтры Блокбастер | 0
UFA16-310-6-05 | Сетевой фильтр 6*5м 16А/3,2кВт с выкл. c/з ПВС 3х1,0 Блокбастер XL EKF | 780.46 | 23 Удлинители, сетевые фильтры, патроны и аксессуары | 23.02 Сетевые фильтры Блокбастер | 0
UKA02-06-275-4-30 | Удлинитель на катушке "Атлант 2.0" 4 гнезда 30м без заземления ПВС 2*0,75 6А/1,3кВт PROxima | 2125.872 | 23 Удлинители, сетевые фильтры, патроны и аксессуары | 23.03 Удлинители Атлант 2.0 (пласт. катушка) | 0
UKA02-10-310-4-30 | Удлинитель на катушке "Атлант 2.0" 4 гнезда 30м с заземлением ПВС 3*1,0 10А/2,2кВт PROxima | 2933.391 | 23 Удлинители, сетевые фильтры, патроны и аксессуары | 23.03 Удлинители Атлант 2.0 (пласт. катушка) | 0
UKA02-06-275-4-40 | Удлинитель на катушке "Атлант 2.0" 4 гнезда 40м без заземления ПВС 2*0,75 6А/1,3кВт PROxima | 2543.7105 | 23 Удлинители, сетевые фильтры, патроны и аксессуары | 23.03 Удлинители Атлант 2.0 (пласт. катушка) | 0
UKA02-10-310-4-40 | Удлинитель на катушке "Атлант 2.0" 4 гнезда 40м с заземлением ПВС 3*1,0 10А/2,2кВт PROxima | 3592.0165 | 23 Удлинители, сетевые фильтры, патроны и аксессуары | 23.03 Удлинители Атлант 2.0 (пласт. катушка) | 0
UKA02-06-275-4-50 | Удлинитель на катушке "Атлант 2.0" 4 гнезда 50м без заземления ПВС 2*0,75 6А/1,3кВт PROxima | 2996.965 | 23 Удлинители, сетевые фильтры, патроны и аксессуары | 23.03 Удлинители Атлант 2.0 (пласт. катушка) | 0
UKA02-10-310-4-50 | Удлинитель на катушке "Атлант 2.0" 4 гнезда 50м с заземлением ПВС 3*1,0 10А/2,2кВт PROxima | 4207.493 | 23 Удлинители, сетевые фильтры, патроны и аксессуары | 23.03 Удлинители Атлант 2.0 (пласт. катушка) | 0
UKG02-16-R315-4-30 | Удлинитель на катушке "Гефест 2.0" 4 гнезда 30м с заземлением и предохранителем КГ 3*1,5 16А/3,5кВт PROxima | 5975.8895 | 23 Удлинители, сетевые фильтры, патроны и аксессуары | 23.04 Удлинители Гефест 2.0 (мет. катушка) | 0
UKG02-16-R325-4-30 | Удлинитель на катушке "Гефест 2.0" 4 гнезда 30м с заземлением и предохранителем КГ 3*2,5 16А/3,5кВт PROxima | 7660.477 | 23 Удлинители, сетевые фильтры, патроны и аксессуары | 23.04 Удлинители Гефест 2.0 (мет. катушка) | 0
UKG02-16-R315-4-40 | Удлинитель на катушке "Гефест 2.0" 4 гнезда 40м с заземлением и предохранителем КГ 3*1,5 16А/3,5кВт PROxima | 6925.5855 | 23 Удлинители, сетевые фильтры, патроны и аксессуары | 23.04 Удлинители Гефест 2.0 (мет. катушка) | 0
UKG02-16-R325-4-40 | Удлинитель на катушке "Гефест 2.0" 4 гнезда 40м с заземлением и предохранителем КГ 3*2,5 16А/3,5кВт PROxima | 9241.41 | 23 Удлинители, сетевые фильтры, патроны и аксессуары | 23.04 Удлинители Гефест 2.0 (мет. катушка) | 0
UKG02-16-R315-4-50 | Удлинитель на катушке "Гефест 2.0" 4 гнезда 50м с заземлением и предохранителем КГ 3*1,5 16А/3,5кВт PROxima | 7917.2145 | 23 Удлинители, сетевые фильтры, патроны и аксессуары | 23.04 Удлинители Гефест 2.0 (мет. катушка) | 0
UKG02-16-R325-4-50 | Удлинитель на катушке "Гефест 2.0" 4 гнезда 50м с заземлением и предохранителем КГ 3*2,5 16А/3,5кВт PROxima | 10748.623 | 23 Удлинители, сетевые фильтры, патроны и аксессуары | 23.04 Удлинители Гефест 2.0 (мет. катушка) | 0
LHC-E27-wi | Патрон карболитовый наст. Е27 черн. наклонный без наклейки EKF | 37.9584 | 23 Удлинители, сетевые фильтры, патроны и аксессуары | 23.05 Патроны | 0
LHC-E27-s-s | Патрон карболитовый подвесной Е27 черн. EKF | 31.17 | 23 Удлинители, сетевые фильтры, патроны и аксессуары | 23.05 Патроны | 0
LHC-E27-s | Патрон карболитовый подвесной Е27 черн. без наклейки EKF | 29.15 | 23 Удлинители, сетевые фильтры, патроны и аксессуары | 23.05 Патроны | 0
LHC-E27-sc-s | Патрон карболитовый потолочный Е27 черн. прямой EKF | 39.72 | 23 Удлинители, сетевые фильтры, патроны и аксессуары | 23.05 Патроны | 0
LHC-E27-r-s | Патрон карболитовый с кольцом Е27 черн. EKF | 48.4608 | 23 Удлинители, сетевые фильтры, патроны и аксессуары | 23.05 Патроны | 0
LHCe-E27-h | Патрон керамический E27 с держателем EKF | 23.35 | 23 Удлинители, сетевые фильтры, патроны и аксессуары | 23.05 Патроны | 0
LHCe-E40 | Патрон керамический E40 (контакты медь) EKF | 79.3815 | 23 Удлинители, сетевые фильтры, патроны и аксессуары | 23.05 Патроны | 0
AAP6-1 | Адаптер-переходник 6А 250В EKF | 49.06 | 23 Удлинители, сетевые фильтры, патроны и аксессуары | 23.06 Аксессуары | 0
AVP6-10 | Вилка прямая б/з бел. 6А 250В EKF | 36.28 | 23 Удлинители, сетевые фильтры, патроны и аксессуары | 23.06 Аксессуары | 0
AVP6-30 | Вилка прямая б/з черн. 6А 250В EKF | 36.28 | 23 Удлинители, сетевые фильтры, патроны и аксессуары | 23.06 Аксессуары | 0
AVP16-10 | Вилка прямая с/з бел. 16А 250В EKF | 52.64 | 23 Удлинители, сетевые фильтры, патроны и аксессуары | 23.06 Аксессуары | 0
AVP16-30 | Вилка прямая с/з черн. 16А 250В EKF | 52.64 | 23 Удлинители, сетевые фильтры, патроны и аксессуары | 23.06 Аксессуары | 0
AVK16-10 | Вилка с кольцом с/з бел. 16А 250В EKF | 53.36 | 23 Удлинители, сетевые фильтры, патроны и аксессуары | 23.06 Аксессуары | 0
AVK16-30 | Вилка с кольцом с/з черн. 16А 250В EKF | 53.36 | 23 Удлинители, сетевые фильтры, патроны и аксессуары | 23.06 Аксессуары | 0
AVYF16-10 | Вилка угловая плоская "СТЕЛС" с/з бел. 16А 250В EKF | 86 | 23 Удлинители, сетевые фильтры, патроны и аксессуары | 23.06 Аксессуары | 0
AVYS16-20 | Вилка угловая с выключателем с/з беж. 16А 250В EKF | 76 | 23 Удлинители, сетевые фильтры, патроны и аксессуары | 23.06 Аксессуары | 0
AVY16-10 | Вилка угловая с/з бел. 16А 250В EKF | 49.3 | 23 Удлинители, сетевые фильтры, патроны и аксессуары | 23.06 Аксессуары | 0
AVY16-30 | Вилка угловая с/з черн. 16А 250В EKF | 49.3 | 23 Удлинители, сетевые фильтры, патроны и аксессуары | 23.06 Аксессуары | 0
ASG10-10 | Гнездо штепсельное б/з бел. 10А 250В EKF | 53.8 | 23 Удлинители, сетевые фильтры, патроны и аксессуары | 23.06 Аксессуары | 0
ASG10-30 | Гнездо штепсельное б/з черн. 10А 250В EKF | 53.8 | 23 Удлинители, сетевые фильтры, патроны и аксессуары | 23.06 Аксессуары | 0
ASGO10-30 | Гнездо штепсельное б/з черн. ПВХ 10A 250B EKF | 100.92 | 23 Удлинители, сетевые фильтры, патроны и аксессуары | 23.06 Аксессуары | 0
ASG16-10 | Гнездо штепсельное с/з бел. 16А 250В EKF | 62.96 | 23 Удлинители, сетевые фильтры, патроны и аксессуары | 23.06 Аксессуары | 0
ASG16-30 | Гнездо штепсельное с/з черн. 16А 250В EKF | 62.96 | 23 Удлинители, сетевые фильтры, патроны и аксессуары | 23.06 Аксессуары | 0
ASGO16-30 | Гнездо штепсельное с/з черн. ПВХ 16A 250B EKF | 100.92 | 23 Удлинители, сетевые фильтры, патроны и аксессуары | 23.06 Аксессуары | 0
AKB10-2 | Колодка 2 гн. 10А б/з Эксперт EKF | 94.24 | 23 Удлинители, сетевые фильтры, патроны и аксессуары | 23.06 Аксессуары | 23.06.02 Колодки Эксперт
AKB16-2 | Колодка 2 гн. 16А с/з Эксперт EKF | 123.88 | 23 Удлинители, сетевые фильтры, патроны и аксессуары | 23.06 Аксессуары | 23.06.02 Колодки Эксперт
AKB10-3 | Колодка 3 гн. 10А б/з Эксперт EKF | 116.48 | 23 Удлинители, сетевые фильтры, патроны и аксессуары | 23.06 Аксессуары | 23.06.02 Колодки Эксперт
AKB10-4 | Колодка 4 гн. 10А б/з Эксперт EKF | 149.48 | 23 Удлинители, сетевые фильтры, патроны и аксессуары | 23.06 Аксессуары | 23.06.02 Колодки Эксперт
AKB16-4i | Колодка 4 гн. 16А c выкл. с/з Эксперт EKF | 254.9 | 23 Удлинители, сетевые фильтры, патроны и аксессуары | 23.06 Аксессуары | 23.06.02 Колодки Эксперт
AKB16-4 | Колодка 4 гн. 16А с/з Эксперт EKF | 193.8 | 23 Удлинители, сетевые фильтры, патроны и аксессуары | 23.06 Аксессуары | 23.06.02 Колодки Эксперт
AKB16-6i | Колодка 6 гн. 16А c выкл. с/з Эксперт EKF | 340.04 | 23 Удлинители, сетевые фильтры, патроны и аксессуары | 23.06 Аксессуары | 23.06.02 Колодки Эксперт
APB6-10 | Перекл. бра бел. 6А 250В EKF | 28.68 | 23 Удлинители, сетевые фильтры, патроны и аксессуары | 23.06 Аксессуары | 0
APB6-30 | Перекл. бра черн. 6А 250В EKF | 28.68 | 23 Удлинители, сетевые фильтры, патроны и аксессуары | 23.06 Аксессуары | 0
ARP6-2 | Разветв. 2 гн. б/з плоский 6А 250B EKF | 121.16 | 23 Удлинители, сетевые фильтры, патроны и аксессуары | 23.06 Аксессуары | 0
ARP16-2 | Разветв. 2 гн. с/з плоский 16А 250B EKF | 156.46 | 23 Удлинители, сетевые фильтры, патроны и аксессуары | 23.06 Аксессуары | 0
ps-013-16-220 | Вилка перенос. 013 2Р+РЕ 16А 220В IP44 EKF | 181.368 | 24 Силовые разъемы | 24.01 Разъемы силовые | 0
ps-014-16-380 | Вилка перенос. 014 3Р+РЕ 16А 380В IP44 EKF | 188.244 | 24 Силовые разъемы | 24.01 Разъемы силовые | 0
ps-015-16-380 | Вилка перенос. 015 3Р+РЕ+N 16А 380В IP44 EKF | 245.916 | 24 Силовые разъемы | 24.01 Разъемы силовые | 0
ps-023-32-220 | Вилка перенос. 023 2Р+РЕ 32А 220В IP44 EKF | 262.593 | 24 Силовые разъемы | 24.01 Разъемы силовые | 0
ps-024-32-380 | Вилка перенос. 024 3Р+РЕ 32А 380В IP44 EKF | 279.918 | 24 Силовые разъемы | 24.01 Разъемы силовые | 0
ps-025-32-380 | Вилка перенос. 025 3Р+РЕ+N 32А 380В IP44 EKF | 323.595 | 24 Силовые разъемы | 24.01 Разъемы силовые | 0
ps-033-63-220 | Вилка перенос. 033 2Р+РЕ 63А 220В IP67 EKF | 1154.781 | 24 Силовые разъемы | 24.01 Разъемы силовые | 0
ps-034-63-380 | Вилка перенос. 034 3Р+РЕ 63А 380В IP67 EKF | 1239.264 | 24 Силовые разъемы | 24.01 Разъемы силовые | 0
ps-035-63-380 | Вилка перенос. 035 3Р+РЕ+N 63А 380В IP67 EKF | 1354.203 | 24 Силовые разъемы | 24.01 Разъемы силовые | 0
ps-045-125-380 | Вилка перенос. 045 3Р+РЕ+N 125А 380В IP67 EKF | 5116.842 | 24 Силовые разъемы | 24.01 Разъемы силовые | 0
ps-513-16-220 | Вилка стац. 513 2Р+РЕ 16А 220В IP44 EKF | 356.076 | 24 Силовые разъемы | 24.01 Разъемы силовые | 0
ps-514-16-380 | Вилка стац. 514 3Р+РЕ 16А 380В IP44 EKF | 446.328 | 24 Силовые разъемы | 24.01 Разъемы силовые | 0
ps-515-16-380 | Вилка стац. 515 3Р+РЕ+N 16А 380В IP44 EKF | 542.367 | 24 Силовые разъемы | 24.01 Разъемы силовые | 0
ps-523-32-220 | Вилка стац. 523 2Р+РЕ 32А 220В IP44 EKF | 400.788 | 24 Силовые разъемы | 24.01 Разъемы силовые | 0
ps-524-32-380 | Вилка стац. 524 3Р+РЕ 32А 380В IP44 EKF | 483.39 | 24 Силовые разъемы | 24.01 Разъемы силовые | 0
ps-525-32-380 | Вилка стац. 525 3Р+РЕ+N 32А 380В IP44 EKF | 596.628 | 24 Силовые разъемы | 24.01 Разъемы силовые | 0
ps-213-16-220 | Роз. перенос. 213 2Р+РЕ 16А 220В IP44 EKF | 217.62 | 24 Силовые разъемы | 24.01 Разъемы силовые | 0
ps-214-16-380 | Роз. перенос. 214 3Р+РЕ 16А 380В IP44 EKF | 240.561 | 24 Силовые разъемы | 24.01 Разъемы силовые | 0
ps-215-16-380 | Роз. перенос. 215 3Р+РЕ+N 16А 380В IP44 EKF | 299.178 | 24 Силовые разъемы | 24.01 Разъемы силовые | 0
ps-223-32-220 | Роз. перенос. 223 2Р+РЕ 32А 220В IP44 EKF | 309.978 | 24 Силовые разъемы | 24.01 Разъемы силовые | 0
ps-224-32-380 | Роз. перенос. 224 3Р+РЕ 32А 380В IP44 EKF | 312.156 | 24 Силовые разъемы | 24.01 Разъемы силовые | 0
ps-225-32-380 | Роз. перенос. 225 3Р+РЕ+N 32А 380В IP44 EKF | 386.199 | 24 Силовые разъемы | 24.01 Разъемы силовые | 0
ps-233-63-220 | Роз. перенос. 233 2Р+РЕ 63А 220В IP67 EKF | 836.649 | 24 Силовые разъемы | 24.01 Разъемы силовые | 0
ps-234-63-380 | Роз. перенос. 234 3Р+РЕ 63А 380В IP67 EKF | 2040.336 | 24 Силовые разъемы | 24.01 Разъемы силовые | 0
ps-235-63-380 | Роз. перенос. 235 3Р+РЕ+N 63А 380В IP67 EKF | 2225.448 | 24 Силовые разъемы | 24.01 Разъемы силовые | 0
ps-413-16-220 | Роз. стац. внутр. 413 2Р+РЕ 16А 220В IP44 EKF | 293.76 | 24 Силовые разъемы | 24.01 Разъемы силовые | 0
ps-414-16-380 | Роз. стац. внутр. 414 3Р+РЕ 16А 380В IP44 EKF | 362.16 | 24 Силовые разъемы | 24.01 Разъемы силовые | 0
ps-415-16-380 | Роз. стац. внутр. 415 3Р+РЕ+N 16А 380В IP44 EKF | 400.617 | 24 Силовые разъемы | 24.01 Разъемы силовые | 0
ps-423-32-220 | Роз. стац. внутр. 423 2Р+РЕ 32А 220В IP44 EKF | 417.006 | 24 Силовые разъемы | 24.01 Разъемы силовые | 0
ps-424-32-380 | Роз. стац. внутр. 424 3Р+РЕ 32А 380В IP44 EKF | 445.482 | 24 Силовые разъемы | 24.01 Разъемы силовые | 0
ps-425-32-380 | Роз. стац. внутр. 425 3Р+РЕ+N 32А 380В IP44 EKF | 499.635 | 24 Силовые разъемы | 24.01 Разъемы силовые | 0
ps-113-16-220 | Роз. стац. наруж. 113 2Р+РЕ 16А 220В IP44 EKF | 295.974 | 24 Силовые разъемы | 24.01 Разъемы силовые | 0
ps-114-16-380 | Роз. стац. наруж. 114 3Р+РЕ 16А 380В IP44 EKF | 316.179 | 24 Силовые разъемы | 24.01 Разъемы силовые | 0
ps-115-16-380 | Роз. стац. наруж. 115 3Р+РЕ+N 16А 380В IP44 EKF | 329.247 | 24 Силовые разъемы | 24.01 Разъемы силовые | 0
ps-123-32-220 | Роз. стац. наруж. 123 2Р+РЕ 32А 220В IP44 EKF | 371.556 | 24 Силовые разъемы | 24.01 Разъемы силовые | 0
ps-124-32-380 | Роз. стац. наруж. 124 3Р+РЕ 32А 380В IP44 EKF | 375.039 | 24 Силовые разъемы | 24.01 Разъемы силовые | 0
ps-125-32-380 | Роз. стац. наруж. 125 3Р+РЕ+N 32А 380В IP44 EKF | 375.939 | 24 Силовые разъемы | 24.01 Разъемы силовые | 0
ps-133-63-220 | Роз. стац. наруж. 133 2Р+РЕ 63А 220В IP67 EKF | 1879.173 | 24 Силовые разъемы | 24.01 Разъемы силовые | 0
ps-134-63-380 | Роз. стац. наруж. 134 3Р+РЕ 63А 380В IP67 EKF | 1900.206 | 24 Силовые разъемы | 24.01 Разъемы силовые | 0
ps-135-63-380 | Роз. стац. наруж. 135 3Р+РЕ+N 63А 380В IP67 EKF | 2145.033 | 24 Силовые разъемы | 24.01 Разъемы силовые | 0
ps-145-125-380 | Роз. стац. наруж. 145 3Р+РЕ+N 125А 380В IP67 EKF | 6608.754 | 24 Силовые разъемы | 24.01 Разъемы силовые | 0
RPS-011-16-230-44 | Вилка прямая каучуковая 230В 2P+PE 16A IP44 EKF | 114.2 | 24 Силовые разъемы | 24.02 Разъемы силовые каучуковые IP44 | 0
RPS-017-16-230-44 | Вилка угловая каучуковая с кольцом 230В 2P+PE 16A IP44 EKF | 125.1 | 24 Силовые разъемы | 24.02 Разъемы силовые каучуковые IP44 | 0
RPS-018-16-230-44 | Роз. двухмест. с защит. крышками каучуковая 230В 2P+PE 16A IP44 EKF | 320.24 | 24 Силовые разъемы | 24.02 Разъемы силовые каучуковые IP44 | 0
RPS-014-16-230-44 | Роз. настен. с защит. крышкой каучуковая 230В 2P+PE 16A IP44 EKF | 199 | 24 Силовые разъемы | 24.02 Разъемы силовые каучуковые IP44 | 0
RPS-012-16-230-44 | Роз. перенос. с защитной крышкой каучуковая 230В 2P+PE 16A IP44 EKF | 171.84 | 24 Силовые разъемы | 24.02 Разъемы силовые каучуковые IP44 | 0
RPS-022-32-380-44 | Роз. перенос. с защитной крышкой каучуковая 380В 3P+PE 32A IP44 EKF | 419.32 | 24 Силовые разъемы | 24.02 Разъемы силовые каучуковые IP44 | 0
RPS-015-16-230-44 | Роз. трехмест. с защит. крышками каучуковая 230В 2P+PE 16A IP44 EKF | 480.64 | 24 Силовые разъемы | 24.02 Разъемы силовые каучуковые IP44 | 0
RPS-020-16-230-44 | Роз. четырехмест. с защит. крышками каучуковая 230В 2P+PE 16A IP44 EKF | 534.88 | 24 Силовые разъемы | 24.02 Разъемы силовые каучуковые IP44 | 0
AS-250-O-03 | Разъем РШ-ВШ 32А 250В 2P+PE ОУ карболитовый черн. EKF | 190.48 | 24 Силовые разъемы | 24.03 Разъемы РШ-ВШ | 0
AS-250-O-01 | Разъем РШ-ВШ 32А 250В 2P+PE ОУ пластиковый бел. EKF | 193.08 | 24 Силовые разъемы | 24.03 Разъемы РШ-ВШ | 0
AS-250-H-02 | Разъем РШ-ВШ 32А 250В 2P+PE СУ пластиковый бел. EKF | 230.64 | 24 Силовые разъемы | 24.03 Разъемы РШ-ВШ | 0
AS-380-O-04 | Разъем РШ-ВШ 32А 380В 3P+PE ОУ карболитовый черн. EKF | 213.28 | 24 Силовые разъемы | 24.03 Разъемы РШ-ВШ | 0
dd-ms-21B | ИК датчик движения встраив. 1200Вт 180гр. до 9м IP20 MS-21B EKF | 603.12 | 25 Управление освещением, аварийное освещение, бытовые звонки | 25.01 ИК датчики движения | 0
dd-ms-100 | ИК датчик движения встраив. 1200Вт 360гр. до 6м IP20 EKF | 640.32 | 25 Управление освещением, аварийное освещение, бытовые звонки | 25.01 ИК датчики движения | 0
dd-ms-19B | ИК датчик движения встраив. 600Вт 120гр. до 9м IP20 MS-19B EKF | 605.56 | 25 Управление освещением, аварийное освещение, бытовые звонки | 25.01 ИК датчики движения | 0
dd-ms-200 | ИК датчик движения встраив. 800Вт 360гр. до 6м IP20 dd-ms-200 EKF | 654.102 | 25 Управление освещением, аварийное освещение, бытовые звонки | 25.01 ИК датчики движения | 0
dd-ms-300 | ИК датчик движения встраив. поворотный 800Вт 360гр. до 8м IP20 dd-ms-300 EKF | 752.337 | 25 Управление освещением, аварийное освещение, бытовые звонки | 25.01 ИК датчики движения | 0
dd-ms-2000 | ИК датчик движения встраив. с датчиком звука 500Вт 160гр. до 9м IP20 MS-2000 EKF | 619.76 | 25 Управление освещением, аварийное освещение, бытовые звонки | 25.01 ИК датчики движения | 0
dd-ms-118B | ИК датчик движения наст. 1200Вт 180гр. до 12м IP44 MS-118B EKF | 598.56 | 25 Управление освещением, аварийное освещение, бытовые звонки | 25.01 ИК датчики движения | 0
dd-ms-16C | ИК датчик движения наст. 1200Вт 180гр. до 12м IP44 MS-16C EKF | 528.24 | 25 Управление освещением, аварийное освещение, бытовые звонки | 25.01 ИК датчики движения | 0
dd-ms-39 | ИК датчик движения наст. 1200Вт 180гр. до 12м IP44 MS-39 EKF | 517.24 | 25 Управление освещением, аварийное освещение, бытовые звонки | 25.01 ИК датчики движения | 0
dd-ms-40 | ИК датчик движения наст. 1200Вт 180гр. до 12м IP65 MS-40 EKF | 699.16 | 25 Управление освещением, аварийное освещение, бытовые звонки | 25.01 ИК датчики движения | 0
dd-ms-38 | ИК датчик движения наст. 800Вт 180гр. до 12м IP44 MS-38 EKF | 544.72 | 25 Управление освещением, аварийное освещение, бытовые звонки | 25.01 ИК датчики движения | 0
dd-ms-23B | ИК датчик движения потолочный 1200Вт 360гр. до 12м IP20 MS-23B EKF | 511.236 | 25 Управление освещением, аварийное освещение, бытовые звонки | 25.01 ИК датчики движения | 0
dd-ms-20B | ИК датчик движения потолочный 1200Вт 360гр. до 6м IP20 MS-20B EKF | 550.18 | 25 Управление освещением, аварийное освещение, бытовые звонки | 25.01 ИК датчики движения | 0
dd-ms-24B | ИК датчик движения потолочный 1200Вт 360гр. до 6м IP20 MS-24B EKF | 672.7425 | 25 Управление освещением, аварийное освещение, бытовые звонки | 25.01 ИК датчики движения | 0
dd-ms-28A | ИК датчик движения потолочный 1200Вт 360гр. до 6м IP20 MS-28A EKF | 551.18 | 25 Управление освещением, аварийное освещение, бытовые звонки | 25.01 ИК датчики движения | 0
dd-ms-25B | ИК датчик движения с переходным боксом 800Вт 360гр. до 8м IP20 MS-25B EKF | 794.1335 | 25 Управление освещением, аварийное освещение, бытовые звонки | 25.01 ИК датчики движения | 0
dd-ms-48B | ИК датчик движения угловой 1200Вт 270гр. до 12м IP44 MS-48B EKF | 864.24 | 25 Управление освещением, аварийное освещение, бытовые звонки | 25.01 ИК датчики движения | 0
dd-mw-700 | Микроволновый датчик движения бел. 1000Вт 360гр. до 8м IP20 MW-700 EKF | 985.1 | 25 Управление освещением, аварийное освещение, бытовые звонки | 25.02 Микроволновые датчики движения | 0
dd-mw-701 | Микроволновый датчик движения бел. 1200Вт 360гр. до 8м IP20 MW-701 EKF | 1060.72 | 25 Управление освещением, аварийное освещение, бытовые звонки | 25.02 Микроволновые датчики движения | 0
dd-mw-706 | Микроволновый датчик движения бел. 1200Вт 360гр. до 8м IP20 MW-706 EKF | 857.853 | 25 Управление освещением, аварийное освещение, бытовые звонки | 25.02 Микроволновые датчики движения | 0
fr-ps-1-6 | Фотореле PS-1 6А 1400Вт IP44 EKF | 230.5 | 25 Управление освещением, аварийное освещение, бытовые звонки | 25.03 Фотореле | 0
fr-ps-2-10 | Фотореле PS-2 10А 2200Вт IP44 EKF | 296.64 | 25 Управление освещением, аварийное освещение, бытовые звонки | 25.03 Фотореле | 0
fr-ps-3-20 | Фотореле PS-3 20А 4400Вт IP44 EKF | 417 | 25 Управление освещением, аварийное освещение, бытовые звонки | 25.03 Фотореле | 0
DBB-A-002 | Звонок беспр. на батарейках 002 (бел.-сер. 36 мелод. с индик. 3х1,5В ААA дист. 80м.) EKF | 402.75 | 25 Управление освещением, аварийное освещение, бытовые звонки | 25.04 Звонки бытовые | 0
nm2-300-2 | Теплый пол (мат нагревательный) "Уют" 2 кв.м. 300 Вт EKF | 3665.1114 | 26 Системы обогрева | 26.01 Система теплый пол | 0
nm2-450-3 | Теплый пол (мат нагревательный) "Уют" 3 кв.м. 450 Вт EKF | 4836.1023 | 26 Системы обогрева | 26.01 Система теплый пол | 0
nm2-600-4 | Теплый пол (мат нагревательный) "Уют" 4 кв.м. 600 Вт EKF | 6175.8324 | 26 Системы обогрева | 26.01 Система теплый пол | 0
nm2-750-5 | Теплый пол (мат нагревательный) "Уют" 5 кв.м. 750 Вт EKF | 7504.8675 | 26 Системы обогрева | 26.01 Система теплый пол | 0
nm2-900-6 | Теплый пол (мат нагревательный) "Уют" 6 кв.м. 900 Вт EKF | 8298.9015 | 26 Системы обогрева | 26.01 Система теплый пол | 0
mtt-1 | Термостат для теплых полов мех. 16 A 230 В с датч. EKF | 1216 | 26 Теплый пол | 26.01 Система теплый пол | 0
ett-1 | Термостат для теплых полов электр.16 A 230 В с датч. EKF | 2916 | 26 Теплый пол | 26.01 Система теплый пол | 0
tg-z-16 | Труба гофр. ПВХ Plast с зондом d16мм (100м.) EKF | 6.73 | 27 Кабеленесущие системы | 27.05 Трубы гофрированные ПВХ EKF- Plast | 0
tg-z-20 | Труба гофр. ПВХ Plast с зондом d20мм (100м.) EKF | 8.87 | 27 Кабеленесущие системы | 27.05 Трубы гофрированные ПВХ EKF- Plast | 0
tg-z-25 | Труба гофр. ПВХ Plast с зондом d25мм (50м.) EKF | 14.51 | 27 Кабеленесущие системы | 27.05 Трубы гофрированные ПВХ EKF- Plast | 0
tg-z-32 | Труба гофр. ПВХ Plast с зондом d32мм (50м.) EKF | 23.42 | 27 Кабеленесущие системы | 27.05 Трубы гофрированные ПВХ EKF- Plast | 0
tg-z-40 | Труба гофр. ПВХ Plast с зондом d40мм (15м.) EKF Plast | 29.74 | 27 Кабеленесущие системы | 27.05 Трубы гофрированные ПВХ EKF- Plast | 0

## Подсказки
1. Скидка
Введите в выделенное поле ваши текущие условия по скидкам.
2. Заказ
В это поле можно ввести желаемое кол-во для заказа. Для того, чтобы перенести Ваш заказ в IMS 2.0 достаточно нескольких простых действий:
2.1. Отфильтруйкте непустые значения по полю заказ | 2.3. В IMS 2.0 нажмите "Загрузить заказ из xls"
2.4. Вставьте скопированные значения в поле и нажмите "Загрузить"
2.2. Скопируйте артикул, наименование и кол-во в заказе
3. Базовая цена.
Базовые цены являются основой для расчета минимальных рекомендованных цен дистрибьютора и рекомендованных розничных цен. Базовые цены на продукцию EKF устанавливаются в соответствии с ценовой стратегией компании, потребительских свойств продукции, конкурентной и экономической ситуации.
4. РОЦ
РОЦ – это цена, ниже которой партнерам не рекомендуется продавать продукцию EKF для поддержания общего уровня доходности партнеров. МРЦ устанавливаются на основании базовых цен и являются едиными для применения на всей территории РФ. Исключением являются товарные операции между прямыми партнерами EKF (цена не регламентируется), согласованные тендерные поставки (регламентировано соответствующей процедурой), отгрузки Анкетированным субдилерам (регламентировано соответствующей процедурой). МРЦ не распространяется на такие группы продукции, как счетчики электроэнергии, кабельные каналы и гофротрубы, шкафы этажные, корпуса ВРУ, светильники, лампы.
5. Статус товара.
Статус товара отображает политику EKF в отношении складских запасов данной продукции. Регулярная - поддерживается постоянный запас. Заказная ( ) - продукция, поставляемая на заказ. В скобках указывается срок поставки в неделях. Новинки - новая продукция, введеная в ассортимент EKF. Выводимая из ассортимента - продукция, поставки которой завершаются по исчерпанию запасов.
6. Ускоренная доставка.
"да" означается возможность получить товар быстрее стандартных сроков поставки (если товар заказной или потребность значительно превосходит складские запасы EKF). Возможные варианты по срокам и стоимости уточняйте у Вашего менеджера.
7. Хит-цена!
Отметка "Хит-цена!" обозначается лучшие ценовые предложения и беспрецедентные скидки!