spd-t1-25-1p | УЗИП Т1 Iimp 25kA (10/350μs) 1P EKF | 3384.27 | 03 Устройства защиты от импульсных перенапряжений | 03.02 Устро-во защиты от импульсных перенапряжений (УЗИП) Тип 1 EKF PROxima | 0
spd-t1-25-2p | УЗИП Т1 Iimp 25kA (10/350μs) 2P EKF | 6768.53 | 03 Устройства защиты от импульсных перенапряжений | 03.02 Устро-во защиты от импульсных перенапряжений (УЗИП) Тип 1 EKF PROxima | 0
spd-t1-25-3p | УЗИП Т1 Iimp 25kA (10/350μs) 3P EKF | 10152.8 | 03 Устройства защиты от импульсных перенапряжений | 03.02 Устро-во защиты от импульсных перенапряжений (УЗИП) Тип 1 EKF PROxima | 0
spd-t1-25-4p | УЗИП Т1 Iimp 25kA (10/350μs) 4P EKF | 13502 | 03 Устройства защиты от импульсных перенапряжений | 03.02 Устро-во защиты от импульсных перенапряжений (УЗИП) Тип 1 EKF PROxima | 0
mccb99-a-11 | АК к ВА-99 125-160А EKF | 173.05 | 04 Автоматические выключатели в литом корпусе | 04.04 Аксессуары для выключателей автоматических ВА-99 EKF PROxima | 0
mccb99-a-12 | АК к ВА-99 250-400А EKF | 386.14 | 04 Автоматические выключатели в литом корпусе | 04.04 Аксессуары для выключателей автоматических ВА-99 EKF PROxima | 0
mccb99-a-13 | АК к ВА-99 800-1600 А EKF | 444.65 | 04 Автоматические выключатели в литом корпусе | 04.04 Аксессуары для выключателей автоматических ВА-99 EKF PROxima | 0
mccb99-a-104 | Дополнительный и аварийный контакт к ВА-99 125-160А EKF | 261.52 | 04 Автоматические выключатели в литом корпусе | 04.04 Аксессуары для выключателей автоматических ВА-99 EKF PROxima | 0
mccb99-a-105 | Дополнительный и аварийный контакт к ВА-99 250-400А EKF | 484.87 | 04 Автоматические выключатели в литом корпусе | 04.04 Аксессуары для выключателей автоматических ВА-99 EKF PROxima | 0
mccb99-a-31 | Дополнительный контакт к ВА-99 125-160А EKF | 199.92 | 04 Автоматические выключатели в литом корпусе | 04.04 Аксессуары для выключателей автоматических ВА-99 EKF PROxima | 0
mccb99-a-33 | Дополнительный контакт к ВА-99 800-1600А EKF | 517.83 | 04 Автоматические выключатели в литом корпусе | 04.04 Аксессуары для выключателей автоматических ВА-99 EKF PROxima | 0
mccb99-a-kk125 | Комплект изолирующих крышек (2 шт.) для ВА-99 125А 3P EKF PROxima | 83.13 | 04 Автоматические выключатели в литом корпусе | 04.04 Аксессуары для выключателей автоматических ВА-99 EKF PROxima | 0
mccb99-a-kk160 | Комплект изолирующих крышек (2 шт.) для ВА-99 160А 3P EKF PROxima | 87.36 | 04 Автоматические выключатели в литом корпусе | 04.04 Аксессуары для выключателей автоматических ВА-99 EKF PROxima | 0
mccb99-a-kk250 | Комплект изолирующих крышек (2 шт.) для ВА-99 250А 3P EKF PROxima | 110.09 | 04 Автоматические выключатели в литом корпусе | 04.04 Аксессуары для выключателей автоматических ВА-99 EKF PROxima | 0
mccb99-a-kk400 | Комплект изолирующих крышек (2 шт.) для ВА-99 400А 3P EKF PROxima | 292.08 | 04 Автоматические выключатели в литом корпусе | 04.04 Аксессуары для выключателей автоматических ВА-99 EKF PROxima | 0
mccb99-a-kk6-8 | Комплект изолирующих крышек (2 шт.) для ВА-99 800А 3P EKF PROxima | 370.72 | 04 Автоматические выключатели в литом корпусе | 04.04 Аксессуары для выключателей автоматических ВА-99 EKF PROxima | 0
mccb99-a-115 | Комплект расширителей выводов прямые (3шт.) для ВА-99/1600 1000А 80мм EKF | 4145.11 | 04 Автоматические выключатели в литом корпусе | 04.04 Аксессуары для выключателей автоматических ВА-99 EKF PROxima | 0
mccb99-a-62 | Расцепитель минимальный к ВА-99 125-160А EKF | 797.25 | 04 Автоматические выключатели в литом корпусе | 04.04 Аксессуары для выключателей автоматических ВА-99 EKF PROxima | 0
mccb99-a-63 | Расцепитель минимальный к ВА-99 250-400А EKF | 1413.34 | 04 Автоматические выключатели в литом корпусе | 04.04 Аксессуары для выключателей автоматических ВА-99 EKF PROxima | 0
mccb99-a-64 | Расцепитель минимальный к ВА-99 800-1600 А EKF | 1615.37 | 04 Автоматические выключатели в литом корпусе | 04.04 Аксессуары для выключателей автоматических ВА-99 EKF PROxima | 0
mccb99-a-66 | Расцепитель независимый к ВА-99 800-1600 А EKF | 1210.21 | 04 Автоматические выключатели в литом корпусе | 04.04 Аксессуары для выключателей автоматических ВА-99 EKF PROxima | 0
mccb99-a-42 | Рейка монтажная к ВА-99 160А EKF | 222.55 | 04 Автоматические выключатели в литом корпусе | 04.04 Аксессуары для выключателей автоматических ВА-99 EKF PROxima | 0
mccb99-a-74 | Ручной поворотный привод к ВА-99 250А EKF | 1236.97 | 04 Автоматические выключатели в литом корпусе | 04.04 Аксессуары для выключателей автоматических ВА-99 EKF PROxima | 0
mccb99-a-75 | Ручной поворотный привод к ВА-99 800А EKF | 1363.56 | 04 Автоматические выключатели в литом корпусе | 04.04 Аксессуары для выключателей автоматических ВА-99 EKF PROxima | 0
mccb99-a-80 | Электропривод CD-99-1600A EKF | 10660.43 | 04 Автоматические выключатели в литом корпусе | 04.04 Аксессуары для выключателей автоматических ВА-99 EKF PROxima | 0
mccb99C-100-16 | ВА-99C (Compact NS) 100/16А 3P 36кА EKF | 6206.04 | 04 Автоматические выключатели в литом корпусе | 04.05 Выключатели автоматические ВА-99С (Compact NS) до 630А EKF PROxima | 0
mccb99C-100-25 | ВА-99C (Compact NS) 100/25А 3P 36кА EKF | 6326.51 | 04 Автоматические выключатели в литом корпусе | 04.05 Выключатели автоматические ВА-99С (Compact NS) до 630А EKF PROxima | 0
mccb99C-1250-1250 | ВА-99C (Compact NS) 1250/1250А 3P 50кА EKF | 71425.68 | 04 Автоматические выключатели в литом корпусе | 04.05 Выключатели автоматические ВА-99С (Compact NS) до 630А EKF PROxima | 0
mccb99C-1250-1600 | ВА-99C (Compact NS) 1250/1600А 3P 50кА EKF | 72749.64 | 04 Автоматические выключатели в литом корпусе | 04.05 Выключатели автоматические ВА-99С (Compact NS) до 630А EKF PROxima | 0
mccb99C-160-16 | ВА-99C (Compact NS) 160/16А 3P 36кА EKF | 7119.86 | 04 Автоматические выключатели в литом корпусе | 04.05 Выключатели автоматические ВА-99С (Compact NS) до 630А EKF PROxima | 0
mccb99c-a-16 | Контакты вспомогательные к ВА-99С (Compact NS) 100-630А EKF | 367.87 | 04 Автоматические выключатели в литом корпусе | 04.06 Аксессуары для выключателей автоматических ВА-99С (Compact NS) | 0
mccb99c-a-1 | Расцепитель минимального напряжения к ВА-99С (Compact NS) MN 100-630А EKF | 1321.26 | 04 Автоматические выключатели в литом корпусе | 04.06 Аксессуары для выключателей автоматических ВА-99С (Compact NS) | 0
mccb99c-a-20 | Электропривод к ВА-99С (Compact NS) CD/2-250 EKF | 10918.73 | 04 Автоматические выключатели в литом корпусе | 04.06 Аксессуары для выключателей автоматических ВА-99С (Compact NS) | 0
mccb99-800-800mi | ВА-99МL 800/800А 3P 50кА EKF | 14180.86 | 04 Автоматические выключатели в литом корпусе | 04.08 Выключатели автоматические ВА-99МL до 250А 15-20кА EKF Basic | 0
mccb99-400-400me | ВА-99М 400/400А 3P 65кА с электронным расцепителем EKF | 20625.37 | 04 Автоматические выключатели в литом корпусе | 04.09 Выключатели автоматические ВА-99М до 1600А EKF PROxima | 0
mccb99-100-32m | ВА-99М 100/32А 3P 35кА EKF | 2289.82 | 04 Автоматические выключатели в литом корпусе | 04.09 Выключатели автоматические ВА-99М до 1600А EKF PROxima | 0
mccb99-1250m | ВА-99М 1250А 3P 35кА с электроприводом EKF | 67013.5 | 04 Автоматические выключатели в литом корпусе | 04.09 Выключатели автоматические ВА-99М до 1600А EKF PROxima | 0
bk-va45 | Блокировка доступа к кнопкам управления для ВА45 EKF | 11093.36 | 05 Автоматические выключатели воздушные | 05.01 Выключатели автоматические ВА-45 до 5000А EKF PROxima | 05.01.01 Аксессуары для автоматических выключателей ВА45
mbk-va-45 | Механическая взаимоблокировка двух ВА45 EKF | 18653.85 | 05 Автоматические выключатели воздушные | 05.01 Выключатели автоматические ВА-45 до 5000А EKF PROxima | 05.01.01 Аксессуары для автоматических выключателей ВА45
mbkt-va-45 | Механическая взаимоблокировка двух ВА45 тросами EKF | 18653.85 | 05 Автоматические выключатели воздушные | 05.01 Выключатели автоматические ВА-45 до 5000А EKF PROxima | 05.01.01 Аксессуары для автоматических выключателей ВА45
km-2-20-11 | КМ 20А NО+NC (2 мод.) EKF | 1215.87 | 06 Контакторы, пускатели, реле и аксессуары к ним | 06.03 Контакторы модульные КМ 16-63А EKF PROxima | 0
km-3-40-40 | КМ 40А 4NО (3 мод.) EKF | 2042.89 | 06 Контакторы, пускатели, реле и аксессуары к ним | 06.03 Контакторы модульные КМ 16-63А EKF PROxima | 0
apd2-0.16-0.25 | АПД-32 0,16-0,25А EKF | 594.28 | 06 Контакторы, пускатели, реле и аксессуары к ним | 06.05 Выключатели пуска двигателя АПД-32, АПД-80, GV2P EKF PROxima | 06.05.01 АПД-32
apd2-13-18 | АПД-32 13-18А EKF | 1262.59 | 06 Контакторы, пускатели, реле и аксессуары к ним | 06.05 Выключатели пуска двигателя АПД-32, АПД-80, GV2P EKF PROxima | 06.05.01 АПД-32
gv2p05-pro | GV2P 0,63-1,0 А EKF PROxima | 1675.74 | 06 Контакторы, пускатели, реле и аксессуары к ним | 06.05 Выключатели пуска двигателя АПД-32, АПД-80, GV2P EKF PROxima | 06.05.04 GV2P
gv2p08-pro | GV2P 2,5-4 А EKF PROxima | 1675.74 | 06 Контакторы, пускатели, реле и аксессуары к ним | 06.05 Выключатели пуска двигателя АПД-32, АПД-80, GV2P EKF PROxima | 06.05.04 GV2P
gv2p32-pro | GV2P 24-32 А EKF PROxima | 2304.15 | 06 Контакторы, пускатели, реле и аксессуары к ним | 06.05 Выключатели пуска двигателя АПД-32, АПД-80, GV2P EKF PROxima | 06.05.04 GV2P
ctr-s-9-110-p | КМЭп 9А 110В DC 1NO EKF | 1269.83 | 06 Контакторы, пускатели, реле и аксессуары к ним | 06.07 Контакторы малогабаритные КМЭп с катушкой постоянного тока EKF PROxima | 0
ctr-s-12-110-nc-p | КМЭп 12А 110В DC 1NC EKF | 1004.53 | 06 Контакторы, пускатели, реле и аксессуары к ним | 06.07 Контакторы малогабаритные КМЭп с катушкой постоянного тока EKF PROxima | 0
ctr-s-12-220-nc-p | КМЭп 12А 220В DC 1NC EKF | 1653.63 | 06 Контакторы, пускатели, реле и аксессуары к ним | 06.07 Контакторы малогабаритные КМЭп с катушкой постоянного тока EKF PROxima | 0
ctr-s-18-110-p | КМЭп 18А 110В DC 1NO EKF | 2326.68 | 06 Контакторы, пускатели, реле и аксессуары к ним | 06.07 Контакторы малогабаритные КМЭп с катушкой постоянного тока EKF PROxima | 0
ctr-s-18-220-nc-p | КМЭп 18А 220В DC 1NC EKF | 2786.56 | 06 Контакторы, пускатели, реле и аксессуары к ним | 06.07 Контакторы малогабаритные КМЭп с катушкой постоянного тока EKF PROxima | 0
ctr-s-25-220-p | КМЭп 25А 220В DC 1NO EKF | 3650.35 | 06 Контакторы, пускатели, реле и аксессуары к ним | 06.07 Контакторы малогабаритные КМЭп с катушкой постоянного тока EKF PROxima | 0
ctr-s-32-110-p | КМЭп 32А 110В DC 1NO EKF | 4417.01 | 06 Контакторы, пускатели, реле и аксессуары к ним | 06.07 Контакторы малогабаритные КМЭп с катушкой постоянного тока EKF PROxima | 0
ctr-s-32-220-p | КМЭп 32А 220В DC 1NO EKF | 4417.01 | 06 Контакторы, пускатели, реле и аксессуары к ним | 06.07 Контакторы малогабаритные КМЭп с катушкой постоянного тока EKF PROxima | 0
ctr-s-95-24-nc-p | КМЭп 95А 24В DC 1NO 1NC EKF | 5101.33 | 06 Контакторы, пускатели, реле и аксессуары к ним | 06.07 Контакторы малогабаритные КМЭп с катушкой постоянного тока EKF PROxima | 0
ctrp-r-32-230v-led | Пускатель в корпусе IP65 КМЭ 32А 230В с РТЭ и индик. EKF | 3047.42 | 06 Контакторы, пускатели, реле и аксессуары к ним | 06.08 Пускатель КМЭ в корпусе IP65 с индикатором EKF PROxima | 0
ctrp-r-50-400v-led | Пускатель в корпусе IP65 КМЭ 50А 400В с РТЭ и индик. EKF | 5445 | 06 Контакторы, пускатели, реле и аксессуары к ним | 06.08 Пускатель КМЭ в корпусе IP65 с индикатором EKF PROxima | 0
Mctr-s-6-24 | МКЭ 6А 24В 1NO EKF | 424.95 | 06 Контакторы, пускатели, реле и аксессуары к ним | 06.09 Миниконтакторы МКЭ EKF PROxima | 0
ctr-k-09-18a-400v | Катушка управления КМЭ 09А-18А 400В EKF | 171.58 | 06 Контакторы, пускатели, реле и аксессуары к ним | 06.12 Дополнительные устройства для контакторов КМЭ, КТЭ, КТ-6000 EKF PROxima | 06.12.05 Катушки управления КМЭ
ctr-k-b-185/380 | Катушка управления КТЭ F 185А-225А 380В EKF | 1484.01 | 06 Контакторы, пускатели, реле и аксессуары к ним | 06.12 Дополнительные устройства для контакторов КМЭ, КТЭ, КТ-6000 EKF PROxima | 06.12.06 Катушки управления КТЭ
ctr-k-b-265/220 | Катушка управления КТЭ F 265А-330А 220В EKF | 2014.78 | 06 Контакторы, пускатели, реле и аксессуары к ним | 06.12 Дополнительные устройства для контакторов КМЭ, КТЭ, КТ-6000 EKF PROxima | 06.12.06 Катушки управления КТЭ
ctr-k-b-400/380 | Катушка управления КТЭ F 400А 380В EKF | 3818.56 | 06 Контакторы, пускатели, реле и аксессуары к ним | 06.12 Дополнительные устройства для контакторов КМЭ, КТЭ, КТ-6000 EKF PROxima | 06.12.06 Катушки управления КТЭ
ctr-k-b-500/220 | Катушка управления КТЭ F 500А 220В EKF | 3048.98 | 06 Контакторы, пускатели, реле и аксессуары к ним | 06.12 Дополнительные устройства для контакторов КМЭ, КТЭ, КТ-6000 EKF PROxima | 06.12.06 Катушки управления КТЭ
ctr-k-b-500/380 | Катушка управления КТЭ F 500А 380В EKF | 4065.31 | 06 Контакторы, пускатели, реле и аксессуары к ним | 06.12 Дополнительные устройства для контакторов КМЭ, КТЭ, КТ-6000 EKF PROxima | 06.12.06 Катушки управления КТЭ
ctr-k-b-630/220 | Катушка управления КТЭ F 630А 220В EKF | 4667.12 | 06 Контакторы, пускатели, реле и аксессуары к ним | 06.12 Дополнительные устройства для контакторов КМЭ, КТЭ, КТ-6000 EKF PROxima | 06.12.06 Катушки управления КТЭ
ctr-k-b-630/380 | Катушка управления КТЭ F 630А 380В EKF | 4402.94 | 06 Контакторы, пускатели, реле и аксессуары к ним | 06.12 Дополнительные устройства для контакторов КМЭ, КТЭ, КТ-6000 EKF PROxima | 06.12.06 Катушки управления КТЭ
ctr-kt-6013-380 | Катушка управления КТ-6013 380В EKF | 805.98 | 06 Контакторы, пускатели, реле и аксессуары к ним | 06.12 Дополнительные устройства для контакторов КМЭ, КТЭ, КТ-6000 EKF PROxima | 06.12.07 Катушки управления КТ-6000
ctr-dk-6013 | Камера дугогасительная для КТ-6013 EKF | 123.69 | 06 Контакторы, пускатели, реле и аксессуары к ним | 06.12 Дополнительные устройства для контакторов КМЭ, КТЭ, КТ-6000 EKF PROxima | 06.12.08 Дугогасительные камеры для КТ-6000
ctr-dk-6023 | Камера дугогасительная для КТ-6023 EKF | 100.84 | 06 Контакторы, пускатели, реле и аксессуары к ним | 06.12 Дополнительные устройства для контакторов КМЭ, КТЭ, КТ-6000 EKF PROxima | 06.12.08 Дугогасительные камеры для КТ-6000
ctr-dk-6033 | Камера дугогасительная для КТ-6033 EKF | 232.45 | 06 Контакторы, пускатели, реле и аксессуары к ним | 06.12 Дополнительные устройства для контакторов КМЭ, КТЭ, КТ-6000 EKF PROxima | 06.12.08 Дугогасительные камеры для КТ-6000
ctr-dk-6043 | Камера дугогасительная для КТ-6043 EKF | 382.15 | 06 Контакторы, пускатели, реле и аксессуары к ним | 06.12 Дополнительные устройства для контакторов КМЭ, КТЭ, КТ-6000 EKF PROxima | 06.12.08 Дугогасительные камеры для КТ-6000
ctr-dk-6053 | Камера дугогасительная для КТ-6053 EKF | 1014.12 | 06 Контакторы, пускатели, реле и аксессуары к ним | 06.12 Дополнительные устройства для контакторов КМЭ, КТЭ, КТ-6000 EKF PROxima | 06.12.08 Дугогасительные камеры для КТ-6000
mb-2353-2355-23-40A | Держатель к тепловому реле РТЭ 2353-2355 EKF | 195.34 | 06 Контакторы, пускатели, реле и аксессуары к ним | 06.12 Дополнительные устройства для контакторов КМЭ, КТЭ, КТ-6000 EKF PROxima | 06.12.09 Держатели к тепловым реле РТЭ
ctr-k-10 | Комплект медных шин для реверса КТЭ 115 EKF | 2337.58 | 06 Контакторы, пускатели, реле и аксессуары к ним | 06.12 Дополнительные устройства для контакторов КМЭ, КТЭ, КТ-6000 EKF PROxima | 06.12.10 Комплектующие к КТЭ реверс
ctr-k-11 | Комплект медных шин для реверса КТЭ 150 EKF | 3012.87 | 06 Контакторы, пускатели, реле и аксессуары к ним | 06.12 Дополнительные устройства для контакторов КМЭ, КТЭ, КТ-6000 EKF PROxima | 06.12.10 Комплектующие к КТЭ реверс
ctr-k-12 | Комплект медных шин для реверса КТЭ 185 EKF | 4415.42 | 06 Контакторы, пускатели, реле и аксессуары к ним | 06.12 Дополнительные устройства для контакторов КМЭ, КТЭ, КТ-6000 EKF PROxima | 06.12.10 Комплектующие к КТЭ реверс
ctr-k-13 | Комплект медных шин для реверса КТЭ 225 EKF | 4934.88 | 06 Контакторы, пускатели, реле и аксессуары к ним | 06.12 Дополнительные устройства для контакторов КМЭ, КТЭ, КТ-6000 EKF PROxima | 06.12.10 Комплектующие к КТЭ реверс
ctr-k-14 | Комплект медных шин для реверса КТЭ 265 EKF | 7532.19 | 06 Контакторы, пускатели, реле и аксессуары к ним | 06.12 Дополнительные устройства для контакторов КМЭ, КТЭ, КТ-6000 EKF PROxima | 06.12.10 Комплектующие к КТЭ реверс
ctr-k-15 | Комплект медных шин для реверса КТЭ 330-400 EKF | 4415.42 | 06 Контакторы, пускатели, реле и аксессуары к ним | 06.12 Дополнительные устройства для контакторов КМЭ, КТЭ, КТ-6000 EKF PROxima | 06.12.10 Комплектующие к КТЭ реверс
ctr-k-16 | Комплект медных шин для реверса КТЭ 500 EKF | 5194.61 | 06 Контакторы, пускатели, реле и аксессуары к ним | 06.12 Дополнительные устройства для контакторов КМЭ, КТЭ, КТ-6000 EKF PROxima | 06.12.10 Комплектующие к КТЭ реверс
ctr-k-17 | Комплект медных шин для реверса КТЭ 630 EKF | 7791.91 | 06 Контакторы, пускатели, реле и аксессуары к ним | 06.12 Дополнительные устройства для контакторов КМЭ, КТЭ, КТ-6000 EKF PROxima | 06.12.10 Комплектующие к КТЭ реверс
ctr-k-18 | Комплект силовых контактов КТЭ 115-150 EKF | 8484.52 | 06 Контакторы, пускатели, реле и аксессуары к ним | 06.12 Дополнительные устройства для контакторов КМЭ, КТЭ, КТ-6000 EKF PROxima | 06.12.10 Комплектующие к КТЭ реверс
ctr-k-19 | Комплект силовых контактов КТЭ 185-225 EKF | 11514.72 | 06 Контакторы, пускатели, реле и аксессуары к ним | 06.12 Дополнительные устройства для контакторов КМЭ, КТЭ, КТ-6000 EKF PROxima | 06.12.10 Комплектующие к КТЭ реверс
ctr-k-20 | Комплект силовых контактов КТЭ 265-330 EKF | 11514.72 | 06 Контакторы, пускатели, реле и аксессуары к ним | 06.12 Дополнительные устройства для контакторов КМЭ, КТЭ, КТ-6000 EKF PROxima | 06.12.10 Комплектующие к КТЭ реверс
ctr-k-21 | Комплект силовых контактов КТЭ 400 EKF | 8484.52 | 06 Контакторы, пускатели, реле и аксессуары к ним | 06.12 Дополнительные устройства для контакторов КМЭ, КТЭ, КТ-6000 EKF PROxima | 06.12.10 Комплектующие к КТЭ реверс
ctr-k-22 | Комплект силовых контактов КТЭ 500 EKF | 11514.72 | 06 Контакторы, пускатели, реле и аксессуары к ним | 06.12 Дополнительные устройства для контакторов КМЭ, КТЭ, КТ-6000 EKF PROxima | 06.12.10 Комплектующие к КТЭ реверс
ctr-k-23 | Комплект силовых контактов КТЭ 630 EKF | 15756.98 | 06 Контакторы, пускатели, реле и аксессуары к ним | 06.12 Дополнительные устройства для контакторов КМЭ, КТЭ, КТ-6000 EKF PROxima | 06.12.10 Комплектующие к КТЭ реверс
ctr-k-05 | Монтажные направляющие КТЭ 115-150 EKF | 1142.82 | 06 Контакторы, пускатели, реле и аксессуары к ним | 06.12 Дополнительные устройства для контакторов КМЭ, КТЭ, КТ-6000 EKF PROxima | 06.12.10 Комплектующие к КТЭ реверс
ctr-k-06 | Монтажные направляющие КТЭ 185-225 EKF | 1454.49 | 06 Контакторы, пускатели, реле и аксессуары к ним | 06.12 Дополнительные устройства для контакторов КМЭ, КТЭ, КТ-6000 EKF PROxima | 06.12.10 Комплектующие к КТЭ реверс
ctr-k-07 | Монтажные направляющие КТЭ 265-400 EKF | 1870.06 | 06 Контакторы, пускатели, реле и аксессуары к ним | 06.12 Дополнительные устройства для контакторов КМЭ, КТЭ, КТ-6000 EKF PROxima | 06.12.10 Комплектующие к КТЭ реверс
ctr-k-08 | Монтажные направляющие КТЭ 500 EKF | 2060.53 | 06 Контакторы, пускатели, реле и аксессуары к ним | 06.12 Дополнительные устройства для контакторов КМЭ, КТЭ, КТ-6000 EKF PROxima | 06.12.10 Комплектующие к КТЭ реверс
ctr-k-09 | Монтажные направляющие КТЭ 630 EKF | 2337.58 | 06 Контакторы, пускатели, реле и аксессуары к ним | 06.12 Дополнительные устройства для контакторов КМЭ, КТЭ, КТ-6000 EKF PROxima | 06.12.10 Комплектующие к КТЭ реверс
ctr-k-01 | Устройство блокировочное КТЭ 115-150 EKF | 311.67 | 06 Контакторы, пускатели, реле и аксессуары к ним | 06.12 Дополнительные устройства для контакторов КМЭ, КТЭ, КТ-6000 EKF PROxima | 06.12.10 Комплектующие к КТЭ реверс
ctr-k-02 | Устройство блокировочное КТЭ 185-225 EKF | 405.18 | 06 Контакторы, пускатели, реле и аксессуары к ним | 06.12 Дополнительные устройства для контакторов КМЭ, КТЭ, КТ-6000 EKF PROxima | 06.12.10 Комплектующие к КТЭ реверс
ctr-k-03 | Устройство блокировочное КТЭ 265-500 EKF | 935.03 | 06 Контакторы, пускатели, реле и аксессуары к ним | 06.12 Дополнительные устройства для контакторов КМЭ, КТЭ, КТ-6000 EKF PROxima | 06.12.10 Комплектующие к КТЭ реверс
ctr-k-04 | Устройство блокировочное КТЭ 630 EKF | 946.58 | 06 Контакторы, пускатели, реле и аксессуары к ним | 06.12 Дополнительные устройства для контакторов КМЭ, КТЭ, КТ-6000 EKF PROxima | 06.12.10 Комплектующие к КТЭ реверс
ctr-s-18-400-basic | КМЭ 18А 400В 1NO EKF Basic | 404.86 | 06 Контакторы, пускатели, реле и аксессуары к ним | 06.14 Контакторы малогабаритные КМЭ EKF Basic | 0
ctrk-s-25-12,5-400 | КМЭК 12,5квар 400В 1NО+1NC EKF PROxima | 1186.89 | 06 Контакторы, пускатели, реле и аксессуары к ним | 06.15 Контакторы для конденсаторных батарей (КРМ) | 0
ctrk-s-32-16-400 | КМЭК 16квар 400В 2NО+1NC EKF PROxima | 1281.84 | 06 Контакторы, пускатели, реле и аксессуары к ним | 06.15 Контакторы для конденсаторных батарей (КРМ) | 0
ctrk-s-43-20-400 | КМЭК 20квар 400В 2NО+1NC EKF PROxima | 2038.83 | 06 Контакторы, пускатели, реле и аксессуары к ним | 06.15 Контакторы для конденсаторных батарей (КРМ) | 0
ctrp-r-9-230v-rev | Пускатель в корпусе реверсивный КМЭ 9А 230В с РТЭ IP44 EKF PROxima | 2557.67 | 06 Контакторы, пускатели, реле и аксессуары к ним | 06.18 Пускатели реверсивные КМЭ с РТЭ IP44 EKF PROxima | 0
ctrp-r-9-400v-rev | Пускатель в корпусе реверсивный КМЭ 9А 400В с РТЭ IP44 EKF PROxima | 2557.67 | 06 Контакторы, пускатели, реле и аксессуары к ним | 06.18 Пускатели реверсивные КМЭ с РТЭ IP44 EKF PROxima | 0
ctrp-r-12-230v-rev | Пускатель в корпусе реверсивный КМЭ 12А 230В с РТЭ IP44 EKF PROxima | 2557.67 | 06 Контакторы, пускатели, реле и аксессуары к ним | 06.18 Пускатели реверсивные КМЭ с РТЭ IP44 EKF PROxima | 0
ctrp-r-12-400v-rev | Пускатель в корпусе реверсивный КМЭ 12А 400В с РТЭ IP44 EKF PROxima | 2557.67 | 06 Контакторы, пускатели, реле и аксессуары к ним | 06.18 Пускатели реверсивные КМЭ с РТЭ IP44 EKF PROxima | 0
ctrp-r-18-230v-rev | Пускатель в корпусе реверсивный КМЭ 18А 230В с РТЭ IP44 EKF PROxima | 2791.87 | 06 Контакторы, пускатели, реле и аксессуары к ним | 06.18 Пускатели реверсивные КМЭ с РТЭ IP44 EKF PROxima | 0
ctrp-r-18-400v-rev | Пускатель в корпусе реверсивный КМЭ 18А 400В с РТЭ IP44 EKF PROxima | 2791.87 | 06 Контакторы, пускатели, реле и аксессуары к ним | 06.18 Пускатели реверсивные КМЭ с РТЭ IP44 EKF PROxima | 0
ctrp-r-25-230v-rev | Пускатель в корпусе реверсивный КМЭ 25А 230В с РТЭ IP44 EKF PROxima | 3695.13 | 06 Контакторы, пускатели, реле и аксессуары к ним | 06.18 Пускатели реверсивные КМЭ с РТЭ IP44 EKF PROxima | 0
ctrp-r-25-400v-rev | Пускатель в корпусе реверсивный КМЭ 25А 400В с РТЭ IP44 EKF PROxima | 3695.13 | 06 Контакторы, пускатели, реле и аксессуары к ним | 06.18 Пускатели реверсивные КМЭ с РТЭ IP44 EKF PROxima | 0
ctrp-r-32-230v-rev | Пускатель в корпусе реверсивный КМЭ 32А 230В с РТЭ IP44 EKF PROxima | 3776.01 | 06 Контакторы, пускатели, реле и аксессуары к ним | 06.18 Пускатели реверсивные КМЭ с РТЭ IP44 EKF PROxima | 0
ctrp-r-65-230v-rev | Пускатель в корпусе реверсивный КМЭ 65А 230В с РТЭ IP44 EKF PROxima | 6912.04 | 06 Контакторы, пускатели, реле и аксессуары к ним | 06.18 Пускатели реверсивные КМЭ с РТЭ IP44 EKF PROxima | 0
ctrp-r-65-400v-rev | Пускатель в корпусе реверсивный КМЭ 65А 400В с РТЭ IP44 EKF PROxima | 6912.04 | 06 Контакторы, пускатели, реле и аксессуары к ним | 06.18 Пускатели реверсивные КМЭ с РТЭ IP44 EKF PROxima | 0
VT100-0R4-1B | Преобразователь частоты 0,4/0,75кВт 1х230В VECTOR-100 EKF | 9054.97 | 07 Автоматизация и управление (частотники, контроллеры, АВР, релейная автоматика, КРМ) | 07.01 Преобразователи частоты EKF PROxima | 0
VT100-0R7-1B | Преобразователь частоты 0,75/1,5кВт 1х230В VECTOR-100 EKF | 10656.68 | 07 Автоматизация и управление (частотники, контроллеры, АВР, релейная автоматика, КРМ) | 07.01 Преобразователи частоты EKF PROxima | 0
VT75c-0R4-1B | Преобразователь частоты 0,4кВт 1х230В VECTOR-75 compact EKF | 8099.95 | 07 Автоматизация и управление (частотники, контроллеры, АВР, релейная автоматика, КРМ) | 07.02 Преобразователи частоты EKF Basic | 0
VT75c-0R7-1B | Преобразователь частоты 0,7 кВт 1х230В VECTOR-75 compact EKF | 9498.64 | 07 Автоматизация и управление (частотники, контроллеры, АВР, релейная автоматика, КРМ) | 07.02 Преобразователи частоты EKF Basic | 0
VT75-4R0-3B | Преобразователь частоты 4/5,5кВт 3х400В VECTOR-75 EKF | 20407.14 | 07 Автоматизация и управление (частотники, контроллеры, АВР, релейная автоматика, КРМ) | 07.02 Преобразователи частоты EKF Basic | 0
ats-tsr1-100A-3p-pro | АВР ТСР1 100А 3Р 230В EKF PROxima | 11938.03 | 07 Автоматизация и управление (частотники, контроллеры, АВР, релейная автоматика, КРМ) | 07.03 Автоматический ввод резерва (АВР) до 630А EKF PROxima | 07.03.01 Автоматический ввод резерва ТСP1
ats-tsr1-125A-4p-pro | АВР ТСР1 125A 4Р 230В EKF PROxima | 21407.31 | 07 Автоматизация и управление (частотники, контроллеры, АВР, релейная автоматика, КРМ) | 07.03 Автоматический ввод резерва (АВР) до 630А EKF PROxima | 07.03.01 Автоматический ввод резерва ТСP1
ats-tsr1-125A-3p-pro | АВР ТСР1 125А 3Р 230В EKF PROxima | 19349.57 | 07 Автоматизация и управление (частотники, контроллеры, АВР, релейная автоматика, КРМ) | 07.03 Автоматический ввод резерва (АВР) до 630А EKF PROxima | 07.03.01 Автоматический ввод резерва ТСP1
ats-tsr1-160A-3p-pro | АВР ТСР1 160А 3Р 230В EKF PROxima | 19349.57 | 07 Автоматизация и управление (частотники, контроллеры, АВР, релейная автоматика, КРМ) | 07.03 Автоматический ввод резерва (АВР) до 630А EKF PROxima | 07.03.01 Автоматический ввод резерва ТСP1
ats-tsr1-250A-3p-pro | АВР ТСР1 250А 3Р 230В EKF PROxima | 20996.29 | 07 Автоматизация и управление (частотники, контроллеры, АВР, релейная автоматика, КРМ) | 07.03 Автоматический ввод резерва (АВР) до 630А EKF PROxima | 07.03.01 Автоматический ввод резерва ТСP1
ats-tsr1-40A-3p-pro | АВР ТСР1 40А 3Р 230В EKF PROxima | 11938.03 | 07 Автоматизация и управление (частотники, контроллеры, АВР, релейная автоматика, КРМ) | 07.03 Автоматический ввод резерва (АВР) до 630А EKF PROxima | 07.03.01 Автоматический ввод резерва ТСP1
ats-tsr1-50A-3p-pro | АВР ТСР1 50А 3Р 230В EKF PROxima | 11938.03 | 07 Автоматизация и управление (частотники, контроллеры, АВР, релейная автоматика, КРМ) | 07.03 Автоматический ввод резерва (АВР) до 630А EKF PROxima | 07.03.01 Автоматический ввод резерва ТСP1
ats-tsr1-63A-3p-pro | АВР ТСР1 63А 3Р 230В EKF PROxima | 11938.03 | 07 Автоматизация и управление (частотники, контроллеры, АВР, релейная автоматика, КРМ) | 07.03 Автоматический ввод резерва (АВР) до 630А EKF PROxima | 07.03.01 Автоматический ввод резерва ТСP1
kps-0,40-12,5-3 | КПС-0,40-12,5-3 EKF PROxima | 3256.53 | 07 Автоматизация и управление (частотники, контроллеры, АВР, релейная автоматика, КРМ) | 07.07 Конденсаторы для устройств компенсации реактивной мощности | 0
kps-0,40-1-3 | КПС-0,40-1-3 EKF PROxima | 1934.57 | 07 Автоматизация и управление (частотники, контроллеры, АВР, релейная автоматика, КРМ) | 07.07 Конденсаторы для устройств компенсации реактивной мощности | 0
kkm-14-1-4 | Регулятор NOVAR 14.1/4 EKF PROxima | 32952.3 | 07 Автоматизация и управление (частотники, контроллеры, АВР, релейная автоматика, КРМ) | 07.08 Регуляторы для устройств компенсации реактивной мощности | 0
kkm-14-2-4 | Регулятор NOVAR 14.2/4 EKF PROxima | 32952.3 | 07 Автоматизация и управление (частотники, контроллеры, АВР, релейная автоматика, КРМ) | 07.08 Регуляторы для устройств компенсации реактивной мощности | 0
stab-f-1000 | Стабилизатор напряжения напольный TITAN F-1000 EKF | 3062.6 | 07 Автоматизация и управление (частотники, контроллеры, АВР, релейная автоматика, КРМ) | 07.09 Стабилизаторы | 0
stab-f-1500 | Стабилизатор напряжения напольный TITAN F-1500 EKF | 4010.4 | 07 Автоматизация и управление (частотники, контроллеры, АВР, релейная автоматика, КРМ) | 07.09 Стабилизаторы | 0
stab-f-2000 | Стабилизатор напряжения напольный TITAN F-2000 EKF | 4665.6 | 07 Автоматизация и управление (частотники, контроллеры, АВР, релейная автоматика, КРМ) | 07.09 Стабилизаторы | 0
stab-f-3000 | Стабилизатор напряжения напольный TITAN F-3000 EKF | 8311.8 | 07 Автоматизация и управление (частотники, контроллеры, АВР, релейная автоматика, КРМ) | 07.09 Стабилизаторы | 0
stab-f-500 | Стабилизатор напряжения напольный TITAN F-500 EKF | 2702.4 | 07 Автоматизация и управление (частотники, контроллеры, АВР, релейная автоматика, КРМ) | 07.09 Стабилизаторы | 0
stab-f-8000 | Стабилизатор напряжения напольный TITAN F-8000 EKF | 13853.4 | 07 Автоматизация и управление (частотники, контроллеры, АВР, релейная автоматика, КРМ) | 07.09 Стабилизаторы | 0
stab-w-3000 | Стабилизатор напряжения настенный TITAN W-3000 EKF | 9040.2 | 07 Автоматизация и управление (частотники, контроллеры, АВР, релейная автоматика, КРМ) | 07.09 Стабилизаторы | 0
stab-w-500 | Стабилизатор напряжения настенный TITAN W-500 EKF | 3500 | 07 Автоматизация и управление (частотники, контроллеры, АВР, релейная автоматика, КРМ) | 07.09 Стабилизаторы | 0
stab-w-8000 | Стабилизатор напряжения настенный TITAN W-8000 EKF | 16040 | 07 Автоматизация и управление (частотники, контроллеры, АВР, релейная автоматика, КРМ) | 07.09 Стабилизаторы | 0
SL125-2-125-pro | Выкл. нагрузки 2P 125А ВН-125 EKF | 275.1 | 08 Выключатели нагрузки, рубильники, разъединители, предохранители | 08.04 Выключатели нагрузки ВН-63, ВН-125 EKF PROxima | Выключатели нагрузки ВН-125 EKF PROxima
SL63-1-63-pro | Выкл. нагрузки 1P 63А ВН-63 EKF | 137.47 | 08 Выключатели нагрузки, рубильники, разъединители, предохранители | 08.04 Выключатели нагрузки ВН-63, ВН-125 EKF PROxima | Выключатели нагрузки ВН-63 EKF PROxima
SL29-2-25-bas | Выкл. нагрузки 2P 25А ВН-29 EKF Basic | 141.16 | 08 Выключатели нагрузки, рубильники, разъединители, предохранители | 08.15 Выключатели нагрузки ВН-29 EKF Basic | 0
SL29-2-40-bas | Выкл. нагрузки 2P 40А ВН-29 EKF Basic | 149.99 | 08 Выключатели нагрузки, рубильники, разъединители, предохранители | 08.15 Выключатели нагрузки ВН-29 EKF Basic | 0
SL29-3-16-bas | Выкл. нагрузки 3P 16А ВН-29 EKF Basic | 211.74 | 08 Выключатели нагрузки, рубильники, разъединители, предохранители | 08.15 Выключатели нагрузки ВН-29 EKF Basic | 0
SL29-4-16-bas | Выкл. нагрузки 4P 16А ВН-29 EKF Basic | 282.33 | 08 Выключатели нагрузки, рубильники, разъединители, предохранители | 08.15 Выключатели нагрузки ВН-29 EKF Basic | 0
SL29-4-25-bas | Выкл. нагрузки 4P 25А ВН-29 EKF Basic | 282.33 | 08 Выключатели нагрузки, рубильники, разъединители, предохранители | 08.15 Выключатели нагрузки ВН-29 EKF Basic | 0
vk-200br-31 | Концевой выключатель ВК-200-БР-11-67У2-31 | 1011.89 | 09 Кнопки, кнопочные посты, переключатели, светосигнальная арматура | 09.11 Концевые и путевые выключатели | 0
vk-200br-32 | Концевой выключатель ВК-200-БР-11-67У2-32 | 1011.89 | 09 Кнопки, кнопочные посты, переключатели, светосигнальная арматура | 09.11 Концевые и путевые выключатели | 0
vk-300br-23 | Концевой выключатель ВК-300 БР-11-67У2-23 | 1046.66 | 09 Кнопки, кнопочные посты, переключатели, светосигнальная арматура | 09.11 Концевые и путевые выключатели | 0
ku-703-44 | Концевой выключатель КУ-703 У2 10А IP44 | 3786.77 | 09 Кнопки, кнопочные посты, переключатели, светосигнальная арматура | 09.11 Концевые и путевые выключатели | 0
ku-704-44 | Концевой выключатель КУ-704 У2 10А IP44 | 2784.6 | 09 Кнопки, кнопочные посты, переключатели, светосигнальная арматура | 09.11 Концевые и путевые выключатели | 0
vpk-2010d | Путевой контактный выключатель ВПК 2010-БУХЛ4 Д/Т (длинный толкатель) | 190.18 | 09 Кнопки, кнопочные посты, переключатели, светосигнальная арматура | 09.11 Концевые и путевые выключатели | 0
vpk-2010k | Путевой контактный выключатель ВПК-2010-БУХЛ4 (короткий толкатель) | 188.63 | 09 Кнопки, кнопочные посты, переключатели, светосигнальная арматура | 09.11 Концевые и путевые выключатели | 0
mb23-3/24wsh | Щит учетно-распред. навесной ЩУРН 3/24 белый глянец с шинами (560х550х165) IP31 EKF PROxima | 2593.44 | 11 Щиты учетно-распределительные навесные и встраиваемые | 11.02 Щиты учетно-распределительные (ЩУРн, ЩУРв) IP31 | 11.02.02 ЩУРн
mb08-k-bas | Кожух для навесной установки ЩЭ (1006х956х140) EKF Basic | 3282.91 | 13 Щиты и устройства этажные | 13.02 Щиты этажные EKF Basic | 0
mb08-v-2-bas | ЩЭ 2 кв. (1000х950х140) IP31 EKF Basic | 5605.45 | 13 Щиты и устройства этажные | 13.02 Щиты этажные EKF Basic | 0
mb08-v-3-bas | ЩЭ 3 кв. (1000х950х140) IP31 EKF Basic | 5605.45 | 13 Щиты и устройства этажные | 13.02 Щиты этажные EKF Basic | 0
mb08-v-4-bas | ЩЭ 4 кв. (1000х950х140) IP31 EKF Basic | 5605.45 | 13 Щиты и устройства этажные | 13.02 Щиты этажные EKF Basic | 0
mb08-v-4s-bas | ЩЭ 4 кв. без окон (1000х950х140) IP31 EKF Basic | 5605.44 | 13 Щиты и устройства этажные | 13.02 Щиты этажные EKF Basic | 0
mb08-v-5-bas | ЩЭ 5 кв. (1000х950х140) IP31 EKF Basic | 5605.45 | 13 Щиты и устройства этажные | 13.02 Щиты этажные EKF Basic | 0
mb08-v-6-bas | ЩЭ 6 кв. (1000х950х140) IP31 EKF Basic | 5605.45 | 13 Щиты и устройства этажные | 13.02 Щиты этажные EKF Basic | 0
mb02-k-bas | Кожух для навесной установки ЩЭ (серия mb02) EKF Basic | 4061.88 | 13 Щиты и устройства этажные | 13.03 Щиты этажные EKF Basic усиленные | 0
mb02-v-2-bas | ЩЭ 2 кв. усиленный (1000х960х157) IP31 EKF Basic | 6217.32 | 13 Щиты и устройства этажные | 13.03 Щиты этажные EKF Basic усиленные | 0
mb02-v-3-bas | ЩЭ 3 кв. усиленный (1000х960х157) IP31 EKF Basic | 6217.32 | 13 Щиты и устройства этажные | 13.03 Щиты этажные EKF Basic усиленные | 0
mb02-v-4-bas | ЩЭ 4 кв. усиленный (1000х960х157) IP31 EKF Basic | 6217.32 | 13 Щиты и устройства этажные | 13.03 Щиты этажные EKF Basic усиленные | 0
mb02-v-4s-bas | ЩЭ 4 кв. усиленный без окон (1000х960х157) IP31 EKF Basic | 6217.32 | 13 Щиты и устройства этажные | 13.03 Щиты этажные EKF Basic усиленные | 0
mb02-v-5-bas | ЩЭ 5 кв. усиленный (1000х960х157) IP31 EKF Basic | 6217.32 | 13 Щиты и устройства этажные | 13.03 Щиты этажные EKF Basic усиленные | 0
mb02-v-6-bas | ЩЭ 6 кв. усиленный (1000х960х157) IP31 EKF Basic | 6217.32 | 13 Щиты и устройства этажные | 13.03 Щиты этажные EKF Basic усиленные | 0
mb15-16-45s | Панель монт.(1600х360х2,5)к ВРУ Unit(1800х450хГ)EKF PROxima | 4192.1 | 14 Шкафы напольные металлические | 14.02 Шкафы ВРУ Unit и ЩО-70 Unit | 14.02.01 Комплектация для серии Unit
mb15-16-51s | Панель монт.(1600х510х2,5)к ВРУ Unit(1800х600хГ)EKF PROxima | 5891.6 | 14 Шкафы напольные металлические | 14.02 Шкафы ВРУ Unit и ЩО-70 Unit | 14.02.01 Комплектация для серии Unit
mb15-16-71s | Панель монт.(1600х710х2,5)к ВРУ Unit(1800х800хГ) EKF PROxima | 8497.5 | 14 Шкафы напольные металлические | 14.02 Шкафы ВРУ Unit и ЩО-70 Unit | 14.02.01 Комплектация для серии Unit
mb15-18-45s | Панель монт.(1800х360х2,5)к ВРУ Unit(2000х450хГ)EKF PROxima | 4701.95 | 14 Шкафы напольные металлические | 14.02 Шкафы ВРУ Unit и ЩО-70 Unit | 14.02.01 Комплектация для серии Unit
mb15-18-51s | Панель монт.(1800х510х2,5)к ВРУ Unit(2000х600хГ)EKF PROxima | 6798 | 14 Шкафы напольные металлические | 14.02 Шкафы ВРУ Unit и ЩО-70 Unit | 14.02.01 Комплектация для серии Unit
mb15-04-03s | Панель монтажная (160х360х2,5)к ВРУ Unit(Bх450хГ)EKF PROxima | 532.51 | 14 Шкафы напольные металлические | 14.02 Шкафы ВРУ Unit и ЩО-70 Unit | 14.02.01 Комплектация для серии Unit
mb15-04-04s | Панель монтажная (220х360х2,5)к ВРУ Unit(Bх450хГ)EKF PROxima | 679.8 | 14 Шкафы напольные металлические | 14.02 Шкафы ВРУ Unit и ЩО-70 Unit | 14.02.01 Комплектация для серии Unit
mb15-05-04s | Панель монтажная (220х510х2,5)к ВРУ Unit(Bх600хГ)EKF PROxima | 963.05 | 14 Шкафы напольные металлические | 14.02 Шкафы ВРУ Unit и ЩО-70 Unit | 14.02.01 Комплектация для серии Unit
mb15-08-02-01s | Панель монтажная (220х710х2,5)к ВРУ Unit(Bх800хГ) и ЩО-70 Unit EKF PROxima | 1359.6 | 14 Шкафы напольные металлические | 14.02 Шкафы ВРУ Unit и ЩО-70 Unit | 14.02.01 Комплектация для серии Unit
mb15-04-03 | Панель монтажная (360х160) к ВРУ Unit (Вх450хГ) EKF PROxima | 328.57 | 14 Шкафы напольные металлические | 14.02 Шкафы ВРУ Unit и ЩО-70 Unit | 14.02.01 Комплектация для серии Unit
mb15-04-04 | Панель монтажная (360х220) к ВРУ Unit (Вх450хГ) EKF PROxima | 396.55 | 14 Шкафы напольные металлические | 14.02 Шкафы ВРУ Unit и ЩО-70 Unit | 14.02.01 Комплектация для серии Unit
mb15-08-01-04s | Панель монтажная (480х360х2,5)к ВРУ Unit(Bх450хГ)EKF PROxima | 1246.3 | 14 Шкафы напольные металлические | 14.02 Шкафы ВРУ Unit и ЩО-70 Unit | 14.02.01 Комплектация для серии Unit
mb15-08-01-05s | Панель монтажная (480х510х2,5)к ВРУ Unit(Bх600хГ)EKF PROxima | 1812.8 | 14 Шкафы напольные металлические | 14.02 Шкафы ВРУ Unit и ЩО-70 Unit | 14.02.01 Комплектация для серии Unit
mb15-08-01-06s | Панель монтажная (480х710х2,5)к ВРУ Unit(Bх800хГ) и ЩО-70 Unit EKF PROxima | 2605.9 | 14 Шкафы напольные металлические | 14.02 Шкафы ВРУ Unit и ЩО-70 Unit | 14.02.01 Комплектация для серии Unit
mb15-08-01-07 | Панель под ППН к ВРУ Unit (Вх450хГ) EKF PROxima | 271.92 | 14 Шкафы напольные металлические | 14.02 Шкафы ВРУ Unit и ЩО-70 Unit | 14.02.01 Комплектация для серии Unit
mb15-08-01-08 | Панель под ППН к ВРУ Unit (Вх600хГ) EKF PROxima | 373.89 | 14 Шкафы напольные металлические | 14.02 Шкафы ВРУ Unit и ЩО-70 Unit | 14.02.01 Комплектация для серии Unit
mb15-04-02 | Рейка монтажная (360х55) перфорированная к ВРУ Unit (Вх450хГ) EKF PROxima | 90.64 | 14 Шкафы напольные металлические | 14.02 Шкафы ВРУ Unit и ЩО-70 Unit | 14.02.01 Комплектация для серии Unit
mb-18-60-60n | Каркас ВРУ-1 Unit S сварной (1800х600х600) IP31 EKF PROxima | 15898.05 | 14 Шкафы напольные металлические | 14.02 Шкафы ВРУ Unit и ЩО-70 Unit | 14.02.03 ВРУ-1 Unit S IP31 сварные
mb-18-80-60n | Каркас ВРУ-1 Unit S сварной (1800х800х600) IP31 EKF PROxima | 17714.97 | 14 Шкафы напольные металлические | 14.02 Шкафы ВРУ Unit и ЩО-70 Unit | 14.02.03 ВРУ-1 Unit S IP31 сварные
mb-20-60-60n | Каркас ВРУ-1 Unit S сварной (2000х600х600) IP31 EKF PROxima | 17714.97 | 14 Шкафы напольные металлические | 14.02 Шкафы ВРУ Unit и ЩО-70 Unit | 14.02.03 ВРУ-1 Unit S IP31 сварные
c-100x600 | Цоколь 100х600х400мм (ЩРНМ-8, ЩРНМ-9) EKF PROxima | 1189.65 | 14 Шкафы напольные металлические | 14.03 Шкафы ЩМП напольные (без монтажной панели) | 14.03.01 Комплектация для ЩМП напольных
c-100x800 | Цоколь 100х800х400мм (ЩРНМ-8L, ЩРНМ-9L) EKF PROxima | 1351.88 | 14 Шкафы напольные металлические | 14.03 Шкафы ЩМП напольные (без монтажной панели) | 14.03.01 Комплектация для ЩМП напольных
PSU4 | 4 профиля для установки вертикальных перегородок EKF AVERES | 2376.59 | 14 Шкафы напольные металлические | 14.07 Функциональные оболочки AV Trivia | 0
PS400 | Боковые панели Г400 IP30 (2 шт) EKF AVERES | 9769.17 | 14 Шкафы напольные металлические | 14.07 Функциональные оболочки AV Trivia | 0
PS400WP | Боковые панели Г400 IP55 (2 шт) EKF AVERES | 9968.54 | 14 Шкафы напольные металлические | 14.07 Функциональные оболочки AV Trivia | 0
PS600 | Боковые панели Г600 IP30 (2 шт) EKF AVERES | 11493.15 | 14 Шкафы напольные металлические | 14.07 Функциональные оболочки AV Trivia | 0
PS600WP | Боковые панели Г600 IP55 (2 шт) EKF AVERES | 11727.7 | 14 Шкафы напольные металлические | 14.07 Функциональные оболочки AV Trivia | 0
PS800 | Боковые панели Г800 IP30 (2 шт) EKF AVERES | 13364.11 | 14 Шкафы напольные металлические | 14.07 Функциональные оболочки AV Trivia | 0
BSP400 | Боковые панели цоколя Г400 EKF AVERES | 512.93 | 14 Шкафы напольные металлические | 14.07 Функциональные оболочки AV Trivia | 0
BSP600 | Боковые панели цоколя Г600 EKF AVERES | 569.91 | 14 Шкафы напольные металлические | 14.07 Функциональные оболочки AV Trivia | 0
BSP800 | Боковые панели цоколя Г800 EKF AVERES | 626.9 | 14 Шкафы напольные металлические | 14.07 Функциональные оболочки AV Trivia | 0
PCV172W | Вертикальная перегородка отсека присоединения В1700 Ш200 EKF AVERES | 2453.15 | 14 Шкафы напольные металлические | 14.07 Функциональные оболочки AV Trivia | 0
PCV192W | Вертикальная перегородка отсека присоединения В1900 Ш200 EKF AVERES | 2637.79 | 14 Шкафы напольные металлические | 14.07 Функциональные оболочки AV Trivia | 0
FP2W200 | Вертикальная передняя панель Ш200 В2000 EKF AVERES | 2547.35 | 14 Шкафы напольные металлические | 14.07 Функциональные оболочки AV Trivia | 0
FP2W300 | Вертикальная передняя панель Ш300 В2000 EKF AVERES | 2929.45 | 14 Шкафы напольные металлические | 14.07 Функциональные оболочки AV Trivia | 0
AVP17 | Вертикальный П-профиль В1700 (2 шт) EKF AVERES | 2796.56 | 14 Шкафы напольные металлические | 14.07 Функциональные оболочки AV Trivia | 0
AVP19 | Вертикальный П-профиль В1900 (2 шт) EKF AVERES | 3107.29 | 14 Шкафы напольные металлические | 14.07 Функциональные оболочки AV Trivia | 0
PT3D400 | Верхняя панель Ш300 Г400 EKF AVERES | 741.53 | 14 Шкафы напольные металлические | 14.07 Функциональные оболочки AV Trivia | 0
PT3D400WP | Верхняя панель Ш300 Г400 IP55 EKF AVERES | 780.55 | 14 Шкафы напольные металлические | 14.07 Функциональные оболочки AV Trivia | 0
PT3D600 | Верхняя панель Ш300 Г600 EKF AVERES | 1112.29 | 14 Шкафы напольные металлические | 14.07 Функциональные оболочки AV Trivia | 0
PT3D600WP | Верхняя панель Ш300 Г600 IP55 EKF AVERES | 1170.82 | 14 Шкафы напольные металлические | 14.07 Функциональные оболочки AV Trivia | 0
PT4D600 | Верхняя панель Ш400 Г600 EKF AVERES | 1199.88 | 14 Шкафы напольные металлические | 14.07 Функциональные оболочки AV Trivia | 0
PT6D400 | Верхняя панель Ш600 Г400 EKF AVERES | 1235.87 | 14 Шкафы напольные металлические | 14.07 Функциональные оболочки AV Trivia | 0
PT6D400WP | Верхняя панель Ш600 Г400 IP55 EKF AVERES | 1300.92 | 14 Шкафы напольные металлические | 14.07 Функциональные оболочки AV Trivia | 0
PT6D600 | Верхняя панель Ш600 Г600 EKF AVERES | 2224.57 | 14 Шкафы напольные металлические | 14.07 Функциональные оболочки AV Trivia | 0
PT6D600WP | Верхняя панель Ш600 Г600 IP55 EKF AVERES | 2341.66 | 14 Шкафы напольные металлические | 14.07 Функциональные оболочки AV Trivia | 0
PT8D400 | Верхняя панель Ш800 Г400 EKF AVERES | 1647.82 | 14 Шкафы напольные металлические | 14.07 Функциональные оболочки AV Trivia | 0
PT8D400WP | Верхняя панель Ш800 Г400 IP55 EKF AVERES | 1734.55 | 14 Шкафы напольные металлические | 14.07 Функциональные оболочки AV Trivia | 0
PT8D600 | Верхняя панель Ш800 Г600 EKF AVERES | 2850.03 | 14 Шкафы напольные металлические | 14.07 Функциональные оболочки AV Trivia | 0
PT8D600WP | Верхняя панель Ш800 Г600 IP55 EKF AVERES | 2601.85 | 14 Шкафы напольные металлические | 14.07 Функциональные оболочки AV Trivia | 0
PT8D800 | Верхняя панель Ш800 Г800 EKF AVERES | 3199.67 | 14 Шкафы напольные металлические | 14.07 Функциональные оболочки AV Trivia | 0
PT8D800WP | Верхняя панель Ш800 Г800 IP55 EKF AVERES | 3368.08 | 14 Шкафы напольные металлические | 14.07 Функциональные оболочки AV Trivia | 0
D2M300 | Дверь глухая металлическая Ш300 IP30 EKF AVERES | 7559.23 | 14 Шкафы напольные металлические | 14.07 Функциональные оболочки AV Trivia | 0
D2M300WP | Дверь глухая металлическая Ш300 IP55 EKF AVERES | 8306.85 | 14 Шкафы напольные металлические | 14.07 Функциональные оболочки AV Trivia | 0
D2M400 | Дверь глухая металлическая Ш400 IP30 EKF AVERES | 7991.93 | 14 Шкафы напольные металлические | 14.07 Функциональные оболочки AV Trivia | 0
D2M600 | Дверь глухая металлическая Ш600 IP30 EKF AVERES | 8860.81 | 14 Шкафы напольные металлические | 14.07 Функциональные оболочки AV Trivia | 0
D2M600WP | Дверь глухая металлическая Ш600 IP55 EKF AVERES | 9737.16 | 14 Шкафы напольные металлические | 14.07 Функциональные оболочки AV Trivia | 0
D2M800 | Дверь глухая металлическая Ш800 IP30 EKF AVERES | 9190.98 | 14 Шкафы напольные металлические | 14.07 Функциональные оболочки AV Trivia | 0
D2M800WP | Дверь глухая металлическая Ш800 IP55 EKF AVERES | 10099.98 | 14 Шкафы напольные металлические | 14.07 Функциональные оболочки AV Trivia | 0
D2G600WP | Дверь прозрачная Ш600 IP55 EKF AVERES | 25883.59 | 14 Шкафы напольные металлические | 14.07 Функциональные оболочки AV Trivia | 0
D2G800WP | Дверь прозрачная Ш800 IP55 EKF AVERES | 27682.98 | 14 Шкафы напольные металлические | 14.07 Функциональные оболочки AV Trivia | 0
ADH3 | Держатель DIN-реек 3-канала (10 шт) EKF AVERES | 1491.55 | 14 Шкафы напольные металлические | 14.07 Функциональные оболочки AV Trivia | 0
ADH6 | Держатель DIN-реек 6-каналов (10 шт) EKF AVERES | 2025.72 | 14 Шкафы напольные металлические | 14.07 Функциональные оболочки AV Trivia | 0
ACTHD2 | Держатель кабель-канала для монтажа на DIN-рейку (4 шт) EKF AVERES | 604.13 | 14 Шкафы напольные металлические | 14.07 Функциональные оболочки AV Trivia | 0
ACTHF4 | Держатель кабель-канала для монтажа на раму (4 шт) EKF AVERES | 578.08 | 14 Шкафы напольные металлические | 14.07 Функциональные оболочки AV Trivia | 0
FPH2 | Держатель пластронов В2000 (2 шт) EKF AVERES | 2448.67 | 14 Шкафы напольные металлические | 14.07 Функциональные оболочки AV Trivia | 0
PR300 | Задняя панель Ш300 IP30 EKF AVERES | 5345.06 | 14 Шкафы напольные металлические | 14.07 Функциональные оболочки AV Trivia | 0
PR300WP | Задняя панель Ш300 IP55 EKF AVERES | 5454.14 | 14 Шкафы напольные металлические | 14.07 Функциональные оболочки AV Trivia | 0
PR400 | Задняя панель Ш400 IP30 EKF AVERES | 5567.77 | 14 Шкафы напольные металлические | 14.07 Функциональные оболочки AV Trivia | 0
PR600 | Задняя панель Ш600 IP30 EKF AVERES | 5860.8 | 14 Шкафы напольные металлические | 14.07 Функциональные оболочки AV Trivia | 0
PR600WP | Задняя панель Ш600 IP55 EKF AVERES | 5980.42 | 14 Шкафы напольные металлические | 14.07 Функциональные оболочки AV Trivia | 0
PR800 | Задняя панель Ш800 IP30 EKF AVERES | 6512.02 | 14 Шкафы напольные металлические | 14.07 Функциональные оболочки AV Trivia | 0
PR800WP | Задняя панель Ш800 IP55 EKF AVERES | 6644.91 | 14 Шкафы напольные металлические | 14.07 Функциональные оболочки AV Trivia | 0
ADPM600 | Карман для документации Ш600 EKF AVERES | 1652.67 | 14 Шкафы напольные металлические | 14.07 Функциональные оболочки AV Trivia | 0
ADPM800 | Карман для документации Ш800 EKF AVERES | 1749.87 | 14 Шкафы напольные металлические | 14.07 Функциональные оболочки AV Trivia | 0
AJC10 | Комплект запасных аксессуаров для соединения каркасов и монтажа боковых и задних панелей EKF AVERES | 1682.96 | 14 Шкафы напольные металлические | 14.07 Функциональные оболочки AV Trivia | 0
AMPF6 | Комплект крепёжных уголков для монтажной платы (6 шт) EKF AVERES | 1768.61 | 14 Шкафы напольные металлические | 14.07 Функциональные оболочки AV Trivia | 0
PAB4 | Комплект монтажных пластин для вертикальных перегородок (4 шт) EKF AVERES | 593.75 | 14 Шкафы напольные металлические | 14.07 Функциональные оболочки AV Trivia | 0
MP18M600 | Монтажная панель В1800 Ш600 глухая EKF AVERES | 8019.55 | 14 Шкафы напольные металлические | 14.07 Функциональные оболочки AV Trivia | 0
MP18M600S | Монтажная панель В1800 Ш600 глухая с боковой установкой EKF AVERES | 8938.28 | 14 Шкафы напольные металлические | 14.07 Функциональные оболочки AV Trivia | 0
MP18M800 | Монтажная панель В1800 Ш800 глухая EKF AVERES | 10263.07 | 14 Шкафы напольные металлические | 14.07 Функциональные оболочки AV Trivia | 0
MP18M800S | Монтажная панель В1800 Ш800 глухая с боковой установкой EKF AVERES | 10000.98 | 14 Шкафы напольные металлические | 14.07 Функциональные оболочки AV Trivia | 0
MP20M400 | Монтажная панель В2000 Ш400 глухая EKF AVERES | 7180.55 | 14 Шкафы напольные металлические | 14.07 Функциональные оболочки AV Trivia | 0
MP20M600 | Монтажная панель В2000 Ш600 глухая EKF AVERES | 8735.34 | 14 Шкафы напольные металлические | 14.07 Функциональные оболочки AV Trivia | 0
MP20M600S | Монтажная панель В2000 Ш600 глухая с боковой установкой EKF AVERES | 8745 | 14 Шкафы напольные металлические | 14.07 Функциональные оболочки AV Trivia | 0
MP20M800 | Монтажная панель В2000 Ш800 глухая EKF AVERES | 11236.66 | 14 Шкафы напольные металлические | 14.07 Функциональные оболочки AV Trivia | 0
MP20M800S | Монтажная панель В2000 Ш800 глухая с боковой установкой EKF AVERES | 11576.26 | 14 Шкафы напольные металлические | 14.07 Функциональные оболочки AV Trivia | 0
MP3M600 | Монтажная панель В300 Ш600 глухая EKF AVERES | 1542.89 | 14 Шкафы напольные металлические | 14.07 Функциональные оболочки AV Trivia | 0
MP3P600 | Монтажная панель В300 Ш600 перфорированная EKF AVERES | 1517.22 | 14 Шкафы напольные металлические | 14.07 Функциональные оболочки AV Trivia | 0
MP3P800 | Монтажная панель В300 Ш800 перфорированная EKF AVERES | 1956.71 | 14 Шкафы напольные металлические | 14.07 Функциональные оболочки AV Trivia | 0
MP6M600 | Монтажная панель В600 Ш600 глухая EKF AVERES | 2462.35 | 14 Шкафы напольные металлические | 14.07 Функциональные оболочки AV Trivia | 0
MP6P600 | Монтажная панель В600 Ш600 перфорированная EKF AVERES | 2415 | 14 Шкафы напольные металлические | 14.07 Функциональные оболочки AV Trivia | 0
MP6M800 | Монтажная панель В600 Ш800 глухая EKF AVERES | 3789.66 | 14 Шкафы напольные металлические | 14.07 Функциональные оболочки AV Trivia | 0
MP9M600 | Монтажная панель В900 Ш600 глухая EKF AVERES | 6985.31 | 14 Шкафы напольные металлические | 14.07 Функциональные оболочки AV Trivia | 0
MP9P600 | Монтажная панель В900 Ш600 перфорированная EKF AVERES | 3712.62 | 14 Шкафы напольные металлические | 14.07 Функциональные оболочки AV Trivia | 0
MPFU0901 | Монтажная плата для 3-х вертикальных AV POWER-3 TM/ETU 3P EKF AVERES | 1538.98 | 14 Шкафы напольные металлические | 14.07 Функциональные оболочки AV Trivia | 0
MPFU0801 | Монтажная плата для 4-х вертикальных AV POWER-2 TM/ETU 3P EKF AVERES | 1283.36 | 14 Шкафы напольные металлические | 14.07 Функциональные оболочки AV Trivia | 0
MPFU3301 | Монтажная плата для вертикальных ВА-99/250 3х3Р/3х4Р EKF AVERES | 1422.27 | 14 Шкафы напольные металлические | 14.07 Функциональные оболочки AV Trivia | 0
MPFU6701 | Монтажная плата для вертикальных ВА-99С/400/630 3х3Р/2х4Р EKF AVERES | 1692.87 | 14 Шкафы напольные металлические | 14.07 Функциональные оболочки AV Trivia | 0
MPFU0401 | Монтажная плата для горизонтального AV POWER-3 TM/ETU 3/4P EKF AVERES | 1329.05 | 14 Шкафы напольные металлические | 14.07 Функциональные оболочки AV Trivia | 0
MPFU2101 | Монтажная плата для горизонтального ВА-99/125 3Р/4P EKF AVERES | 1245.34 | 14 Шкафы напольные металлические | 14.07 Функциональные оболочки AV Trivia | 0
MPFU2301 | Монтажная плата для горизонтального ВА-99/250 3Р/4P EKF AVERES | 1338.28 | 14 Шкафы напольные металлические | 14.07 Функциональные оболочки AV Trivia | 0
MPFU4701 | Монтажная плата для установки ВА-450 3Р/4Р стац./выкатн. EKF AVERES | 2366.59 | 14 Шкафы напольные металлические | 14.07 Функциональные оболочки AV Trivia | 0
MPFU4401 | Монтажная плата для установки выкатного ВА-45/2000 3Р/4Р EKF AVERES | 2470.21 | 14 Шкафы напольные металлические | 14.07 Функциональные оболочки AV Trivia | 0
MPFU4501 | Монтажная плата для установки выкатного ВА-45/3200 3Р/4Р EKF AVERES | 2470.21 | 14 Шкафы напольные металлические | 14.07 Функциональные оболочки AV Trivia | 0
MPFU4201 | Монтажная плата для установки стационарного ВА-45/2000 3Р/4Р EKF AVERES | 2291.92 | 14 Шкафы напольные металлические | 14.07 Функциональные оболочки AV Trivia | 0
MPFU4301 | Монтажная плата для установки стационарного ВА-45/3200 3Р/4Р EKF AVERES | 2429.15 | 14 Шкафы напольные металлические | 14.07 Функциональные оболочки AV Trivia | 0
MPFC90 | Монтажный модуль для установки УКРМ 3х30 кВАр EKF AVERES | 5584.18 | 14 Шкафы напольные металлические | 14.07 Функциональные оболочки AV Trivia | 0
PB3D400 | Нижняя сальниковая панель глухая Ш300 Г400 EKF AVERES | 828.61 | 14 Шкафы напольные металлические | 14.07 Функциональные оболочки AV Trivia | 0
PB3D600 | Нижняя сальниковая панель глухая Ш300 Г600 EKF AVERES | 1254.77 | 14 Шкафы напольные металлические | 14.07 Функциональные оболочки AV Trivia | 0
PB4D600 | Нижняя сальниковая панель глухая Ш400 Г600 EKF AVERES | 1402.1 | 14 Шкафы напольные металлические | 14.07 Функциональные оболочки AV Trivia | 0
PB6D400 | Нижняя сальниковая панель глухая Ш600 Г400 EKF AVERES | 1420.49 | 14 Шкафы напольные металлические | 14.07 Функциональные оболочки AV Trivia | 0
PB6D600 | Нижняя сальниковая панель глухая Ш600 Г600 EKF AVERES | 1893.99 | 14 Шкафы напольные металлические | 14.07 Функциональные оболочки AV Trivia | 0
PB8D400 | Нижняя сальниковая панель глухая Ш800 Г400 EKF AVERES | 1657.24 | 14 Шкафы напольные металлические | 14.07 Функциональные оболочки AV Trivia | 0
PB8D600 | Нижняя сальниковая панель глухая Ш800 Г600 EKF AVERES | 2367.48 | 14 Шкафы напольные металлические | 14.07 Функциональные оболочки AV Trivia | 0
PBC3D400 | Нижняя сальниковая панель составная Ш300 Г400 EKF AVERES | 854.24 | 14 Шкафы напольные металлические | 14.07 Функциональные оболочки AV Trivia | 0
PBC3D600 | Нижняя сальниковая панель составная Ш300 Г600 EKF AVERES | 1293.57 | 14 Шкафы напольные металлические | 14.07 Функциональные оболочки AV Trivia | 0
PBC6D400 | Нижняя сальниковая панель составная Ш600 Г400 EKF AVERES | 1464.41 | 14 Шкафы напольные металлические | 14.07 Функциональные оболочки AV Trivia | 0
PBC6D600 | Нижняя сальниковая панель составная Ш600 Г600 EKF AVERES | 1952.56 | 14 Шкафы напольные металлические | 14.07 Функциональные оболочки AV Trivia | 0
PBC8D400 | Нижняя сальниковая панель составная Ш800 Г400 EKF AVERES | 1708.49 | 14 Шкафы напольные металлические | 14.07 Функциональные оболочки AV Trivia | 0
PBC8D600 | Нижняя сальниковая панель составная Ш800 Г600 EKF AVERES | 2440.7 | 14 Шкафы напольные металлические | 14.07 Функциональные оболочки AV Trivia | 0
PCV66 | Панели боковые для секционирования В600 Г600 мм (2 шт) EKF AVERES | 4559.87 | 14 Шкафы напольные металлические | 14.07 Функциональные оболочки AV Trivia | 0
PCV196 | Панели вертикальные для секционирования В1900 Г600 мм (2 шт) EKF AVERES | 14022.71 | 14 Шкафы напольные металлические | 14.07 Функциональные оболочки AV Trivia | 0
PCH86 | Панель горизонтальная для секционирования Ш800 Г600 мм EKF AVERES | 3956.41 | 14 Шкафы напольные металлические | 14.07 Функциональные оболочки AV Trivia | 0
AFP726Q2 | Панель с 2-мя вырезами 72х72 мм, В150 мм EKF AVERES | 1312.25 | 14 Шкафы напольные металлические | 14.07 Функциональные оболочки AV Trivia | 0
AFP966Q2 | Панель с 2-мя вырезами 96х96 мм, В150 мм EKF AVERES | 1339.53 | 14 Шкафы напольные металлические | 14.07 Функциональные оболочки AV Trivia | 0
AFP726Q4 | Панель с 4-мя вырезами 72х72 мм, В150 мм EKF AVERES | 1594.85 | 14 Шкафы напольные металлические | 14.07 Функциональные оболочки AV Trivia | 0
AFP966Q4 | Панель с 4-мя вырезами 96х96 мм, В150 мм EKF AVERES | 1982.7 | 14 Шкафы напольные металлические | 14.07 Функциональные оболочки AV Trivia | 0
BFP300 | Передняя и задняя панели цоколя Ш300 EKF AVERES | 1715.41 | 14 Шкафы напольные металлические | 14.07 Функциональные оболочки AV Trivia | 0
BFP400 | Передняя и задняя панели цоколя Ш400 EKF AVERES | 1816.84 | 14 Шкафы напольные металлические | 14.07 Функциональные оболочки AV Trivia | 0
BFP600 | Передняя и задняя панели цоколя Ш600 EKF AVERES | 2495.13 | 14 Шкафы напольные металлические | 14.07 Функциональные оболочки AV Trivia | 0
BFP800 | Передняя и задняя панели цоколя Ш800 EKF AVERES | 3118.9 | 14 Шкафы напольные металлические | 14.07 Функциональные оболочки AV Trivia | 0
FP10M600 | Пластрон В100 Ш600 EKF AVERES | 1212.06 | 14 Шкафы напольные металлические | 14.07 Функциональные оболочки AV Trivia | 0
FP15M600 | Пластрон В150 Ш600 EKF AVERES | 1276.87 | 14 Шкафы напольные металлические | 14.07 Функциональные оболочки AV Trivia | 0
FP20M600 | Пластрон В200 Ш600 EKF AVERES | 1341.68 | 14 Шкафы напольные металлические | 14.07 Функциональные оболочки AV Trivia | 0
FP25M600 | Пластрон В250 Ш600 EKF AVERES | 1595.18 | 14 Шкафы напольные металлические | 14.07 Функциональные оболочки AV Trivia | 0
FP30M600 | Пластрон В300 Ш600 EKF AVERES | 1817.62 | 14 Шкафы напольные металлические | 14.07 Функциональные оболочки AV Trivia | 0
FP30M800 | Пластрон В300 Ш800 EKF AVERES | 2389.72 | 14 Шкафы напольные металлические | 14.07 Функциональные оболочки AV Trivia | 0
FP35M600 | Пластрон В350 Ш600 EKF AVERES | 1962.12 | 14 Шкафы напольные металлические | 14.07 Функциональные оболочки AV Trivia | 0
FP40M600 | Пластрон В400 Ш600 EKF AVERES | 2101.57 | 14 Шкафы напольные металлические | 14.07 Функциональные оболочки AV Trivia | 0
FP40M800 | Пластрон В400 Ш800 EKF AVERES | 2839.16 | 14 Шкафы напольные металлические | 14.07 Функциональные оболочки AV Trivia | 0
FP45M600 | Пластрон В450 Ш600 EKF AVERES | 2336.67 | 14 Шкафы напольные металлические | 14.07 Функциональные оболочки AV Trivia | 0
FP50M600 | Пластрон В500 Ш600 EKF AVERES | 2538.64 | 14 Шкафы напольные металлические | 14.07 Функциональные оболочки AV Trivia | 0
FP5M600B | Пластрон В55 Ш600 (2 шт) EKF AVERES | 1224.54 | 14 Шкафы напольные металлические | 14.07 Функциональные оболочки AV Trivia | 0
FP5M800B | Пластрон В55 Ш800 (2 шт) EKF AVERES | 1272.71 | 14 Шкафы напольные металлические | 14.07 Функциональные оболочки AV Trivia | 0
FP55M600 | Пластрон В550 Ш600 EKF AVERES | 2850.02 | 14 Шкафы напольные металлические | 14.07 Функциональные оболочки AV Trivia | 0
FP60M600 | Пластрон В600 Ш600 EKF AVERES | 2975.72 | 14 Шкафы напольные металлические | 14.07 Функциональные оболочки AV Trivia | 0
FP60M800 | Пластрон В600 Ш800 EKF AVERES | 3455.32 | 14 Шкафы напольные металлические | 14.07 Функциональные оболочки AV Trivia | 0
FPFU1004 | Пластрон с вырезом для 1-го вертикального AV POWER-4 TM/ETU 3P EKF AVERES | 1211.05 | 14 Шкафы напольные металлические | 14.07 Функциональные оболочки AV Trivia | 0
FPFU0904 | Пластрон с вырезом для 3-х вертикальных AV POWER-3 TM/ETU 3P EKF AVERES | 1123.66 | 14 Шкафы напольные металлические | 14.07 Функциональные оболочки AV Trivia | 0
FPFU0704 | Пластрон с вырезом для 4-х вертикальных AV POWER-1 ETU 3P EKF AVERES | 1189.62 | 14 Шкафы напольные металлические | 14.07 Функциональные оболочки AV Trivia | 0
FPFU0604 | Пластрон с вырезом для 4-х вертикальных AV POWER-1 TM 3P EKF AVERES | 1098.99 | 14 Шкафы напольные металлические | 14.07 Функциональные оболочки AV Trivia | 0
FPFU0804 | Пластрон с вырезом для 4-х вертикальных AV POWER-2 TM/ETU 3P EKF AVERES | 1094.45 | 14 Шкафы напольные металлические | 14.07 Функциональные оболочки AV Trivia | 0
FPFU3304 | Пластрон с вырезом для вертикальных ВА-99/250 3х3Р/3х4Р EKF AVERES | 1310.59 | 14 Шкафы напольные металлические | 14.07 Функциональные оболочки AV Trivia | 0
FPFU6704 | Пластрон с вырезом для вертикальных ВА-99С/400/630 3х3Р/2х4Р EKF AVERES | 1141.34 | 14 Шкафы напольные металлические | 14.07 Функциональные оболочки AV Trivia | 0
FPFU4404 | Пластрон с вырезом для выкатного ВА-45/2000 3Р/4Р EKF AVERES | 1396.29 | 14 Шкафы напольные металлические | 14.07 Функциональные оболочки AV Trivia | 0
FPFU4504 | Пластрон с вырезом для выкатного ВА-45/3200 3Р/4Р EKF AVERES | 1396.29 | 14 Шкафы напольные металлические | 14.07 Функциональные оболочки AV Trivia | 0
FPFU4804 | Пластрон с вырезом для выкатного ВА-450 3Р/4Р EKF AVERES | 1368.92 | 14 Шкафы напольные металлические | 14.07 Функциональные оболочки AV Trivia | 0
FPFU0204 | Пластрон с вырезом для горизонтального AV POWER-1 ETU 3P EKF AVERES | 1088.11 | 14 Шкафы напольные металлические | 14.07 Функциональные оболочки AV Trivia | 0
FPFU0104 | Пластрон с вырезом для горизонтального AV POWER-1 TM 3P EKF AVERES | 1001.05 | 14 Шкафы напольные металлические | 14.07 Функциональные оболочки AV Trivia | 0
FPFU0304 | Пластрон с вырезом для горизонтального AV POWER-2 TM/ETU 3P EKF AVERES | 1121.75 | 14 Шкафы напольные металлические | 14.07 Функциональные оболочки AV Trivia | 0
FPFU0404 | Пластрон с вырезом для горизонтального AV POWER-3 TM/ETU 3P EKF AVERES | 1177.84 | 14 Шкафы напольные металлические | 14.07 Функциональные оболочки AV Trivia | 0
FPFU0504 | Пластрон с вырезом для горизонтального AV POWER-4 TM/ETU 3P EKF AVERES | 1248.52 | 14 Шкафы напольные металлические | 14.07 Функциональные оболочки AV Trivia | 0
FPFU2104 | Пластрон с вырезом для горизонтального ВА-99/125 3Р EKF AVERES | 1159.78 | 14 Шкафы напольные металлические | 14.07 Функциональные оболочки AV Trivia | 0
FPFU2304 | Пластрон с вырезом для горизонтального ВА-99/250 3Р EKF AVERES | 1170.3 | 14 Шкафы напольные металлические | 14.07 Функциональные оболочки AV Trivia | 0
FPFU5104 | Пластрон с вырезом для модульных устройств В200 мм EKF AVERES | 719.83 | 14 Шкафы напольные металлические | 14.07 Функциональные оболочки AV Trivia | 0
FPFU4204 | Пластрон с вырезом для стационарного ВА-45/2000 3Р/4Р EKF AVERES | 1368.92 | 14 Шкафы напольные металлические | 14.07 Функциональные оболочки AV Trivia | 0
FPFU4304 | Пластрон с вырезом для стационарного ВА-45/3200 3Р/4Р EKF AVERES | 1368.92 | 14 Шкафы напольные металлические | 14.07 Функциональные оболочки AV Trivia | 0
FPFU4704 | Пластрон с вырезом для стационарного ВА-450 3Р/4Р EKF AVERES | 1368.92 | 14 Шкафы напольные металлические | 14.07 Функциональные оболочки AV Trivia | 0
FCM300 | Поперечный профиль Ш300 (4 шт) EKF AVERES | 1713.05 | 14 Шкафы напольные металлические | 14.07 Функциональные оболочки AV Trivia | 0
FCM400 | Поперечный профиль Ш400 (4 шт) EKF AVERES | 1825.23 | 14 Шкафы напольные металлические | 14.07 Функциональные оболочки AV Trivia | 0
FCM600 | Поперечный профиль Ш600 (4 шт) EKF AVERES | 2186.47 | 14 Шкафы напольные металлические | 14.07 Функциональные оболочки AV Trivia | 0
FCM800 | Поперечный профиль Ш800 (4 шт) EKF AVERES | 2338.57 | 14 Шкафы напольные металлические | 14.07 Функциональные оболочки AV Trivia | 0
F2D400 | Рама шкафа AV Trivia В2000 Г400 EKF AVERES | 12516.99 | 14 Шкафы напольные металлические | 14.07 Функциональные оболочки AV Trivia | 0
F2D600 | Рама шкафа AV Trivia В2000 Г600 EKF AVERES | 12852.38 | 14 Шкафы напольные металлические | 14.07 Функциональные оболочки AV Trivia | 0
F2D800 | Рама шкафа AV Trivia В2000 Г800 EKF AVERES | 14176.01 | 14 Шкафы напольные металлические | 14.07 Функциональные оболочки AV Trivia | 0
ACR300 | Рейка для крепления кабелей Д300 (4 шт) EKF AVERES | 1031.23 | 14 Шкафы напольные металлические | 14.07 Функциональные оболочки AV Trivia | 0
ACR400 | Рейка для крепления кабелей Д400 (4 шт) EKF AVERES | 1429 | 14 Шкафы напольные металлические | 14.07 Функциональные оболочки AV Trivia | 0
ACR600 | Рейка для крепления кабелей Д600 (4 шт) EKF AVERES | 1760.39 | 14 Шкафы напольные металлические | 14.07 Функциональные оболочки AV Trivia | 0
ACR800 | Рейка для крепления кабелей Д800 (4 шт) EKF AVERES | 1516.72 | 14 Шкафы напольные металлические | 14.07 Функциональные оболочки AV Trivia | 0
ARM400 | Рейка монтажная перфорированная Д400 (4 шт) EKF AVERES | 2041.43 | 14 Шкафы напольные металлические | 14.07 Функциональные оболочки AV Trivia | 0
ARM600 | Рейка монтажная перфорированная Д600 (4 шт) EKF AVERES | 2514.85 | 14 Шкафы напольные металлические | 14.07 Функциональные оболочки AV Trivia | 0
ARM800 | Рейка монтажная перфорированная Д800 (4 шт) EKF AVERES | 3300.63 | 14 Шкафы напольные металлические | 14.07 Функциональные оболочки AV Trivia | 0
ARM400T | Рейка монтажная перфорированная с торцевым монтажом Д400 (4 шт) EKF AVERES | 2558.91 | 14 Шкафы напольные металлические | 14.07 Функциональные оболочки AV Trivia | 0
ARM600T | Рейка монтажная перфорированная с торцевым монтажом Д600 (4 шт) EKF AVERES | 3320.47 | 14 Шкафы напольные металлические | 14.07 Функциональные оболочки AV Trivia | 0
ARM800T | Рейка монтажная перфорированная с торцевым монтажом Д800 (4 шт) EKF AVERES | 4030.65 | 14 Шкафы напольные металлические | 14.07 Функциональные оболочки AV Trivia | 0
ALR4M12 | Рым-болты (4 шт) М12 EKF AVERES | 1140.77 | 14 Шкафы напольные металлические | 14.07 Функциональные оболочки AV Trivia | 0
AUS2 | Уголок универсальный (10 шт) EKF AVERES | 1288.73 | 14 Шкафы напольные металлические | 14.07 Функциональные оболочки AV Trivia | 0
ARN400 | Узкая рейка боковая Д400 (4 шт) EKF AVERES | 1107.67 | 14 Шкафы напольные металлические | 14.07 Функциональные оболочки AV Trivia | 0
ARN600 | Узкая рейка боковая Д600 (4 шт) EKF AVERES | 1286.2 | 14 Шкафы напольные металлические | 14.07 Функциональные оболочки AV Trivia | 0
ARN800 | Узкая рейка боковая Д800 (4 шт) EKF AVERES | 1596.55 | 14 Шкафы напольные металлические | 14.07 Функциональные оболочки AV Trivia | 0
ABSI3P | Шинодержатель 3Р промежуточный для шин 5/10 мм EKF AVERES | 1539.99 | 14 Шкафы напольные металлические | 14.07 Функциональные оболочки AV Trivia | 0
ABSF3PV | Шинодержатель 3Р стационарный для вертикальных шин 5/10 мм EKF AVERES | 1761.9 | 14 Шкафы напольные металлические | 14.07 Функциональные оболочки AV Trivia | 0
ABSF3P | Шинодержатель 3Р стационарный для горизонтальных шин 5/10 мм EKF AVERES | 2146.67 | 14 Шкафы напольные металлические | 14.07 Функциональные оболочки AV Trivia | 0
ARW400 | Широкая рейка боковая Д400 (4 шт) EKF AVERES | 2536.04 | 14 Шкафы напольные металлические | 14.07 Функциональные оболочки AV Trivia | 0
ARW600 | Широкая рейка боковая Д600 (4 шт) EKF AVERES | 3108.16 | 14 Шкафы напольные металлические | 14.07 Функциональные оболочки AV Trivia | 0
ARW800 | Широкая рейка боковая Д800 (4 шт) EKF AVERES | 4032.24 | 14 Шкафы напольные металлические | 14.07 Функциональные оболочки AV Trivia | 0
ARW17V | Широкая рейка вертикальная Д1700 (2 шт) EKF AVERES | 3650.23 | 14 Шкафы напольные металлические | 14.07 Функциональные оболочки AV Trivia | 0
ARW19V | Широкая рейка вертикальная Д1900 (2 шт) EKF AVERES | 4159.8 | 14 Шкафы напольные металлические | 14.07 Функциональные оболочки AV Trivia | 0
ARW400T | Широкая рейка с торцевым монтажом Д400 (4 шт) EKF AVERES | 3102.61 | 14 Шкафы напольные металлические | 14.07 Функциональные оболочки AV Trivia | 0
ARW600T | Широкая рейка с торцевым монтажом Д600 (4 шт) EKF AVERES | 3377.53 | 14 Шкафы напольные металлические | 14.07 Функциональные оболочки AV Trivia | 0
ARW800T | Широкая рейка с торцевым монтажом Д800 (4 шт) EKF AVERES | 3909.89 | 14 Шкафы напольные металлические | 14.07 Функциональные оболочки AV Trivia | 0
y733m-r | Ответвит. сжим (орех) У-733М (16-35 мм2; 1,5-10 мм2) розн. стикер StreamLine | 37.67 | 16 Элементы комплектации шкафов | 16.05 Ответвительный сжим (орех) | 0
y734m-r | Ответвит. сжим (орех) У-734М (16-35 мм2; 16-25 мм2) розн. стикер StreamLine | 37.67 | 16 Элементы комплектации шкафов | 16.05 Ответвительный сжим (орех) | 0
oreh-4-10-15 | Ответвит. сжим (орех) У-739М (4-10 мм.кв.; 1,5-2,5 мм.кв.) EKF | 37.1 | 16 Элементы комплектации шкафов | 16.05 Ответвительный сжим (орех) | 0
pin-01-63-12 | Шина соед. типа PIN для 1-ф нагр. 63А 12 мод. EKF | 90.82 | 16 Элементы комплектации шкафов | 16.13 Шины соединительные (PIN, FORK) и аксессуары для шин | 16.13.06 Шина соединительная ("гребенка") типа PIN 12 модулей
pin-03-63-12 | Шина соед. типа PIN для 3-ф нагр. 63А 12 мод. EKF | 279.02 | 16 Элементы комплектации шкафов | 16.13 Шины соединительные (PIN, FORK) и аксессуары для шин | 16.13.06 Шина соединительная ("гребенка") типа PIN 12 модулей
sn1-63-10-1 | Шина "0" N (6x9мм) 10 отв. никель синий угловой изолятор EKF | 102.29 | 16 Элементы комплектации шкафов | 16.16 Нулевые шины | 16.16.01 Шины никелированные (N и PE)
sn1-63-12-2 | Шина "0" N (6x9мм) 12 отв. никель 2 синих угловых изолятора EKF | 126.48 | 16 Элементы комплектации шкафов | 16.16 Нулевые шины | 16.16.01 Шины никелированные (N и PE)
sn1-63-12-1 | Шина "0" N (6x9мм) 12 отв. никель синий угловой изолятор EKF | 119.75 | 16 Элементы комплектации шкафов | 16.16 Нулевые шины | 16.16.01 Шины никелированные (N и PE)
sn1-63-14-1 | Шина "0" N (6x9мм) 14 отв. никель синий угловой изолятор EKF | 131.96 | 16 Элементы комплектации шкафов | 16.16 Нулевые шины | 16.16.01 Шины никелированные (N и PE)
sn1-63-20-2 | Шина "0" N (6x9мм) 20 отв. никель 2 синих угловых изолятора EKF | 196.46 | 16 Элементы комплектации шкафов | 16.16 Нулевые шины | 16.16.01 Шины никелированные (N и PE)
sn1-63-08-d | Шина "0" N (6x9мм) 8 отв. никель синий изолятор на DIN-рейку EKF | 86.17 | 16 Элементы комплектации шкафов | 16.16 Нулевые шины | 16.16.01 Шины никелированные (N и PE)
sn1-63-14 | Шина PEN "ноль-земля" (6x9мм) 14 отв. никель крепеж по центру EKF | 139.98 | 16 Элементы комплектации шкафов | 16.16 Нулевые шины | 16.16.01 Шины никелированные (N и PE)
plc-jxb-st-1.5-3 | Колодка клеммная самозажимная JXB-ST-1.5 17.5А 3 вывода серая EKF | 47.07 | 16 Элементы комплектации шкафов | 16.26 Клеммные колодки JXB-ST | 16.26.01 Клеммные колодки JXB-ST
plc-jxb-st-1.5 | Колодка клеммная самозажимная JXB-ST-1.5 17.5А серая EKF | 28.34 | 16 Элементы комплектации шкафов | 16.26 Клеммные колодки JXB-ST | 16.26.01 Клеммные колодки JXB-ST
plc-jxb-st-2.5-3 | Колодка клеммная самозажимная JXB-ST-2.5 31А 3 вывода серая EKF | 50.2 | 16 Элементы комплектации шкафов | 16.26 Клеммные колодки JXB-ST | 16.26.01 Клеммные колодки JXB-ST
plc-jxb-st-2.5-4 | Колодка клеммная самозажимная JXB-ST-2.5 31А 4 вывода серая EKF | 70.2 | 16 Элементы комплектации шкафов | 16.26 Клеммные колодки JXB-ST | 16.26.01 Клеммные колодки JXB-ST
plc-jxb-st-2.5 | Колодка клеммная самозажимная JXB-ST-2.5 31А серая EKF | 30.27 | 16 Элементы комплектации шкафов | 16.26 Клеммные колодки JXB-ST | 16.26.01 Клеммные колодки JXB-ST
plc-jxb-st-4-4 | Колодка клеммная самозажимная JXB-ST-4 40А 4 вывода серая EKF | 74.4 | 16 Элементы комплектации шкафов | 16.26 Клеммные колодки JXB-ST | 16.26.01 Клеммные колодки JXB-ST
plc-jxb-st-4 | Колодка клеммная самозажимная JXB-ST-4 41А серая EKF | 37.8 | 16 Элементы комплектации шкафов | 16.26 Клеммные колодки JXB-ST | 16.26.01 Клеммные колодки JXB-ST
plc-jxb-st-6 | Колодка клеммная самозажимная JXB-ST-6 57А серая EKF | 62.98 | 16 Элементы комплектации шкафов | 16.26 Клеммные колодки JXB-ST | 16.26.01 Клеммные колодки JXB-ST
plc-jxb-st-1.5-4-2 | Колодка клеммная самозажимная двойная JXB-ST-1.5 17.5А серая EKF | 61.82 | 16 Элементы комплектации шкафов | 16.26 Клеммные колодки JXB-ST | 16.26.01 Клеммные колодки JXB-ST
plc-jxb-st-2.5-4-2 | Колодка клеммная самозажимная двойная JXB-ST-2.5 24А серая EKF | 71 | 16 Элементы комплектации шкафов | 16.26 Клеммные колодки JXB-ST | 16.26.01 Клеммные колодки JXB-ST
plc-jxb-st-4-4-2 | Колодка клеммная самозажимная двойная JXB-ST-4 32А серая EKF | 129.22 | 16 Элементы комплектации шкафов | 16.26 Клеммные колодки JXB-ST | 16.26.01 Клеммные колодки JXB-ST
plc-jxb-st-1.5-3-pen | Колодка клеммная самозажимная JXB-ST-1.5 3 вывода земля EKF | 120.37 | 16 Элементы комплектации шкафов | 16.26 Клеммные колодки JXB-ST | 16.26.02 Клеммные колодки JXB-ST земля
plc-jxb-st-1.5-pen | Колодка клеммная самозажимная JXB-ST-1.5 земля EKF | 99 | 16 Элементы комплектации шкафов | 16.26 Клеммные колодки JXB-ST | 16.26.02 Клеммные колодки JXB-ST земля
plc-jxb-st-2.5-3-pen | Колодка клеммная самозажимная JXB-ST-2.5 3 вывода земля EKF | 136.59 | 16 Элементы комплектации шкафов | 16.26 Клеммные колодки JXB-ST | 16.26.02 Клеммные колодки JXB-ST земля
plc-jxb-st-2.5-pen | Колодка клеммная самозажимная JXB-ST-2.5 земля EKF | 103.8 | 16 Элементы комплектации шкафов | 16.26 Клеммные колодки JXB-ST | 16.26.02 Клеммные колодки JXB-ST земля
plc-jxb-st-4-pen | Колодка клеммная самозажимная JXB-ST-4 земля EKF | 116.2 | 16 Элементы комплектации шкафов | 16.26 Клеммные колодки JXB-ST | 16.26.02 Клеммные колодки JXB-ST земля
plc-jxb-st-6-pen | Колодка клеммная самозажимная JXB-ST-6 земля EKF | 159.25 | 16 Элементы комплектации шкафов | 16.26 Клеммные колодки JXB-ST | 16.26.02 Клеммные колодки JXB-ST земля
sak-st-1.5/2.5-3 | Заглушка для JXB-ST-1.5/2.5 3 вывода серая EKF | 17.85 | 16 Элементы комплектации шкафов | 16.26 Клеммные колодки JXB-ST | 16.26.03 Аксессуары для клеммных колодок JXB-ST
sak-st-1.5/2.5-3-pen | Заглушка для JXB-ST-1.5/2.5 3 земля EKF | 17.85 | 16 Элементы комплектации шкафов | 16.26 Клеммные колодки JXB-ST | 16.26.03 Аксессуары для клеммных колодок JXB-ST
sak-st-1.5/2.5-4 | Заглушка для JXB-ST-1.5/2.5 4 вывода серая EKF | 35.68 | 16 Элементы комплектации шкафов | 16.26 Клеммные колодки JXB-ST | 16.26.03 Аксессуары для клеммных колодок JXB-ST
sak-st-1.5/2.5-pen | Заглушка для JXB-ST-1.5/2.5 земля EKF | 10.22 | 16 Элементы комплектации шкафов | 16.26 Клеммные колодки JXB-ST | 16.26.03 Аксессуары для клеммных колодок JXB-ST
sak-st-1.5/2.5 | Заглушка для JXB-ST-1.5/2.5 серая EKF | 10.22 | 16 Элементы комплектации шкафов | 16.26 Клеммные колодки JXB-ST | 16.26.03 Аксессуары для клеммных колодок JXB-ST
sak-st-4-4 | Заглушка для JXB-ST-4 4 вывода серая EKF | 35.68 | 16 Элементы комплектации шкафов | 16.26 Клеммные колодки JXB-ST | 16.26.03 Аксессуары для клеммных колодок JXB-ST
sak-st-4-pen | Заглушка для JXB-ST-4 земля EKF | 11.46 | 16 Элементы комплектации шкафов | 16.26 Клеммные колодки JXB-ST | 16.26.03 Аксессуары для клеммных колодок JXB-ST
sak-st-4 | Заглушка для JXB-ST-4 серая EKF | 11.46 | 16 Элементы комплектации шкафов | 16.26 Клеммные колодки JXB-ST | 16.26.03 Аксессуары для клеммных колодок JXB-ST
sak-st-6-pen | Заглушка для JXB-ST-6 земля EKF | 15.38 | 16 Элементы комплектации шкафов | 16.26 Клеммные колодки JXB-ST | 16.26.03 Аксессуары для клеммных колодок JXB-ST
sak-st-6 | Заглушка для JXB-ST-6 серая EKF | 15.38 | 16 Элементы комплектации шкафов | 16.26 Клеммные колодки JXB-ST | 16.26.03 Аксессуары для клеммных колодок JXB-ST
sak-st-1.5/2.5-4-2 | Заглушка для двойной JXB-ST-1.5/2.5 серая EKF | 20.2 | 16 Элементы комплектации шкафов | 16.26 Клеммные колодки JXB-ST | 16.26.03 Аксессуары для клеммных колодок JXB-ST
sak-st-4-4-2 | Заглушка для двойной JXB-ST-4 серая EKF | 39.25 | 16 Элементы комплектации шкафов | 16.26 Клеммные колодки JXB-ST | 16.26.03 Аксессуары для клеммных колодок JXB-ST
zb-st-1.5-0 | Маркеры для JXB-ST 1,5 без нумерации (50 шт.) EKF | 388.46 | 16 Элементы комплектации шкафов | 16.26 Клеммные колодки JXB-ST | 16.26.03 Аксессуары для клеммных колодок JXB-ST
zb-st-1.5-100-150 | Маркеры для JXB-ST 1,5 с нумерацией 100-150 (10 шт.) EKF | 127.72 | 16 Элементы комплектации шкафов | 16.26 Клеммные колодки JXB-ST | 16.26.03 Аксессуары для клеммных колодок JXB-ST
zb-st-1.5-1-10 | Маркеры для JXB-ST 1,5 с нумерацией 1-10 (10 шт.) EKF | 127.72 | 16 Элементы комплектации шкафов | 16.26 Клеммные колодки JXB-ST | 16.26.03 Аксессуары для клеммных колодок JXB-ST
zb-st-1.5-1-50 | Маркеры для JXB-ST 1,5 с нумерацией 1-50 (10 шт.) EKF | 127.72 | 16 Элементы комплектации шкафов | 16.26 Клеммные колодки JXB-ST | 16.26.03 Аксессуары для клеммных колодок JXB-ST
zb-st-1.5-150-200 | Маркеры для JXB-ST 1,5 с нумерацией 150-200 (10 шт.) EKF | 127.72 | 16 Элементы комплектации шкафов | 16.26 Клеммные колодки JXB-ST | 16.26.03 Аксессуары для клеммных колодок JXB-ST
zb-st-1.5-50-100 | Маркеры для JXB-ST 1,5 с нумерацией 50-100 (10 шт.) EKF | 127.72 | 16 Элементы комплектации шкафов | 16.26 Клеммные колодки JXB-ST | 16.26.03 Аксессуары для клеммных колодок JXB-ST
zb-st-1.5-A-PE | Маркеры для JXB-ST 1,5 с символами "A, B, C, N, PE" (10 шт.) EKF | 127.72 | 16 Элементы комплектации шкафов | 16.26 Клеммные колодки JXB-ST | 16.26.03 Аксессуары для клеммных колодок JXB-ST
zb-st-1.5-L-1-3 | Маркеры для JXB-ST 1,5 с символами "L1, L2, L3, N, PE" (10 шт.) EKF | 127.72 | 16 Элементы комплектации шкафов | 16.26 Клеммные колодки JXB-ST | 16.26.03 Аксессуары для клеммных колодок JXB-ST
zb-st-2.5-0 | Маркеры для JXB-ST 2,5 без нумерации (50 шт.) EKF | 392.92 | 16 Элементы комплектации шкафов | 16.26 Клеммные колодки JXB-ST | 16.26.03 Аксессуары для клеммных колодок JXB-ST
zb-st-2.5-100-150 | Маркеры для JXB-ST 2,5 с нумерацией 100-150 (10 шт.) EKF | 128.53 | 16 Элементы комплектации шкафов | 16.26 Клеммные колодки JXB-ST | 16.26.03 Аксессуары для клеммных колодок JXB-ST
zb-st-2.5-1-10 | Маркеры для JXB-ST 2,5 с нумерацией 1-10 (10 шт.) EKF | 128.53 | 16 Элементы комплектации шкафов | 16.26 Клеммные колодки JXB-ST | 16.26.03 Аксессуары для клеммных колодок JXB-ST
zb-st-2.5-1-50 | Маркеры для JXB-ST 2,5 с нумерацией 1-50 (10 шт.) EKF | 128.53 | 16 Элементы комплектации шкафов | 16.26 Клеммные колодки JXB-ST | 16.26.03 Аксессуары для клеммных колодок JXB-ST
zb-st-2.5-150-200 | Маркеры для JXB-ST 2,5 с нумерацией 150-200 (10 шт.) EKF | 128.53 | 16 Элементы комплектации шкафов | 16.26 Клеммные колодки JXB-ST | 16.26.03 Аксессуары для клеммных колодок JXB-ST
zb-st-2.5-50-100 | Маркеры для JXB-ST 2,5 с нумерацией 50-100 (10 шт.) EKF | 128.53 | 16 Элементы комплектации шкафов | 16.26 Клеммные колодки JXB-ST | 16.26.03 Аксессуары для клеммных колодок JXB-ST
zb-st-2.5-A-PE | Маркеры для JXB-ST 2,5 с символами "A, B, C, N, PE" (10 шт.) EKF | 128.53 | 16 Элементы комплектации шкафов | 16.26 Клеммные колодки JXB-ST | 16.26.03 Аксессуары для клеммных колодок JXB-ST
zb-st-2.5-L-1-3 | Маркеры для JXB-ST 2,5 с символами "L1, L2, L3, N, PE" (10 шт.) EKF | 128.53 | 16 Элементы комплектации шкафов | 16.26 Клеммные колодки JXB-ST | 16.26.03 Аксессуары для клеммных колодок JXB-ST
zb-st-4-0 | Маркеры для JXB-ST 4 без нумерации (50 шт.) EKF | 517.97 | 16 Элементы комплектации шкафов | 16.26 Клеммные колодки JXB-ST | 16.26.03 Аксессуары для клеммных колодок JXB-ST
zb-st-4-100-150 | Маркеры для JXB-ST 4 с нумерацией 100-150 (10 шт.) EKF | 154 | 16 Элементы комплектации шкафов | 16.26 Клеммные колодки JXB-ST | 16.26.03 Аксессуары для клеммных колодок JXB-ST
zb-st-4-1-10 | Маркеры для JXB-ST 4 с нумерацией 1-10 (10 шт.) EKF | 154 | 16 Элементы комплектации шкафов | 16.26 Клеммные колодки JXB-ST | 16.26.03 Аксессуары для клеммных колодок JXB-ST
zb-st-4-1-50 | Маркеры для JXB-ST 4 с нумерацией 1-50 (10 шт.) EKF | 154 | 16 Элементы комплектации шкафов | 16.26 Клеммные колодки JXB-ST | 16.26.03 Аксессуары для клеммных колодок JXB-ST
zb-st-4-150-200 | Маркеры для JXB-ST 4 с нумерацией 150-200 (10 шт.) EKF | 154 | 16 Элементы комплектации шкафов | 16.26 Клеммные колодки JXB-ST | 16.26.03 Аксессуары для клеммных колодок JXB-ST
zb-st-4-50-100 | Маркеры для JXB-ST 4 с нумерацией 50-100 (10 шт.) EKF | 154 | 16 Элементы комплектации шкафов | 16.26 Клеммные колодки JXB-ST | 16.26.03 Аксессуары для клеммных колодок JXB-ST
zb-st-4-A-PE | Маркеры для JXB-ST 4 с символами "A, B, C, N, PE" (10 шт.) EKF | 154 | 16 Элементы комплектации шкафов | 16.26 Клеммные колодки JXB-ST | 16.26.03 Аксессуары для клеммных колодок JXB-ST
zb-st-4-L-1-3 | Маркеры для JXB-ST 4 с символами "L1, L2, L3, N, PE" (10 шт.) EKF | 154 | 16 Элементы комплектации шкафов | 16.26 Клеммные колодки JXB-ST | 16.26.03 Аксессуары для клеммных колодок JXB-ST
zb-st-6-0 | Маркеры для JXB-ST 6 без нумерации (50 шт.) EKF | 526.8 | 16 Элементы комплектации шкафов | 16.26 Клеммные колодки JXB-ST | 16.26.03 Аксессуары для клеммных колодок JXB-ST
zb-st-6-100-150 | Маркеры для JXB-ST 6 с нумерацией 100-150 (10 шт.) EKF | 154 | 16 Элементы комплектации шкафов | 16.26 Клеммные колодки JXB-ST | 16.26.03 Аксессуары для клеммных колодок JXB-ST
zb-st-6-1-10 | Маркеры для JXB-ST 6 с нумерацией 1-10 (10 шт.) EKF | 157.17 | 16 Элементы комплектации шкафов | 16.26 Клеммные колодки JXB-ST | 16.26.03 Аксессуары для клеммных колодок JXB-ST
zb-st-6-1-50 | Маркеры для JXB-ST 6 с нумерацией 1-50 (10 шт.) EKF | 157.17 | 16 Элементы комплектации шкафов | 16.26 Клеммные колодки JXB-ST | 16.26.03 Аксессуары для клеммных колодок JXB-ST
zb-st-6-150-200 | Маркеры для JXB-ST 6 с нумерацией 150-200 (10 шт.) EKF | 157.17 | 16 Элементы комплектации шкафов | 16.26 Клеммные колодки JXB-ST | 16.26.03 Аксессуары для клеммных колодок JXB-ST
zb-st-6-50-100 | Маркеры для JXB-ST 6 с нумерацией 50-100 (10 шт.) EKF | 157.17 | 16 Элементы комплектации шкафов | 16.26 Клеммные колодки JXB-ST | 16.26.03 Аксессуары для клеммных колодок JXB-ST
zb-st-6-A-PE | Маркеры для JXB-ST 6 с символами "A, B, C, N, PE" (10 шт.) EKF | 157.17 | 16 Элементы комплектации шкафов | 16.26 Клеммные колодки JXB-ST | 16.26.03 Аксессуары для клеммных колодок JXB-ST
zb-st-6-L-1-3 | Маркеры для JXB-ST 6 с символами "L1, L2, L3, N, PE" (10 шт.) EKF | 157.17 | 16 Элементы комплектации шкафов | 16.26 Клеммные колодки JXB-ST | 16.26.03 Аксессуары для клеммных колодок JXB-ST
plc-per-st-2PIN-1.5 | Перемычка для JXB-ST 1,5 2PIN (20 шт.) EKF | 727.99 | 16 Элементы комплектации шкафов | 16.26 Клеммные колодки JXB-ST | 16.26.03 Аксессуары для клеммных колодок JXB-ST
plc-per-st-3PIN-1.5 | Перемычка для JXB-ST 1,5 3PIN (20 шт.) EKF | 1091.13 | 16 Элементы комплектации шкафов | 16.26 Клеммные колодки JXB-ST | 16.26.03 Аксессуары для клеммных колодок JXB-ST
plc-per-st-2PIN-2.5 | Перемычка для JXB-ST 2,5 2PIN (20 шт.) EKF | 846.45 | 16 Элементы комплектации шкафов | 16.26 Клеммные колодки JXB-ST | 16.26.03 Аксессуары для клеммных колодок JXB-ST
plc-per-st-3PIN-2.5 | Перемычка для JXB-ST 2,5 3PIN (20 шт.) EKF | 1266.21 | 16 Элементы комплектации шкафов | 16.26 Клеммные колодки JXB-ST | 16.26.03 Аксессуары для клеммных колодок JXB-ST
plc-per-st-2PIN-4 | Перемычка для JXB-ST 4 2PIN (20 шт.) EKF | 964.92 | 16 Элементы комплектации шкафов | 16.26 Клеммные колодки JXB-ST | 16.26.03 Аксессуары для клеммных колодок JXB-ST
plc-per-st-3PIN-4 | Перемычка для JXB-ST 4 3PIN (20 шт.) EKF | 1441.27 | 16 Элементы комплектации шкафов | 16.26 Клеммные колодки JXB-ST | 16.26.03 Аксессуары для клеммных колодок JXB-ST
gty-185-21 | Гильза медная луженая GTY-185-21 (ГМЛ) EKF | 311.7 | 17 Изделия для электромонтажа | 17.01 Наконечники и гильзы силовые | 17.01.06 Гильзы медные луженые GTY (ГМЛ) стандарт EKF
nhvi-0.5-8 | Наконечник штыревой втулочный НШвИ 0,5-8 (50шт.) EKF | 28.52 | 17 Изделия для электромонтажа | 17.02 Наконечники изолированные и неизолированные | 17.02.01 Наконечник штыревой втулочный изолированный НШвИ, НШвИ2
nhvi-0.75-8 | Наконечник штыревой втулочный НШвИ 0,75-8 (50шт.) EKF | 28.52 | 17 Изделия для электромонтажа | 17.02 Наконечники изолированные и неизолированные | 17.02.01 Наконечник штыревой втулочный изолированный НШвИ, НШвИ2
nhvi-1.0-12 | Наконечник штыревой втулочный НШвИ 1,0-12 (50шт.) EKF | 40.1 | 17 Изделия для электромонтажа | 17.02 Наконечники изолированные и неизолированные | 17.02.01 Наконечник штыревой втулочный изолированный НШвИ, НШвИ2
nhvi-1.0-8 | Наконечник штыревой втулочный НШвИ 1,0-8 (50шт.) EKF | 32.08 | 17 Изделия для электромонтажа | 17.02 Наконечники изолированные и неизолированные | 17.02.01 Наконечник штыревой втулочный изолированный НШвИ, НШвИ2
nhvi-1.5-12 | Наконечник штыревой втулочный НШвИ 1,5-12 (50шт.) EKF | 43.66 | 17 Изделия для электромонтажа | 17.02 Наконечники изолированные и неизолированные | 17.02.01 Наконечник штыревой втулочный изолированный НШвИ, НШвИ2
nhvi-1.5-8 | Наконечник штыревой втулочный НШвИ 1,5-8 (50шт.) EKF | 34.76 | 17 Изделия для электромонтажа | 17.02 Наконечники изолированные и неизолированные | 17.02.01 Наконечник штыревой втулочный изолированный НШвИ, НШвИ2
nhvi-2.5-12 | Наконечник штыревой втулочный НШвИ 2,5-12 (50шт.) EKF | 53.46 | 17 Изделия для электромонтажа | 17.02 Наконечники изолированные и неизолированные | 17.02.01 Наконечник штыревой втулочный изолированный НШвИ, НШвИ2
nhvi-2.5-8 | Наконечник штыревой втулочный НШвИ 2,5-8 (50шт.) EKF | 43.66 | 17 Изделия для электромонтажа | 17.02 Наконечники изолированные и неизолированные | 17.02.01 Наконечник штыревой втулочный изолированный НШвИ, НШвИ2
nhvi-4.0-12 | Наконечник штыревой втулочный НШвИ 4,0-12 (50шт.) EKF | 85.54 | 17 Изделия для электромонтажа | 17.02 Наконечники изолированные и неизолированные | 17.02.01 Наконечник штыревой втулочный изолированный НШвИ, НШвИ2
nhvi-4.0-9 | Наконечник штыревой втулочный НШвИ 4,0-9 (50шт.) EKF | 64.16 | 17 Изделия для электромонтажа | 17.02 Наконечники изолированные и неизолированные | 17.02.01 Наконечник штыревой втулочный изолированный НШвИ, НШвИ2
nhvi-6.0-12 | Наконечник штыревой втулочный НШвИ 6,0-12 (50шт.) EKF | 99.8 | 17 Изделия для электромонтажа | 17.02 Наконечники изолированные и неизолированные | 17.02.01 Наконечник штыревой втулочный изолированный НШвИ, НШвИ2
nhvi-10.0-12 | Наконечник штыревой втулочный НШвИ 10,0-12 (50шт.) EKF | 124.74 | 17 Изделия для электромонтажа | 17.02 Наконечники изолированные и неизолированные | 17.02.01 Наконечник штыревой втулочный изолированный НШвИ, НШвИ2
nhvi-16,0-12 | Наконечник штыревой втулочный НШвИ 16,0-12 (50шт.) EKF | 154.16 | 17 Изделия для электромонтажа | 17.02 Наконечники изолированные и неизолированные | 17.02.01 Наконечник штыревой втулочный изолированный НШвИ, НШвИ2
nhvi-25.0-16 | Наконечник штыревой втулочный НШвИ 25,0-16 (50шт.) EKF | 264.64 | 17 Изделия для электромонтажа | 17.02 Наконечники изолированные и неизолированные | 17.02.01 Наконечник штыревой втулочный изолированный НШвИ, НШвИ2
nhvi-35.0-16 | Наконечник штыревой втулочный НШвИ 35,0-16 (50шт.) EKF | 288.7 | 17 Изделия для электромонтажа | 17.02 Наконечники изолированные и неизолированные | 17.02.01 Наконечник штыревой втулочный изолированный НШвИ, НШвИ2
nhvi-50.0-20 | Наконечник штыревой втулочный НШвИ 50,0-20 (50шт.) EKF | 541.74 | 17 Изделия для электромонтажа | 17.02 Наконечники изолированные и неизолированные | 17.02.01 Наконечник штыревой втулочный изолированный НШвИ, НШвИ2
nhvi-70.0-20 | Наконечник штыревой втулочный НШвИ 70,0-20 (50шт.) EKF | 981.9 | 17 Изделия для электромонтажа | 17.02 Наконечники изолированные и неизолированные | 17.02.01 Наконечник штыревой втулочный изолированный НШвИ, НШвИ2
nhvi2-0.5-8 | Наконечник штыревой втулочный НШвИ(2) 0,5-8 (50шт.) EKF | 49.9 | 17 Изделия для электромонтажа | 17.02 Наконечники изолированные и неизолированные | 17.02.01 Наконечник штыревой втулочный изолированный НШвИ, НШвИ2
nhvi2-0.75-8 | Наконечник штыревой втулочный НШвИ(2) 0,75-8 (50шт.) EKF | 54.36 | 17 Изделия для электромонтажа | 17.02 Наконечники изолированные и неизолированные | 17.02.01 Наконечник штыревой втулочный изолированный НШвИ, НШвИ2
nhvi2-1.0-8 | Наконечник штыревой втулочный НШвИ(2) 1,0-8 (50шт.) EKF | 65.94 | 17 Изделия для электромонтажа | 17.02 Наконечники изолированные и неизолированные | 17.02.01 Наконечник штыревой втулочный изолированный НШвИ, НШвИ2
nhvi2-1.5-8 | Наконечник штыревой втулочный НШвИ(2) 1,5-8 (50шт.) EKF | 74.86 | 17 Изделия для электромонтажа | 17.02 Наконечники изолированные и неизолированные | 17.02.01 Наконечник штыревой втулочный изолированный НШвИ, НШвИ2
nhvi2-2.5-10 | Наконечник штыревой втулочный НШвИ(2) 2,5-10 (50шт.) EKF | 101.58 | 17 Изделия для электромонтажа | 17.02 Наконечники изолированные и неизолированные | 17.02.01 Наконечник штыревой втулочный изолированный НШвИ, НШвИ2
nhvi2-4.0-12 | Наконечник штыревой втулочный НШвИ(2) 4-12 (50шт.) EKF | 130.1 | 17 Изделия для электромонтажа | 17.02 Наконечники изолированные и неизолированные | 17.02.01 Наконечник штыревой втулочный изолированный НШвИ, НШвИ2
nhvi2-6.0-14 | Наконечник штыревой втулочный НШвИ(2) 6,0-14 (50шт.) EKF | 159.5 | 17 Изделия для электромонтажа | 17.02 Наконечники изолированные и неизолированные | 17.02.01 Наконечник штыревой втулочный изолированный НШвИ, НШвИ2
nhvi2-10,0-14 | Наконечник штыревой втулочный НШвИ(2) 10,0-14 (50шт.) EKF | 223.66 | 17 Изделия для электромонтажа | 17.02 Наконечники изолированные и неизолированные | 17.02.01 Наконечник штыревой втулочный изолированный НШвИ, НШвИ2
nhvi2-16.0-14 | Наконечник штыревой втулочный НШвИ(2) 16,0-14 (50шт.) EKF | 327 | 17 Изделия для электромонтажа | 17.02 Наконечники изолированные и неизолированные | 17.02.01 Наконечник штыревой втулочный изолированный НШвИ, НШвИ2
nki-5.5-5n | Наконечник кольцевой НКИ 5.5-5 (50шт.) EKF | 243.58 | 17 Изделия для электромонтажа | 17.02 Наконечники изолированные и неизолированные | 17.02.02 Наконечник кольцевой изолированный НКИ
nvi-1.25-4n | Наконечник вилочный НВИ 1.25-4 (50шт.) EKF | 98.66 | 17 Изделия для электромонтажа | 17.02 Наконечники изолированные и неизолированные | 17.02.03 Наконечник вилочный изолированный НВИ
plc-KK-4-3-ps-y | Колодка клеммная (4мм.) 3А полистирол желтая (10шт.) EKF | 36.3 | 17 Изделия для электромонтажа | 17.06 Клеммные колодки (зажим клеммный 12 секций) | 17.06.02 Клеммные колодки (полистирол)
plc-KK-6-5-ps-y | Колодка клеммная (6мм.) 5А полистирол желтая (10шт.) EKF | 41.42 | 17 Изделия для электромонтажа | 17.06 Клеммные колодки (зажим клеммный 12 секций) | 17.06.02 Клеммные колодки (полистирол)
plc-KK-10-10-ps-y | Колодка клеммная (10мм.) 10А полистирол желтая (10шт.) EKF | 61.8 | 17 Изделия для электромонтажа | 17.06 Клеммные колодки (зажим клеммный 12 секций) | 17.06.02 Клеммные колодки (полистирол)
plc-KK-12-16-ps-y | Колодка клеммная (12мм.) 16А полистирол желтая (10шт.) EKF | 76.36 | 17 Изделия для электромонтажа | 17.06 Клеммные колодки (зажим клеммный 12 секций) | 17.06.02 Клеммные колодки (полистирол)
plc-KK-14-20-ps-y | Колодка клеммная (14мм.) 20А полистирол желтая (10шт.) EKF | 85.26 | 17 Изделия для электромонтажа | 17.06 Клеммные колодки (зажим клеммный 12 секций) | 17.06.02 Клеммные колодки (полистирол)
plc-KK-25-60-ps-w | Колодка клеммная (25мм.) 60А полистирол белая (10шт.) EKF | 172.84 | 17 Изделия для электромонтажа | 17.06 Клеммные колодки (зажим клеммный 12 секций) | 17.06.02 Клеммные колодки (полистирол)
plc-KK-25-60-ps-s | Колодка клеммная (25мм.) 60А полистирол синяя (10шт.) EKF | 172.84 | 17 Изделия для электромонтажа | 17.06 Клеммные колодки (зажим клеммный 12 секций) | 17.06.02 Клеммные колодки (полистирол)
plc-KK-25-60-ps-b | Колодка клеммная (25мм.) 60А полистирол черная (10шт.) EKF | 172.84 | 17 Изделия для электромонтажа | 17.06 Клеммные колодки (зажим клеммный 12 секций) | 17.06.02 Клеммные колодки (полистирол)
plc-KK-35-80-ps-w | Колодка клеммная (35мм.) 80А полистирол белая (10шт.) EKF | 292.04 | 17 Изделия для электромонтажа | 17.06 Клеммные колодки (зажим клеммный 12 секций) | 17.06.02 Клеммные колодки (полистирол)
plc-KK-35-80-ps-y | Колодка клеммная (35мм.) 80А полистирол желтая (10шт.) EKF | 292.04 | 17 Изделия для электромонтажа | 17.06 Клеммные колодки (зажим клеммный 12 секций) | 17.06.02 Клеммные колодки (полистирол)
plc-KK-60-150-ps-w | Колодка клеммная (60мм.) 150А полистирол белая (10шт.) EKF | 414.51 | 17 Изделия для электромонтажа | 17.06 Клеммные колодки (зажим клеммный 12 секций) | 17.06.02 Клеммные колодки (полистирол)
plc-cc-3 | СИЗ-1 (3мм.) (100шт.) EKF | 120.32 | 17 Изделия для электромонтажа | 17.07 Соединительные изолирующие зажимы (СИЗ) | 0
plc-cc-4 | СИЗ-2 (4мм.) (100шт.) EKF | 151.22 | 17 Изделия для электромонтажа | 17.07 Соединительные изолирующие зажимы (СИЗ) | 0
plc-cc-5 | СИЗ-3 (5мм.) (100шт.) EKF | 221.06 | 17 Изделия для электромонтажа | 17.07 Соединительные изолирующие зажимы (СИЗ) | 0
plc-cc-6 | СИЗ-4 (6мм.) (100шт.) EKF | 297.66 | 17 Изделия для электромонтажа | 17.07 Соединительные изолирующие зажимы (СИЗ) | 0
plc-cc-8 | СИЗ-5 (8мм.) (100шт.) EKF | 401.9 | 17 Изделия для электромонтажа | 17.07 Соединительные изолирующие зажимы (СИЗ) | 0
plc-cl-11 | СИЗ-Л 11 (11мм.) (100шт.) EKF | 571.96 | 17 Изделия для электромонтажа | 17.07 Соединительные изолирующие зажимы (СИЗ) | 0
plc-cl-7 | СИЗ-Л 7 (7мм.) (100шт.) EKF | 371.45 | 17 Изделия для электромонтажа | 17.07 Соединительные изолирующие зажимы (СИЗ) | 0
plc-cl-8 | СИЗ-Л 8 (8мм.) (100шт.) EKF | 456.71 | 17 Изделия для электромонтажа | 17.07 Соединительные изолирующие зажимы (СИЗ) | 0
plc-iz-a-w | Изолента класс А (профессион.) (0,18х19мм) (20м.) белая EKF | 54.42 | 17 Изделия для электромонтажа | 17.09 Изолента | 17.09.01 Изолента ПВХ
plc-iz-a-y | Изолента класс А (профессион.) (0,18х19мм) (20м.) желтая EKF | 54.42 | 17 Изделия для электромонтажа | 17.09 Изолента | 17.09.01 Изолента ПВХ
plc-iz-a-yg | Изолента класс А (профессион.) (0,18х19мм) (20м.) желто-зеленая EKF | 62.42 | 17 Изделия для электромонтажа | 17.09 Изолента | 17.09.01 Изолента ПВХ
plc-iz-a-g | Изолента класс А (профессион.) (0,18х19мм) (20м.) зеленая EKF | 54.42 | 17 Изделия для электромонтажа | 17.09 Изолента | 17.09.01 Изолента ПВХ
plc-iz-a-r | Изолента класс А (профессион.) (0,18х19мм) (20м.) красная EKF | 54.42 | 17 Изделия для электромонтажа | 17.09 Изолента | 17.09.01 Изолента ПВХ
plc-iz-a-s | Изолента класс А (профессион.) (0,18х19мм) (20м.) синяя EKF | 54.42 | 17 Изделия для электромонтажа | 17.09 Изолента | 17.09.01 Изолента ПВХ
plc-iz-a-b | Изолента класс А (профессион.) (0,18х19мм) (20м.) черная EKF | 54.42 | 17 Изделия для электромонтажа | 17.09 Изолента | 17.09.01 Изолента ПВХ
plc-iz-b-w | Изолента класс В (общ. примен.) (0,13х15мм) (20м.) белая EKF | 36.04 | 17 Изделия для электромонтажа | 17.09 Изолента | 17.09.01 Изолента ПВХ
plc-iz-b-y | Изолента класс В (общ. примен.) (0,13х15мм) (20м.) желтая EKF | 36.04 | 17 Изделия для электромонтажа | 17.09 Изолента | 17.09.01 Изолента ПВХ
plc-iz-b-g | Изолента класс В (общ. примен.) (0,13х15мм) (20м.) зеленая EKF | 36.04 | 17 Изделия для электромонтажа | 17.09 Изолента | 17.09.01 Изолента ПВХ
plc-iz-b-r | Изолента класс В (общ. примен.) (0,13х15мм) (20м.) красная EKF | 36.04 | 17 Изделия для электромонтажа | 17.09 Изолента | 17.09.01 Изолента ПВХ
plc-iz-b-s | Изолента класс В (общ. примен.) (0,13х15мм) (20м.) синяя EKF | 36.04 | 17 Изделия для электромонтажа | 17.09 Изолента | 17.09.01 Изолента ПВХ
plc-iz-b-b | Изолента класс В (общ. примен.) (0,13х15мм) (20м.) черная EKF | 36.04 | 17 Изделия для электромонтажа | 17.09 Изолента | 17.09.01 Изолента ПВХ
plc-c-2.5x60 | Хомут нейлоновый (2,5х60) (100шт.) EKF | 27.73 | 17 Изделия для электромонтажа | 17.11 Хомуты | 17.11.05 Хомуты белые (кабельный бандаж) Basic
plc-c-2.5x80 | Хомут нейлоновый (2,5х80) (100шт.) EKF | 33.57 | 17 Изделия для электромонтажа | 17.11 Хомуты | 17.11.05 Хомуты белые (кабельный бандаж) Basic
plc-fl-tss-304-12x290 | Хомут AISI 304 из нержавеющей стали, 12x290 (100 шт.) FlexLock | 3360.7 | 17 Изделия для электромонтажа | 17.11 Хомуты | 17.11.10 Хомуты FlexLock из нержавеющей стали (304)
plc-fl-tss-304-12x360 | Хомут AISI 304 из нержавеющей стали, 12x360 (100 шт.) FlexLock | 3194.44 | 17 Изделия для электромонтажа | 17.11 Хомуты | 17.11.10 Хомуты FlexLock из нержавеющей стали (304)
plc-fl-tss-304-12x520 | Хомут AISI 304 из нержавеющей стали, 12x520 (100 шт.) FlexLock | 4181.17 | 17 Изделия для электромонтажа | 17.11 Хомуты | 17.11.10 Хомуты FlexLock из нержавеющей стали (304)
plc-fl-tss-304-12x680 | Хомут AISI 304 из нержавеющей стали, 12x680 (100 шт.) FlexLock | 6370.69 | 17 Изделия для электромонтажа | 17.11 Хомуты | 17.11.10 Хомуты FlexLock из нержавеющей стали (304)
plc-fl-tss-304-12x840 | Хомут AISI 304 из нержавеющей стали, 12x840 (100 шт.) FlexLock | 7405.17 | 17 Изделия для электромонтажа | 17.11 Хомуты | 17.11.10 Хомуты FlexLock из нержавеющей стали (304)
plc-fl-tss-304-4.6x125 | Хомут AISI 304 из нержавеющей стали, 4.6x125 (100 шт.) FlexLock | 1013.32 | 17 Изделия для электромонтажа | 17.11 Хомуты | 17.11.10 Хомуты FlexLock из нержавеющей стали (304)
plc-fl-tss-304-4.6x150 | Хомут AISI 304 из нержавеющей стали, 4.6x150 (100 шт.) FlexLock | 1052.02 | 17 Изделия для электромонтажа | 17.11 Хомуты | 17.11.10 Хомуты FlexLock из нержавеющей стали (304)
plc-fl-tss-304-4.6x200 | Хомут AISI 304 из нержавеющей стали, 4.6x200 (100 шт.) FlexLock | 1144.28 | 17 Изделия для электромонтажа | 17.11 Хомуты | 17.11.10 Хомуты FlexLock из нержавеющей стали (304)
plc-fl-tss-304-4.6x260 | Хомут AISI 304 из нержавеющей стали, 4.6x260 (100 шт.) FlexLock | 1249.92 | 17 Изделия для электромонтажа | 17.11 Хомуты | 17.11.10 Хомуты FlexLock из нержавеющей стали (304)
plc-fl-tss-304-4.6x290 | Хомут AISI 304 из нержавеющей стали, 4.6x290 (100 шт.) FlexLock | 1348.12 | 17 Изделия для электромонтажа | 17.11 Хомуты | 17.11.10 Хомуты FlexLock из нержавеющей стали (304)
plc-fl-tss-304-4.6x360 | Хомут AISI 304 из нержавеющей стали, 4.6x360 (100 шт.) FlexLock | 1447.82 | 17 Изделия для электромонтажа | 17.11 Хомуты | 17.11.10 Хомуты FlexLock из нержавеющей стали (304)
plc-fl-tss-304-4.6x520 | Хомут AISI 304 из нержавеющей стали, 4.6x520 (100 шт.) FlexLock | 1723.09 | 17 Изделия для электромонтажа | 17.11 Хомуты | 17.11.10 Хомуты FlexLock из нержавеющей стали (304)
plc-fl-tss-304-4.6x680 | Хомут AISI 304 из нержавеющей стали, 4.6x680 (100 шт.) FlexLock | 1935.89 | 17 Изделия для электромонтажа | 17.11 Хомуты | 17.11.10 Хомуты FlexLock из нержавеющей стали (304)
plc-fl-tss-304-4.6x840 | Хомут AISI 304 из нержавеющей стали, 4.6x840 (100 шт.) FlexLock | 2301.94 | 17 Изделия для электромонтажа | 17.11 Хомуты | 17.11.10 Хомуты FlexLock из нержавеющей стали (304)
plc-fl-tss-304-7.9x200 | Хомут AISI 304 из нержавеющей стали, 7.9x200 (100 шт.) FlexLock | 1540.08 | 17 Изделия для электромонтажа | 17.11 Хомуты | 17.11.10 Хомуты FlexLock из нержавеющей стали (304)
plc-fl-tss-304-7.9x260 | Хомут AISI 304 из нержавеющей стали, 7.9x260 (100 шт.) FlexLock | 1706.74 | 17 Изделия для электромонтажа | 17.11 Хомуты | 17.11.10 Хомуты FlexLock из нержавеющей стали (304)
plc-fl-tss-304-7.9x290 | Хомут AISI 304 из нержавеющей стали, 7.9x290 (100 шт.) FlexLock | 1858.5 | 17 Изделия для электромонтажа | 17.11 Хомуты | 17.11.10 Хомуты FlexLock из нержавеющей стали (304)
plc-fl-tss-304-7.9x360 | Хомут AISI 304 из нержавеющей стали, 7.9x360 (100 шт.) FlexLock | 2014.74 | 17 Изделия для электромонтажа | 17.11 Хомуты | 17.11.10 Хомуты FlexLock из нержавеющей стали (304)
plc-fl-tss-304-7.9x520 | Хомут AISI 304 из нержавеющей стали, 7.9x520 (100 шт.) FlexLock | 2481.98 | 17 Изделия для электромонтажа | 17.11 Хомуты | 17.11.10 Хомуты FlexLock из нержавеющей стали (304)
plc-fl-tss-304-7.9x680 | Хомут AISI 304 из нержавеющей стали, 7.9x680 (100 шт.) FlexLock | 2892.68 | 17 Изделия для электромонтажа | 17.11 Хомуты | 17.11.10 Хомуты FlexLock из нержавеющей стали (304)
plc-fl-tss-304-7.9x840 | Хомут AISI 304 из нержавеющей стали, 7.9x840 (100 шт.) FlexLock | 3520.61 | 17 Изделия для электромонтажа | 17.11 Хомуты | 17.11.10 Хомуты FlexLock из нержавеющей стали (304)
plc-fl-tss-316-12x290 | Хомут AISI 316 из нержавеющей стали, 12x290 (100 шт.) FlexLock | 4557.33 | 17 Изделия для электромонтажа | 17.11 Хомуты | 17.11.11 Хомуты FlexLock из нержавеющей стали (316)
plc-fl-tss-316-12x360 | Хомут AISI 316 из нержавеющей стали, 12x360 (100 шт.) FlexLock | 5068.59 | 17 Изделия для электромонтажа | 17.11 Хомуты | 17.11.11 Хомуты FlexLock из нержавеющей стали (316)
plc-fl-tss-316-12x520 | Хомут AISI 316 из нержавеющей стали, 12x520 (100 шт.) FlexLock | 6234.88 | 17 Изделия для электромонтажа | 17.11 Хомуты | 17.11.11 Хомуты FlexLock из нержавеющей стали (316)
plc-fl-tss-316-12x680 | Хомут AISI 316 из нержавеющей стали, 12x680 (100 шт.) FlexLock | 6918.36 | 17 Изделия для электромонтажа | 17.11 Хомуты | 17.11.11 Хомуты FlexLock из нержавеющей стали (316)
plc-fl-tss-316-12x840 | Хомут AISI 316 из нержавеющей стали, 12x840 (100 шт.) FlexLock | 8571.47 | 17 Изделия для электромонтажа | 17.11 Хомуты | 17.11.11 Хомуты FlexLock из нержавеющей стали (316)
plc-fl-tss-316-4.6x125 | Хомут AISI 316 из нержавеющей стали, 4.6x125 (100 шт.) FlexLock | 1178.28 | 17 Изделия для электромонтажа | 17.11 Хомуты | 17.11.11 Хомуты FlexLock из нержавеющей стали (316)
plc-fl-tss-316-4.6x150 | Хомут AISI 316 из нержавеющей стали, 4.6x150 (100 шт.) FlexLock | 1369.78 | 17 Изделия для электромонтажа | 17.11 Хомуты | 17.11.11 Хомуты FlexLock из нержавеющей стали (316)
plc-fl-tss-316-4.6x200 | Хомут AISI 316 из нержавеющей стали, 4.6x200 (100 шт.) FlexLock | 1473.09 | 17 Изделия для электромонтажа | 17.11 Хомуты | 17.11.11 Хомуты FlexLock из нержавеющей стали (316)
plc-fl-tss-316-4.6x260 | Хомут AISI 316 из нержавеющей стали, 4.6x260 (100 шт.) FlexLock | 1585.31 | 17 Изделия для электромонтажа | 17.11 Хомуты | 17.11.11 Хомуты FlexLock из нержавеющей стали (316)
plc-fl-tss-316-4.6x290 | Хомут AISI 316 из нержавеющей стали, 4.6x290 (100 шт.) FlexLock | 1713.56 | 17 Изделия для электромонтажа | 17.11 Хомуты | 17.11.11 Хомуты FlexLock из нержавеющей стали (316)
plc-fl-tss-316-4.6x360 | Хомут AISI 316 из нержавеющей стали, 4.6x360 (100 шт.) FlexLock | 1822.22 | 17 Изделия для электромонтажа | 17.11 Хомуты | 17.11.11 Хомуты FlexLock из нержавеющей стали (316)
plc-fl-tss-316-4.6x520 | Хомут AISI 316 из нержавеющей стали, 4.6x520 (100 шт.) FlexLock | 2180.82 | 17 Изделия для электромонтажа | 17.11 Хомуты | 17.11.11 Хомуты FlexLock из нержавеющей стали (316)
plc-fl-tss-316-4.6x680 | Хомут AISI 316 из нержавеющей стали, 4.6x680 (100 шт.) FlexLock | 2406.46 | 17 Изделия для электромонтажа | 17.11 Хомуты | 17.11.11 Хомуты FlexLock из нержавеющей стали (316)
plc-fl-tss-316-4.6x840 | Хомут AISI 316 из нержавеющей стали, 4.6x840 (100 шт.) FlexLock | 2995.63 | 17 Изделия для электромонтажа | 17.11 Хомуты | 17.11.11 Хомуты FlexLock из нержавеющей стали (316)
plc-fl-tss-316-7.9x200 | Хомут AISI 316 из нержавеющей стали, 7.9x200 (100 шт.) FlexLock | 2038.22 | 17 Изделия для электромонтажа | 17.11 Хомуты | 17.11.11 Хомуты FlexLock из нержавеющей стали (316)
plc-fl-tss-316-7.9x260 | Хомут AISI 316 из нержавеющей стали, 7.9x260 (100 шт.) FlexLock | 2133.93 | 17 Изделия для электромонтажа | 17.11 Хомуты | 17.11.11 Хомуты FlexLock из нержавеющей стали (316)
plc-fl-tss-316-7.9x290 | Хомут AISI 316 из нержавеющей стали, 7.9x290 (100 шт.) FlexLock | 2303.15 | 17 Изделия для электромонтажа | 17.11 Хомуты | 17.11.11 Хомуты FlexLock из нержавеющей стали (316)
plc-fl-tss-316-7.9x360 | Хомут AISI 316 из нержавеющей стали, 7.9x360 (100 шт.) FlexLock | 2493.75 | 17 Изделия для электромонтажа | 17.11 Хомуты | 17.11.11 Хомуты FlexLock из нержавеющей стали (316)
plc-fl-tss-316-7.9x520 | Хомут AISI 316 из нержавеющей стали, 7.9x520 (100 шт.) FlexLock | 3078 | 17 Изделия для электромонтажа | 17.11 Хомуты | 17.11.11 Хомуты FlexLock из нержавеющей стали (316)
plc-fl-tss-316-7.9x680 | Хомут AISI 316 из нержавеющей стали, 7.9x680 (100 шт.) FlexLock | 3482.34 | 17 Изделия для электромонтажа | 17.11 Хомуты | 17.11.11 Хомуты FlexLock из нержавеющей стали (316)
plc-fl-tss-316-7.9x840 | Хомут AISI 316 из нержавеющей стали, 7.9x840 (100 шт.) FlexLock | 4280.34 | 17 Изделия для электромонтажа | 17.11 Хомуты | 17.11.11 Хомуты FlexLock из нержавеющей стали (316)
ST-10 | Отвертка индикаторная ОИ-1 EKF | 120 | 18 Инструмент | 18.01 Отвертки индикаторные EKF | 0
ST-20e | Отвертка индикаторная ОИ-2э EKF | 244 | 18 Инструмент | 18.01 Отвертки индикаторные EKF | 0
In-180701-pm300 | Мультиметр цифровой M300 EKF Expert | 1000 | 18 Инструмент | 18.02 Мультиметры и приборы EKF | 0
In-180701-pm830B | Мультиметр цифровой MAS830B EKF Expert | 1200 | 18 Инструмент | 18.02 Мультиметры и приборы EKF | 0
In-180701-pm18C | Мультиметр цифровой MS18C EKF Expert | 2900 | 18 Инструмент | 18.02 Мультиметры и приборы EKF | 0
In-180702-bc266F | Токовые клещи цифровые 266F EKF Master | 1110 | 18 Инструмент | 18.02 Мультиметры и приборы EKF | 0
dg-160-exp | Длинногубцы Expert 160 мм EKF | 744.94 | 18 Инструмент | 18.03 Ручной инструмент | 0
dg-200-exp | Длинногубцы Expert 200 мм EKF | 861.22 | 18 Инструмент | 18.03 Ручной инструмент | 0
dgi-160-exp | Длинногубцы изогнутые Expert 160 мм EKF | 701.93 | 18 Инструмент | 18.03 Ручной инструмент | 0
dgi-200-exp | Длинногубцы изогнутые Expert 200 мм EKF | 922.56 | 18 Инструмент | 18.03 Ручной инструмент | 0
dgi-200-mas | Длинногубцы изогнутые Master 200 мм EKF | 590 | 18 Инструмент | 18.03 Ручной инструмент | 0
nk-12y-exp | Кабельные ножницы НК-12у Expert EKF | 822.79 | 18 Инструмент | 18.03 Ручной инструмент | 0
nk-16y-exp | Кабельные ножницы НК-16у Expert EKF | 1129.29 | 18 Инструмент | 18.03 Ручной инструмент | 0
kp-250-exp | Клещи переставные Expert 250 мм EKF | 1127.11 | 18 Инструмент | 18.03 Ручной инструмент | 0
kg-160-exp | Круглогубцы Expert 160 мм EKF | 781.35 | 18 Инструмент | 18.03 Ручной инструмент | 0
kg-160-mas | Круглогубцы Master 160 мм EKF | 380 | 18 Инструмент | 18.03 Ручной инструмент | 0
ph-3-150-mas | Отвертка Master PH3x150 мм EKF | 144 | 18 Инструмент | 18.03 Ручной инструмент | 0
pz-0-75-mas | Отвертка Master PZ0x75 мм EKF | 77 | 18 Инструмент | 18.03 Ручной инструмент | 0
pz-3-150-mas | Отвертка Master PZ3x150 мм EKF | 144 | 18 Инструмент | 18.03 Ручной инструмент | 0
sl-8-150-mas | Отвертка Master SL8x150 мм EKF | 150 | 18 Инструмент | 18.03 Ручной инструмент | 0
pas-180-exp | Пассатижи Expert 180 мм EKF | 798.31 | 18 Инструмент | 18.03 Ручной инструмент | 0
pas-200-exp | Пассатижи Expert 200 мм EKF | 869.76 | 18 Инструмент | 18.03 Ручной инструмент | 0
dg-200-exp-in | Длинногубцы Expert 200 мм 1000В EKF | 935 | 18 Инструмент | 18.04 Диэлектрический ручной инструмент | 0
dgi-200-exp-in | Длинногубцы изогнутые Expert 200 мм 1000В EKF | 950 | 18 Инструмент | 18.04 Диэлектрический ручной инструмент | 0
dgi-160-mas-in | Длинногубцы изогнутые Master 160 мм 1000В EKF | 400 | 18 Инструмент | 18.04 Диэлектрический ручной инструмент | 0
dgi-200-mas-in | Длинногубцы изогнутые Master 200 мм 1000В EKF | 560 | 18 Инструмент | 18.04 Диэлектрический ручной инструмент | 0
kp-250-exp-in | Клещи переставные Expert 250 мм 1000В EKF | 1250 | 18 Инструмент | 18.04 Диэлектрический ручной инструмент | 0
kg-160-exp-in | Круглогубцы Expert 160 мм 1000В EKF | 850 | 18 Инструмент | 18.04 Диэлектрический ручной инструмент | 0
ph-0-60-exp-in | Отвертка Expert PH0x60 мм 1000В EKF | 165 | 18 Инструмент | 18.04 Диэлектрический ручной инструмент | 0
ph-3-150-exp-in | Отвертка Expert PH3x150 мм 1000В EKF | 330 | 18 Инструмент | 18.04 Диэлектрический ручной инструмент | 0
pz-1-80-exp-in | Отвертка Expert PZ1x80 мм 1000В EKF | 200 | 18 Инструмент | 18.04 Диэлектрический ручной инструмент | 0
sl-4-100-exp-in | Отвертка Expert SL4x100 мм 1000В EKF | 195 | 18 Инструмент | 18.04 Диэлектрический ручной инструмент | 0
sl-5.5-125-exp-in | Отвертка Expert SL5.5x125 мм 1000В EKF | 220 | 18 Инструмент | 18.04 Диэлектрический ручной инструмент | 0
sl-2.5-80-mas-in | Отвертка Master SL2.5x80 мм 1000В EKF | 115 | 18 Инструмент | 18.04 Диэлектрический ручной инструмент | 0
st-160-exp-in | Стриппер Expert 160 мм 1000В EKF | 970 | 18 Инструмент | 18.04 Диэлектрический ручной инструмент | 0
tc-a-5 | ТТЭ-А-5/5А класс точности 0,5 EKF | 999 | 19 Трансформаторы измерительные | 19.03 Трансформаторы тока ТТЭ и ТТЭ-А класс точности 0,5 (черные, МПИ 12 лет) | 0
tc-a-750 | ТТЭ-А-750/5А класс точности 0,5 EKF | 2089 | 19 Трансформаторы измерительные | 19.03 Трансформаторы тока ТТЭ и ТТЭ-А класс точности 0,5 (черные, МПИ 12 лет) | 0
tc-100-1000-0.5S | ТТЭ-100-1000/5А класс точности 0,5S EKF | 2397.13 | 19 Трансформаторы измерительные | 19.04 Трансформаторы тока ТТЭ и ТТЭ-А класс точности 0,5 S (черные, МПИ 12 лет) | 0
tc-100-1200-0.5S | ТТЭ-100-1200/5А класс точности 0,5S EKF | 2306.56 | 19 Трансформаторы измерительные | 19.04 Трансформаторы тока ТТЭ и ТТЭ-А класс точности 0,5 S (черные, МПИ 12 лет) | 0
tc-100-2000-0.5S | ТТЭ-100-2000/5А класс точности 0,5S EKF | 2110.23 | 19 Трансформаторы измерительные | 19.04 Трансформаторы тока ТТЭ и ТТЭ-А класс точности 0,5 S (черные, МПИ 12 лет) | 0
tc-100-2500-0.5S | ТТЭ-100-2500/5А класс точности 0,5S EKF | 2670.77 | 19 Трансформаторы измерительные | 19.04 Трансформаторы тока ТТЭ и ТТЭ-А класс точности 0,5 S (черные, МПИ 12 лет) | 0
tc-100-3000-0.5S | ТТЭ-100-3000/5А класс точности 0,5S EKF | 3044.43 | 19 Трансформаторы измерительные | 19.04 Трансформаторы тока ТТЭ и ТТЭ-А класс точности 0,5 S (черные, МПИ 12 лет) | 0
tc-100-800-0.5S | ТТЭ-100-800/5А класс точности 0,5S EKF | 1782.14 | 19 Трансформаторы измерительные | 19.04 Трансформаторы тока ТТЭ и ТТЭ-А класс точности 0,5 S (черные, МПИ 12 лет) | 0
tc-125-1500-0.5S | ТТЭ-125-1500/5А класс точности 0,5S EKF | 3724.39 | 19 Трансформаторы измерительные | 19.04 Трансформаторы тока ТТЭ и ТТЭ-А класс точности 0,5 S (черные, МПИ 12 лет) | 0
tc-125-5000-0.5S | ТТЭ-125-5000/5А класс точности 0,5S EKF | 5497.2 | 19 Трансформаторы измерительные | 19.04 Трансформаторы тока ТТЭ и ТТЭ-А класс точности 0,5 S (черные, МПИ 12 лет) | 0
tc-30-100-0.5S | ТТЭ-30-100/5А класс точности 0,5S EKF | 1576.76 | 19 Трансформаторы измерительные | 19.04 Трансформаторы тока ТТЭ и ТТЭ-А класс точности 0,5 S (черные, МПИ 12 лет) | 0
tc-30-150-0,5S | ТТЭ-30-150/5А класс точности 0,5S EKF | 1505.08 | 19 Трансформаторы измерительные | 19.04 Трансформаторы тока ТТЭ и ТТЭ-А класс точности 0,5 S (черные, МПИ 12 лет) | 0
tc-30-200-0.5S | ТТЭ-30-200/5А класс точности 0,5S EKF | 1505.08 | 19 Трансформаторы измерительные | 19.04 Трансформаторы тока ТТЭ и ТТЭ-А класс точности 0,5 S (черные, МПИ 12 лет) | 0
tc-30-300-0.5S | ТТЭ-30-300/5А класс точности 0,5S EKF | 1338.32 | 19 Трансформаторы измерительные | 19.04 Трансформаторы тока ТТЭ и ТТЭ-А класс точности 0,5 S (черные, МПИ 12 лет) | 0
tc-40-600-0.5S | ТТЭ-40-600/5А класс точности 0,5S EKF | 1437 | 19 Трансформаторы измерительные | 19.04 Трансформаторы тока ТТЭ и ТТЭ-А класс точности 0,5 S (черные, МПИ 12 лет) | 0
tc-60-1000-0.5S | ТТЭ-60-1000/5А класс точности 0,5S EKF | 1505.08 | 19 Трансформаторы измерительные | 19.04 Трансформаторы тока ТТЭ и ТТЭ-А класс точности 0,5 S (черные, МПИ 12 лет) | 0
tc-60-300-0.5S | ТТЭ-60-300/5А класс точности 0,5S EKF | 1505.08 | 19 Трансформаторы измерительные | 19.04 Трансформаторы тока ТТЭ и ТТЭ-А класс точности 0,5 S (черные, МПИ 12 лет) | 0
tc-60-800-0.5S | ТТЭ-60-800/5А класс точности 0,5S EKF | 1505.08 | 19 Трансформаторы измерительные | 19.04 Трансформаторы тока ТТЭ и ТТЭ-А класс точности 0,5 S (черные, МПИ 12 лет) | 0
tc-85-1000-0.5S | ТТЭ-85-1000/5А класс точности 0,5S EKF | 1706.54 | 19 Трансформаторы измерительные | 19.04 Трансформаторы тока ТТЭ и ТТЭ-А класс точности 0,5 S (черные, МПИ 12 лет) | 0
tc-85-1200-0.5S | ТТЭ-85-1200/5А класс точности 0,5S EKF | 1748.9 | 19 Трансформаторы измерительные | 19.04 Трансформаторы тока ТТЭ и ТТЭ-А класс точности 0,5 S (черные, МПИ 12 лет) | 0
tc-85-1500-0.5S | ТТЭ-85-1500/5А класс точности 0,5S EKF | 1870.8 | 19 Трансформаторы измерительные | 19.04 Трансформаторы тока ТТЭ и ТТЭ-А класс точности 0,5 S (черные, МПИ 12 лет) | 0
tc-a-100-0.5S | ТТЭ-А-100/5А класс точности 0,5S EKF | 1402.73 | 19 Трансформаторы измерительные | 19.04 Трансформаторы тока ТТЭ и ТТЭ-А класс точности 0,5 S (черные, МПИ 12 лет) | 0
tc-a-120-0.5S | ТТЭ-А-120/5А класс точности 0,5S EKF | 1373.4 | 19 Трансформаторы измерительные | 19.04 Трансформаторы тока ТТЭ и ТТЭ-А класс точности 0,5 S (черные, МПИ 12 лет) | 0
tc-a-15-0.5S | ТТЭ-А-15/5А класс точности 0,5S EKF | 1392 | 19 Трансформаторы измерительные | 19.04 Трансформаторы тока ТТЭ и ТТЭ-А класс точности 0,5 S (черные, МПИ 12 лет) | 0
tc-a-150-0.5S | ТТЭ-А-150/5А класс точности 0,5S EKF | 1402.73 | 19 Трансформаторы измерительные | 19.04 Трансформаторы тока ТТЭ и ТТЭ-А класс точности 0,5 S (черные, МПИ 12 лет) | 0
tc-a-20-0.5S | ТТЭ-А-20/5А класс точности 0,5S EKF | 1363.41 | 19 Трансформаторы измерительные | 19.04 Трансформаторы тока ТТЭ и ТТЭ-А класс точности 0,5 S (черные, МПИ 12 лет) | 0
tc-a-200-0.5S | ТТЭ-А-200/5А класс точности 0,5S EKF | 1402.73 | 19 Трансформаторы измерительные | 19.04 Трансформаторы тока ТТЭ и ТТЭ-А класс точности 0,5 S (черные, МПИ 12 лет) | 0
tc-a-30-0.5S | ТТЭ-А-30/5А класс точности 0,5S EKF | 1363.41 | 19 Трансформаторы измерительные | 19.04 Трансформаторы тока ТТЭ и ТТЭ-А класс точности 0,5 S (черные, МПИ 12 лет) | 0
tc-a-300-0.5S | ТТЭ-А-300/5А класс точности 0,5S EKF | 1373.4 | 19 Трансформаторы измерительные | 19.04 Трансформаторы тока ТТЭ и ТТЭ-А класс точности 0,5 S (черные, МПИ 12 лет) | 0
tc-a-40-0.5S | ТТЭ-А-40/5А класс точности 0,5S EKF | 1430.5 | 19 Трансформаторы измерительные | 19.04 Трансформаторы тока ТТЭ и ТТЭ-А класс точности 0,5 S (черные, МПИ 12 лет) | 0
tc-a-5-0.5S | ТТЭ-А-5/5А класс точности 0,5S EKF | 1373.4 | 19 Трансформаторы измерительные | 19.04 Трансформаторы тока ТТЭ и ТТЭ-А класс точности 0,5 S (черные, МПИ 12 лет) | 0
tc-a-50-0.5S | ТТЭ-А-50/5А класс точности 0,5S EKF | 1402.73 | 19 Трансформаторы измерительные | 19.04 Трансформаторы тока ТТЭ и ТТЭ-А класс точности 0,5 S (черные, МПИ 12 лет) | 0
tc-a-500-0.5S | ТТЭ-А-500/5А класс точности 0,5S EKF | 1454.62 | 19 Трансформаторы измерительные | 19.04 Трансформаторы тока ТТЭ и ТТЭ-А класс точности 0,5 S (черные, МПИ 12 лет) | 0
tc-a-600-0.5S | ТТЭ-А-600/5А класс точности 0,5S EKF | 1466.74 | 19 Трансформаторы измерительные | 19.04 Трансформаторы тока ТТЭ и ТТЭ-А класс точности 0,5 S (черные, МПИ 12 лет) | 0
tc-a-800-0.5S | ТТЭ-А-800/5А класс точности 0,5S EKF | 1697.05 | 19 Трансформаторы измерительные | 19.04 Трансформаторы тока ТТЭ и ТТЭ-А класс точности 0,5 S (черные, МПИ 12 лет) | 0
10103P | СКАТ 101М/1 - 5(60) Ш Р EKF | 952.22 | 20 Счетчики электроэнергии | 20.01 Счетчики электрической энергии СКАТ однофазные | 0
10101P | СКАТ 101Э/1 - 5(60) Ш Р EKF | 1100 | 20 Счетчики электроэнергии | 20.01 Счетчики электрической энергии СКАТ однофазные | 0
10203P | СКАТ 102Э/1 - 5(60) Ш П EKF | 888 | 20 Счетчики электроэнергии | 20.01 Счетчики электрической энергии СКАТ однофазные | 0
am-a721-10 | AM-A721 аналоговый на панель (72х72) квадратный вырез 10А прямое подкл. EKF | 900 | 21 Приборы измерительные | 21.01 Амперметры аналоговые | 0
am-a961-10 | AM-A961 аналоговый на панель (96х96) квадратный вырез 10А прямое подкл. EKF | 945 | 21 Приборы измерительные | 21.01 Амперметры аналоговые | 0
EER16-128-100 | Лондон Розетка 2-местная с заземлением 16А белая с защ. штор. EKF | 121.8 | 22 Розетки, выключатели | 22.01 Серия Лондон (скрытая установка) | 0
EVRV16-050-10-540 | Венеция Блок роз.-выкл. 1-кл. 16А с/з с крышкой IP54 бел. с защ. штор. EKF | 340 | 22 Розетки, выключатели | 22.02 Серия Венеция (открытая установка) | 0
EVRV16-050-30-540 | Венеция Блок роз.-выкл. 1-кл. 16А с/з с крышкой IP54 сер. с защ. штор. EKF | 340 | 22 Розетки, выключатели | 22.02 Серия Венеция (открытая установка) | 0
EVRV16-052-10-540 | Венеция Блок роз.-выкл. 2-кл. 16А с/з с крышкой IP54 бел. с защ. штор. EKF | 340 | 22 Розетки, выключатели | 22.02 Серия Венеция (открытая установка) | 0
EVRV16-052-30-540 | Венеция Блок роз.-выкл. 2-кл. 16А с/з с крышкой IP54 сер. с защ. штор. EKF | 340 | 22 Розетки, выключатели | 22.02 Серия Венеция (открытая установка) | 0
EVV10-121-10-54 | Венеция Выключатель 1 -клавишный с индикатором 10А IP54 белый EKF | 198 | 22 Розетки, выключатели | 22.02 Серия Венеция (открытая установка) | 0
EVV10-023-10-54 | Венеция Выключатель 2-клавишный 10А IP54 белый EKF | 162 | 22 Розетки, выключатели | 22.02 Серия Венеция (открытая установка) | 0
EVV10-023-30-54 | Венеция Выключатель 2-клавишный 10А IP54 серый EKF | 162 | 22 Розетки, выключатели | 22.02 Серия Венеция (открытая установка) | 0
EVV10-045-30-54 | Венеция Выключатель кнопочный 10А IP54 серый EKF | 198 | 22 Розетки, выключатели | 22.02 Серия Венеция (открытая установка) | 0
ENR10-022-10 | Рим Розетка 1-местная 10А без заземления белая EKF | 59.72 | 22 Розетки, выключатели | 22.04 Серия Рим (открытая установка) | 0
ENR10-102-100 | Рим Розетка 2-местная 10А без заземления белая с защ. штор. EKF | 95.04 | 22 Розетки, выключатели | 22.04 Серия Рим (открытая установка) | 0
ENT01-034-10 | Рим Розетка Phone 1-местная белая EKF | 75.92 | 22 Розетки, выключатели | 22.04 Серия Рим (открытая установка) | 0
EKR10-022-10-44 | Прага Розетка 1-местная 10А без заземления IP44 белая EKF | 98.44 | 22 Розетки, выключатели | 22.05 Серия Прага
EGV10-121-30 | Выключатель 1-клавишный ОП Минск 10А с индикатором светлое дерево EKF | 77.87 | 22 Розетки, выключатели | 22.06 Серия Минск (открытая установка) IP20 | 22.06.02 Серия Минск цвет светлое дерево
EGV10-021-30 | Выключатель 1-клавишный ОП Минск 10А светлое дерево EKF | 72.34 | 22 Розетки, выключатели | 22.06 Серия Минск (открытая установка) IP20 | 22.06.02 Серия Минск цвет светлое дерево
EGV10-123-30 | Выключатель 2-клавишный ОП Минск 10А с индикатором светлое дерево EKF | 84.94 | 22 Розетки, выключатели | 22.06 Серия Минск (открытая установка) IP20 | 22.06.02 Серия Минск цвет светлое дерево
EGV10-023-30 | Выключатель 2-клавишный ОП Минск 10А светлое дерево EKF | 78.74 | 22 Розетки, выключатели | 22.06 Серия Минск (открытая установка) IP20 | 22.06.02 Серия Минск цвет светлое дерево
EGR10-022-30 | Розетка 1-местная ОП Минск 10А без заземления светлое дерево EKF | 78.74 | 22 Розетки, выключатели | 22.06 Серия Минск (открытая установка) IP20 | 22.06.02 Серия Минск цвет светлое дерево
EGR16-028-30 | Розетка 1-местная ОП Минск 16А с заземлением светлое дерево EKF | 78.74 | 22 Розетки, выключатели | 22.06 Серия Минск (открытая установка) IP20 | 22.06.02 Серия Минск цвет светлое дерево
EGR10-102-30 | Розетка 2-местная ОП Минск 10А без заземления светлое дерево EKF | 113.73 | 22 Розетки, выключатели | 22.06 Серия Минск (открытая установка) IP20 | 22.06.02 Серия Минск цвет светлое дерево
EGR16-128-30 | Розетка 2-местная ОП Минск 16А с заземлением светлое дерево EKF | 128.32 | 22 Розетки, выключатели | 22.06 Серия Минск (открытая установка) IP20 | 22.06.02 Серия Минск цвет светлое дерево
EGT01-034-30 | Розетка Phone 1-местная ОП Минск светлое дерево EKF | 74.98 | 22 Розетки, выключатели | 22.06 Серия Минск (открытая установка) IP20 | 22.06.02 Серия Минск цвет светлое дерево
EGK01-035-30 | Розетка RJ-45 1-местная ОП Минск, 1А, 120В, светлое дерево EKF | 106.82 | 22 Розетки, выключатели | 22.06 Серия Минск (открытая установка) IP20 | 22.06.02 Серия Минск цвет светлое дерево
EGA00-027-30 | Розетка TV 1-местная ОП Минск 75Ом 5-862МГц светлое дерево EKF | 74.86 | 22 Розетки, выключатели | 22.06 Серия Минск (открытая установка) IP20 | 22.06.02 Серия Минск цвет светлое дерево
EGV10-121-40 | Выключатель 1-клавишный ОП Минск 10А с индикатором тёмное дерево EKF | 77.87 | 22 Розетки, выключатели | 22.06 Серия Минск (открытая установка) IP20 | 22.06.03 Серия Минск цвет тёмное дерево
EGV10-021-40 | Выключатель 1-клавишный ОП Минск 10А тёмное дерево EKF | 72.34 | 22 Розетки, выключатели | 22.06 Серия Минск (открытая установка) IP20 | 22.06.03 Серия Минск цвет тёмное дерево
EGV10-123-40 | Выключатель 2-клавишный ОП Минск 10А с индикатором тёмное дерево EKF | 84.94 | 22 Розетки, выключатели | 22.06 Серия Минск (открытая установка) IP20 | 22.06.03 Серия Минск цвет тёмное дерево
EGV10-023-40 | Выключатель 2-клавишный ОП Минск 10А тёмное дерево EKF | 78.74 | 22 Розетки, выключатели | 22.06 Серия Минск (открытая установка) IP20 | 22.06.03 Серия Минск цвет тёмное дерево
EGR10-022-40 | Розетка 1-местная ОП Минск 10А без заземления тёмное дерево EKF | 78.74 | 22 Розетки, выключатели | 22.06 Серия Минск (открытая установка) IP20 | 22.06.03 Серия Минск цвет тёмное дерево
EGR16-028-40 | Розетка 1-местная ОП Минск 16А с заземлением тёмное дерево EKF | 78.74 | 22 Розетки, выключатели | 22.06 Серия Минск (открытая установка) IP20 | 22.06.03 Серия Минск цвет тёмное дерево
EGR10-102-40 | Розетка 2-местная ОП Минск 10А без заземления тёмное дерево EKF | 113.73 | 22 Розетки, выключатели | 22.06 Серия Минск (открытая установка) IP20 | 22.06.03 Серия Минск цвет тёмное дерево
EGR16-128-40 | Розетка 2-местная ОП Минск 16А с заземлением тёмное дерево EKF | 128.32 | 22 Розетки, выключатели | 22.06 Серия Минск (открытая установка) IP20 | 22.06.03 Серия Минск цвет тёмное дерево
EGT01-034-40 | Розетка Phone 1-местная ОП Минск тёмное дерево EKF | 74.98 | 22 Розетки, выключатели | 22.06 Серия Минск (открытая установка) IP20 | 22.06.03 Серия Минск цвет тёмное дерево
EGK01-035-40 | Розетка RJ-45 1-местная ОП Минск, 1А, 120В, тёмное дерево EKF | 106.82 | 22 Розетки, выключатели | 22.06 Серия Минск (открытая установка) IP20 | 22.06.03 Серия Минск цвет тёмное дерево
EGA00-027-40 | Розетка TV 1-местная ОП Минск 75Ом 5-862МГц тёмное дерево EKF | 74.86 | 22 Розетки, выключатели | 22.06 Серия Минск (открытая установка) IP20 | 22.06.03 Серия Минск цвет тёмное дерево
ERV10-021-20 | Выключатель 1-кл. СП 10А бежевый Минск EKF | 62.8 | 22 Розетки, выключатели | 22.07 Серия Минск (скрытая установка) IP20 | 22.07.02 Серия Минск цвет бежевый
ERV10-025-20 | Выключатель 1-кл. СП проходной 10А бежевый Минск EKF | 78.76 | 22 Розетки, выключатели | 22.07 Серия Минск (скрытая установка) IP20 | 22.07.02 Серия Минск цвет бежевый
ERV10-121-20 | Выключатель 1-кл. СП, Минск, с индикатором 10А, бежевый EKF | 80.54 | 22 Розетки, выключатели | 22.07 Серия Минск (скрытая установка) IP20 | 22.07.02 Серия Минск цвет бежевый
ERV10-023-20 | Выключатель 2-кл. СП 10А бежевый Минск EKF | 74.26 | 22 Розетки, выключатели | 22.07 Серия Минск (скрытая установка) IP20 | 22.07.02 Серия Минск цвет бежевый
ERV10-026-20 | Выключатель 2-кл. СП проходной 10А бежевый Минск EKF | 112.23 | 22 Розетки, выключатели | 22.07 Серия Минск (скрытая установка) IP20 | 22.07.02 Серия Минск цвет бежевый
ERV10-123-20 | Выключатель 2-кл. СП, Минск, с индикатором 10А, бежевый EKF | 83.35 | 22 Розетки, выключатели | 22.07 Серия Минск (скрытая установка) IP20 | 22.07.02 Серия Минск цвет бежевый
ERV10-024-20 | Выключатель 3-кл. СП 10А бежевый Минск EKF | 91.73 | 22 Розетки, выключатели | 22.07 Серия Минск (скрытая установка) IP20 | 22.07.02 Серия Минск цвет бежевый
ERV10-028-20 | Минск Кнопка нажимная СП, 10А, бежевая EKF | 71.97 | 22 Розетки, выключатели | 22.07 Серия Минск (скрытая установка) IP20 | 22.07.02 Серия Минск цвет бежевый
ERR16-028-200-2USB | Минск Розетка 1-местная СП с/з 16А бежевая с защ. штор. с 2 USB 2,1А EKF | 553.49 | 22 Розетки, выключатели | 22.07 Серия Минск (скрытая установка) IP20 | 22.07.02 Серия Минск цвет бежевый
ERR16-029-200-44 | Минск Розетка 1-местная СП с/з с крышкой 16А бежевая с защ. штор. IP44 EKF | 117.96 | 22 Розетки, выключатели | 22.07 Серия Минск (скрытая установка) IP20 | 22.07.02 Серия Минск цвет бежевый
ERK02-035-20 | Минск Розетка RJ-45 2-местная СП бежевая EKF | 171.17 | 22 Розетки, выключатели | 22.07 Серия Минск (скрытая установка) IP20 | 22.07.02 Серия Минск цвет бежевый
ERR-2USB-200 | Минск Розетка USB 2-местная СП 2,1А бежевая EKF | 503.55 | 22 Розетки, выключатели | 22.07 Серия Минск (скрытая установка) IP20 | 22.07.02 Серия Минск цвет бежевый
ERV10-027-20 | Минск Кнопка звонка СП, 10А, бежевый EKF | 71.97 | 22 Розетки, выключатели | 22.07 Серия Минск (скрытая установка) IP20 | 22.07.02 Серия Минск цвет бежевый
ERR10-022-200 | Розетка 1-мест. СП б/з 10 А с защ. штор. бежевый Минск EKF | 56.38 | 22 Розетки, выключатели | 22.07 Серия Минск (скрытая установка) IP20 | 22.07.02 Серия Минск цвет бежевый
ERR16-028-200 | Розетка 1-мест. СП с/з 16А бежевый с защ. штор. Минск EKF | 70.7 | 22 Розетки, выключатели | 22.07 Серия Минск (скрытая установка) IP20 | 22.07.02 Серия Минск цвет бежевый
ERR16-028-200-USB | Розетка 1-местная СП с/з Минск 16А бежевая с защ. штор. с USB 1А EKF | 342.36 | 22 Розетки, выключатели | 22.07 Серия Минск (скрытая установка) IP20 | 22.07.02 Серия Минск цвет бежевый
ERR16-029-200 | Розетка 1-местная СП с/з Минск с крышкой 16А бежевая с защ. штор. EKF | 87.95 | 22 Розетки, выключатели | 22.07 Серия Минск (скрытая установка) IP20 | 22.07.02 Серия Минск цвет бежевый
ERK01-035-20 | Розетка RJ-45 1-мест. СП бежевый Минск EKF | 116.52 | 22 Розетки, выключатели | 22.07 Серия Минск (скрытая установка) IP20 | 22.07.02 Серия Минск цвет бежевый
ERK00-135-20 | Розетка RJ-45+Phone СП бежевый Минск EKF | 181.25 | 22 Розетки, выключатели | 22.07 Серия Минск (скрытая установка) IP20 | 22.07.02 Серия Минск цвет бежевый
ERA00-027-20 | Розетка TV 1-мест. СП бежевый 75Ом 5-862МГц Минск EKF | 69.96 | 22 Розетки, выключатели | 22.07 Серия Минск (скрытая установка) IP20 | 22.07.02 Серия Минск цвет бежевый
ERD06-101-20 | Светорегулятор СП 600W 220В бежевый Минск EKF | 236.27 | 22 Розетки, выключатели | 22.07 Серия Минск (скрытая установка) IP20 | 22.07.02 Серия Минск цвет бежевый
SMT-48p | Розеточный механический таймер SMT-48p EKF PROxima | 384.6 | 22 Розетки, выключатели | 22.08 Дополнительные устройства в розетку | 0
SB-01 | Розеточный блок SB-01 (розетка 2P+E 16А, 2 USB разъема 5V 2,1A) EKF PROxima | 699 | 22 Розетки, выключатели | 22.08 Дополнительные устройства в розетку
UBA16-310-2-02 | Удлинитель "Эксперт" 2 гнезда 2 метра 16А/3,5кВт с заземлением ПВС 3х1 EKF | 251.13 | 23 Удлинители, сетевые фильтры, патроны и аксессуары | 23.01 Удлинители Эксперт | 0
UBA16-310-2-03 | Удлинитель "Эксперт" 2 гнезда 3 метра 16А/3,5кВт с заземлением ПВС 3х1 EKF | 306.3 | 23 Удлинители, сетевые фильтры, патроны и аксессуары | 23.01 Удлинители Эксперт | 0
UBA16-310-2-05 | Удлинитель "Эксперт" 2 гнезда 5 метров 16А/3,5кВт с заземлением ПВС 3х1 EKF | 439.29 | 23 Удлинители, сетевые фильтры, патроны и аксессуары | 23.01 Удлинители Эксперт | 0
UBA16-310-3-02i | Удлинитель "Эксперт" 3 гнезда 2 метра 16А/3,5кВт с выключателем и заземлением ПВС 3х1 EKF | 392.87 | 23 Удлинители, сетевые фильтры, патроны и аксессуары | 23.01 Удлинители Эксперт | 0
UBA16-310-3-02 | Удлинитель "Эксперт" 3 гнезда 2 метра 16А/3,5кВт с заземлением ПВС 3х1 EKF | 303.02 | 23 Удлинители, сетевые фильтры, патроны и аксессуары | 23.01 Удлинители Эксперт | 0
UBA16-310-3-03i | Удлинитель "Эксперт" 3 гнезда 3 метра 16А/3,5кВт с выключателем и заземлением ПВС 3х1 EKF | 447.09 | 23 Удлинители, сетевые фильтры, патроны и аксессуары | 23.01 Удлинители Эксперт | 0
UBA16-310-3-03 | Удлинитель "Эксперт" 3 гнезда 3 метра 16А/3,5кВт с заземлением ПВС 3х1 EKF | 341.58 | 23 Удлинители, сетевые фильтры, патроны и аксессуары | 23.01 Удлинители Эксперт | 0
UBA16-310-3-05i | Удлинитель "Эксперт" 3 гнезда 5 метров 16А/3,5кВт с выключателем и заземлением ПВС 3х1 EKF | 575.21 | 23 Удлинители, сетевые фильтры, патроны и аксессуары | 23.01 Удлинители Эксперт | 0
UBA16-310-3-05 | Удлинитель "Эксперт" 3 гнезда 5 метров 16А/3,5кВт с заземлением ПВС 3х1 EKF | 502.77 | 23 Удлинители, сетевые фильтры, патроны и аксессуары | 23.01 Удлинители Эксперт | 0
UBA16-310-4-02i | Удлинитель "Эксперт" 4 гнезда 2 метра 16А/3,5кВт с выключателем и заземлением ПВС 3х1 EKF | 395.76 | 23 Удлинители, сетевые фильтры, патроны и аксессуары | 23.01 Удлинители Эксперт | 0
UBA16-310-4-02 | Удлинитель "Эксперт" 4 гнезда 2 метра 16А/3,5кВт с заземлением ПВС 3х1 EKF | 346.68 | 23 Удлинители, сетевые фильтры, патроны и аксессуары | 23.01 Удлинители Эксперт | 0
UBA16-310-4-03i | Удлинитель "Эксперт" 4 гнезда 3 метра 16А/3,5кВт с выключателем и заземлением ПВС 3х1 EKF | 454.66 | 23 Удлинители, сетевые фильтры, патроны и аксессуары | 23.01 Удлинители Эксперт | 0
UBA16-310-4-03 | Удлинитель "Эксперт" 4 гнезда 3 метра 16А/3,5кВт с заземлением ПВС 3х1 EKF | 403.51 | 23 Удлинители, сетевые фильтры, патроны и аксессуары | 23.01 Удлинители Эксперт | 0
UBA16-310-4-05i | Удлинитель "Эксперт" 4 гнезда 5 метров 16А/3,5кВт с выключателем и заземлением ПВС 3х1 EKF | 607.57 | 23 Удлинители, сетевые фильтры, патроны и аксессуары | 23.01 Удлинители Эксперт | 0
UBA16-310-4-05 | Удлинитель "Эксперт" 4 гнезда 5 метров 16А/3,5кВт с заземлением ПВС 3х1 EKF | 495.01 | 23 Удлинители, сетевые фильтры, патроны и аксессуары | 23.01 Удлинители Эксперт | 0
UFA16-310-6-018 | Сетевой фильтр 6*1,8м 16А/3,2кВт с выкл. c/з ПВС 3х1,0 Блокбастер XL EKF | 550.64 | 23 Удлинители, сетевые фильтры, патроны и аксессуары | 23.02 Сетевые фильтры Блокбастер | 0
UFA16-310-6-03 | Сетевой фильтр 6*3м 16А/3,2кВт с выкл. c/з ПВС 3х1,0 Блокбастер XL EKF | 650.24 | 23 Удлинители, сетевые фильтры, патроны и аксессуары | 23.02 Сетевые фильтры Блокбастер | 0
UFA16-310-6-05 | Сетевой фильтр 6*5м 16А/3,2кВт с выкл. c/з ПВС 3х1,0 Блокбастер XL EKF | 780.46 | 23 Удлинители, сетевые фильтры, патроны и аксессуары | 23.02 Сетевые фильтры Блокбастер | 0
UBA10-210-2-07 | Удлинитель "Эксперт" 2 гнезда 7 метров 10А/2,2кВт без заземления ПВС 2х1 EKF PROxima | 378.67 | 23 Удлинители, сетевые фильтры, патроны и аксессуары | 23.02 Удлинители Эксперт | 23.02.01 Удлинители Эксперт без заземления
UKA02-06-275-4-30 | Удлинитель на катушке "Атлант 2.0" 4 гнезда 30м без заземления ПВС 2*0,75 6А/1,3кВт PROxima | 2125.87 | 23 Удлинители, сетевые фильтры, патроны и аксессуары | 23.03 Удлинители Атлант 2.0 (пласт. катушка) | 0
UKA02-10-310-4-30 | Удлинитель на катушке "Атлант 2.0" 4 гнезда 30м с заземлением ПВС 3*1,0 10А/2,2кВт PROxima | 2933.39 | 23 Удлинители, сетевые фильтры, патроны и аксессуары | 23.03 Удлинители Атлант 2.0 (пласт. катушка) | 0
UKA02-06-275-4-40 | Удлинитель на катушке "Атлант 2.0" 4 гнезда 40м без заземления ПВС 2*0,75 6А/1,3кВт PROxima | 2543.71 | 23 Удлинители, сетевые фильтры, патроны и аксессуары | 23.03 Удлинители Атлант 2.0 (пласт. катушка) | 0
UKA02-10-310-4-40 | Удлинитель на катушке "Атлант 2.0" 4 гнезда 40м с заземлением ПВС 3*1,0 10А/2,2кВт PROxima | 3592.02 | 23 Удлинители, сетевые фильтры, патроны и аксессуары | 23.03 Удлинители Атлант 2.0 (пласт. катушка) | 0
UKA02-06-275-4-50 | Удлинитель на катушке "Атлант 2.0" 4 гнезда 50м без заземления ПВС 2*0,75 6А/1,3кВт PROxima | 2996.97 | 23 Удлинители, сетевые фильтры, патроны и аксессуары | 23.03 Удлинители Атлант 2.0 (пласт. катушка) | 0
UKA02-10-310-4-50 | Удлинитель на катушке "Атлант 2.0" 4 гнезда 50м с заземлением ПВС 3*1,0 10А/2,2кВт PROxima | 4207.49 | 23 Удлинители, сетевые фильтры, патроны и аксессуары | 23.03 Удлинители Атлант 2.0 (пласт. катушка) | 0
UKG02-16-R315-4-30 | Удлинитель на катушке "Гефест 2.0" 4 гнезда 30м с заземлением и предохранителем КГ 3*1,5 16А/3,5кВт PROxima | 5975.89 | 23 Удлинители, сетевые фильтры, патроны и аксессуары | 23.04 Удлинители Гефест 2.0 (мет. катушка) | 0
UKG02-16-R325-4-30 | Удлинитель на катушке "Гефест 2.0" 4 гнезда 30м с заземлением и предохранителем КГ 3*2,5 16А/3,5кВт PROxima | 7660.48 | 23 Удлинители, сетевые фильтры, патроны и аксессуары | 23.04 Удлинители Гефест 2.0 (мет. катушка) | 0
UKG02-16-R315-4-40 | Удлинитель на катушке "Гефест 2.0" 4 гнезда 40м с заземлением и предохранителем КГ 3*1,5 16А/3,5кВт PROxima | 6925.59 | 23 Удлинители, сетевые фильтры, патроны и аксессуары | 23.04 Удлинители Гефест 2.0 (мет. катушка) | 0
UKG02-16-R325-4-40 | Удлинитель на катушке "Гефест 2.0" 4 гнезда 40м с заземлением и предохранителем КГ 3*2,5 16А/3,5кВт PROxima | 9241.41 | 23 Удлинители, сетевые фильтры, патроны и аксессуары | 23.04 Удлинители Гефест 2.0 (мет. катушка) | 0
UKG02-16-R315-4-50 | Удлинитель на катушке "Гефест 2.0" 4 гнезда 50м с заземлением и предохранителем КГ 3*1,5 16А/3,5кВт PROxima | 7917.21 | 23 Удлинители, сетевые фильтры, патроны и аксессуары | 23.04 Удлинители Гефест 2.0 (мет. катушка) | 0
UKG02-16-R325-4-50 | Удлинитель на катушке "Гефест 2.0" 4 гнезда 50м с заземлением и предохранителем КГ 3*2,5 16А/3,5кВт PROxima | 10748.62 | 23 Удлинители, сетевые фильтры, патроны и аксессуары | 23.04 Удлинители Гефест 2.0 (мет. катушка) | 0
LHC-E27-s-s | Патрон карболитовый подвесной Е27 черн. EKF | 31.17 | 23 Удлинители, сетевые фильтры, патроны и аксессуары | 23.05 Патроны | 0
LHC-E27-s | Патрон карболитовый подвесной Е27 черн. без наклейки EKF | 29.15 | 23 Удлинители, сетевые фильтры, патроны и аксессуары | 23.05 Патроны | 0
LHC-E27-r-s | Патрон карболитовый с кольцом Е27 черн. EKF | 48.46 | 23 Удлинители, сетевые фильтры, патроны и аксессуары | 23.05 Патроны | 0
AAP6-1 | Адаптер-переходник 6А 250В EKF | 49.06 | 23 Удлинители, сетевые фильтры, патроны и аксессуары | 23.06 Аксессуары | 0
AVP6-10 | Вилка прямая б/з бел. 6А 250В EKF | 36.28 | 23 Удлинители, сетевые фильтры, патроны и аксессуары | 23.06 Аксессуары | 0
AVP6-30 | Вилка прямая б/з черн. 6А 250В EKF | 36.28 | 23 Удлинители, сетевые фильтры, патроны и аксессуары | 23.06 Аксессуары | 0
AVP16-10 | Вилка прямая с/з бел. 16А 250В EKF | 52.64 | 23 Удлинители, сетевые фильтры, патроны и аксессуары | 23.06 Аксессуары | 0
AVP16-30 | Вилка прямая с/з черн. 16А 250В EKF | 52.64 | 23 Удлинители, сетевые фильтры, патроны и аксессуары | 23.06 Аксессуары | 0
AVK16-10 | Вилка с кольцом с/з бел. 16А 250В EKF | 53.36 | 23 Удлинители, сетевые фильтры, патроны и аксессуары | 23.06 Аксессуары | 0
AVK16-30 | Вилка с кольцом с/з черн. 16А 250В EKF | 53.36 | 23 Удлинители, сетевые фильтры, патроны и аксессуары | 23.06 Аксессуары | 0
AVYF16-10 | Вилка угловая плоская "СТЕЛС" с/з бел. 16А 250В EKF | 86 | 23 Удлинители, сетевые фильтры, патроны и аксессуары | 23.06 Аксессуары | 0
AVYS16-20 | Вилка угловая с выключателем с/з беж. 16А 250В EKF | 76 | 23 Удлинители, сетевые фильтры, патроны и аксессуары | 23.06 Аксессуары | 0
AVY16-10 | Вилка угловая с/з бел. 16А 250В EKF | 49.3 | 23 Удлинители, сетевые фильтры, патроны и аксессуары | 23.06 Аксессуары | 0
AVY16-30 | Вилка угловая с/з черн. 16А 250В EKF | 49.3 | 23 Удлинители, сетевые фильтры, патроны и аксессуары | 23.06 Аксессуары | 0
ASG10-10 | Гнездо штепсельное б/з бел. 10А 250В EKF | 53.8 | 23 Удлинители, сетевые фильтры, патроны и аксессуары | 23.06 Аксессуары | 0
ASG10-30 | Гнездо штепсельное б/з черн. 10А 250В EKF | 53.8 | 23 Удлинители, сетевые фильтры, патроны и аксессуары | 23.06 Аксессуары | 0
ASGO10-30 | Гнездо штепсельное б/з черн. ПВХ 10A 250B EKF | 100.92 | 23 Удлинители, сетевые фильтры, патроны и аксессуары | 23.06 Аксессуары | 0
ASG16-10 | Гнездо штепсельное с/з бел. 16А 250В EKF | 62.96 | 23 Удлинители, сетевые фильтры, патроны и аксессуары | 23.06 Аксессуары | 0
ASG16-30 | Гнездо штепсельное с/з черн. 16А 250В EKF | 62.96 | 23 Удлинители, сетевые фильтры, патроны и аксессуары | 23.06 Аксессуары | 0
ASGO16-30 | Гнездо штепсельное с/з черн. ПВХ 16A 250B EKF | 100.92 | 23 Удлинители, сетевые фильтры, патроны и аксессуары | 23.06 Аксессуары | 0
APB6-10 | Перекл. бра бел. 6А 250В EKF | 28.68 | 23 Удлинители, сетевые фильтры, патроны и аксессуары | 23.06 Аксессуары | 0
APB6-30 | Перекл. бра черн. 6А 250В EKF | 28.68 | 23 Удлинители, сетевые фильтры, патроны и аксессуары | 23.06 Аксессуары | 0
ARP6-2 | Разветв. 2 гн. б/з плоский 6А 250B EKF | 121.16 | 23 Удлинители, сетевые фильтры, патроны и аксессуары | 23.06 Аксессуары | 0
ARP16-2 | Разветв. 2 гн. с/з плоский 16А 250B EKF | 156.46 | 23 Удлинители, сетевые фильтры, патроны и аксессуары | 23.06 Аксессуары | 0
AKB10-2 | Колодка 2 гн. 10А б/з Эксперт EKF | 94.24 | 23 Удлинители, сетевые фильтры, патроны и аксессуары | 23.06 Аксессуары | 23.06.02 Колодки Эксперт
AKB16-2 | Колодка 2 гн. 16А с/з Эксперт EKF | 123.88 | 23 Удлинители, сетевые фильтры, патроны и аксессуары | 23.06 Аксессуары | 23.06.02 Колодки Эксперт
AKB10-3 | Колодка 3 гн. 10А б/з Эксперт EKF | 116.48 | 23 Удлинители, сетевые фильтры, патроны и аксессуары | 23.06 Аксессуары | 23.06.02 Колодки Эксперт
AKB10-4 | Колодка 4 гн. 10А б/з Эксперт EKF | 149.48 | 23 Удлинители, сетевые фильтры, патроны и аксессуары | 23.06 Аксессуары | 23.06.02 Колодки Эксперт
AKB16-4i | Колодка 4 гн. 16А c выкл. с/з Эксперт EKF | 254.9 | 23 Удлинители, сетевые фильтры, патроны и аксессуары | 23.06 Аксессуары | 23.06.02 Колодки Эксперт
AKB16-4 | Колодка 4 гн. 16А с/з Эксперт EKF | 193.8 | 23 Удлинители, сетевые фильтры, патроны и аксессуары | 23.06 Аксессуары | 23.06.02 Колодки Эксперт
AKB16-6i | Колодка 6 гн. 16А c выкл. с/з Эксперт EKF | 340.04 | 23 Удлинители, сетевые фильтры, патроны и аксессуары | 23.06 Аксессуары | 23.06.02 Колодки Эксперт
ps-033-63-220 | Вилка перенос. 033 2Р+РЕ 63А 220В IP67 EKF | 1154.78 | 24 Силовые разъемы | 24.01 Разъемы силовые | 0
ps-413-16-220 | Роз. стац. внутр. 413 2Р+РЕ 16А 220В IP44 EKF | 293.76 | 24 Силовые разъемы | 24.01 Разъемы силовые | 0
ps-423-32-220 | Роз. стац. внутр. 423 2Р+РЕ 32А 220В IP44 EKF | 417.01 | 24 Силовые разъемы | 24.01 Разъемы силовые | 0
RPS-017-16-230-44 | Вилка угловая каучуковая с кольцом 230В 2P+PE 16A IP44 EKF | 119 | 24 Силовые разъемы | 24.02 Разъемы силовые каучуковые IP44 | 0
RPS-018-16-230-44 | Роз. двухмест. с защит. крышками каучуковая 230В 2P+PE 16A IP44 EKF | 299 | 24 Силовые разъемы | 24.02 Разъемы силовые каучуковые IP44 | 0
RPS-014-16-230-44 | Роз. настен. с защит. крышкой каучуковая 230В 2P+PE 16A IP44 EKF | 199 | 24 Силовые разъемы | 24.02 Разъемы силовые каучуковые IP44 | 0
RPS-012-16-230-44 | Роз. перенос. с защитной крышкой каучуковая 230В 2P+PE 16A IP44 EKF | 169 | 24 Силовые разъемы | 24.02 Разъемы силовые каучуковые IP44 | 0
RPS-022-32-380-44 | Роз. перенос. с защитной крышкой каучуковая 380В 3P+PE 32A IP44 EKF | 419 | 24 Силовые разъемы | 24.02 Разъемы силовые каучуковые IP44 | 0
RPS-015-16-230-44 | Роз. трехмест. с защит. крышками каучуковая 230В 2P+PE 16A IP44 EKF | 469 | 24 Силовые разъемы | 24.02 Разъемы силовые каучуковые IP44 | 0
RPS-020-16-230-44 | Роз. четырехмест. с защит. крышками каучуковая 230В 2P+PE 16A IP44 EKF | 499 | 24 Силовые разъемы | 24.02 Разъемы силовые каучуковые IP44 | 0
AS-250-O-03 | Разъем РШ-ВШ 32А 250В 2P+PE ОУ карболитовый черн. EKF | 190.48 | 24 Силовые разъемы | 24.03 Разъемы РШ-ВШ | 0
dd-ms-21B | ИК датчик движения встраив. 1200Вт 180гр. до 9м IP20 MS-21B EKF | 603.12 | 25 Управление освещением, аварийное освещение, бытовые звонки | 25.01 ИК датчики движения | 0
dd-ms-19B | ИК датчик движения встраив. 600Вт 120гр. до 9м IP20 MS-19B EKF | 605.56 | 25 Управление освещением, аварийное освещение, бытовые звонки | 25.01 ИК датчики движения | 0
dd-ms-300 | ИК датчик движения встраив. поворотный 800Вт 360гр. до 8м IP20 dd-ms-300 EKF | 752.34 | 25 Управление освещением, аварийное освещение, бытовые звонки | 25.01 ИК датчики движения | 0
dd-ms-2000 | ИК датчик движения встраив. с датчиком звука 500Вт 160гр. до 9м IP20 MS-2000 EKF | 619.76 | 25 Управление освещением, аварийное освещение, бытовые звонки | 25.01 ИК датчики движения | 0
dd-ms-118B | ИК датчик движения наст. 1200Вт 180гр. до 12м IP44 MS-118B EKF | 598.56 | 25 Управление освещением, аварийное освещение, бытовые звонки | 25.01 ИК датчики движения | 0
dd-ms-25B | ИК датчик движения с переходным боксом 800Вт 360гр. до 8м IP20 MS-25B EKF | 794.13 | 25 Управление освещением, аварийное освещение, бытовые звонки | 25.01 ИК датчики движения | 0
dd-ms-48B | ИК датчик движения угловой 1200Вт 270гр. до 12м IP44 MS-48B EKF | 864.24 | 25 Управление освещением, аварийное освещение, бытовые звонки | 25.01 ИК датчики движения | 0
dd-mw-701 | Микроволновый датчик движения бел. 1200Вт 360гр. до 8м IP20 MW-701 EKF | 1060.72 | 25 Управление освещением, аварийное освещение, бытовые звонки | 25.02 Микроволновые датчики движения | 0
dd-mw-706 | Микроволновый датчик движения бел. 1200Вт 360гр. до 8м IP20 MW-706 EKF | 857.85 | 25 Управление освещением, аварийное освещение, бытовые звонки | 25.02 Микроволновые датчики движения | 0
DBB-D-002 | Звонок беспроводной на батарейках (бел.-сер. 20 мелод. с индик. 2х1,5В АA дист. 120м.) EKF PROxima | 799 | 25 Управление освещением, аварийное освещение, бытовые звонки | 25.04 Звонки бытовые
DBW-001 | Звонок проводной на батарейках (бел.-голуб. 36 мелод. шнур 1.2м. с индик. 2х1,5В АА) EKF Basic | 229 | 25 Управление освещением, аварийное освещение, бытовые звонки | 25.04 Звонки бытовые
mtt-1 | Термостат для теплых полов мех. 16 A 230 В с датч. EKF | 1216 | 26 Теплый пол | 26.01 Система теплый пол | 0
ett-1 | Термостат для теплых полов электр.16 A 230 В с датч. EKF | 2916 | 26 Теплый пол | 26.01 Система теплый пол | 0
tg-z-16 | Труба гофр. ПВХ Plast с зондом d16мм (100м.) EKF | 7.6 | 27 Кабеленесущие системы | 27.05 Трубы гофрированные ПВХ EKF- Plast | 0
tg-z-20 | Труба гофр. ПВХ Plast с зондом d20мм (100м.) EKF | 9.96 | 27 Кабеленесущие системы | 27.05 Трубы гофрированные ПВХ EKF- Plast | 0
tg-z-20-25n | Труба гофр. ПВХ Plast с зондом d20мм (25м.) EKF | 12.05 | 27 Кабеленесущие системы | 27.05 Трубы гофрированные ПВХ EKF- Plast | 0
tg-z-20-50m | Труба гофр. ПВХ Plast с зондом d20мм (50м.) EKF | 10.2 | 27 Кабеленесущие системы | 27.05 Трубы гофрированные ПВХ EKF- Plast | 0
tg-z-25-25n | Труба гофр. ПВХ Plast с зондом d25мм (25м.) EKF | 18.9 | 27 Кабеленесущие системы | 27.05 Трубы гофрированные ПВХ EKF- Plast | 0
tg-z-25 | Труба гофр. ПВХ Plast с зондом d25мм (50м.) EKF | 15.85 | 27 Кабеленесущие системы | 27.05 Трубы гофрированные ПВХ EKF- Plast | 0
tg-z-32 | Труба гофр. ПВХ Plast с зондом d32мм (50м.) EKF | 26.06 | 27 Кабеленесущие системы | 27.05 Трубы гофрированные ПВХ EKF- Plast | 0
tg-z-40 | Труба гофр. ПВХ Plast с зондом d40мм (15м.) EKF Plast | 35 | 27 Кабеленесущие системы | 27.05 Трубы гофрированные ПВХ EKF- Plast | 0
tg-z-50 | Труба гофр. ПВХ Plast с зондом d50мм (20м.) EKF | 51.34 | 27 Кабеленесущие системы | 27.05 Трубы гофрированные ПВХ EKF- Plast | 0
stp41413x2,0 | STRUT-профиль 41х41х2,0х3000 EKF | 1763.13 | 33 Лотки металлические, STRUT-система | 33.7 STRUT-система | 33.7.1 STRUT-профиль
stp41416x2,0 | STRUT-профиль 41х41х2,0х6000 EKF | 3533.69 | 33 Лотки металлические, STRUT-система | 33.7 STRUT-система | 33.7.1 STRUT-профиль
stp41411 | STRUT-профиль 41х41х2,5х1000 EKF | 732.64 | 33 Лотки металлические, STRUT-система | 33.7 STRUT-система | 33.7.1 STRUT-профиль
stp41412 | STRUT-профиль 41х41х2,5х2000 EKF | 1435.34 | 33 Лотки металлические, STRUT-система | 33.7 STRUT-система | 33.7.1 STRUT-профиль
stp41413 | STRUT-профиль 41х41х2,5х3000 EKF | 2153.01 | 33 Лотки металлические, STRUT-система | 33.7 STRUT-система | 33.7.1 STRUT-профиль
vr32-31b31250 | Выключатель-разъединитель ВР32-31B31250 100А, 1 направление, с д/г камерами, съемная рукоятка EKF PROxima | 751.97 | 33 РАСПРОДАЖА | 03.03.07 Выключатели-разъединители (распродажа) ВР32
vr32-35b31250 | Выключатель-разъединитель ВР32-35B31250 250А, 1 направление, с д/г камерами, съемная рукоятка EKF PROxima | 1053.96 | 33 РАСПРОДАЖА | 03.03.07 Выключатели-разъединители (распродажа) ВР32
vr32-37b31250 | Выключатель-разъединитель ВР32-37B31250 400А, 1 направление, с д/г камерами, съемная рукоятка EKF PROxima | 1510.1 | 33 РАСПРОДАЖА | 03.03.07 Выключатели-разъединители (распродажа) ВР32
mcb47100-1-100C | Автоматический выключатель ВА 47-100, 1P 100А (C) 10kA EKF | 392.78 | 33 РАСПРОДАЖА | Выключатели автоматические серии ВА 47-100 (10кА) до 125А | Характеристика C
mcb47100-1-10C | Автоматический выключатель ВА 47-100, 1P 10А (C) 10kA EKF | 462.09 | 33 РАСПРОДАЖА | Выключатели автоматические серии ВА 47-100 (10кА) до 125А | Характеристика C
mcb47100-1-125C | Автоматический выключатель ВА 47-100, 1P 125А (C) 10kA EKF | 392.78 | 33 РАСПРОДАЖА | Выключатели автоматические серии ВА 47-100 (10кА) до 125А | Характеристика C
mcb47100-1-32C | Автоматический выключатель ВА 47-100, 1P 32А (C) 10kA EKF | 392.78 | 33 РАСПРОДАЖА | Выключатели автоматические серии ВА 47-100 (10кА) до 125А | Характеристика C
mcb47100-1-40C | Автоматический выключатель ВА 47-100, 1P 40А (C) 10kA EKF | 392.78 | 33 РАСПРОДАЖА | Выключатели автоматические серии ВА 47-100 (10кА) до 125А | Характеристика C
mcb47100-1-50C | Автоматический выключатель ВА 47-100, 1P 50А (C) 10kA EKF | 392.78 | 33 РАСПРОДАЖА | Выключатели автоматические серии ВА 47-100 (10кА) до 125А | Характеристика C
mcb47100-2-125C | Автоматический выключатель ВА 47-100, 2P 125А (C) 10kA EKF | 785.57 | 33 РАСПРОДАЖА | Выключатели автоматические серии ВА 47-100 (10кА) до 125А | Характеристика C
mcb47100-2-16C | Автоматический выключатель ВА 47-100, 2P 16А (C) 10kA EKF | 732.01 | 33 РАСПРОДАЖА | Выключатели автоматические серии ВА 47-100 (10кА) до 125А | Характеристика C
mcb47100-2-32C | Автоматический выключатель ВА 47-100, 2P 32А (C) 10kA EKF | 732.01 | 33 РАСПРОДАЖА | Выключатели автоматические серии ВА 47-100 (10кА) до 125А | Характеристика C
mcb47100-2-80C | Автоматический выключатель ВА 47-100, 2P 80А (C) 10kA EKF | 785.62 | 33 РАСПРОДАЖА | Выключатели автоматические серии ВА 47-100 (10кА) до 125А | Характеристика C
mcb47100-3-10C | Автоматический выключатель ВА 47-100, 3P 10А (C) 10kA EKF | 1178.46 | 33 РАСПРОДАЖА | Выключатели автоматические серии ВА 47-100 (10кА) до 125А | Характеристика C
mcb47100-3-35C | Автоматический выключатель ВА 47-100, 3P 35А (C) 10kA EKF | 1178.46 | 33 РАСПРОДАЖА | Выключатели автоматические серии ВА 47-100 (10кА) до 125А | Характеристика C
mcb47100-3-40C | Автоматический выключатель ВА 47-100, 3P 40А (C) 10kA EKF | 1178.46 | 33 РАСПРОДАЖА | Выключатели автоматические серии ВА 47-100 (10кА) до 125А | Характеристика C
mcb47100-4-100C | Автоматический выключатель ВА 47-100, 4P 100А (C) 10kA EKF | 1570.24 | 33 РАСПРОДАЖА | Выключатели автоматические серии ВА 47-100 (10кА) до 125А | Характеристика C
mcb47100-4-10C | Автоматический выключатель ВА 47-100, 4P 10А (C) 10kA EKF | 1480.65 | 33 РАСПРОДАЖА | Выключатели автоматические серии ВА 47-100 (10кА) до 125А | Характеристика C
mcb47100-4-25C | Автоматический выключатель ВА 47-100, 4P 25А (C) 10kA EKF | 1570.24 | 33 РАСПРОДАЖА | Выключатели автоматические серии ВА 47-100 (10кА) до 125А | Характеристика C
mcb47100-4-32C | Автоматический выключатель ВА 47-100, 4P 32А (C) 10kA EKF | 1570.24 | 33 РАСПРОДАЖА | Выключатели автоматические серии ВА 47-100 (10кА) до 125А | Характеристика C
mcb47100-1-10D | Автоматический выключатель ВА 47-100, 1P 10А (D) 10kA EKF | 150 | 33 РАСПРОДАЖА | Выключатели автоматические серии ВА 47-100 (10кА) до 125А | Характеристика D
mcb47100-1-16D | Автоматический выключатель ВА 47-100, 1P 16А (D) 10kA EKF | 150 | 33 РАСПРОДАЖА | Выключатели автоматические серии ВА 47-100 (10кА) до 125А | Характеристика D
mcb47100-2-125D | Автоматический выключатель ВА 47-100, 2P 125А (D) 10kA EKF | 300 | 33 РАСПРОДАЖА | Выключатели автоматические серии ВА 47-100 (10кА) до 125А | Характеристика D
mcb47100-2-16D | Автоматический выключатель ВА 47-100, 2P 16А (D) 10kA EKF | 300 | 33 РАСПРОДАЖА | Выключатели автоматические серии ВА 47-100 (10кА) до 125А | Характеристика D
mcb47100-2-32D | Автоматический выключатель ВА 47-100, 2P 32А (D) 10kA EKF | 300 | 33 РАСПРОДАЖА | Выключатели автоматические серии ВА 47-100 (10кА) до 125А | Характеристика D
mcb47100-2-35D | Автоматический выключатель ВА 47-100, 2P 35А (D) 10kA EKF | 300 | 33 РАСПРОДАЖА | Выключатели автоматические серии ВА 47-100 (10кА) до 125А | Характеристика D
mcb47100-2-80D | Автоматический выключатель ВА 47-100, 2P 80А (D) 10kA EKF | 300 | 33 РАСПРОДАЖА | Выключатели автоматические серии ВА 47-100 (10кА) до 125А | Характеристика D
mcb47100-3-31.5D | Автоматический выключатель ВА 47-100, 3P 31,5А (D) 10kA EKF | 450 | 33 РАСПРОДАЖА | Выключатели автоматические серии ВА 47-100 (10кА) до 125А | Характеристика D
mcb4763-1-0.5C | Автоматический выключатель ВА 47-63, 1P 0,5А (C) 4,5kA EKF | 50 | 33 РАСПРОДАЖА | Выключатели автоматические серии ВА 47-63 (4.5кА) до 63А | Характеристика С
mcb4763-1-16C | Автоматический выключатель ВА 47-63, 1P 16А (C) 4,5kA EKF | 50 | 33 РАСПРОДАЖА | Выключатели автоматические серии ВА 47-63 (4.5кА) до 63А | Характеристика С
mcb4763-1-02C | Автоматический выключатель ВА 47-63, 1P 2А (C) 4,5kA EKF | 50 | 33 РАСПРОДАЖА | Выключатели автоматические серии ВА 47-63 (4.5кА) до 63А | Характеристика С
mcb4763-1-63C | Автоматический выключатель ВА 47-63, 1P 63А (C) 4,5kA EKF | 50 | 33 РАСПРОДАЖА | Выключатели автоматические серии ВА 47-63 (4.5кА) до 63А | Характеристика С
mcb4763-2-1.6C | Автоматический выключатель ВА 47-63, 2P 1,6А (C) 4,5kA EKF | 100 | 33 РАСПРОДАЖА | Выключатели автоматические серии ВА 47-63 (4.5кА) до 63А | Характеристика С
mcb4763-2-01C | Автоматический выключатель ВА 47-63, 2P 1А (C) 4,5kA EKF | 100 | 33 РАСПРОДАЖА | Выключатели автоматические серии ВА 47-63 (4.5кА) до 63А | Характеристика С
mcb4763-2-03C | Автоматический выключатель ВА 47-63, 2P 3А (C) 4,5kA EKF | 100 | 33 РАСПРОДАЖА | Выключатели автоматические серии ВА 47-63 (4.5кА) до 63А | Характеристика С
mcb4763-2-08C | Автоматический выключатель ВА 47-63, 2P 8А (C) 4,5kA EKF | 100 | 33 РАСПРОДАЖА | Выключатели автоматические серии ВА 47-63 (4.5кА) до 63А | Характеристика С
mcb4763-3-2.5C | Автоматический выключатель ВА 47-63, 3P 2,5А (C) 4,5kA EKF | 150 | 33 РАСПРОДАЖА | Выключатели автоматические серии ВА 47-63 (4.5кА) до 63А | Характеристика С
mcb4763-3-20C | Автоматический выключатель ВА 47-63, 3P 20А (C) 4,5kA EKF | 150 | 33 РАСПРОДАЖА | Выключатели автоматические серии ВА 47-63 (4.5кА) до 63А | Характеристика С
mcb4763-3-05C | Автоматический выключатель ВА 47-63, 3P 5А (C) 4,5kA EKF | 150 | 33 РАСПРОДАЖА | Выключатели автоматические серии ВА 47-63 (4.5кА) до 63А | Характеристика С
mcb4763-3-08C | Автоматический выключатель ВА 47-63, 3P 8А (C) 4,5kA EKF | 150 | 33 РАСПРОДАЖА | Выключатели автоматические серии ВА 47-63 (4.5кА) до 63А | Характеристика С
mcb4763-4-10C | Автоматический выключатель ВА 47-63, 4P 10А (C) 4,5kA EKF | 200 | 33 РАСПРОДАЖА | Выключатели автоматические серии ВА 47-63 (4.5кА) до 63А | Характеристика С
mcb4763-4-01C | Автоматический выключатель ВА 47-63, 4P 1А (C) 4,5kA EKF | 200 | 33 РАСПРОДАЖА | Выключатели автоматические серии ВА 47-63 (4.5кА) до 63А | Характеристика С
mcb4763-4-04C | Автоматический выключатель ВА 47-63, 4P 4А (C) 4,5kA EKF | 200 | 33 РАСПРОДАЖА | Выключатели автоматические серии ВА 47-63 (4.5кА) до 63А | Характеристика С
mcb4763-2-10D | Автоматический выключатель ВА 47-63, 2P 10А (D) 4,5kA EKF | 100 | 33 РАСПРОДАЖА | Выключатели автоматические серии ВА 47-63 (4.5кА) до 63А | Характеристика D
mcb4763-2-13D | Автоматический выключатель ВА 47-63, 2P 13А (D) 4,5kA EKF | 100 | 33 РАСПРОДАЖА | Выключатели автоматические серии ВА 47-63 (4.5кА) до 63А | Характеристика D
mcb4763-2-01D | Автоматический выключатель ВА 47-63, 2P 1А (D) 4,5kA EKF | 100 | 33 РАСПРОДАЖА | Выключатели автоматические серии ВА 47-63 (4.5кА) до 63А | Характеристика D
mcb4763-2-2.5D | Автоматический выключатель ВА 47-63, 2P 2,5А (D) 4,5kA EKF | 100 | 33 РАСПРОДАЖА | Выключатели автоматические серии ВА 47-63 (4.5кА) до 63А | Характеристика D
mcb4763-2-02D | Автоматический выключатель ВА 47-63, 2P 2А (D) 4,5kA EKF | 100 | 33 РАСПРОДАЖА | Выключатели автоматические серии ВА 47-63 (4.5кА) до 63А | Характеристика D
mcb4763-2-03D | Автоматический выключатель ВА 47-63, 2P 3А (D) 4,5kA EKF | 100 | 33 РАСПРОДАЖА | Выключатели автоматические серии ВА 47-63 (4.5кА) до 63А | Характеристика D
mcb4763-2-04D | Автоматический выключатель ВА 47-63, 2P 4А (D) 4,5kA EKF | 100 | 33 РАСПРОДАЖА | Выключатели автоматические серии ВА 47-63 (4.5кА) до 63А | Характеристика D
mcb4763-2-05D | Автоматический выключатель ВА 47-63, 2P 5А (D) 4,5kA EKF | 100 | 33 РАСПРОДАЖА | Выключатели автоматические серии ВА 47-63 (4.5кА) до 63А | Характеристика D
mcb4763-2-06D | Автоматический выключатель ВА 47-63, 2P 6А (D) 4,5kA EKF | 100 | 33 РАСПРОДАЖА | Выключатели автоматические серии ВА 47-63 (4.5кА) до 63А | Характеристика D
SL63-2-63 | Выключатель нагрузки ВН-63, 2P 63А EKF | 90 | 33 РАСПРОДАЖА | Выключатель нагрузки ВН-63 (распродажа)
SL63-4-40 | Выключатель нагрузки ВН-63, 4P 40А EKF | 180 | 33 РАСПРОДАЖА | Выключатель нагрузки ВН-63 (распродажа)
DA2-16-100 | Дифференциальный автомат АД-2 16А/100мА (характеристика C, тип AC) 4,5кА EKF | 250 | 33 РАСПРОДАЖА | Дифференциальные автоматы серии АД (распродажа) | Дифференциальные автоматы АД-2,АД-4 с током отсечки 100мА (распродажа)
DA2-50-100 | Дифференциальный автомат АД-2 50А/100мА (характеристика C, тип AC) 4,5кА EKF | 250 | 33 РАСПРОДАЖА | Дифференциальные автоматы серии АД (распродажа) | Дифференциальные автоматы АД-2,АД-4 с током отсечки 100мА (распродажа)
DA4-25-100 | Дифференциальный автомат АД-4 25А/100мА (характеристика C, тип AC) 4,5кА EKF | 500 | 33 РАСПРОДАЖА | Дифференциальные автоматы серии АД (распродажа) | Дифференциальные автоматы АД-2,АД-4 с током отсечки 100мА (распродажа)
DA4-50-100 | Дифференциальный автомат АД-4 50А/100мА (характеристика C, тип AC) 4,5кА EKF | 500 | 33 РАСПРОДАЖА | Дифференциальные автоматы серии АД (распродажа) | Дифференциальные автоматы АД-2,АД-4 с током отсечки 100мА (распродажа)
DA2-25-300 | Дифференциальный автомат АД-2 25А/300мА (характеристика C, тип AC) 4,5кА EKF | 250 | 33 РАСПРОДАЖА | Дифференциальные автоматы серии АД (распродажа) | Дифференциальные автоматы АД-2,АД-4 с током отсечки 300мА (распродажа)
DA4-63-300 | Дифференциальный автомат АД-4 63А/300мА (характеристика C, тип AC) 4,5кА EKF | 500 | 33 РАСПРОДАЖА | Дифференциальные автоматы серии АД (распродажа) | Дифференциальные автоматы АД-2,АД-4 с током отсечки 300мА (распродажа)
DA2-63-30 | Дифференциальный автомат АД-2 63А/30мА (характеристика C, тип AC) 4,5кА EKF | 400 | 33 РАСПРОДАЖА | Дифференциальные автоматы серии АД (распродажа) | Дифференциальные автоматы АД-2,АД-4 с током отсечки 30мА (распродажа)
DA4-10-30 | Дифференциальный автомат АД-4 10А/30мА (характеристика C, тип AC) 4,5кА EKF | 700 | 33 РАСПРОДАЖА | Дифференциальные автоматы серии АД (распродажа) | Дифференциальные автоматы АД-2,АД-4 с током отсечки 30мА (распродажа)
DA4-40-30 | Дифференциальный автомат АД-4 40А/30мА (характеристика C, тип AC) 4,5кА EKF | 700 | 33 РАСПРОДАЖА | Дифференциальные автоматы серии АД (распродажа) | Дифференциальные автоматы АД-2,АД-4 с током отсечки 30мА (распродажа)
DA2-40-100S | Дифференциальный автомат АД-2S 40А/100мА (характеристика C, тип AC) 4,5кА EKF | 400 | 33 РАСПРОДАЖА | Дифференциальные автоматы серии АД (распродажа) | Дифференциальные автоматы АД-2S,АД-4S с током отсечки 100мА (распродажа)
DA4-32-100S | Дифференциальный автомат АД-4S 32А/100мА (характеристика C, тип AC) 4,5кА EKF | 700 | 33 РАСПРОДАЖА | Дифференциальные автоматы серии АД (распродажа) | Дифференциальные автоматы АД-2S,АД-4S с током отсечки 100мА (распродажа)
DA4-40-100S | Дифференциальный автомат АД-4S 40А/100мА (характеристика C, тип AC) 4,5кА EKF | 700 | 33 РАСПРОДАЖА | Дифференциальные автоматы серии АД (распродажа) | Дифференциальные автоматы АД-2S,АД-4S с током отсечки 100мА (распродажа)
DA4-50-100S | Дифференциальный автомат АД-4S 50А/100мА (характеристика C, тип AC) 4,5кА EKF | 700 | 33 РАСПРОДАЖА | Дифференциальные автоматы серии АД (распродажа) | Дифференциальные автоматы АД-2S,АД-4S с током отсечки 100мА (распродажа)
DA32-16-100-4P | Дифференциальный автомат АД-32 4P 16А/100мА (характеристика C, тип AC) 4,5кА EKF | 500 | 33 РАСПРОДАЖА | Дифференциальные автоматы серии АД (распродажа) | Дифференциальные автоматы серии АД-32 с током отсечки 100мА (распродажа)
DA32-63-30 | Дифференциальный автомат АД-32 63А/30мА (характеристика C, тип AC) 4,5кА EKF | 500 | 33 РАСПРОДАЖА | Дифференциальные автоматы серии АД (распродажа) | Дифференциальные автоматы серии АД-32 с током отсечки 30мА (распродажа)
elcb-2-100-100-em | Устройство Защитного Отключения УЗО 2P 100А/100мА (электромеханическое) EKF | 400 | 33 РАСПРОДАЖА | Устройства защитного отключения УЗО (распродажа) | УЗО электромеханические (распродажа)
elcb-2-100-300-em | Устройство Защитного Отключения УЗО 2P 100А/300мА (электромеханическое) EKF | 400 | 33 РАСПРОДАЖА | Устройства защитного отключения УЗО (распродажа) | УЗО электромеханические (распродажа)
elcb-2-100-30-em | Устройство Защитного Отключения УЗО 2P 100А/30мА (электромеханическое) EKF | 400 | 33 РАСПРОДАЖА | Устройства защитного отключения УЗО (распродажа) | УЗО электромеханические (распродажа)
elcb-2-16-100-em | Устройство Защитного Отключения УЗО 2P 16А/100мА (электромеханическое) EKF | 400 | 33 РАСПРОДАЖА | Устройства защитного отключения УЗО (распродажа) | УЗО электромеханические (распродажа)
elcb-2-16-300-em | Устройство Защитного Отключения УЗО 2P 16А/300мА (электромеханическое) EKF | 400 | 33 РАСПРОДАЖА | Устройства защитного отключения УЗО (распродажа) | УЗО электромеханические (распродажа)
elcb-2-25-100-em | Устройство Защитного Отключения УЗО 2P 25А/100мА (электромеханическое) EKF | 400 | 33 РАСПРОДАЖА | Устройства защитного отключения УЗО (распродажа) | УЗО электромеханические (распродажа)
elcb-2-32-30-em | Устройство Защитного Отключения УЗО 2P 32А/30мА (электромеханическое) EKF | 400 | 33 РАСПРОДАЖА | Устройства защитного отключения УЗО (распродажа) | УЗО электромеханические (распродажа)
elcb-2-63-100-em | Устройство Защитного Отключения УЗО 2P 63А/100мА (электромеханическое) EKF | 400 | 33 РАСПРОДАЖА | Устройства защитного отключения УЗО (распродажа) | УЗО электромеханические (распродажа)
elcb-2-63-300-em | Устройство Защитного Отключения УЗО 2P 63А/300мА (электромеханическое) EKF | 400 | 33 РАСПРОДАЖА | Устройства защитного отключения УЗО (распродажа) | УЗО электромеханические (распродажа)
elcb-4-16-100-em | Устройство Защитного Отключения УЗО 4P 16А/100мА (электромеханическое) EKF | 500 | 33 РАСПРОДАЖА | Устройства защитного отключения УЗО (распродажа) | УЗО электромеханические (распродажа)
elcb-4-16-10-em | Устройство Защитного Отключения УЗО 4P 16А/10мА (электромеханическое) EKF | 500 | 33 РАСПРОДАЖА | Устройства защитного отключения УЗО (распродажа) | УЗО электромеханические (распродажа)
elcb-4-16-300-em | Устройство Защитного Отключения УЗО 4P 16А/300мА (электромеханическое) EKF | 500 | 33 РАСПРОДАЖА | Устройства защитного отключения УЗО (распродажа) | УЗО электромеханические (распродажа)
elcb-4-16-30-em | Устройство Защитного Отключения УЗО 4P 16А/30мА (электромеханическое) EKF | 500 | 33 РАСПРОДАЖА | Устройства защитного отключения УЗО (распродажа) | УЗО электромеханические (распродажа)
elcb-4-25-10-em | Устройство Защитного Отключения УЗО 4P 25А/10мА (электромеханическое) EKF | 500 | 33 РАСПРОДАЖА | Устройства защитного отключения УЗО (распродажа) | УЗО электромеханические (распродажа)
elcb-4-32-100-em | Устройство Защитного Отключения УЗО 4P 32А/100мА (электромеханическое) EKF | 500 | 33 РАСПРОДАЖА | Устройства защитного отключения УЗО (распродажа) | УЗО электромеханические (распродажа)
elcb-4-40-100-em | Устройство Защитного Отключения УЗО 4P 40А/100мА (электромеханическое) EKF | 500 | 33 РАСПРОДАЖА | Устройства защитного отключения УЗО (распродажа) | УЗО электромеханические (распродажа)
elcb-4-50-100-em | Устройство Защитного Отключения УЗО 4P 50А/100мА (электромеханическое) EKF | 500 | 33 РАСПРОДАЖА | Устройства защитного отключения УЗО (распродажа) | УЗО электромеханические (распродажа)
elcb-2-16-30e | Устройство Защитного Отключения УЗО 2P 16А/30мА (электронное) EKF | 300 | 33 РАСПРОДАЖА | Устройства защитного отключения УЗО (распродажа) | УЗО электронные (распродажа)
elcb-4-16-30e | Устройство Защитного Отключения УЗО 4P 16А/30мА (электронное) EKF | 400 | 33 РАСПРОДАЖА | Устройства защитного отключения УЗО (распродажа) | УЗО электронные (распродажа)
pbm40-v-2 | Щит распределительный встраиваемый ЩРВ-Пм-2 EKF PROxima | 43.47 | 33 РАСПРОДАЖА | Щиты распределительные (ЩРН-Пм, ЩРВ-Пм)
ELT01-034-20 | Розетка Phone 1-мест. беж. София EKF Simple | 17.6 | 33 РАСПРОДАЖА | Электроустановка "София" (скрытая установка)
ELT01-034-10 | Розетка Phone 1-мест. бел. София EKF Simple | 17.6 | 33 РАСПРОДАЖА | Электроустановка "София" (скрытая установка)
ELK01-035-20 | Розетка RJ-45 1-мест. 1А 120В беж. София EKF Simple | 17.6 | 33 РАСПРОДАЖА | Электроустановка "София" (скрытая установка)
ELK01-035-10 | Розетка RJ-45 1-мест. 1А 120В бел. София EKF Simple | 17.6 | 33 РАСПРОДАЖА | Электроустановка "София" (скрытая установка)
ELA00-027-20 | Розетка TV 75О 1-мест. 5-862 Мгц беж. София EKF Simple | 17.6 | 33 РАСПРОДАЖА | Электроустановка "София" (скрытая установка)
ELA00-027-10 | Розетка TV 75Ом 1-мест. 5-862 Мгц бел. София EKF Simple | 17.6 | 33 РАСПРОДАЖА | Электроустановка "София" (скрытая установка)
ELV10-121-20 | София Выключатель 1-клавишный с индикатором,10А, бежевый EKF Simple | 35.2 | 33 РАСПРОДАЖА | Электроустановка "София" (скрытая установка)
ELV10-121-10 | София Выключатель 1-клавишный с индикатором,10А, белый EKF Simple | 35.2 | 33 РАСПРОДАЖА | Электроустановка "София" (скрытая установка)
ELV10-123-20 | София Выключатель 2-клавишный с индикатором,10А, бежевый EKF Simple | 35.2 | 33 РАСПРОДАЖА | Электроустановка "София" (скрытая установка)
ELV10-123-10 | София Выключатель 2-клавишный с индикатором,10А, белый EKF Simple | 35.2 | 33 РАСПРОДАЖА | Электроустановка "София" (скрытая установка)
ELV10-023-10 | София Выключатель 2-клавишный,10А, белый EKF Simple | 35.2 | 33 РАСПРОДАЖА | Электроустановка "София" (скрытая установка)
ELR10-022-10 | София Розетка 1-местная без заземления, 10А, белая EKF Simple | 35.2 | 33 РАСПРОДАЖА | Электроустановка "София" (скрытая установка)
ELR16-028-10 | София Розетка 1-местная с заземлением, 16А, белая EKF Simple | 35.2 | 33 РАСПРОДАЖА | Электроустановка "София" (скрытая установка)
ELR10-102-20 | София Розетка 2-местная без заземления, 10А, бежевая EKF Simple | 35.2 | 33 РАСПРОДАЖА | Электроустановка "София" (скрытая установка)
ELR10-102-10 | София Розетка 2-местная без заземления, 10А, белая EKF Simple | 35.2 | 33 РАСПРОДАЖА | Электроустановка "София" (скрытая установка)
ELR16-128-20 | София Розетка 2-местная с заземлением, 16А, бежевая EKF Simple | 35.2 | 33 РАСПРОДАЖА | Электроустановка "София" (скрытая установка)
ELR16-128-10 | София Розетка 2-местная с заземлением, 16А, белая EKF Simple | 35.2 | 33 РАСПРОДАЖА | Электроустановка "София" (скрытая установка)
ELR16-128-200 | София Розетка 2-местная с заземлением, 16А, с защитной шторкой, бежевая EKF Simple | 35.2 | 33 РАСПРОДАЖА | Электроустановка "София" (скрытая установка)
ELR16-128-100 | София Розетка 2-местная с заземлением, 16А, с защитной шторкой, белая EKF Simple | 35.2 | 33 РАСПРОДАЖА | Электроустановка "София" (скрытая установка)
ESV10-121-20 | Париж Выключатель 1-клавишный с индикатором 10А бежевый EKF Simple | 38.32 | 33 РАСПРОДАЖА | Электроустановка Серия "Париж" (скрытая установка)
ESV10-121-10 | Париж Выключатель 1-клавишный с индикатором 10А белый EKF Simple | 50.3 | 33 РАСПРОДАЖА | Электроустановка Серия "Париж" (скрытая установка)
ESV10-123-20 | Париж Выключатель 2-клавишный с индикатором 10А бежевый EKF Simple | 39.85 | 33 РАСПРОДАЖА | Электроустановка Серия "Париж" (скрытая установка)
ESV10-123-10 | Париж Выключатель 2-клавишный с индикатором 10А белый EKF Simple | 52.3 | 33 РАСПРОДАЖА | Электроустановка Серия "Париж" (скрытая установка)
ESV10-025-10 | Париж Выключатель проходной 1-клавишный 10А белый EKF Simple | 48.28 | 33 РАСПРОДАЖА | Электроустановка Серия "Париж" (скрытая установка)
ESV10-125-20 | Париж Выключатель проходной 1-клавишный с индикатором 10А бежевый EKF Simple | 39.85 | 33 РАСПРОДАЖА | Электроустановка Серия "Париж" (скрытая установка)
ESV10-125-10 | Париж Выключатель проходной 1-клавишный с индикатором 10А белый EKF Simple | 52.3 | 33 РАСПРОДАЖА | Электроустановка Серия "Париж" (скрытая установка)
ESM-G-302-20 | Париж Рамка 2-местная горизонтальная бежевая EKF Simple | 22.99 | 33 РАСПРОДАЖА | Электроустановка Серия "Париж" (скрытая установка)
ESM-G-302-10 | Париж Рамка 2-местная горизонтальная белая EKF Simple | 18.39 | 33 РАСПРОДАЖА | Электроустановка Серия "Париж" (скрытая установка)
ESM-G-303-20 | Париж Рамка 3-местная горизонтальная бежевая EKF Simple | 21.46 | 33 РАСПРОДАЖА | Электроустановка Серия "Париж" (скрытая установка)
ESM-G-304-20 | Париж Рамка 4-местная горизонтальная бежевая EKF Simple | 24.52 | 33 РАСПРОДАЖА | Электроустановка Серия "Париж" (скрытая установка)
ESM-G-304-10 | Париж Рамка 4-местная горизонтальная белая EKF Simple | 30.65 | 33 РАСПРОДАЖА | Электроустановка Серия "Париж" (скрытая установка)
ESR10-022-20 | Париж Розетка 1-местная без заземления 10А бежевая EKF Simple | 30.66 | 33 РАСПРОДАЖА | Электроустановка Серия "Париж" (скрытая установка)
ESR10-022-10 | Париж Розетка 1-местная без заземления 10А белая EKF Simple | 38.32 | 33 РАСПРОДАЖА | Электроустановка Серия "Париж" (скрытая установка)
EST01-034-20 | Париж Розетка Phone 1-местная бежевая EKF Simple | 45.98 | 33 РАСПРОДАЖА | Электроустановка Серия "Париж" (скрытая установка)
EST01-134-20 | Париж Розетка Phone 2-местная бежевая EKF Simple | 44.45 | 33 РАСПРОДАЖА | Электроустановка Серия "Париж" (скрытая установка)
EST01-134-10 | Париж Розетка Phone 2-местная белая EKF Simple | 55.56 | 33 РАСПРОДАЖА | Электроустановка Серия "Париж" (скрытая установка)
ESK01-035-20 | Париж Розетка RJ-45 1-местная 1A 120В бежевая EKF Simple | 59.78 | 33 РАСПРОДАЖА | Электроустановка Серия "Париж" (скрытая установка)
ESK01-135-20 | Париж Розетка RJ-45+Phone 1A 120В бежевая EKF Simple | 87.36 | 33 РАСПРОДАЖА | Электроустановка Серия "Париж" (скрытая установка)
ESA00-027-20 | Париж Розетка TV 1-местная 75Ом 5-862МГц бежевая EKF Simple | 47.9 | 33 РАСПРОДАЖА | Электроустановка Серия "Париж" (скрытая установка)
ESA00-027-10 | Париж Розетка TV 1-местная 75Ом 5-862МГц белая EKF Simple | 47.9 | 33 РАСПРОДАЖА | Электроустановка Серия "Париж" (скрытая установка)
sn1-63-08-2 | Шина "N" 63.08 (2 изолятора стойка) никель EKF | 28.45 | 33 РАСПРОДАЖА

## Рекламная продукция
Дата актуальности:
2019-11-14
Контактный телефон:
8-800-333-88-17
info@ekf.su
КАЧЕСТВО, ДОСТУПНОЕ ЛЮДЯМ
Рекламная продукция
Артикул | Номенклатура | Базовая цена
|  | Ед. | Цена с НДС
П1201 | Плед_VIP | шт | 0.01 | 0 | 0 | 0
31500 | Потолочные баннеры | шт | 270
Я8467 | Блокнот EKF формат А4 | шт | 30
П1200 | плед_рюкзак | шт | 1
Не актуальная рекламная продукция
e9807 | Мастер-каталог 2016 | шт | 183
Стенды EKF
и9719 | 01 Министенд "ЭЛЕКТРОТЕХНИКА EKF ДЛЯ ДОМА" | шт | 4000
и9438 | 02 Министенд "РЕШЕНИЯ ДЛЯ ПРОМЫШЛЕННОСТИ" | шт | 4000
o6324 | 03 Министенд "Комплексная защита" | шт | 4000
p5746 | 04 Министенд "АВР на 2 ввода" | шт | 10000
К0444 | Министенд "АВТОМАТИЧЕСКИЙ ВВОД РЕЗЕРВА" | шт | 12500
C0376 | Министенд "ГЕРМЕТИЧНЫЕ КАБЕЛЬНЫЕ КОННЕКТОРЫ" | шт | 4000
К0441 | Министенд "МОНТАЖ НАРУЖНОЙ ПРОВОДКИ" | шт | 3500
К0442 | Министенд "МОНТАЖ СКРЫТОЙ ПРОВОДКИ" | шт | 3500
К0443 | Министенд "НАДЕЖНАЯ ЭЛЕКТРИКА ДЛЯ КВАРТИРЫ" | шт | 5000
К0440 | Министенд "ПОДВОД ЭЛЕКТРОЭНЕРГИИ К ДОМУ" | шт | 3500
К0445 | Министенд "ПОДКЛЮЧЕНИЕ ЭЛЕКТРОПРИБОРОВ НА САДОВОМ УЧАСТКЕ" | шт | 3500
К0439 | Министенд "РЕЛЕЙНАЯ АВТОМАТИКА ДЛЯ ДОМА" | шт | 4000
К0438 | Министенд "СИСТЕМЫ УПРАВЛЕНИЯ МИКРОКЛИМАТОМ" | шт | 4000
К0437 | Министенд "ЭФФЕКТИВНОЕ УПРАВЛЕНИЕ ЭЛЕКТРОДИГАТЕЛЕМ" | шт | 4000
p9209 | Стеллаж Готовое решение №1 | шт | 36200
p9173 | Стеллаж Готовое решение №2 | шт | 43500
p8963 | Стеллаж прямой 100А | шт | 12500
p9170 | Стеллаж прямой 100В | шт | 13200
p9171 | Стеллаж прямой 100С | шт | 15000
p9210 | Стеллаж прямой 60А | шт | 11300
p9211 | Стеллаж прямой 60В | шт | 11200
p9172 | Стеллаж прямой 60С | шт | 13000
p9212 | Стеллаж Угол А | шт | 10700
p9213 | Стеллаж Угол В | шт | 11000
p9214 | Стеллаж Угол С | шт | 13300
и9015 | Стенд "AVERES" | шт | 12000
ж9331 | Стенд "BASIC" | шт | 7000
31446 | Стенд "АКСЕССУАРЫ ДЛЯ ЭЛЕКТРОЩИТОВ" | шт | 5000
31491 | Стенд "АППАРАТУРА ИЗМЕРЕНИЯ" | шт | 15000
Г8024 | Стенд "Аппаратура управления электродвигателями", mini | шт | 4000
31229 | Стенд "АСИП" | шт | 3500
К0316 | Стенд "ВЫКЛЮЧАТЕЛИ - РАЗЪЕДИНИТЕЛИ" | шт | 10000
32386 | Стенд "ГОФРИРОВАННЫЕ И ЖЁСТКИЕ ТРУБЫ, МЕТАЛЛОРУКАВ И АКСЕССУАРЫ" "Гофрированные и жесткие трубы, металлорукав и аксессуары 2016" | шт | 3000
p7829 | Стенд "ДАТЧИКИ ДВИЖЕНИЯ" | шт | 7000
C0375 | Стенд "ЗВОНКИ БЫТОВЫЕ" | шт | 6000
ж9326 | Стенд "ИЗОЛИРУЮЩИЕ ИЗДЕЛИЯ" | шт | 6000
30735 | Стенд "ИЗОЛЯТОРЫ ШИННЫЕ И ПРЕДОХРАНИТЕЛИ" | шт | 4500
Г5368 | Стенд "Кабельные канал магистральный" | шт | 11520
31490 | Стенд "КАБЕЛЬНЫЙ КАНАЛ EKF-PLAST" | шт | 3000
ж9333 | Стенд "КОММУТАЦИОННАЯ АППАРАТУРА" | шт | 8000
ж9327 | Стенд "КОРПУСА РАСПРЕДЕЛИТЕЛЬНЫЕ ПЛАСТИКОВЫЕ" | шт | 3500
ж9329 | Стенд "КОРПУСА ЭЛЕКТРОЩИТОВ МЕТАЛЛИЧЕСКИЕ IP31" | шт | 4000
ж9328 | Стенд "КОРПУСА ЭЛЕКТРОЩИТОВ МЕТАЛЛИЧЕСКИЕ IP54" | шт | 5000
ж9325 | Стенд "КРЕПЕЖНЫЕ ИЗДЕЛИЯ" | шт | 3000
p7830 | Стенд "МИНСК ПОД ДЕРЕВО" | шт | 3000
ж9330 | Стенд "МОДУЛЬНАЯ АППАРАТУРА" | шт | 7000
39077 | Стенд "МОНТАЖНЫЕ КОРОБКИ" | шт | 3000
ж9332 | Стенд "СИЛОВЫЕ АВТОМАТИЧЕСКИЕ ВЫКЛЮЧАТЕЛИ" | шт | 7000
30734 | Стенд "СИЛОВЫЕ РАЗЪЕМЫ И АКСЕССУАРЫ" | шт | 5000
ж9323 | Стенд "ЭЛЕКТРОУСТАНОВОЧНЫЕ ИЗДЕЛИЯ" | шт | 4000
Г8019 | Стенд «Оборудование промышленных установок", mini | шт | 2800
б8560 | Рама для крепления 2-х стендов | шт | 3100
б8561 | Рама для крепления 3-х стендов | шт | 4125
б8562 | Тумба для стендов с тремя рамами | шт | 13200
POSM
36460 | 01 Стойка напольная для полиграфии | шт | 3500
35122 | 02 Стоппер для полок | шт | 350
35124 | 05 Вывеска "Открыто-Закрыто" | шт | 130
и9186 | Вертикальный диспенсер для изолент d 70 мм | шт | 270
и9185 | Вертикальный диспенсер для изолент d 80 мм | шт | 300
p5069 | Воблер "PROxima" | шт | 20
35431 | Воблер "Сделано в России" | шт | 20
35430 | Воблер "Хит" | шт | 20
и9184 | Диспенсер для изолент | шт | 1645
К8567 | Комплект плакатов "Защитники с оборудованием" | шт | 1
37355 | Наклейка EKF 10 х 3 см | шт | 1
35126 | Наклейка EKF 20 х 8 см | шт | 1
37356 | Наклейка EKF 40 х 13 см | шт | 1
39357 | Плакат "Averes" | шт | 1
39355 | плакат "ProRele" 594х841 | шт | 1
К6787 | Плакат "TRIVIA" 594х841 | шт | 1
38978 | Плакат "Как повысить энергоэффективность и энергобезопасность" | шт | 1
31506 | Плакат "НКУ 2016" | шт | 1175
39354 | Плакат "Частотники" 594х841 | шт | 1
37341 | Плакат "Рубильники Twin Block" | шт | 1
37344 | Плакат "Шкафы напольные" | шт | 1
37345 | Плакат "Энергоэффективные решения" | шт | 1
33570 | Комплект плакатов 13 шт.(новые) | шт | 1
и9718 | Презентер "AVERES" | шт | 950
32978.1 | Презентер "PROxima для модульной автоматики" | шт | 800
K1117 | Презентер "Каучуковые разъёмы" | шт | 800
35149 | Презентер "Минск" | шт | 900
C0613 | Презентер "Светосигнальная арматура XB4" | шт | 1500
К5512 | Стойка напольная для кабель-канала | шт | 6000
Н9683 | Стойка напольная для продукции | шт | 3400
и9187 | Стойка напольная под термоусадочные трубки | шт | 4825
35125 | Шелфтокер | шт | 90
Г9645 | Воблер "Лучшая цена" | шт | 20
Ю1280 | Воблер "Новинка" | шт | 20
Ю1608 | 04 Монетница с рекламной вставкой | шт | 120
Ю6575 | 06 Наклейка на дверь "На себя" | шт | 30
Ю6576 | 07 Наклейка на дверь "От себя" | шт | 30
Полиграфическая продукция
33272 | 01 Ассортиментный буклет EKF | шт | 1
К1337 | 01 Мастер-каталог 26 | шт | 200
55354 | 01 Мастер-каталог 27 | шт | 200
8263 | 01 Мастер-каталог 28 | шт | 250
ж9424 | 03 Каталог "Averes" | шт | 70
ж9545 | 04 Каталог «Решения по промышленности» | шт | 70
и9043 | 05 Каталог для проектировщиков | шт | 70
К2427 | 06 Каталог решений АВР | шт | 70
p9946 | Альбом типовых решений "Лоток" | шт | 200
К5992 | Буклет "TRIVIA" | шт | 20
37437 | Буклет "АВР" | шт | 20
37603 | Буклет "Averes" | шт | 20
Л9057 | Буклет "ВА-99М" | шт | 20
К0607 | Буклет "Выключатели-разъединители" | шт | 20
p5019 | Буклет "Герметичные коннекторы" | шт | 20
Л6520 | Буклет "Кабельная муфта" | шт | 35
35379 | Буклет "Микроклимат" | шт | 20
p8518 | Буклет "Многофункциональные измерительные приборы" | шт | 35
38749 | Буклет "Монтажные коробки" | шт | 20
Н9792 | Буклет "Мультиметры" | шт | 20
36453 | Буклет "Напольные металлические оболочки" | шт | 20
32268 | Буклет "Преобразователи частоты Vector" | шт | 20
31662 | Буклет "Программируемое реле" | шт | 20
38750 | Буклет "Релейная автоматика" | шт | 20
38748 | Буклет "Силовые разъёмы" | шт | 20
o8803 | Буклет "Система металлических лотков" | шт | 35
Л5824 | Буклет "Стабилизаторы" | шт | 1
36452 | Буклет "Электроустановочные изделия" | шт | 20
2354 | Буклет о компании EKF_l | шт | 0.1
Л9058 | Каталог решений АПК | шт | 20
34120 | Каталог электрика | шт | 70
1003КП | Книга продаж v.3 | шт | 75
C0630 | Книга продаж v.5 | шт | 30
37602 | Лифлет "Averes" | шт | 1
Г9646 | Лифлет "Proxima" | шт | 0.1
p8524 | Лифлет "STRUT- система" | шт | 1
Л5825 | Лифлет "Аварийное освещение" | шт | 1
37599 | Лифлет "АВР" | шт | 1
К1381 | Лифлет "Аппаратура управления" | шт | 1
37601 | Лифлет "ВА-450" | шт | 1
o7602 | Лифлет "Зажимы балочные" | шт | 1
o7598 | Лифлет "Кабельный канал" | шт | 1
38597 | Лифлет "Каучуковые разъемы" | шт | 1
38753 | Лифлет "Клеммы СМК" | шт | 1
К1382 | Лифлет "Корпуса пластиковые" | шт | 1
0707л | Лифлет "Милан" | шт | 1
38596 | Лифлет "Минск под дерево" | шт | 1
35368 | Лифлет "Минск" | шт | 1
p8520 | Лифлет "Многофункциональные измерительные приборы" | шт | 1
Л5821 | Лифлет "Мурманск" | шт | 1
37600 | Лифлет "Релейная автоматика" | шт | 1
o7601 | Лифлет "Светосигнальная арматура" | шт | 1
38598 | Лифлет "Силовые разъёмы" | шт | 1
Л5820 | Лифлет "Стабилизаторы" | шт | 1
p9411 | Лифлет "Счетчики SKAT 315" | шт | 1
39597 | Лифлет "Счетчики" | шт | 1
Л5822 | Лифлет "Тёплый пол" | шт | 1
p8525 | Лифлет "Труба двустенная" | шт | 1
39598 | Лифлет "Удлинители на катушке" | шт | 1
38751 | Лифлет "УЗИП" | шт | 1
38752 | Лифлет "Управление освещением" | шт | 1
o7600 | Лифлет "Хомуты FlexLock" | шт | 1
o9519 | Лифлет "Шкафы навесные ModBox" | шт | 1
36552 | Лифлет "Шкафы навесные" | шт | 1
o9518 | Лифлет "Щиты пластиковые SlimBox" | шт | 1
31399 | Мастер-каталог (английская версия) | шт | 310
К2073 | Табличка в машину | шт | 14
Сувенирная продукция
Г0616 | Блокнот А5 | шт | 30
32089 | Кружка красная EKF | шт | 250
Г4169 | Ручки EKF | шт | 75
Т5402 | Пакет фирменный EKF | шт | 50
Старая рекламная продукция
ж9422 | Буклет о компании 2016 | шт | 35
е5811 | Карман навесной под буклеты | шт | 329
ж8720 | Каталог "Решения по ГС" | шт | 70
820 | Комплект плакатов | шт | 1
32965 | листовка А4 Аксессуары к корпусам и Преимущества PROxima | шт | 7.8
32397 | Мастер-каталог 24 | шт | 128
stend-ekf-pro | Министенд EKF PROxima | шт | 1325
3108plakat | Плакат "Как сделать ваш дом уютным? " (594*841мм) | шт | 1
Г0115 | Пластиковая табличка с логотипом (больш.стенд) | шт | 86.5
Г0607 | Пластиковые табички с логотипом (мален.стенд) 150*80мм | шт | 29.5
32086 | Потолочный баннер "Коммутационное оборудование" | шт | 270
32087 | Потолочный баннер "Модульное оборудование" | шт | 270
32088 | Потолочный баннер "Силовое оборудование" | шт | 270
Ю1281 | Воблер Лучшая цена | шт | 22
Г9644 | Наклейка на ветрину имиджевая EKF | шт | 38
Буклеты EKF
е5812 | Плакат НКУ | шт | 819
Полиграфическая продукция EKF
А0526 | Буклет "АСИП" | шт | 37.5
01.10 Дополнительные устройства на DIN-рейку EKF AVERES
av-snt-2-averes | Расцепитель независимый (монтаж с левой стороны модульного устройства) AV-SNT-2 EKF AVERES | шт | 1260
04.05 Выключатели автоматические ВА-99С (Compact NS) до 1600А EKF PROxima
mccb99C-630-500 | Выключатель автоматический ВА-99C (Compact NS) 630/500А 3P 45кА EKF PROxima | шт | 36975.21
06.11 Реле промежуточные EKF AVERES
rps-25-1-24DC | РП slim 25/1 10A 24В DC EKF AVERES | шт | 159.67
rps-25-1-230 | РП slim 25/1 10A 230В AC EKF AVERES | шт | 238.64
07.06 Блоки питания
dr-75w-12 | Блок питания 12В DR-75W-12 EKF PROxima | шт | 3118.4
07.08 Регуляторы для устройств компенсации реактивной мощности
kkm-14-2 | Регулятор NOVAR 14.2 EKF PROxima | шт | 39018.67
07.10 ЭМС фильтры
vector-emi-1R5 | ЭМС-фильтры для преобразователя частоты 0,75-1,5 кВт | шт | 9221.57
09.08 Пульты
pkt-61 | Пульт кнопочный ПКТ-61 на 2 кнопки IP54 EKF PROxima | шт | 289.45
09.05.02 Кнопки сборные
XB4BW-R | Исполнительный механизм кнопки XB4 красный плоский возвратный без фиксации, с подсветкой EKF PROxima | шт | 145.5
09.05.04 Переключатели сборные
XB4BD2L-B | Исполнительный механизм переключателя ХB4 синий на 2 положения возвратный без фиксации, без подсветки с короткой ручкой EKF PROxima | шт | 361.42
09.09 Выключатели кнопочные с блокировкой
vki-211 | Выключатель кнопочный с блокировкой ВКИ-211 6А 3P IP40 EKF PROxima | шт | 234.23
vki-230 | Выключатель кнопочный с блокировкой ВКИ-230 16А 3P IP40 EKF PROxima | шт | 368.49
09.10 Кулачковые переключатели
pk-IP54-63 | Защитный бокс IP54 до 63 А EKF PROxima | шт | 675.36
09.01.05 Лампа сменная светодиодная
BA9SA/W-220V | Лампа сменная светодиодная BA9S 230В EKF PROxima | шт | 46.61
09.01.07 Светодиодная матрица AD-22HS
ledm-ad16-24-w | Матрица светодиодная AD16-16HS белая 24 В DC (16мм) EKF PROxima | шт | 91.91
ledm-ad16-24-y | Матрица светодиодная AD16-16HS желтая 24 В DC (16мм) EKF PROxima | шт | 89.17
ledm-ad16-24-g | Матрица светодиодная AD16-16HS зеленая 24 В DC (16мм) EKF PROxima | шт | 89.17
ledm-ad16-24-r | Матрица светодиодная AD16-16HS красная 24 В DC (16мм) EKF PROxima | шт | 89.17
24.02 Разъемы силовые каучуковые IP44
RPS-017-16-230-44-r | Вилка угловая каучуковая 230В 2P+PE 16A IP44 EKF PRO | шт | 119
RPS-011-16-230-44-ro | Вилка цветная каучуковая прямая 230В 2P+PE 16A IP44 EKF PRO | шт | 139
RPS-018-16-230-44-r | Роз. двухмест. с защит. крышками каучуковая 230В 2P+PE 16A IP44 EKF PRO | шт | 349
RPS-014-16-230-44-r | Роз. одномест. с защит. крышкой каучуковая 230В 2P+PE 16A IP44 EKF PRO | шт | 269
RPS-012-16-230-44-r | Роз. перенос. с защитной крышкой каучуковая 230В 2P+PE 16A IP44 EKF PRO | шт | 199
RPS-012-16-230-44-ro | Роз. перенос. с защитной крышкой цветная каучуковая 230В 2P+PE 16A IP44 EKF PRO | шт | 179
RPS-015-16-230-44-r | Роз. трехмест. с защит. крышками каучуковая 230В 2P+PE 16A IP44 EKF PRO | шт | 449
24.04.02 Розетки силовые переносные
ps-2252-32-380 | Розетка переносная 2252 3Р+РЕ+N 32А 380В IP67 EKF PROxima | шт | 674

## Подсказки
1. Скидка
Введите в выделенное поле ваши текущие условия по скидкам.
2. Заказ
В это поле можно ввести желаемое кол-во для заказа. Для того, чтобы перенести Ваш заказ в IMS 2.0 достаточно нескольких простых действий:
2.1. Отфильтруйкте непустые значения по полю заказ | 2.3. В IMS 2.0 нажмите "Загрузить заказ из xls"
2.4. Вставьте скопированные значения в поле и нажмите "Загрузить"
2.2. Скопируйте артикул, наименование и кол-во в заказе
3. Базовая цена.
Базовые цены являются основой для расчета минимальных рекомендованных цен дистрибьютора и рекомендованных розничных цен. Базовые цены на продукцию EKF устанавливаются в соответствии с ценовой стратегией компании, потребительских свойств продукции, конкурентной и экономической ситуации.
4. РОЦ
РОЦ – это цена, ниже которой партнерам не рекомендуется продавать продукцию EKF для поддержания общего уровня доходности партнеров. МРЦ устанавливаются на основании базовых цен и являются едиными для применения на всей территории РФ. Исключением являются товарные операции между прямыми партнерами EKF (цена не регламентируется), согласованные тендерные поставки (регламентировано соответствующей процедурой), отгрузки Анкетированным субдилерам (регламентировано соответствующей процедурой). МРЦ не распространяется на такие группы продукции, как счетчики электроэнергии, кабельные каналы и гофротрубы, шкафы этажные, корпуса ВРУ, светильники, лампы.
5. Статус товара.
Статус товара отображает политику EKF в отношении складских запасов данной продукции. Регулярная - поддерживается постоянный запас. Заказная ( ) - продукция, поставляемая на заказ. В скобках указывается срок поставки в неделях. Новинки - новая продукция, введеная в ассортимент EKF. Выводимая из ассортимента - продукция, поставки которой завершаются по исчерпанию запасов.
6. Ускоренная доставка.
"да" означается возможность получить товар быстрее стандартных сроков поставки (если товар заказной или потребность значительно превосходит складские запасы EKF). Возможные варианты по срокам и стоимости уточняйте у Вашего менеджера.
7. Хит-цена!
Отметка "Хит-цена!" обозначается лучшие ценовые предложения и беспрецедентные скидки!