## Продукция EKF
| Дата актуальности: |  | Установите свою скидку |  |  |  | Наши Линейки
2019-11-14
Контактный телефон:
| 8-800-333-88-15 |  | Основная |  | 36% |  | Если ваша задача - максимальная надежность. Для самых сложных задач и защиты самого дорогого оборудования. Совместимость с IoT. Гарантия 10 лет |  |  |  | Самый широкий в классе ассортимент надежной и современной электрики мирового уровня по оптимальной цене. Любые Решения. Выбор 80% клиентов. Гарантия 7 лет |  |  |  |  | Комплектация жилищных объектов по максимально низким ценам без ущерба для качества. Гарантия 5 лет
info@ekf.su
КАЧЕСТВО, ДОСТУПНОЕ ЛЮДЯМ
ИТОГО
[19 empty] | 0.115 | 0.00011934 | 0 | 0 | 0
Артикул | Номенклатура | Ссылка на сайт | Заказ | Ед. | Базовая цена, с НДС | Цена РОЦ, с НДС | Цена РРЦ, с НДС | Цена с учетом скидок, с НДС | Хит-цена! | Мин. норма отпуска | Кол-во в упаковке | Кол-во в трансп. коробке | 1 уровень иерархии | 2 уровень иерархии | 3 уровень иерархии | Статус товара | Серия номенклатуры | Ускоренная доставка | Вес баз. ед. | Объем баз. ед. | Сумма | Вес | Объем
mcb6-1-01B-av | Выключатель автоматический AV-6 1P 1A (B) 6kA EKF AVERES | Ссылка |  | шт | 360.36 | 230.6304 | 270.27 | 230.6304 | 0 | 1 | 12 | 120 | 01 Автоматические выключатели модульные и доп. устройства | 01.01 Выключатели автоматические AV-6 EKF AVERES | 01.01 Выключатели автоматические AV-6 EKF AVERES | Регулярная | Averes | 0 | 0.115 | 0.00011934
mcb6-1-01C-av | Выключатель автоматический AV-6 1P 1A (C) 6kA EKF AVERES | Ссылка |  | шт | 313.89 | 200.8896 | 235.4175 | 200.8896 | 0 | 1 | 12 | 120 | 01 Автоматические выключатели модульные и доп. устройства | 01.01 Выключатели автоматические AV-6 EKF AVERES | 01.01 Выключатели автоматические AV-6 EKF AVERES | Регулярная | Averes | 0 | 0.115 | 0.00011934
mcb6-1-01D-av | Выключатель автоматический AV-6 1P 1A (D) 6kA EKF AVERES | Ссылка |  | шт | 299.62 | 191.7568 | 224.715 | 191.7568 | 0 | 120 | 12 | 120 | 01 Автоматические выключатели модульные и доп. устройства | 01.01 Выключатели автоматические AV-6 EKF AVERES | 01.01 Выключатели автоматические AV-6 EKF AVERES | Заказная (16) | Averes | 0 | 0.115 | 0.00011934
mcb6-1-02B-av | Выключатель автоматический AV-6 1P 2A (B) 6kA EKF AVERES | Ссылка |  | шт | 360.36 | 230.6304 | 270.27 | 230.6304 | 0 | 1 | 12 | 120 | 01 Автоматические выключатели модульные и доп. устройства | 01.01 Выключатели автоматические AV-6 EKF AVERES | 01.01 Выключатели автоматические AV-6 EKF AVERES | Регулярная | Averes | 0 | 0.115 | 0.00011934
mcb6-1-02C-av | Выключатель автоматический AV-6 1P 2A (C) 6kA EKF AVERES | Ссылка |  | шт | 313.89 | 200.8896 | 235.4175 | 200.8896 | 0 | 1 | 12 | 120 | 01 Автоматические выключатели модульные и доп. устройства | 01.01 Выключатели автоматические AV-6 EKF AVERES | 01.01 Выключатели автоматические AV-6 EKF AVERES | Регулярная | Averes | 0 | 0.115 | 0.00011934
mcb6-1-02D-av | Выключатель автоматический AV-6 1P 2A (D) 6kA EKF AVERES | Ссылка |  | шт | 299.62 | 191.7568 | 224.715 | 191.7568 | 0 | 1 | 12 | 120 | 01 Автоматические выключатели модульные и доп. устройства | 01.01 Выключатели автоматические AV-6 EKF AVERES | 01.01 Выключатели автоматические AV-6 EKF AVERES | Регулярная | Averes | 0 | 0.115 | 0.00011934
mcb6-1-03B-av | Выключатель автоматический AV-6 1P 3A (B) 6kA EKF AVERES | Ссылка |  | шт | 360.36 | 230.6304 | 270.27 | 230.6304 | 0 | 1 | 12 | 120 | 01 Автоматические выключатели модульные и доп. устройства | 01.01 Выключатели автоматические AV-6 EKF AVERES | 01.01 Выключатели автоматические AV-6 EKF AVERES | Регулярная | Averes | 0 | 0.115 | 0.00011934
mcb6-1-03C-av | Выключатель автоматический AV-6 1P 3A (C) 6kA EKF AVERES | Ссылка |  | шт | 313.89 | 200.8896 | 235.4175 | 200.8896 | 0 | 1 | 12 | 120 | 01 Автоматические выключатели модульные и доп. устройства | 01.01 Выключатели автоматические AV-6 EKF AVERES | 01.01 Выключатели автоматические AV-6 EKF AVERES | Регулярная | Averes | 0 | 0.115 | 0.00011934
mcb6-1-03D-av | Выключатель автоматический AV-6 1P 3A (D) 6kA EKF AVERES | Ссылка |  | шт | 299.62 | 191.7568 | 224.715 | 191.7568 | 0 | 1 | 12 | 120 | 01 Автоматические выключатели модульные и доп. устройства | 01.01 Выключатели автоматические AV-6 EKF AVERES | 01.01 Выключатели автоматические AV-6 EKF AVERES | Регулярная | Averes | 0 | 0.115 | 0.00011934
mcb6-1-04B-av | Выключатель автоматический AV-6 1P 4A (B) 6kA EKF AVERES | Ссылка |  | шт | 360.36 | 230.6304 | 270.27 | 230.6304 | 0 | 1 | 12 | 120 | 01 Автоматические выключатели модульные и доп. устройства | 01.01 Выключатели автоматические AV-6 EKF AVERES | 01.01 Выключатели автоматические AV-6 EKF AVERES | Регулярная | Averes | 0 | 0.115 | 0.00011934
mcb6-1-04C-av | Выключатель автоматический AV-6 1P 4A (C) 6kA EKF AVERES | Ссылка |  | шт | 313.89 | 200.8896 | 235.4175 | 200.8896 | 0 | 1 | 12 | 120 | 01 Автоматические выключатели модульные и доп. устройства | 01.01 Выключатели автоматические AV-6 EKF AVERES | 01.01 Выключатели автоматические AV-6 EKF AVERES | Регулярная | Averes | 0 | 0.115 | 0.00011934
mcb6-1-04D-av | Выключатель автоматический AV-6 1P 4A (D) 6kA EKF AVERES | Ссылка |  | шт | 299.62 | 191.7568 | 224.715 | 191.7568 | 0 | 1 | 12 | 120 | 01 Автоматические выключатели модульные и доп. устройства | 01.01 Выключатели автоматические AV-6 EKF AVERES | 01.01 Выключатели автоматические AV-6 EKF AVERES | Регулярная | Averes | 0 | 0.115 | 0.00011934
mcb6-1-06B-av | Выключатель автоматический AV-6 1P 6A (B) 6kA EKF AVERES | Ссылка |  | шт | 309.34 | 197.9776 | 232.005 | 197.9776 | 0 | 1 | 12 | 120 | 01 Автоматические выключатели модульные и доп. устройства | 01.01 Выключатели автоматические AV-6 EKF AVERES | 01.01 Выключатели автоматические AV-6 EKF AVERES | Регулярная | Averes | 0 | 0.115 | 0.00011934
mcb6-1-06C-av | Выключатель автоматический AV-6 1P 6A (C) 6kA EKF AVERES | Ссылка |  | шт | 313.89 | 200.8896 | 235.4175 | 200.8896 | 0 | 1 | 12 | 120 | 01 Автоматические выключатели модульные и доп. устройства | 01.01 Выключатели автоматические AV-6 EKF AVERES | 01.01 Выключатели автоматические AV-6 EKF AVERES | Регулярная | Averes | 0 | 0.115 | 0.00011934
mcb6-1-06D-av | Выключатель автоматический AV-6 1P 6A (D) 6kA EKF AVERES | Ссылка |  | шт | 299.62 | 191.7568 | 224.715 | 191.7568 | 0 | 1 | 12 | 120 | 01 Автоматические выключатели модульные и доп. устройства | 01.01 Выключатели автоматические AV-6 EKF AVERES | 01.01 Выключатели автоматические AV-6 EKF AVERES | Регулярная | Averes | 0 | 0.115 | 0.00011934
mcb6-1-10B-av | Выключатель автоматический AV-6 1P 10A (B) 6kA EKF AVERES | Ссылка |  | шт | 309.34 | 197.9776 | 232.005 | 197.9776 | 0 | 1 | 12 | 120 | 01 Автоматические выключатели модульные и доп. устройства | 01.01 Выключатели автоматические AV-6 EKF AVERES | 01.01 Выключатели автоматические AV-6 EKF AVERES | Регулярная | Averes | 0 | 0.115 | 0.00011934
mcb6-1-10C-av | Выключатель автоматический AV-6 1P 10A (C) 6kA EKF AVERES | Ссылка |  | шт | 305.18 | 195.3152 | 228.885 | 195.3152 | 0 | 1 | 12 | 120 | 01 Автоматические выключатели модульные и доп. устройства | 01.01 Выключатели автоматические AV-6 EKF AVERES | 01.01 Выключатели автоматические AV-6 EKF AVERES | Регулярная | Averes | 0 | 0.115 | 0.00011934
mcb6-1-10D-av | Выключатель автоматический AV-6 1P 10A (D) 6kA EKF AVERES | Ссылка |  | шт | 299.62 | 191.7568 | 224.715 | 191.7568 | 0 | 1 | 12 | 120 | 01 Автоматические выключатели модульные и доп. устройства | 01.01 Выключатели автоматические AV-6 EKF AVERES | 01.01 Выключатели автоматические AV-6 EKF AVERES | Регулярная | Averes | 0 | 0.115 | 0.00011934
mcb6-1-16B-av | Выключатель автоматический AV-6 1P 16A (B) 6kA EKF AVERES | Ссылка |  | шт | 309.34 | 197.9776 | 232.005 | 197.9776 | 0 | 1 | 12 | 120 | 01 Автоматические выключатели модульные и доп. устройства | 01.01 Выключатели автоматические AV-6 EKF AVERES | 01.01 Выключатели автоматические AV-6 EKF AVERES | Регулярная | Averes | 0 | 0.115 | 0.00011934
mcb6-1-16C-av | Выключатель автоматический AV-6 1P 16A (C) 6kA EKF AVERES | Ссылка |  | шт | 303.09 | 193.9776 | 227.3175 | 193.9776 | 0 | 1 | 12 | 120 | 01 Автоматические выключатели модульные и доп. устройства | 01.01 Выключатели автоматические AV-6 EKF AVERES | 01.01 Выключатели автоматические AV-6 EKF AVERES | Регулярная | Averes | 0 | 0.115 | 0.00011934
mcb6-1-16D-av | Выключатель автоматический AV-6 1P 16A (D) 6kA EKF AVERES | Ссылка |  | шт | 299.62 | 191.7568 | 224.715 | 191.7568 | 0 | 1 | 12 | 120 | 01 Автоматические выключатели модульные и доп. устройства | 01.01 Выключатели автоматические AV-6 EKF AVERES | 01.01 Выключатели автоматические AV-6 EKF AVERES | Регулярная | Averes | 0 | 0.115 | 0.00011934
mcb6-1-20B-av | Выключатель автоматический AV-6 1P 20A (B) 6kA EKF AVERES | Ссылка |  | шт | 309.34 | 197.9776 | 232.005 | 197.9776 | 0 | 1 | 12 | 120 | 01 Автоматические выключатели модульные и доп. устройства | 01.01 Выключатели автоматические AV-6 EKF AVERES | 01.01 Выключатели автоматические AV-6 EKF AVERES | Регулярная | Averes | 0 | 0.115 | 0.00011934
mcb6-1-20C-av | Выключатель автоматический AV-6 1P 20A (C) 6kA EKF AVERES | Ссылка |  | шт | 307.04 | 196.5056 | 230.28 | 196.5056 | 0 | 1 | 12 | 120 | 01 Автоматические выключатели модульные и доп. устройства | 01.01 Выключатели автоматические AV-6 EKF AVERES | 01.01 Выключатели автоматические AV-6 EKF AVERES | Регулярная | Averes | 0 | 0.115 | 0.00011934
mcb6-1-20D-av | Выключатель автоматический AV-6 1P 20A (D) 6kA EKF AVERES | Ссылка |  | шт | 299.62 | 191.7568 | 224.715 | 191.7568 | 0 | 1 | 12 | 120 | 01 Автоматические выключатели модульные и доп. устройства | 01.01 Выключатели автоматические AV-6 EKF AVERES | 01.01 Выключатели автоматические AV-6 EKF AVERES | Регулярная | Averes | 0 | 0.115 | 0.00011934
mcb6-1-25B-av | Выключатель автоматический AV-6 1P 25A (B) 6kA EKF AVERES | Ссылка |  | шт | 309.34 | 197.9776 | 232.005 | 197.9776 | 0 | 1 | 12 | 120 | 01 Автоматические выключатели модульные и доп. устройства | 01.01 Выключатели автоматические AV-6 EKF AVERES | 01.01 Выключатели автоматические AV-6 EKF AVERES | Регулярная | Averes | 0 | 0.115 | 0.00011934
mcb6-1-25C-av | Выключатель автоматический AV-6 1P 25A (C) 6kA EKF AVERES | Ссылка |  | шт | 287.47 | 183.9808 | 215.6025 | 183.9808 | 0 | 1 | 12 | 120 | 01 Автоматические выключатели модульные и доп. устройства | 01.01 Выключатели автоматические AV-6 EKF AVERES | 01.01 Выключатели автоматические AV-6 EKF AVERES | Регулярная | Averes | 0 | 0.115 | 0.00011934
mcb6-1-25D-av | Выключатель автоматический AV-6 1P 25A (D) 6kA EKF AVERES | Ссылка |  | шт | 299.62 | 191.7568 | 224.715 | 191.7568 | 0 | 1 | 12 | 120 | 01 Автоматические выключатели модульные и доп. устройства | 01.01 Выключатели автоматические AV-6 EKF AVERES | 01.01 Выключатели автоматические AV-6 EKF AVERES | Регулярная | Averes | 0 | 0.115 | 0.00011934
mcb6-1-32B-av | Выключатель автоматический AV-6 1P 32A (B) 6kA EKF AVERES | Ссылка |  | шт | 334.62 | 214.1568 | 250.965 | 214.1568 | 0 | 1 | 12 | 120 | 01 Автоматические выключатели модульные и доп. устройства | 01.01 Выключатели автоматические AV-6 EKF AVERES | 01.01 Выключатели автоматические AV-6 EKF AVERES | Регулярная | Averes | 0 | 0.115 | 0.00011934
mcb6-1-32C-av | Выключатель автоматический AV-6 1P 32A (C) 6kA EKF AVERES | Ссылка |  | шт | 316.59 | 202.6176 | 237.4425 | 202.6176 | 0 | 1 | 12 | 120 | 01 Автоматические выключатели модульные и доп. устройства | 01.01 Выключатели автоматические AV-6 EKF AVERES | 01.01 Выключатели автоматические AV-6 EKF AVERES | Регулярная | Averes | 0 | 0.115 | 0.00011934
mcb6-1-32D-av | Выключатель автоматический AV-6 1P 32A (D) 6kA EKF AVERES | Ссылка |  | шт | 319.28 | 204.3392 | 239.46 | 204.3392 | 0 | 1 | 12 | 120 | 01 Автоматические выключатели модульные и доп. устройства | 01.01 Выключатели автоматические AV-6 EKF AVERES | 01.01 Выключатели автоматические AV-6 EKF AVERES | Регулярная | Averes | 0 | 0.115 | 0.00011934
mcb6-1-40B-av | Выключатель автоматический AV-6 1P 40A (B) 6kA EKF AVERES | Ссылка |  | шт | 305.66 | 195.6224 | 229.245 | 195.6224 | 0 | 1 | 12 | 120 | 01 Автоматические выключатели модульные и доп. устройства | 01.01 Выключатели автоматические AV-6 EKF AVERES | 01.01 Выключатели автоматические AV-6 EKF AVERES | Регулярная | Averes | 0 | 0.115 | 0.00011934
mcb6-1-40C-av | Выключатель автоматический AV-6 1P 40A (C) 6kA EKF AVERES | Ссылка |  | шт | 317.84 | 203.4176 | 238.38 | 203.4176 | 0 | 1 | 12 | 120 | 01 Автоматические выключатели модульные и доп. устройства | 01.01 Выключатели автоматические AV-6 EKF AVERES | 01.01 Выключатели автоматические AV-6 EKF AVERES | Регулярная | Averes | 0 | 0.115 | 0.00011934
mcb6-1-40D-av | Выключатель автоматический AV-6 1P 40A (D) 6kA EKF AVERES | Ссылка |  | шт | 319.28 | 204.3392 | 239.46 | 204.3392 | 0 | 1 | 12 | 120 | 01 Автоматические выключатели модульные и доп. устройства | 01.01 Выключатели автоматические AV-6 EKF AVERES | 01.01 Выключатели автоматические AV-6 EKF AVERES | Регулярная | Averes | 0 | 0.115 | 0.00011934
mcb6-1-50B-av | Выключатель автоматический AV-6 1P 50A (B) 6kA EKF AVERES | Ссылка |  | шт | 305.66 | 195.6224 | 229.245 | 195.6224 | 0 | 1 | 12 | 120 | 01 Автоматические выключатели модульные и доп. устройства | 01.01 Выключатели автоматические AV-6 EKF AVERES | 01.01 Выключатели автоматические AV-6 EKF AVERES | Регулярная | Averes | 0 | 0.115 | 0.00011934
mcb6-1-50C-av | Выключатель автоматический AV-6 1P 50A (C) 6kA EKF AVERES | Ссылка |  | шт | 337.05 | 215.712 | 252.7875 | 215.712 | 0 | 1 | 12 | 120 | 01 Автоматические выключатели модульные и доп. устройства | 01.01 Выключатели автоматические AV-6 EKF AVERES | 01.01 Выключатели автоматические AV-6 EKF AVERES | Регулярная | Averes | 0 | 0.115 | 0.00011934
mcb6-1-50D-av | Выключатель автоматический AV-6 1P 50A (D) 6kA EKF AVERES | Ссылка |  | шт | 319.28 | 204.3392 | 239.46 | 204.3392 | 0 | 1 | 12 | 120 | 01 Автоматические выключатели модульные и доп. устройства | 01.01 Выключатели автоматические AV-6 EKF AVERES | 01.01 Выключатели автоматические AV-6 EKF AVERES | Регулярная | Averes | 0 | 0.115 | 0.00011934
mcb6-1-63B-av | Выключатель автоматический AV-6 1P 63A (B) 6kA EKF AVERES | Ссылка |  | шт | 334.62 | 214.1568 | 250.965 | 214.1568 | 0 | 1 | 12 | 120 | 01 Автоматические выключатели модульные и доп. устройства | 01.01 Выключатели автоматические AV-6 EKF AVERES | 01.01 Выключатели автоматические AV-6 EKF AVERES | Регулярная | Averes | 0 | 0.115 | 0.00011934
mcb6-1-63C-av | Выключатель автоматический AV-6 1P 63A (C) 6kA EKF AVERES | Ссылка |  | шт | 323.41 | 206.9824 | 242.5575 | 206.9824 | 0 | 1 | 12 | 120 | 01 Автоматические выключатели модульные и доп. устройства | 01.01 Выключатели автоматические AV-6 EKF AVERES | 01.01 Выключатели автоматические AV-6 EKF AVERES | Регулярная | Averes | 0 | 0.115 | 0.00011934
mcb6-1-63D-av | Выключатель автоматический AV-6 1P 63A (D) 6kA EKF AVERES | Ссылка |  | шт | 319.28 | 204.3392 | 239.46 | 204.3392 | 0 | 1 | 12 | 120 | 01 Автоматические выключатели модульные и доп. устройства | 01.01 Выключатели автоматические AV-6 EKF AVERES | 01.01 Выключатели автоматические AV-6 EKF AVERES | Регулярная | Averes | 0 | 0.115 | 0.00011934
mcb6-2-01B-av | Выключатель автоматический AV-6 2P 1A (B) 6kA EKF AVERES | Ссылка |  | шт | 817.43 | 523.1552 | 613.0725 | 523.1552 | 0 | 1 | 6 | 60 | 01 Автоматические выключатели модульные и доп. устройства | 01.01 Выключатели автоматические AV-6 EKF AVERES | 01.01 Выключатели автоматические AV-6 EKF AVERES | Регулярная | Averes | 0 | 0.115 | 0.00023868
mcb6-2-01C-av | Выключатель автоматический AV-6 2P 1A (C) 6kA EKF AVERES | Ссылка |  | шт | 650.31 | 416.1984 | 487.7325 | 416.1984 | 0 | 1 | 6 | 60 | 01 Автоматические выключатели модульные и доп. устройства | 01.01 Выключатели автоматические AV-6 EKF AVERES | 01.01 Выключатели автоматические AV-6 EKF AVERES | Регулярная | Averes | 0 | 0.23 | 0.00023868
mcb6-2-01D-av | Выключатель автоматический AV-6 2P 1A (D) 6kA EKF AVERES | Ссылка |  | шт | 656.15 | 419.936 | 492.1125 | 419.936 | 0 | 1 | 6 | 60 | 01 Автоматические выключатели модульные и доп. устройства | 01.01 Выключатели автоматические AV-6 EKF AVERES | 01.01 Выключатели автоматические AV-6 EKF AVERES | Регулярная | Averes | 0 | 0.115 | 0.00023868
mcb6-2-02B-av | Выключатель автоматический AV-6 2P 2A (B) 6kA EKF AVERES | Ссылка |  | шт | 817.43 | 523.1552 | 613.0725 | 523.1552 | 0 | 1 | 6 | 60 | 01 Автоматические выключатели модульные и доп. устройства | 01.01 Выключатели автоматические AV-6 EKF AVERES | 01.01 Выключатели автоматические AV-6 EKF AVERES | Регулярная | Averes | 0 | 0.23 | 0.00023868
mcb6-2-02C-av | Выключатель автоматический AV-6 2P 2A (C) 6kA EKF AVERES | Ссылка |  | шт | 650.31 | 416.1984 | 487.7325 | 416.1984 | 0 | 1 | 6 | 60 | 01 Автоматические выключатели модульные и доп. устройства | 01.01 Выключатели автоматические AV-6 EKF AVERES | 01.01 Выключатели автоматические AV-6 EKF AVERES | Регулярная | Averes | 0 | 0.23 | 0.00023868
mcb6-2-02D-av | Выключатель автоматический AV-6 2P 2A (D) 6kA EKF AVERES | Ссылка |  | шт | 656.15 | 419.936 | 492.1125 | 419.936 | 0 | 1 | 6 | 60 | 01 Автоматические выключатели модульные и доп. устройства | 01.01 Выключатели автоматические AV-6 EKF AVERES | 01.01 Выключатели автоматические AV-6 EKF AVERES | Регулярная | Averes | 0 | 0.23 | 0.00023868
mcb6-2-03B-av | Выключатель автоматический AV-6 2P 3A (B) 6kA EKF AVERES | Ссылка |  | шт | 817.43 | 523.1552 | 613.0725 | 523.1552 | 0 | 60 | 6 | 60 | 01 Автоматические выключатели модульные и доп. устройства | 01.01 Выключатели автоматические AV-6 EKF AVERES | 01.01 Выключатели автоматические AV-6 EKF AVERES | Заказная (16) | Averes | 0 | 0.115 | 0.00023868
mcb6-2-03C-av | Выключатель автоматический AV-6 2P 3A (C) 6kA EKF AVERES | Ссылка |  | шт | 650.31 | 416.1984 | 487.7325 | 416.1984 | 0 | 1 | 6 | 60 | 01 Автоматические выключатели модульные и доп. устройства | 01.01 Выключатели автоматические AV-6 EKF AVERES | 01.01 Выключатели автоматические AV-6 EKF AVERES | Регулярная | Averes | 0 | 0.23 | 0.00023868
mcb6-2-03D-av | Выключатель автоматический AV-6 2P 3A (D) 6kA EKF AVERES | Ссылка |  | шт | 656.15 | 419.936 | 492.1125 | 419.936 | 0 | 1 | 6 | 60 | 01 Автоматические выключатели модульные и доп. устройства | 01.01 Выключатели автоматические AV-6 EKF AVERES | 01.01 Выключатели автоматические AV-6 EKF AVERES | Регулярная | Averes | 0 | 0.23 | 0.00023868
mcb6-2-04B-av | Выключатель автоматический AV-6 2P 4A (B) 6kA EKF AVERES | Ссылка |  | шт | 817.43 | 523.1552 | 613.0725 | 523.1552 | 0 | 60 | 6 | 60 | 01 Автоматические выключатели модульные и доп. устройства | 01.01 Выключатели автоматические AV-6 EKF AVERES | 01.01 Выключатели автоматические AV-6 EKF AVERES | Заказная (16) | Averes | 0 | 0.115 | 0.00023868
mcb6-2-04C-av | Выключатель автоматический AV-6 2P 4A (C) 6kA EKF AVERES | Ссылка |  | шт | 650.31 | 416.1984 | 487.7325 | 416.1984 | 0 | 1 | 6 | 60 | 01 Автоматические выключатели модульные и доп. устройства | 01.01 Выключатели автоматические AV-6 EKF AVERES | 01.01 Выключатели автоматические AV-6 EKF AVERES | Регулярная | Averes | 0 | 0.23 | 0.00023868
mcb6-2-04D-av | Выключатель автоматический AV-6 2P 4A (D) 6kA EKF AVERES | Ссылка |  | шт | 650.31 | 416.1984 | 487.7325 | 416.1984 | 0 | 1 | 6 | 60 | 01 Автоматические выключатели модульные и доп. устройства | 01.01 Выключатели автоматические AV-6 EKF AVERES | 01.01 Выключатели автоматические AV-6 EKF AVERES | Регулярная | Averes | 0 | 0.23 | 0.00023868
mcb6-2-06B-av | Выключатель автоматический AV-6 2P 6A (B) 6kA EKF AVERES | Ссылка |  | шт | 625.31 | 400.1984 | 468.9825 | 400.1984 | 0 | 1 | 6 | 60 | 01 Автоматические выключатели модульные и доп. устройства | 01.01 Выключатели автоматические AV-6 EKF AVERES | 01.01 Выключатели автоматические AV-6 EKF AVERES | Регулярная | Averes | 0 | 0.23 | 0.00023868
mcb6-2-06C-av | Выключатель автоматический AV-6 2P 6A (C) 6kA EKF AVERES | Ссылка |  | шт | 650.31 | 416.1984 | 487.7325 | 416.1984 | 0 | 1 | 6 | 60 | 01 Автоматические выключатели модульные и доп. устройства | 01.01 Выключатели автоматические AV-6 EKF AVERES | 01.01 Выключатели автоматические AV-6 EKF AVERES | Регулярная | Averes | 0 | 0.23 | 0.00023868
mcb6-2-06D-av | Выключатель автоматический AV-6 2P 6A (D) 6kA EKF AVERES | Ссылка |  | шт | 656.15 | 419.936 | 492.1125 | 419.936 | 0 | 1 | 6 | 60 | 01 Автоматические выключатели модульные и доп. устройства | 01.01 Выключатели автоматические AV-6 EKF AVERES | 01.01 Выключатели автоматические AV-6 EKF AVERES | Регулярная | Averes | 0 | 0.23 | 0.00023868
mcb6-2-10B-av | Выключатель автоматический AV-6 2P 10A (B) 6kA EKF AVERES | Ссылка |  | шт | 625.31 | 400.1984 | 468.9825 | 400.1984 | 0 | 1 | 6 | 60 | 01 Автоматические выключатели модульные и доп. устройства | 01.01 Выключатели автоматические AV-6 EKF AVERES | 01.01 Выключатели автоматические AV-6 EKF AVERES | Регулярная | Averes | 0 | 0.23 | 0.00023868
mcb6-2-10C-av | Выключатель автоматический AV-6 2P 10A (C) 6kA EKF AVERES | Ссылка |  | шт | 647.62 | 414.4768 | 485.715 | 414.4768 | 0 | 1 | 6 | 60 | 01 Автоматические выключатели модульные и доп. устройства | 01.01 Выключатели автоматические AV-6 EKF AVERES | 01.01 Выключатели автоматические AV-6 EKF AVERES | Регулярная | Averes | 0 | 0.23 | 0.00023868
mcb6-2-10D-av | Выключатель автоматический AV-6 2P 10A (D) 6kA EKF AVERES | Ссылка |  | шт | 656.15 | 419.936 | 492.1125 | 419.936 | 0 | 1 | 6 | 60 | 01 Автоматические выключатели модульные и доп. устройства | 01.01 Выключатели автоматические AV-6 EKF AVERES | 01.01 Выключатели автоматические AV-6 EKF AVERES | Регулярная | Averes | 0 | 0.23 | 0.00023868
mcb6-2-16B-av | Выключатель автоматический AV-6 2P 16A (B) 6kA EKF AVERES | Ссылка |  | шт | 625.31 | 400.1984 | 468.9825 | 400.1984 | 0 | 1 | 6 | 60 | 01 Автоматические выключатели модульные и доп. устройства | 01.01 Выключатели автоматические AV-6 EKF AVERES | 01.01 Выключатели автоматические AV-6 EKF AVERES | Регулярная | Averes | 0 | 0.23 | 0.00023868
mcb6-2-16C-av | Выключатель автоматический AV-6 2P 16A (C) 6kA EKF AVERES | Ссылка |  | шт | 638.14 | 408.4096 | 478.605 | 408.4096 | 0 | 1 | 6 | 60 | 01 Автоматические выключатели модульные и доп. устройства | 01.01 Выключатели автоматические AV-6 EKF AVERES | 01.01 Выключатели автоматические AV-6 EKF AVERES | Регулярная | Averes | 0 | 0.23 | 0.00023868
mcb6-2-16D-av | Выключатель автоматический AV-6 2P 16A (D) 6kA EKF AVERES | Ссылка |  | шт | 656.15 | 419.936 | 492.1125 | 419.936 | 0 | 1 | 6 | 60 | 01 Автоматические выключатели модульные и доп. устройства | 01.01 Выключатели автоматические AV-6 EKF AVERES | 01.01 Выключатели автоматические AV-6 EKF AVERES | Регулярная | Averes | 0 | 0.115 | 0.00023868
mcb6-2-20B-av | Выключатель автоматический AV-6 2P 20A (B) 6kA EKF AVERES | Ссылка |  | шт | 625.31 | 400.1984 | 468.9825 | 400.1984 | 0 | 1 | 6 | 60 | 01 Автоматические выключатели модульные и доп. устройства | 01.01 Выключатели автоматические AV-6 EKF AVERES | 01.01 Выключатели автоматические AV-6 EKF AVERES | Регулярная | Averes | 0 | 0.115 | 0.00023868
mcb6-2-20C-av | Выключатель автоматический AV-6 2P 20A (C) 6kA EKF AVERES | Ссылка |  | шт | 641.55 | 410.592 | 481.1625 | 410.592 | 0 | 1 | 6 | 60 | 01 Автоматические выключатели модульные и доп. устройства | 01.01 Выключатели автоматические AV-6 EKF AVERES | 01.01 Выключатели автоматические AV-6 EKF AVERES | Регулярная | Averes | 0 | 0.115 | 0.00023868
mcb6-2-20D-av | Выключатель автоматический AV-6 2P 20A (D) 6kA EKF AVERES | Ссылка |  | шт | 650.31 | 416.1984 | 487.7325 | 416.1984 | 0 | 60 | 6 | 60 | 01 Автоматические выключатели модульные и доп. устройства | 01.01 Выключатели автоматические AV-6 EKF AVERES | 01.01 Выключатели автоматические AV-6 EKF AVERES | Заказная (16) | Averes | 0 | 0.115 | 0.00023868
mcb6-2-25B-av | Выключатель автоматический AV-6 2P 25A (B) 6kA EKF AVERES | Ссылка |  | шт | 625.31 | 400.1984 | 468.9825 | 400.1984 | 0 | 1 | 6 | 60 | 01 Автоматические выключатели модульные и доп. устройства | 01.01 Выключатели автоматические AV-6 EKF AVERES | 01.01 Выключатели автоматические AV-6 EKF AVERES | Регулярная | Averes | 0 | 0.115 | 0.00023868
mcb6-2-25C-av | Выключатель автоматический AV-6 2P 25A (C) 6kA EKF AVERES | Ссылка |  | шт | 641.79 | 410.7456 | 481.3425 | 410.7456 | 0 | 1 | 6 | 60 | 01 Автоматические выключатели модульные и доп. устройства | 01.01 Выключатели автоматические AV-6 EKF AVERES | 01.01 Выключатели автоматические AV-6 EKF AVERES | Регулярная | Averes | 0 | 0.23 | 0.00023868
mcb6-2-25D-av | Выключатель автоматический AV-6 2P 25A (D) 6kA EKF AVERES | Ссылка |  | шт | 656.15 | 419.936 | 492.1125 | 419.936 | 0 | 1 | 6 | 60 | 01 Автоматические выключатели модульные и доп. устройства | 01.01 Выключатели автоматические AV-6 EKF AVERES | 01.01 Выключатели автоматические AV-6 EKF AVERES | Регулярная | Averes | 0 | 0.115 | 0.00023868
mcb6-2-32B-av | Выключатель автоматический AV-6 2P 32A (B) 6kA EKF AVERES | Ссылка |  | шт | 672.12 | 430.1568 | 504.09 | 430.1568 | 0 | 1 | 6 | 60 | 01 Автоматические выключатели модульные и доп. устройства | 01.01 Выключатели автоматические AV-6 EKF AVERES | 01.01 Выключатели автоматические AV-6 EKF AVERES | Регулярная | Averes | 0 | 0.115 | 0.00023868
mcb6-2-32C-av | Выключатель автоматический AV-6 2P 32A (C) 6kA EKF AVERES | Ссылка |  | шт | 704.99 | 451.1936 | 528.7425 | 451.1936 | 0 | 1 | 6 | 60 | 01 Автоматические выключатели модульные и доп. устройства | 01.01 Выключатели автоматические AV-6 EKF AVERES | 01.01 Выключатели автоматические AV-6 EKF AVERES | Регулярная | Averes | 0 | 0.115 | 0.00023868
mcb6-2-32D-av | Выключатель автоматический AV-6 2P 32A (D) 6kA EKF AVERES | Ссылка |  | шт | 702.49 | 449.5936 | 526.8675 | 449.5936 | 0 | 1 | 6 | 60 | 01 Автоматические выключатели модульные и доп. устройства | 01.01 Выключатели автоматические AV-6 EKF AVERES | 01.01 Выключатели автоматические AV-6 EKF AVERES | Регулярная | Averes | 0 | 0.115 | 0.00023868
mcb6-2-40B-av | Выключатель автоматический AV-6 2P 40A (B) 6kA EKF AVERES | Ссылка |  | шт | 672.12 | 430.1568 | 504.09 | 430.1568 | 0 | 1 | 6 | 60 | 01 Автоматические выключатели модульные и доп. устройства | 01.01 Выключатели автоматические AV-6 EKF AVERES | 01.01 Выключатели автоматические AV-6 EKF AVERES | Регулярная | Averes | 0 | 0.115 | 0.00023868
mcb6-2-40C-av | Выключатель автоматический AV-6 2P 40A (C) 6kA EKF AVERES | Ссылка |  | шт | 690.31 | 441.7984 | 517.7325 | 441.7984 | 0 | 1 | 6 | 60 | 01 Автоматические выключатели модульные и доп. устройства | 01.01 Выключатели автоматические AV-6 EKF AVERES | 01.01 Выключатели автоматические AV-6 EKF AVERES | Регулярная | Averes | 0 | 0.115 | 0.00023868
mcb6-2-40D-av | Выключатель автоматический AV-6 2P 40A (D) 6kA EKF AVERES | Ссылка |  | шт | 702.49 | 449.5936 | 526.8675 | 449.5936 | 0 | 1 | 6 | 60 | 01 Автоматические выключатели модульные и доп. устройства | 01.01 Выключатели автоматические AV-6 EKF AVERES | 01.01 Выключатели автоматические AV-6 EKF AVERES | Регулярная | Averes | 0 | 0.115 | 0.00023868
mcb6-2-50B-av | Выключатель автоматический AV-6 2P 50A (B) 6kA EKF AVERES | Ссылка |  | шт | 672.12 | 430.1568 | 504.09 | 430.1568 | 0 | 1 | 6 | 60 | 01 Автоматические выключатели модульные и доп. устройства | 01.01 Выключатели автоматические AV-6 EKF AVERES | 01.01 Выключатели автоматические AV-6 EKF AVERES | Регулярная | Averes | 0 | 0.115 | 0.00023868
mcb6-2-50C-av | Выключатель автоматический AV-6 2P 50A (C) 6kA EKF AVERES | Ссылка |  | шт | 702.49 | 449.5936 | 526.8675 | 449.5936 | 0 | 1 | 6 | 60 | 01 Автоматические выключатели модульные и доп. устройства | 01.01 Выключатели автоматические AV-6 EKF AVERES | 01.01 Выключатели автоматические AV-6 EKF AVERES | Регулярная | Averes | 0 | 0.115 | 0.00023868
mcb6-2-50D-av | Выключатель автоматический AV-6 2P 50A (D) 6kA EKF AVERES | Ссылка |  | шт | 702.49 | 449.5936 | 526.8675 | 449.5936 | 0 | 1 | 6 | 60 | 01 Автоматические выключатели модульные и доп. устройства | 01.01 Выключатели автоматические AV-6 EKF AVERES | 01.01 Выключатели автоматические AV-6 EKF AVERES | Регулярная | Averes | 0 | 0.115 | 0.00023868
mcb6-2-63B-av | Выключатель автоматический AV-6 2P 63A (B) 6kA EKF AVERES | Ссылка |  | шт | 672.12 | 430.1568 | 504.09 | 430.1568 | 0 | 1 | 6 | 60 | 01 Автоматические выключатели модульные и доп. устройства | 01.01 Выключатели автоматические AV-6 EKF AVERES | 01.01 Выключатели автоматические AV-6 EKF AVERES | Регулярная | Averes | 0 | 0.115 | 0.00023868
mcb6-2-63C-av | Выключатель автоматический AV-6 2P 63A (C) 6kA EKF AVERES | Ссылка |  | шт | 702.49 | 449.5936 | 526.8675 | 449.5936 | 0 | 1 | 6 | 60 | 01 Автоматические выключатели модульные и доп. устройства | 01.01 Выключатели автоматические AV-6 EKF AVERES | 01.01 Выключатели автоматические AV-6 EKF AVERES | Регулярная | Averes | 0 | 0.115 | 0.00023868
mcb6-2-63D-av | Выключатель автоматический AV-6 2P 63A (D) 6kA EKF AVERES | Ссылка |  | шт | 702.49 | 449.5936 | 526.8675 | 449.5936 | 0 | 1 | 6 | 60 | 01 Автоматические выключатели модульные и доп. устройства | 01.01 Выключатели автоматические AV-6 EKF AVERES | 01.01 Выключатели автоматические AV-6 EKF AVERES | Регулярная | Averes | 0 | 0.115 | 0.00023868
mcb6-3-01C-av | Выключатель автоматический AV-6 3P 1A (C) 6kA EKF AVERES | Ссылка |  | шт | 1088.78 | 696.8192 | 816.585 | 696.8192 | 0 | 1 | 4 | 40 | 01 Автоматические выключатели модульные и доп. устройства | 01.01 Выключатели автоматические AV-6 EKF AVERES | 01.01 Выключатели автоматические AV-6 EKF AVERES | Регулярная | Averes | 0 | 0.345 | 0.00035802
mcb6-3-01D-av | Выключатель автоматический AV-6 3P 1A (D) 6kA EKF AVERES | Ссылка |  | шт | 1177.16 | 753.3824 | 882.87 | 753.3824 | 0 | 1 | 4 | 40 | 01 Автоматические выключатели модульные и доп. устройства | 01.01 Выключатели автоматические AV-6 EKF AVERES | 01.01 Выключатели автоматические AV-6 EKF AVERES | Регулярная | Averes | 0 | 0.115 | 0.00035802
mcb6-3-02B-av | Выключатель автоматический AV-6 3P 2A (B) 6kA EKF AVERES | Ссылка |  | шт | 1097.62 | 702.4768 | 823.215 | 702.4768 | 0 | 1 | 4 | 40 | 01 Автоматические выключатели модульные и доп. устройства | 01.01 Выключатели автоматические AV-6 EKF AVERES | 01.01 Выключатели автоматические AV-6 EKF AVERES | Регулярная | Averes | 0 | 0.115 | 0.00035802
mcb6-3-02C-av | Выключатель автоматический AV-6 3P 2A (C) 6kA EKF AVERES | Ссылка |  | шт | 1088.78 | 696.8192 | 816.585 | 696.8192 | 0 | 1 | 4 | 40 | 01 Автоматические выключатели модульные и доп. устройства | 01.01 Выключатели автоматические AV-6 EKF AVERES | 01.01 Выключатели автоматические AV-6 EKF AVERES | Регулярная | Averes | 0 | 0.345 | 0.00035802
mcb6-3-02D-av | Выключатель автоматический AV-6 3P 2A (D) 6kA EKF AVERES | Ссылка |  | шт | 1177.16 | 753.3824 | 882.87 | 753.3824 | 0 | 1 | 4 | 40 | 01 Автоматические выключатели модульные и доп. устройства | 01.01 Выключатели автоматические AV-6 EKF AVERES | 01.01 Выключатели автоматические AV-6 EKF AVERES | Регулярная | Averes | 0 | 0.115 | 0.00035802
mcb6-3-03B-av | Выключатель автоматический AV-6 3P 3A (B) 6kA EKF AVERES | Ссылка |  | шт | 1097.62 | 702.4768 | 823.215 | 702.4768 | 0 | 1 | 4 | 40 | 01 Автоматические выключатели модульные и доп. устройства | 01.01 Выключатели автоматические AV-6 EKF AVERES | 01.01 Выключатели автоматические AV-6 EKF AVERES | Регулярная | Averes | 0 | 0.115 | 0.00035802
mcb6-3-03C-av | Выключатель автоматический AV-6 3P 3A (C) 6kA EKF AVERES | Ссылка |  | шт | 1088.78 | 696.8192 | 816.585 | 696.8192 | 0 | 1 | 4 | 40 | 01 Автоматические выключатели модульные и доп. устройства | 01.01 Выключатели автоматические AV-6 EKF AVERES | 01.01 Выключатели автоматические AV-6 EKF AVERES | Регулярная | Averes | 0 | 0.345 | 0.00035802
mcb6-3-03D-av | Выключатель автоматический AV-6 3P 3A (D) 6kA EKF AVERES | Ссылка |  | шт | 1177.16 | 753.3824 | 882.87 | 753.3824 | 0 | 1 | 4 | 40 | 01 Автоматические выключатели модульные и доп. устройства | 01.01 Выключатели автоматические AV-6 EKF AVERES | 01.01 Выключатели автоматические AV-6 EKF AVERES | Регулярная | Averes | 0 | 0.115 | 0.00035802
mcb6-3-04B-av | Выключатель автоматический AV-6 3P 4A (B) 6kA EKF AVERES | Ссылка |  | шт | 1377.89 | 881.8496 | 1033.4175 | 881.8496 | 0 | 1 | 4 | 40 | 01 Автоматические выключатели модульные и доп. устройства | 01.01 Выключатели автоматические AV-6 EKF AVERES | 01.01 Выключатели автоматические AV-6 EKF AVERES | Регулярная | Averes | 0 | 0.115 | 0.00035802
mcb6-3-04C-av | Выключатель автоматический AV-6 3P 4A (C) 6kA EKF AVERES | Ссылка |  | шт | 1088.78 | 696.8192 | 816.585 | 696.8192 | 0 | 1 | 4 | 40 | 01 Автоматические выключатели модульные и доп. устройства | 01.01 Выключатели автоматические AV-6 EKF AVERES | 01.01 Выключатели автоматические AV-6 EKF AVERES | Регулярная | Averes | 0 | 0.345 | 0.00035802
mcb6-3-04D-av | Выключатель автоматический AV-6 3P 4A (D) 6kA EKF AVERES | Ссылка |  | шт | 1177.16 | 753.3824 | 882.87 | 753.3824 | 0 | 1 | 4 | 40 | 01 Автоматические выключатели модульные и доп. устройства | 01.01 Выключатели автоматические AV-6 EKF AVERES | 01.01 Выключатели автоматические AV-6 EKF AVERES | Регулярная | Averes | 0 | 0.115 | 0.00035802
mcb6-3-06B-av | Выключатель автоматический AV-6 3P 6A (B) 6kA EKF AVERES | Ссылка |  | шт | 1097.62 | 702.4768 | 823.215 | 702.4768 | 0 | 1 | 4 | 40 | 01 Автоматические выключатели модульные и доп. устройства | 01.01 Выключатели автоматические AV-6 EKF AVERES | 01.01 Выключатели автоматические AV-6 EKF AVERES | Регулярная | Averes | 0 | 0.345 | 0.00035802
mcb6-3-06C-av | Выключатель автоматический AV-6 3P 6A (C) 6kA EKF AVERES | Ссылка |  | шт | 1048.76 | 671.2064 | 786.57 | 671.2064 | 0 | 1 | 4 | 40 | 01 Автоматические выключатели модульные и доп. устройства | 01.01 Выключатели автоматические AV-6 EKF AVERES | 01.01 Выключатели автоматические AV-6 EKF AVERES | Регулярная | Averes | 0 | 0.345 | 0.00035802
mcb6-3-06D-av | Выключатель автоматический AV-6 3P 6A (D) 6kA EKF AVERES | Ссылка |  | шт | 1177.16 | 753.3824 | 882.87 | 753.3824 | 0 | 1 | 4 | 40 | 01 Автоматические выключатели модульные и доп. устройства | 01.01 Выключатели автоматические AV-6 EKF AVERES | 01.01 Выключатели автоматические AV-6 EKF AVERES | Регулярная | Averes | 0 | 0.345 | 0.00035802
mcb6-3-10B-av | Выключатель автоматический AV-6 3P 10A (B) 6kA EKF AVERES | Ссылка |  | шт | 907.19 | 580.6016 | 680.3925 | 580.6016 | 0 | 1 | 4 | 40 | 01 Автоматические выключатели модульные и доп. устройства | 01.01 Выключатели автоматические AV-6 EKF AVERES | 01.01 Выключатели автоматические AV-6 EKF AVERES | Регулярная | Averes | 0 | 0.115 | 0.00035802
mcb6-3-10C-av | Выключатель автоматический AV-6 3P 10A (C) 6kA EKF AVERES | Ссылка |  | шт | 975.28 | 624.1792 | 731.46 | 624.1792 | 0 | 1 | 4 | 40 | 01 Автоматические выключатели модульные и доп. устройства | 01.01 Выключатели автоматические AV-6 EKF AVERES | 01.01 Выключатели автоматические AV-6 EKF AVERES | Регулярная | Averes | 0 | 0.345 | 0.00035802
mcb6-3-10D-av | Выключатель автоматический AV-6 3P 10A (D) 6kA EKF AVERES | Ссылка |  | шт | 1177.16 | 753.3824 | 882.87 | 753.3824 | 0 | 1 | 4 | 40 | 01 Автоматические выключатели модульные и доп. устройства | 01.01 Выключатели автоматические AV-6 EKF AVERES | 01.01 Выключатели автоматические AV-6 EKF AVERES | Регулярная | Averes | 0 | 0.345 | 0.00035802
mcb6-3-16B-av | Выключатель автоматический AV-6 3P 16A (B) 6kA EKF AVERES | Ссылка |  | шт | 879.4 | 562.816 | 659.55 | 562.816 | 0 | 1 | 4 | 40 | 01 Автоматические выключатели модульные и доп. устройства | 01.01 Выключатели автоматические AV-6 EKF AVERES | 01.01 Выключатели автоматические AV-6 EKF AVERES | Регулярная | Averes | 0 | 0.345 | 0.00035802
mcb6-3-16C-av | Выключатель автоматический AV-6 3P 16A (C) 6kA EKF AVERES | Ссылка |  | шт | 962.68 | 616.1152 | 722.01 | 616.1152 | 0 | 1 | 4 | 40 | 01 Автоматические выключатели модульные и доп. устройства | 01.01 Выключатели автоматические AV-6 EKF AVERES | 01.01 Выключатели автоматические AV-6 EKF AVERES | Регулярная | Averes | 0 | 0.345 | 0.00035802
mcb6-3-16D-av | Выключатель автоматический AV-6 3P 16A (D) 6kA EKF AVERES | Ссылка |  | шт | 1177.16 | 753.3824 | 882.87 | 753.3824 | 0 | 1 | 4 | 40 | 01 Автоматические выключатели модульные и доп. устройства | 01.01 Выключатели автоматические AV-6 EKF AVERES | 01.01 Выключатели автоматические AV-6 EKF AVERES | Регулярная | Averes | 0 | 0.345 | 0.00035802
mcb6-3-01B-av | Выключатель автоматический AV-6 3P 1A (B) 6kA EKF AVERES | Ссылка |  | шт | 1097.62 | 702.4768 | 823.215 | 702.4768 | 0 | 1 | 4 | 40 | 01 Автоматические выключатели модульные и доп. устройства | 01.01 Выключатели автоматические AV-6 EKF AVERES | 01.01 Выключатели автоматические AV-6 EKF AVERES | Регулярная | Averes | 0 | 0.115 | 0.00035802
mcb6-3-20B-av | Выключатель автоматический AV-6 3P 20A (B) 6kA EKF AVERES | Ссылка |  | шт | 879.4 | 562.816 | 659.55 | 562.816 | 0 | 1 | 4 | 40 | 01 Автоматические выключатели модульные и доп. устройства | 01.01 Выключатели автоматические AV-6 EKF AVERES | 01.01 Выключатели автоматические AV-6 EKF AVERES | Регулярная | Averes | 0 | 0.115 | 0.00035802
mcb6-3-20C-av | Выключатель автоматический AV-6 3P 20A (C) 6kA EKF AVERES | Ссылка |  | шт | 960.13 | 614.4832 | 720.0975 | 614.4832 | 0 | 1 | 4 | 40 | 01 Автоматические выключатели модульные и доп. устройства | 01.01 Выключатели автоматические AV-6 EKF AVERES | 01.01 Выключатели автоматические AV-6 EKF AVERES | Регулярная | Averes | 0 | 0.345 | 0.00035802
mcb6-3-20D-av | Выключатель автоматический AV-6 3P 20A (D) 6kA EKF AVERES | Ссылка |  | шт | 1177.16 | 753.3824 | 882.87 | 753.3824 | 0 | 1 | 4 | 40 | 01 Автоматические выключатели модульные и доп. устройства | 01.01 Выключатели автоматические AV-6 EKF AVERES | 01.01 Выключатели автоматические AV-6 EKF AVERES | Регулярная | Averes | 0 | 0.115 | 0.00035802
mcb6-3-25B-av | Выключатель автоматический AV-6 3P 25A (B) 6kA EKF AVERES | Ссылка |  | шт | 998.92 | 639.3088 | 749.19 | 639.3088 | 0 | 1 | 4 | 40 | 01 Автоматические выключатели модульные и доп. устройства | 01.01 Выключатели автоматические AV-6 EKF AVERES | 01.01 Выключатели автоматические AV-6 EKF AVERES | Регулярная | Averes | 0 | 0.115 | 0.00035802
mcb6-3-25C-av | Выключатель автоматический AV-6 3P 25A (C) 6kA EKF AVERES | Ссылка |  | шт | 966.5 | 618.56 | 724.875 | 618.56 | 0 | 1 | 4 | 40 | 01 Автоматические выключатели модульные и доп. устройства | 01.01 Выключатели автоматические AV-6 EKF AVERES | 01.01 Выключатели автоматические AV-6 EKF AVERES | Регулярная | Averes | 0 | 0.345 | 0.00035802
mcb6-3-25D-av | Выключатель автоматический AV-6 3P 25A (D) 6kA EKF AVERES | Ссылка |  | шт | 1177.16 | 753.3824 | 882.87 | 753.3824 | 0 | 1 | 4 | 40 | 01 Автоматические выключатели модульные и доп. устройства | 01.01 Выключатели автоматические AV-6 EKF AVERES | 01.01 Выключатели автоматические AV-6 EKF AVERES | Регулярная | Averes | 0 | 0.115 | 0.00035802
mcb6-3-32B-av | Выключатель автоматический AV-6 3P 32A (B) 6kA EKF AVERES | Ссылка |  | шт | 1202.16 | 769.3824 | 901.62 | 769.3824 | 0 | 1 | 4 | 40 | 01 Автоматические выключатели модульные и доп. устройства | 01.01 Выключатели автоматические AV-6 EKF AVERES | 01.01 Выключатели автоматические AV-6 EKF AVERES | Регулярная | Averes | 0 | 0.115 | 0.00035802
mcb6-3-32C-av | Выключатель автоматический AV-6 3P 32A (C) 6kA EKF AVERES | Ссылка |  | шт | 1107.84 | 709.0176 | 830.88 | 709.0176 | 0 | 1 | 4 | 40 | 01 Автоматические выключатели модульные и доп. устройства | 01.01 Выключатели автоматические AV-6 EKF AVERES | 01.01 Выключатели автоматические AV-6 EKF AVERES | Регулярная | Averes | 0 | 0.345 | 0.00035802
mcb6-3-32D-av | Выключатель автоматический AV-6 3P 32A (D) 6kA EKF AVERES | Ссылка |  | шт | 1235.86 | 790.9504 | 926.895 | 790.9504 | 0 | 1 | 4 | 40 | 01 Автоматические выключатели модульные и доп. устройства | 01.01 Выключатели автоматические AV-6 EKF AVERES | 01.01 Выключатели автоматические AV-6 EKF AVERES | Регулярная | Averes | 0 | 0.115 | 0.00035802
mcb6-3-40B-av | Выключатель автоматический AV-6 3P 40A (B) 6kA EKF AVERES | Ссылка |  | шт | 1272.13 | 814.1632 | 954.0975 | 814.1632 | 0 | 1 | 4 | 40 | 01 Автоматические выключатели модульные и доп. устройства | 01.01 Выключатели автоматические AV-6 EKF AVERES | 01.01 Выключатели автоматические AV-6 EKF AVERES | Регулярная | Averes | 0 | 0.115 | 0.00035802
mcb6-3-40C-av | Выключатель автоматический AV-6 3P 40A (C) 6kA EKF AVERES | Ссылка |  | шт | 1140.27 | 729.7728 | 855.2025 | 729.7728 | 0 | 1 | 4 | 40 | 01 Автоматические выключатели модульные и доп. устройства | 01.01 Выключатели автоматические AV-6 EKF AVERES | 01.01 Выключатели автоматические AV-6 EKF AVERES | Регулярная | Averes | 0 | 0.345 | 0.00035802
mcb6-3-40D-av | Выключатель автоматический AV-6 3P 40A (D) 6kA EKF AVERES | Ссылка |  | шт | 1235.86 | 790.9504 | 926.895 | 790.9504 | 0 | 1 | 4 | 40 | 01 Автоматические выключатели модульные и доп. устройства | 01.01 Выключатели автоматические AV-6 EKF AVERES | 01.01 Выключатели автоматические AV-6 EKF AVERES | Регулярная | Averes | 0 | 0.115 | 0.00035802
mcb6-3-50B-av | Выключатель автоматический AV-6 3P 50A (B) 6kA EKF AVERES | Ссылка |  | шт | 1272.13 | 814.1632 | 954.0975 | 814.1632 | 0 | 1 | 4 | 40 | 01 Автоматические выключатели модульные и доп. устройства | 01.01 Выключатели автоматические AV-6 EKF AVERES | 01.01 Выключатели автоматические AV-6 EKF AVERES | Регулярная | Averes | 0 | 0.115 | 0.00035802
mcb6-3-50C-av | Выключатель автоматический AV-6 3P 50A (C) 6kA EKF AVERES | Ссылка |  | шт | 1140.27 | 729.7728 | 855.2025 | 729.7728 | 0 | 1 | 4 | 40 | 01 Автоматические выключатели модульные и доп. устройства | 01.01 Выключатели автоматические AV-6 EKF AVERES | 01.01 Выключатели автоматические AV-6 EKF AVERES | Регулярная | Averes | 0 | 0.345 | 0.00035802
mcb6-3-50D-av | Выключатель автоматический AV-6 3P 50A (D) 6kA EKF AVERES | Ссылка |  | шт | 1235.86 | 790.9504 | 926.895 | 790.9504 | 0 | 1 | 4 | 40 | 01 Автоматические выключатели модульные и доп. устройства | 01.01 Выключатели автоматические AV-6 EKF AVERES | 01.01 Выключатели автоматические AV-6 EKF AVERES | Регулярная | Averes | 0 | 0.115 | 0.00035802
mcb6-3-63B-av | Выключатель автоматический AV-6 3P 63A (B) 6kA EKF AVERES | Ссылка |  | шт | 1272.13 | 814.1632 | 954.0975 | 814.1632 | 0 | 1 | 4 | 40 | 01 Автоматические выключатели модульные и доп. устройства | 01.01 Выключатели автоматические AV-6 EKF AVERES | 01.01 Выключатели автоматические AV-6 EKF AVERES | Регулярная | Averes | 0 | 0.115 | 0.00035802
mcb6-3-63C-av | Выключатель автоматический AV-6 3P 63A (C) 6kA EKF AVERES | Ссылка |  | шт | 1235.71 | 790.8544 | 926.7825 | 790.8544 | 0 | 1 | 4 | 40 | 01 Автоматические выключатели модульные и доп. устройства | 01.01 Выключатели автоматические AV-6 EKF AVERES | 01.01 Выключатели автоматические AV-6 EKF AVERES | Регулярная | Averes | 0 | 0.345 | 0.00035802
mcb6-3-63D-av | Выключатель автоматический AV-6 3P 63A (D) 6kA EKF AVERES | Ссылка |  | шт | 1235.86 | 790.9504 | 926.895 | 790.9504 | 0 | 1 | 4 | 40 | 01 Автоматические выключатели модульные и доп. устройства | 01.01 Выключатели автоматические AV-6 EKF AVERES | 01.01 Выключатели автоматические AV-6 EKF AVERES | Регулярная | Averes | 0 | 0.115 | 0.00035802
mcb6-4-01B-av | Выключатель автоматический AV-6 4P 1A (B) 6kA EKF AVERES | Ссылка |  | шт | 1377.81 | 881.7984 | 1033.3575 | 881.7984 | 0 | 30 | 3 | 30 | 01 Автоматические выключатели модульные и доп. устройства | 01.01 Выключатели автоматические AV-6 EKF AVERES | 01.01 Выключатели автоматические AV-6 EKF AVERES | Заказная (16) | Averes | 0 | 0.115 | 0.00047736
mcb6-4-01C-av | Выключатель автоматический AV-6 4P 1A (C) 6kA EKF AVERES | Ссылка |  | шт | 986.74 | 631.5136 | 740.055 | 631.5136 | 0 | 1 | 3 | 30 | 01 Автоматические выключатели модульные и доп. устройства | 01.01 Выключатели автоматические AV-6 EKF AVERES | 01.01 Выключатели автоматические AV-6 EKF AVERES | Регулярная | Averes | 0 | 0.115 | 0.00047736
mcb6-4-01D-av | Выключатель автоматический AV-6 4P 1A (D) 6kA EKF AVERES | Ссылка |  | шт | 1698.15 | 1086.816 | 1273.6125 | 1086.816 | 0 | 30 | 3 | 30 | 01 Автоматические выключатели модульные и доп. устройства | 01.01 Выключатели автоматические AV-6 EKF AVERES | 01.01 Выключатели автоматические AV-6 EKF AVERES | Заказная (16) | Averes | 0 | 0.115 | 0.00047736
mcb6-4-02B-av | Выключатель автоматический AV-6 4P 2A (B) 6kA EKF AVERES | Ссылка |  | шт | 1377.81 | 881.7984 | 1033.3575 | 881.7984 | 0 | 30 | 3 | 30 | 01 Автоматические выключатели модульные и доп. устройства | 01.01 Выключатели автоматические AV-6 EKF AVERES | 01.01 Выключатели автоматические AV-6 EKF AVERES | Заказная (16) | Averes | 0 | 0.115 | 0.00047736
mcb6-4-02C-av | Выключатель автоматический AV-6 4P 2A (C) 6kA EKF AVERES | Ссылка |  | шт | 986.74 | 631.5136 | 740.055 | 631.5136 | 0 | 30 | 3 | 30 | 01 Автоматические выключатели модульные и доп. устройства | 01.01 Выключатели автоматические AV-6 EKF AVERES | 01.01 Выключатели автоматические AV-6 EKF AVERES | Заказная (16) | Averes | 0 | 0.115 | 0.00047736
mcb6-4-02D-av | Выключатель автоматический AV-6 4P 2A (D) 6kA EKF AVERES | Ссылка |  | шт | 1698.15 | 1086.816 | 1273.6125 | 1086.816 | 0 | 30 | 3 | 30 | 01 Автоматические выключатели модульные и доп. устройства | 01.01 Выключатели автоматические AV-6 EKF AVERES | 01.01 Выключатели автоматические AV-6 EKF AVERES | Заказная (16) | Averes | 0 | 0.115 | 0.00047736
mcb6-4-03B-av | Выключатель автоматический AV-6 4P 3A (B) 6kA EKF AVERES | Ссылка |  | шт | 1377.81 | 881.7984 | 1033.3575 | 881.7984 | 0 | 30 | 3 | 30 | 01 Автоматические выключатели модульные и доп. устройства | 01.01 Выключатели автоматические AV-6 EKF AVERES | 01.01 Выключатели автоматические AV-6 EKF AVERES | Заказная (16) | Averes | 0 | 0.115 | 0.00047736
mcb6-4-03C-av | Выключатель автоматический AV-6 4P 3A (C) 6kA EKF AVERES | Ссылка |  | шт | 986.74 | 631.5136 | 740.055 | 631.5136 | 0 | 30 | 3 | 30 | 01 Автоматические выключатели модульные и доп. устройства | 01.01 Выключатели автоматические AV-6 EKF AVERES | 01.01 Выключатели автоматические AV-6 EKF AVERES | Заказная (16) | Averes | 0 | 0.115 | 0.00047736
mcb6-4-03D-av | Выключатель автоматический AV-6 4P 3A (D) 6kA EKF AVERES | Ссылка |  | шт | 1698.15 | 1086.816 | 1273.6125 | 1086.816 | 0 | 30 | 3 | 30 | 01 Автоматические выключатели модульные и доп. устройства | 01.01 Выключатели автоматические AV-6 EKF AVERES | 01.01 Выключатели автоматические AV-6 EKF AVERES | Заказная (16) | Averes | 0 | 0.115 | 0.00047736
mcb6-4-04B-av | Выключатель автоматический AV-6 4P 4A (B) 6kA EKF AVERES | Ссылка |  | шт | 1377.81 | 881.7984 | 1033.3575 | 881.7984 | 0 | 30 | 3 | 30 | 01 Автоматические выключатели модульные и доп. устройства | 01.01 Выключатели автоматические AV-6 EKF AVERES | 01.01 Выключатели автоматические AV-6 EKF AVERES | Заказная (16) | Averes | 0 | 0.115 | 0.00047736
mcb6-4-04C-av | Выключатель автоматический AV-6 4P 4A (C) 6kA EKF AVERES | Ссылка |  | шт | 986.74 | 631.5136 | 740.055 | 631.5136 | 0 | 30 | 3 | 30 | 01 Автоматические выключатели модульные и доп. устройства | 01.01 Выключатели автоматические AV-6 EKF AVERES | 01.01 Выключатели автоматические AV-6 EKF AVERES | Заказная (16) | Averes | 0 | 0.115 | 0.00047736
mcb6-4-04D-av | Выключатель автоматический AV-6 4P 4A (D) 6kA EKF AVERES | Ссылка |  | шт | 1703.99 | 1090.5536 | 1277.9925 | 1090.5536 | 0 | 30 | 3 | 30 | 01 Автоматические выключатели модульные и доп. устройства | 01.01 Выключатели автоматические AV-6 EKF AVERES | 01.01 Выключатели автоматические AV-6 EKF AVERES | Заказная (16) | Averes | 0 | 0.115 | 0.00047736
mcb6-4-06B-av | Выключатель автоматический AV-6 4P 6A (B) 6kA EKF AVERES | Ссылка |  | шт | 1569.93 | 1004.7552 | 1177.4475 | 1004.7552 | 0 | 30 | 3 | 30 | 01 Автоматические выключатели модульные и доп. устройства | 01.01 Выключатели автоматические AV-6 EKF AVERES | 01.01 Выключатели автоматические AV-6 EKF AVERES | Заказная (16) | Averes | 0 | 0.115 | 0.00047736
mcb6-4-06C-av | Выключатель автоматический AV-6 4P 6A (C) 6kA EKF AVERES | Ссылка |  | шт | 986.74 | 631.5136 | 740.055 | 631.5136 | 0 | 1 | 3 | 30 | 01 Автоматические выключатели модульные и доп. устройства | 01.01 Выключатели автоматические AV-6 EKF AVERES | 01.01 Выключатели автоматические AV-6 EKF AVERES | Регулярная | Averes | 0 | 0.115 | 0.00047736
mcb6-4-06D-av | Выключатель автоматический AV-6 4P 6A (D) 6kA EKF AVERES | Ссылка |  | шт | 1698.15 | 1086.816 | 1273.6125 | 1086.816 | 0 | 30 | 3 | 30 | 01 Автоматические выключатели модульные и доп. устройства | 01.01 Выключатели автоматические AV-6 EKF AVERES | 01.01 Выключатели автоматические AV-6 EKF AVERES | Заказная (16) | Averes | 0 | 0.115 | 0.00047736
mcb6-4-10B-av | Выключатель автоматический AV-6 4P 10A (B) 6kA EKF AVERES | Ссылка |  | шт | 1405.09 | 899.2576 | 1053.8175 | 899.2576 | 0 | 30 | 3 | 30 | 01 Автоматические выключатели модульные и доп. устройства | 01.01 Выключатели автоматические AV-6 EKF AVERES | 01.01 Выключатели автоматические AV-6 EKF AVERES | Заказная (16) | Averes | 0 | 0.115 | 0.00047736
mcb6-4-10C-av | Выключатель автоматический AV-6 4P 10A (C) 6kA EKF AVERES | Ссылка |  | шт | 986.74 | 631.5136 | 740.055 | 631.5136 | 0 | 1 | 3 | 30 | 01 Автоматические выключатели модульные и доп. устройства | 01.01 Выключатели автоматические AV-6 EKF AVERES | 01.01 Выключатели автоматические AV-6 EKF AVERES | Регулярная | Averes | 0 | 0.115 | 0.00047736
mcb6-4-10D-av | Выключатель автоматический AV-6 4P 10A (D) 6kA EKF AVERES | Ссылка |  | шт | 1698.15 | 1086.816 | 1273.6125 | 1086.816 | 0 | 30 | 3 | 30 | 01 Автоматические выключатели модульные и доп. устройства | 01.01 Выключатели автоматические AV-6 EKF AVERES | 01.01 Выключатели автоматические AV-6 EKF AVERES | Заказная (16) | Averes | 0 | 0.115 | 0.00047736
mcb6-4-16B-av | Выключатель автоматический AV-6 4P 16A (B) 6kA EKF AVERES | Ссылка |  | шт | 1329.14 | 850.6496 | 996.855 | 850.6496 | 0 | 30 | 3 | 30 | 01 Автоматические выключатели модульные и доп. устройства | 01.01 Выключатели автоматические AV-6 EKF AVERES | 01.01 Выключатели автоматические AV-6 EKF AVERES | Заказная (16) | Averes | 0 | 0.115 | 0.00047736
mcb6-4-16C-av | Выключатель автоматический AV-6 4P 16A (C) 6kA EKF AVERES | Ссылка |  | шт | 986.74 | 631.5136 | 740.055 | 631.5136 | 0 | 1 | 3 | 30 | 01 Автоматические выключатели модульные и доп. устройства | 01.01 Выключатели автоматические AV-6 EKF AVERES | 01.01 Выключатели автоматические AV-6 EKF AVERES | Регулярная | Averes | 0 | 0.115 | 0.00047736
mcb6-4-16D-av | Выключатель автоматический AV-6 4P 16A (D) 6kA EKF AVERES | Ссылка |  | шт | 1597.52 | 1022.4128 | 1198.14 | 1022.4128 | 0 | 1 | 3 | 30 | 01 Автоматические выключатели модульные и доп. устройства | 01.01 Выключатели автоматические AV-6 EKF AVERES | 01.01 Выключатели автоматические AV-6 EKF AVERES | Регулярная | Averes | 0 | 0.115 | 0.00047736
mcb6-4-20B-av | Выключатель автоматический AV-6 4P 20A (B) 6kA EKF AVERES | Ссылка |  | шт | 1582.31 | 1012.6784 | 1186.7325 | 1012.6784 | 0 | 30 | 3 | 30 | 01 Автоматические выключатели модульные и доп. устройства | 01.01 Выключатели автоматические AV-6 EKF AVERES | 01.01 Выключатели автоматические AV-6 EKF AVERES | Заказная (16) | Averes | 0 | 0.115 | 0.00047736
mcb6-4-20C-av | Выключатель автоматический AV-6 4P 20A (C) 6kA EKF AVERES | Ссылка |  | шт | 992.89 | 635.4496 | 744.6675 | 635.4496 | 0 | 1 | 3 | 30 | 01 Автоматические выключатели модульные и доп. устройства | 01.01 Выключатели автоматические AV-6 EKF AVERES | 01.01 Выключатели автоматические AV-6 EKF AVERES | Регулярная | Averes | 0 | 0.115 | 0.00047736
mcb6-4-20D-av | Выключатель автоматический AV-6 4P 20A (D) 6kA EKF AVERES | Ссылка |  | шт | 1678.32 | 1074.1248 | 1258.74 | 1074.1248 | 0 | 1 | 3 | 30 | 01 Автоматические выключатели модульные и доп. устройства | 01.01 Выключатели автоматические AV-6 EKF AVERES | 01.01 Выключатели автоматические AV-6 EKF AVERES | Регулярная | Averes | 0 | 0.115 | 0.00047736
mcb6-4-25B-av | Выключатель автоматический AV-6 4P 25A (B) 6kA EKF AVERES | Ссылка |  | шт | 1392.44 | 891.1616 | 1044.33 | 891.1616 | 0 | 30 | 3 | 30 | 01 Автоматические выключатели модульные и доп. устройства | 01.01 Выключатели автоматические AV-6 EKF AVERES | 01.01 Выключатели автоматические AV-6 EKF AVERES | Заказная (16) | Averes | 0 | 0.115 | 0.00047736
mcb6-4-25C-av | Выключатель автоматический AV-6 4P 25A (C) 6kA EKF AVERES | Ссылка |  | шт | 1013.16 | 648.4224 | 759.87 | 648.4224 | 0 | 1 | 3 | 30 | 01 Автоматические выключатели модульные и доп. устройства | 01.01 Выключатели автоматические AV-6 EKF AVERES | 01.01 Выключатели автоматические AV-6 EKF AVERES | Регулярная | Averes | 0 | 0.115 | 0.00047736
mcb6-4-25D-av | Выключатель автоматический AV-6 4P 25A (D) 6kA EKF AVERES | Ссылка |  | шт | 1673.6 | 1071.104 | 1255.2 | 1071.104 | 0 | 1 | 3 | 30 | 01 Автоматические выключатели модульные и доп. устройства | 01.01 Выключатели автоматические AV-6 EKF AVERES | 01.01 Выключатели автоматические AV-6 EKF AVERES | Регулярная | Averes | 0 | 0.115 | 0.00047736
mcb6-4-32B-av | Выключатель автоматический AV-6 4P 32A (B) 6kA EKF AVERES | Ссылка |  | шт | 1732.19 | 1108.6016 | 1299.1425 | 1108.6016 | 0 | 30 | 3 | 30 | 01 Автоматические выключатели модульные и доп. устройства | 01.01 Выключатели автоматические AV-6 EKF AVERES | 01.01 Выключатели автоматические AV-6 EKF AVERES | Заказная (16) | Averes | 0 | 0.115 | 0.00047736
mcb6-4-32C-av | Выключатель автоматический AV-6 4P 32A (C) 6kA EKF AVERES | Ссылка |  | шт | 1088.4 | 696.576 | 816.3 | 696.576 | 0 | 1 | 3 | 30 | 01 Автоматические выключатели модульные и доп. устройства | 01.01 Выключатели автоматические AV-6 EKF AVERES | 01.01 Выключатели автоматические AV-6 EKF AVERES | Регулярная | Averes | 0 | 0.115 | 0.00047736
mcb6-4-32D-av | Выключатель автоматический AV-6 4P 32A (D) 6kA EKF AVERES | Ссылка |  | шт | 1769.23 | 1132.3072 | 1326.9225 | 1132.3072 | 0 | 30 | 3 | 30 | 01 Автоматические выключатели модульные и доп. устройства | 01.01 Выключатели автоматические AV-6 EKF AVERES | 01.01 Выключатели автоматические AV-6 EKF AVERES | Заказная (16) | Averes | 0 | 0.115 | 0.00047736
mcb6-4-40B-av | Выключатель автоматический AV-6 4P 40A (B) 6kA EKF AVERES | Ссылка |  | шт | 1872.13 | 1198.1632 | 1404.0975 | 1198.1632 | 0 | 30 | 3 | 30 | 01 Автоматические выключатели модульные и доп. устройства | 01.01 Выключатели автоматические AV-6 EKF AVERES | 01.01 Выключатели автоматические AV-6 EKF AVERES | Заказная (16) | Averes | 0 | 0.115 | 0.00047736
mcb6-4-40C-av | Выключатель автоматический AV-6 4P 40A (C) 6kA EKF AVERES | Ссылка |  | шт | 1062.79 | 680.1856 | 797.0925 | 680.1856 | 0 | 1 | 3 | 30 | 01 Автоматические выключатели модульные и доп. устройства | 01.01 Выключатели автоматические AV-6 EKF AVERES | 01.01 Выключатели автоматические AV-6 EKF AVERES | Регулярная | Averes | 0 | 0.115 | 0.00047736
mcb6-4-40D-av | Выключатель автоматический AV-6 4P 40A (D) 6kA EKF AVERES | Ссылка |  | шт | 1769.23 | 1132.3072 | 1326.9225 | 1132.3072 | 0 | 1 | 3 | 30 | 01 Автоматические выключатели модульные и доп. устройства | 01.01 Выключатели автоматические AV-6 EKF AVERES | 01.01 Выключатели автоматические AV-6 EKF AVERES | Регулярная | Averes | 0 | 0.115 | 0.00047736
mcb6-4-50B-av | Выключатель автоматический AV-6 4P 50A (B) 6kA EKF AVERES | Ссылка |  | шт | 1872.13 | 1198.1632 | 1404.0975 | 1198.1632 | 0 | 30 | 3 | 30 | 01 Автоматические выключатели модульные и доп. устройства | 01.01 Выключатели автоматические AV-6 EKF AVERES | 01.01 Выключатели автоматические AV-6 EKF AVERES | Заказная (16) | Averes | 0 | 0.115 | 0.00047736
mcb6-4-50C-av | Выключатель автоматический AV-6 4P 50A (C) 6kA EKF AVERES | Ссылка |  | шт | 1067.93 | 683.4752 | 800.9475 | 683.4752 | 0 | 1 | 3 | 30 | 01 Автоматические выключатели модульные и доп. устройства | 01.01 Выключатели автоматические AV-6 EKF AVERES | 01.01 Выключатели автоматические AV-6 EKF AVERES | Регулярная | Averes | 0 | 0.115 | 0.00047736
mcb6-4-50D-av | Выключатель автоматический AV-6 4P 50A (D) 6kA EKF AVERES | Ссылка |  | шт | 1769.23 | 1132.3072 | 1326.9225 | 1132.3072 | 0 | 1 | 3 | 30 | 01 Автоматические выключатели модульные и доп. устройства | 01.01 Выключатели автоматические AV-6 EKF AVERES | 01.01 Выключатели автоматические AV-6 EKF AVERES | Регулярная | Averes | 0 | 0.115 | 0.00047736
mcb6-4-63B-av | Выключатель автоматический AV-6 4P 63A (B) 6kA EKF AVERES | Ссылка |  | шт | 1872.13 | 1198.1632 | 1404.0975 | 1198.1632 | 0 | 30 | 3 | 30 | 01 Автоматические выключатели модульные и доп. устройства | 01.01 Выключатели автоматические AV-6 EKF AVERES | 01.01 Выключатели автоматические AV-6 EKF AVERES | Заказная (16) | Averes | 0 | 0.115 | 0.00047736
mcb6-4-63C-av | Выключатель автоматический AV-6 4P 63A (C) 6kA EKF AVERES | Ссылка |  | шт | 1081.57 | 692.2048 | 811.1775 | 692.2048 | 0 | 1 | 3 | 30 | 01 Автоматические выключатели модульные и доп. устройства | 01.01 Выключатели автоматические AV-6 EKF AVERES | 01.01 Выключатели автоматические AV-6 EKF AVERES | Регулярная | Averes | 0 | 0.115 | 0.00047736
mcb6-4-63D-av | Выключатель автоматический AV-6 4P 63A (D) 6kA EKF AVERES | Ссылка |  | шт | 1769.23 | 1132.3072 | 1326.9225 | 1132.3072 | 0 | 1 | 3 | 30 | 01 Автоматические выключатели модульные и доп. устройства | 01.01 Выключатели автоматические AV-6 EKF AVERES | 01.01 Выключатели автоматические AV-6 EKF AVERES | Регулярная | Averes | 0 | 0.115 | 0.00047736
mcb10-1-01B-av | Выключатель автоматический AV-10 1P 1A (B) 10kA EKF AVERES | Ссылка |  | шт | 873.75 | 559.2 | 655.3125 | 559.2 | 0 | 120 | 12 | 120 | 01 Автоматические выключатели модульные и доп. устройства | 01.02 Выключатели автоматические AV-10 EKF AVERES | 01.02 Выключатели автоматические AV-10 EKF AVERES | Заказная (16) | Averes | 0 | 0.115 | 0.00011934
mcb10-1-01C-av | Выключатель автоматический AV-10 1P 1A (C) 10kA EKF AVERES | Ссылка |  | шт | 282.52 | 180.8128 | 211.89 | 180.8128 | 0 | 1 | 12 | 120 | 01 Автоматические выключатели модульные и доп. устройства | 01.02 Выключатели автоматические AV-10 EKF AVERES | 01.02 Выключатели автоматические AV-10 EKF AVERES | Регулярная | Averes | 0 | 0.115 | 0.00011934
mcb10-1-01D-av | Выключатель автоматический AV-10 1P 1A (D) 10kA EKF AVERES | Ссылка |  | шт | 857.1 | 548.544 | 642.825 | 548.544 | 0 | 120 | 12 | 120 | 01 Автоматические выключатели модульные и доп. устройства | 01.02 Выключатели автоматические AV-10 EKF AVERES | 01.02 Выключатели автоматические AV-10 EKF AVERES | Заказная (16) | Averes | 0 | 0.115 | 0.00011934
mcb10-1-02B-av | Выключатель автоматический AV-10 1P 2A (B) 10kA EKF AVERES | Ссылка |  | шт | 873.75 | 559.2 | 655.3125 | 559.2 | 0 | 120 | 12 | 120 | 01 Автоматические выключатели модульные и доп. устройства | 01.02 Выключатели автоматические AV-10 EKF AVERES | 01.02 Выключатели автоматические AV-10 EKF AVERES | Заказная (16) | Averes | 0 | 0.115 | 0.00011934
mcb10-1-02C-av | Выключатель автоматический AV-10 1P 2A (C) 10kA EKF AVERES | Ссылка |  | шт | 282.52 | 180.8128 | 211.89 | 180.8128 | 0 | 1 | 12 | 120 | 01 Автоматические выключатели модульные и доп. устройства | 01.02 Выключатели автоматические AV-10 EKF AVERES | 01.02 Выключатели автоматические AV-10 EKF AVERES | Регулярная | Averes | 0 | 0.115 | 0.00011934
mcb10-1-02D-av | Выключатель автоматический AV-10 1P 2A (D) 10kA EKF AVERES | Ссылка |  | шт | 857.1 | 548.544 | 642.825 | 548.544 | 0 | 120 | 12 | 120 | 01 Автоматические выключатели модульные и доп. устройства | 01.02 Выключатели автоматические AV-10 EKF AVERES | 01.02 Выключатели автоматические AV-10 EKF AVERES | Заказная (16) | Averes | 0 | 0.115 | 0.00011934
mcb10-1-03B-av | Выключатель автоматический AV-10 1P 3A (B) 10kA EKF AVERES | Ссылка |  | шт | 873.75 | 559.2 | 655.3125 | 559.2 | 0 | 120 | 12 | 120 | 01 Автоматические выключатели модульные и доп. устройства | 01.02 Выключатели автоматические AV-10 EKF AVERES | 01.02 Выключатели автоматические AV-10 EKF AVERES | Заказная (16) | Averes | 0 | 0.115 | 0.00011934
mcb10-1-03C-av | Выключатель автоматический AV-10 1P 3A (C) 10kA EKF AVERES | Ссылка |  | шт | 282.52 | 180.8128 | 211.89 | 180.8128 | 0 | 1 | 12 | 120 | 01 Автоматические выключатели модульные и доп. устройства | 01.02 Выключатели автоматические AV-10 EKF AVERES | 01.02 Выключатели автоматические AV-10 EKF AVERES | Регулярная | Averes | 0 | 0.115 | 0.00011934
mcb10-1-03D-av | Выключатель автоматический AV-10 1P 3A (D) 10kA EKF AVERES | Ссылка |  | шт | 857.1 | 548.544 | 642.825 | 548.544 | 0 | 120 | 12 | 120 | 01 Автоматические выключатели модульные и доп. устройства | 01.02 Выключатели автоматические AV-10 EKF AVERES | 01.02 Выключатели автоматические AV-10 EKF AVERES | Заказная (16) | Averes | 0 | 0.115 | 0.00011934
mcb10-1-04B-av | Выключатель автоматический AV-10 1P 4A (B) 10kA EKF AVERES | Ссылка |  | шт | 873.75 | 559.2 | 655.3125 | 559.2 | 0 | 120 | 12 | 120 | 01 Автоматические выключатели модульные и доп. устройства | 01.02 Выключатели автоматические AV-10 EKF AVERES | 01.02 Выключатели автоматические AV-10 EKF AVERES | Заказная (16) | Averes | 0 | 0.115 | 0.00011934
mcb10-1-04C-av | Выключатель автоматический AV-10 1P 4A (C) 10kA EKF AVERES | Ссылка |  | шт | 282.52 | 180.8128 | 211.89 | 180.8128 | 0 | 1 | 12 | 120 | 01 Автоматические выключатели модульные и доп. устройства | 01.02 Выключатели автоматические AV-10 EKF AVERES | 01.02 Выключатели автоматические AV-10 EKF AVERES | Регулярная | Averes | 0 | 0.115 | 0.00011934
mcb10-1-04D-av | Выключатель автоматический AV-10 1P 4A (D) 10kA EKF AVERES | Ссылка |  | шт | 857.1 | 548.544 | 642.825 | 548.544 | 0 | 120 | 12 | 120 | 01 Автоматические выключатели модульные и доп. устройства | 01.02 Выключатели автоматические AV-10 EKF AVERES | 01.02 Выключатели автоматические AV-10 EKF AVERES | Заказная (16) | Averes | 0 | 0.115 | 0.00011934
mcb10-1-06B-av | Выключатель автоматический AV-10 1P 6A (B) 10kA EKF AVERES | Ссылка |  | шт | 868.32 | 555.7248 | 651.24 | 555.7248 | 0 | 120 | 12 | 120 | 01 Автоматические выключатели модульные и доп. устройства | 01.02 Выключатели автоматические AV-10 EKF AVERES | 01.02 Выключатели автоматические AV-10 EKF AVERES | Заказная (16) | Averes | 0 | 0.115 | 0.00011934
mcb10-1-06C-av | Выключатель автоматический AV-10 1P 6A (C) 10kA EKF AVERES | Ссылка |  | шт | 282.52 | 180.8128 | 211.89 | 180.8128 | 0 | 1 | 12 | 120 | 01 Автоматические выключатели модульные и доп. устройства | 01.02 Выключатели автоматические AV-10 EKF AVERES | 01.02 Выключатели автоматические AV-10 EKF AVERES | Регулярная | Averes | 0 | 0.115 | 0.00011934
mcb10-1-06D-av | Выключатель автоматический AV-10 1P 6A (D) 10kA EKF AVERES | Ссылка |  | шт | 857.1 | 548.544 | 642.825 | 548.544 | 0 | 120 | 12 | 120 | 01 Автоматические выключатели модульные и доп. устройства | 01.02 Выключатели автоматические AV-10 EKF AVERES | 01.02 Выключатели автоматические AV-10 EKF AVERES | Заказная (16) | Averes | 0 | 0.115 | 0.00011934
mcb10-1-10B-av | Выключатель автоматический AV-10 1P 10A (B) 10kA EKF AVERES | Ссылка |  | шт | 868.32 | 555.7248 | 651.24 | 555.7248 | 0 | 120 | 12 | 120 | 01 Автоматические выключатели модульные и доп. устройства | 01.02 Выключатели автоматические AV-10 EKF AVERES | 01.02 Выключатели автоматические AV-10 EKF AVERES | Заказная (16) | Averes | 0 | 0.115 | 0.00011934
mcb10-1-10C-av | Выключатель автоматический AV-10 1P 10A (C) 10kA EKF AVERES | Ссылка |  | шт | 470.86 | 301.3504 | 353.145 | 301.3504 | 0 | 1 | 12 | 120 | 01 Автоматические выключатели модульные и доп. устройства | 01.02 Выключатели автоматические AV-10 EKF AVERES | 01.02 Выключатели автоматические AV-10 EKF AVERES | Регулярная | Averes | 0 | 0.115 | 0.00011934
mcb10-1-10D-av | Выключатель автоматический AV-10 1P 10A (D) 10kA EKF AVERES | Ссылка |  | шт | 857.1 | 548.544 | 642.825 | 548.544 | 0 | 120 | 12 | 120 | 01 Автоматические выключатели модульные и доп. устройства | 01.02 Выключатели автоматические AV-10 EKF AVERES | 01.02 Выключатели автоматические AV-10 EKF AVERES | Заказная (16) | Averes | 0 | 0.115 | 0.00011934
mcb10-1-16B-av | Выключатель автоматический AV-10 1P 16A (B) 10kA EKF AVERES | Ссылка |  | шт | 832.14 | 532.5696 | 624.105 | 532.5696 | 0 | 120 | 12 | 120 | 01 Автоматические выключатели модульные и доп. устройства | 01.02 Выключатели автоматические AV-10 EKF AVERES | 01.02 Выключатели автоматические AV-10 EKF AVERES | Заказная (16) | Averes | 0 | 0.115 | 0.00011934
mcb10-1-16C-av | Выключатель автоматический AV-10 1P 16A (C) 10kA EKF AVERES | Ссылка |  | шт | 361.73 | 231.5072 | 271.2975 | 231.5072 | 0 | 1 | 12 | 120 | 01 Автоматические выключатели модульные и доп. устройства | 01.02 Выключатели автоматические AV-10 EKF AVERES | 01.02 Выключатели автоматические AV-10 EKF AVERES | Регулярная | Averes | 0 | 0.115 | 0.00011934
mcb10-1-16D-av | Выключатель автоматический AV-10 1P 16A (D) 10kA EKF AVERES | Ссылка |  | шт | 832.14 | 532.5696 | 624.105 | 532.5696 | 0 | 120 | 12 | 120 | 01 Автоматические выключатели модульные и доп. устройства | 01.02 Выключатели автоматические AV-10 EKF AVERES | 01.02 Выключатели автоматические AV-10 EKF AVERES | Заказная (16) | Averes | 0 | 0.115 | 0.00011934
mcb10-1-20B-av | Выключатель автоматический AV-10 1P 20A (B) 10kA EKF AVERES | Ссылка |  | шт | 832.14 | 532.5696 | 624.105 | 532.5696 | 0 | 120 | 12 | 120 | 01 Автоматические выключатели модульные и доп. устройства | 01.02 Выключатели автоматические AV-10 EKF AVERES | 01.02 Выключатели автоматические AV-10 EKF AVERES | Заказная (16) | Averes | 0 | 0.115 | 0.00011934
mcb10-1-20C-av | Выключатель автоматический AV-10 1P 20A (C) 10kA EKF AVERES | Ссылка |  | шт | 361.73 | 231.5072 | 271.2975 | 231.5072 | 0 | 1 | 12 | 120 | 01 Автоматические выключатели модульные и доп. устройства | 01.02 Выключатели автоматические AV-10 EKF AVERES | 01.02 Выключатели автоматические AV-10 EKF AVERES | Регулярная | Averes | 0 | 0.115 | 0.00011934
mcb10-1-20D-av | Выключатель автоматический AV-10 1P 20A (D) 10kA EKF AVERES | Ссылка |  | шт | 832.14 | 532.5696 | 624.105 | 532.5696 | 0 | 120 | 12 | 120 | 01 Автоматические выключатели модульные и доп. устройства | 01.02 Выключатели автоматические AV-10 EKF AVERES | 01.02 Выключатели автоматические AV-10 EKF AVERES | Заказная (16) | Averes | 0 | 0.115 | 0.00011934
mcb10-1-25B-av | Выключатель автоматический AV-10 1P 25A (B) 10kA EKF AVERES | Ссылка |  | шт | 832.14 | 532.5696 | 624.105 | 532.5696 | 0 | 120 | 12 | 120 | 01 Автоматические выключатели модульные и доп. устройства | 01.02 Выключатели автоматические AV-10 EKF AVERES | 01.02 Выключатели автоматические AV-10 EKF AVERES | Заказная (16) | Averes | 0 | 0.115 | 0.00011934
mcb10-1-25C-av | Выключатель автоматический AV-10 1P 25A (C) 10kA EKF AVERES | Ссылка |  | шт | 361.73 | 231.5072 | 271.2975 | 231.5072 | 0 | 1 | 12 | 120 | 01 Автоматические выключатели модульные и доп. устройства | 01.02 Выключатели автоматические AV-10 EKF AVERES | 01.02 Выключатели автоматические AV-10 EKF AVERES | Регулярная | Averes | 0 | 0.115 | 0.00011934
mcb10-1-25D-av | Выключатель автоматический AV-10 1P 25A (D) 10kA EKF AVERES | Ссылка |  | шт | 832.14 | 532.5696 | 624.105 | 532.5696 | 0 | 120 | 12 | 120 | 01 Автоматические выключатели модульные и доп. устройства | 01.02 Выключатели автоматические AV-10 EKF AVERES | 01.02 Выключатели автоматические AV-10 EKF AVERES | Заказная (16) | Averes | 0 | 0.115 | 0.00011934
mcb10-1-32B-av | Выключатель автоматический AV-10 1P 32A (B) 10kA EKF AVERES | Ссылка |  | шт | 832.14 | 532.5696 | 624.105 | 532.5696 | 0 | 120 | 12 | 120 | 01 Автоматические выключатели модульные и доп. устройства | 01.02 Выключатели автоматические AV-10 EKF AVERES | 01.02 Выключатели автоматические AV-10 EKF AVERES | Заказная (16) | Averes | 0 | 0.115 | 0.00011934
mcb10-1-32C-av | Выключатель автоматический AV-10 1P 32A (C) 10kA EKF AVERES | Ссылка |  | шт | 361.73 | 231.5072 | 271.2975 | 231.5072 | 0 | 1 | 12 | 120 | 01 Автоматические выключатели модульные и доп. устройства | 01.02 Выключатели автоматические AV-10 EKF AVERES | 01.02 Выключатели автоматические AV-10 EKF AVERES | Регулярная | Averes | 0 | 0.115 | 0.00011934
mcb10-1-32D-av | Выключатель автоматический AV-10 1P 32A (D) 10kA EKF AVERES | Ссылка |  | шт | 832.14 | 532.5696 | 624.105 | 532.5696 | 0 | 120 | 12 | 120 | 01 Автоматические выключатели модульные и доп. устройства | 01.02 Выключатели автоматические AV-10 EKF AVERES | 01.02 Выключатели автоматические AV-10 EKF AVERES | Заказная (16) | Averes | 0 | 0.115 | 0.00011934
mcb10-1-40B-av | Выключатель автоматический AV-10 1P 40A (B) 10kA EKF AVERES | Ссылка |  | шт | 832.14 | 532.5696 | 624.105 | 532.5696 | 0 | 120 | 12 | 120 | 01 Автоматические выключатели модульные и доп. устройства | 01.02 Выключатели автоматические AV-10 EKF AVERES | 01.02 Выключатели автоматические AV-10 EKF AVERES | Заказная (16) | Averes | 0 | 0.115 | 0.00011934
mcb10-1-40C-av | Выключатель автоматический AV-10 1P 40A (C) 10kA EKF AVERES | Ссылка |  | шт | 565.75 | 362.08 | 424.3125 | 362.08 | 0 | 1 | 12 | 120 | 01 Автоматические выключатели модульные и доп. устройства | 01.02 Выключатели автоматические AV-10 EKF AVERES | 01.02 Выключатели автоматические AV-10 EKF AVERES | Регулярная | Averes | 0 | 0.115 | 0.00011934
mcb10-1-40D-av | Выключатель автоматический AV-10 1P 40A (D) 10kA EKF AVERES | Ссылка |  | шт | 832.14 | 532.5696 | 624.105 | 532.5696 | 0 | 120 | 12 | 120 | 01 Автоматические выключатели модульные и доп. устройства | 01.02 Выключатели автоматические AV-10 EKF AVERES | 01.02 Выключатели автоматические AV-10 EKF AVERES | Заказная (16) | Averes | 0 | 0.115 | 0.00011934
mcb10-1-50B-av | Выключатель автоматический AV-10 1P 50A (B) 10kA EKF AVERES | Ссылка |  | шт | 822.62 | 526.4768 | 616.965 | 526.4768 | 0 | 120 | 12 | 120 | 01 Автоматические выключатели модульные и доп. устройства | 01.02 Выключатели автоматические AV-10 EKF AVERES | 01.02 Выключатели автоматические AV-10 EKF AVERES | Заказная (16) | Averes | 0 | 0.115 | 0.00011934
mcb10-1-50C-av | Выключатель автоматический AV-10 1P 50A (C) 10kA EKF AVERES | Ссылка |  | шт | 831.97 | 532.4608 | 623.9775 | 532.4608 | 0 | 1 | 12 | 120 | 01 Автоматические выключатели модульные и доп. устройства | 01.02 Выключатели автоматические AV-10 EKF AVERES | 01.02 Выключатели автоматические AV-10 EKF AVERES | Регулярная | Averes | 0 | 0.115 | 0.00011934
mcb10-1-50D-av | Выключатель автоматический AV-10 1P 50A (D) 10kA EKF AVERES | Ссылка |  | шт | 832.14 | 532.5696 | 624.105 | 532.5696 | 0 | 120 | 12 | 120 | 01 Автоматические выключатели модульные и доп. устройства | 01.02 Выключатели автоматические AV-10 EKF AVERES | 01.02 Выключатели автоматические AV-10 EKF AVERES | Заказная (16) | Averes | 0 | 0.115 | 0.00011934
mcb10-1-63B-av | Выключатель автоматический AV-10 1P 63A (B) 10kA EKF AVERES | Ссылка |  | шт | 832.14 | 532.5696 | 624.105 | 532.5696 | 0 | 120 | 12 | 120 | 01 Автоматические выключатели модульные и доп. устройства | 01.02 Выключатели автоматические AV-10 EKF AVERES | 01.02 Выключатели автоматические AV-10 EKF AVERES | Заказная (16) | Averes | 0 | 0.115 | 0.00011934
mcb10-1-63C-av | Выключатель автоматический AV-10 1P 63A (C) 10kA EKF AVERES | Ссылка |  | шт | 361.73 | 231.5072 | 271.2975 | 231.5072 | 0 | 1 | 12 | 120 | 01 Автоматические выключатели модульные и доп. устройства | 01.02 Выключатели автоматические AV-10 EKF AVERES | 01.02 Выключатели автоматические AV-10 EKF AVERES | Регулярная | Averes | 0 | 0.115 | 0.00011934
mcb10-1-63D-av | Выключатель автоматический AV-10 1P 63A (D) 10kA EKF AVERES | Ссылка |  | шт | 832.14 | 532.5696 | 624.105 | 532.5696 | 0 | 120 | 12 | 120 | 01 Автоматические выключатели модульные и доп. устройства | 01.02 Выключатели автоматические AV-10 EKF AVERES | 01.02 Выключатели автоматические AV-10 EKF AVERES | Заказная (16) | Averes | 0 | 0.115 | 0.00011934
mcb10-2-01B-av | Выключатель автоматический AV-10 2P 1A (B) 10kA EKF AVERES | Ссылка |  | шт | 1747.49 | 1118.3936 | 1310.6175 | 1118.3936 | 0 | 60 | 6 | 60 | 01 Автоматические выключатели модульные и доп. устройства | 01.02 Выключатели автоматические AV-10 EKF AVERES | 01.02 Выключатели автоматические AV-10 EKF AVERES | Заказная (16) | Averes | 0 | 0.115 | 0.00023868
mcb10-2-01C-av | Выключатель автоматический AV-10 2P 1A (C) 10kA EKF AVERES | Ссылка |  | шт | 1027.97 | 657.9008 | 770.9775 | 657.9008 | 0 | 60 | 6 | 60 | 01 Автоматические выключатели модульные и доп. устройства | 01.02 Выключатели автоматические AV-10 EKF AVERES | 01.02 Выключатели автоматические AV-10 EKF AVERES | Заказная (16) | Averes | 0 | 0.115 | 0.00023868
mcb10-2-01D-av | Выключатель автоматический AV-10 2P 1A (D) 10kA EKF AVERES | Ссылка |  | шт | 1714.26 | 1097.1264 | 1285.695 | 1097.1264 | 0 | 60 | 6 | 60 | 01 Автоматические выключатели модульные и доп. устройства | 01.02 Выключатели автоматические AV-10 EKF AVERES | 01.02 Выключатели автоматические AV-10 EKF AVERES | Заказная (16) | Averes | 0 | 0.115 | 0.00023868
mcb10-2-02B-av | Выключатель автоматический AV-10 2P 2A (B) 10kA EKF AVERES | Ссылка |  | шт | 1747.49 | 1118.3936 | 1310.6175 | 1118.3936 | 0 | 60 | 6 | 60 | 01 Автоматические выключатели модульные и доп. устройства | 01.02 Выключатели автоматические AV-10 EKF AVERES | 01.02 Выключатели автоматические AV-10 EKF AVERES | Заказная (16) | Averes | 0 | 0.115 | 0.00023868
mcb10-2-02C-av | Выключатель автоматический AV-10 2P 2A (C) 10kA EKF AVERES | Ссылка |  | шт | 1027.97 | 657.9008 | 770.9775 | 657.9008 | 0 | 60 | 6 | 60 | 01 Автоматические выключатели модульные и доп. устройства | 01.02 Выключатели автоматические AV-10 EKF AVERES | 01.02 Выключатели автоматические AV-10 EKF AVERES | Заказная (16) | Averes | 0 | 0.115 | 0.00023868
mcb10-2-02D-av | Выключатель автоматический AV-10 2P 2A (D) 10kA EKF AVERES | Ссылка |  | шт | 1714.26 | 1097.1264 | 1285.695 | 1097.1264 | 0 | 60 | 6 | 60 | 01 Автоматические выключатели модульные и доп. устройства | 01.02 Выключатели автоматические AV-10 EKF AVERES | 01.02 Выключатели автоматические AV-10 EKF AVERES | Заказная (16) | Averes | 0 | 0.115 | 0.00023868
mcb10-2-03B-av | Выключатель автоматический AV-10 2P 3A (B) 10kA EKF AVERES | Ссылка |  | шт | 1747.49 | 1118.3936 | 1310.6175 | 1118.3936 | 0 | 60 | 6 | 60 | 01 Автоматические выключатели модульные и доп. устройства | 01.02 Выключатели автоматические AV-10 EKF AVERES | 01.02 Выключатели автоматические AV-10 EKF AVERES | Заказная (16) | Averes | 0 | 0.115 | 0.00023868
mcb10-2-03C-av | Выключатель автоматический AV-10 2P 3A (C) 10kA EKF AVERES | Ссылка |  | шт | 1027.97 | 657.9008 | 770.9775 | 657.9008 | 0 | 60 | 6 | 60 | 01 Автоматические выключатели модульные и доп. устройства | 01.02 Выключатели автоматические AV-10 EKF AVERES | 01.02 Выключатели автоматические AV-10 EKF AVERES | Заказная (16) | Averes | 0 | 0.115 | 0.00023868
mcb10-2-03D-av | Выключатель автоматический AV-10 2P 3A (D) 10kA EKF AVERES | Ссылка |  | шт | 1714.26 | 1097.1264 | 1285.695 | 1097.1264 | 0 | 60 | 6 | 60 | 01 Автоматические выключатели модульные и доп. устройства | 01.02 Выключатели автоматические AV-10 EKF AVERES | 01.02 Выключатели автоматические AV-10 EKF AVERES | Заказная (16) | Averes | 0 | 0.115 | 0.00023868
mcb10-2-04B-av | Выключатель автоматический AV-10 2P 4A (B) 10kA EKF AVERES | Ссылка |  | шт | 1747.49 | 1118.3936 | 1310.6175 | 1118.3936 | 0 | 60 | 6 | 60 | 01 Автоматические выключатели модульные и доп. устройства | 01.02 Выключатели автоматические AV-10 EKF AVERES | 01.02 Выключатели автоматические AV-10 EKF AVERES | Заказная (16) | Averes | 0 | 0.115 | 0.00023868
mcb10-2-04C-av | Выключатель автоматический AV-10 2P 4A (C) 10kA EKF AVERES | Ссылка |  | шт | 1027.97 | 657.9008 | 770.9775 | 657.9008 | 0 | 60 | 6 | 60 | 01 Автоматические выключатели модульные и доп. устройства | 01.02 Выключатели автоматические AV-10 EKF AVERES | 01.02 Выключатели автоматические AV-10 EKF AVERES | Заказная (16) | Averes | 0 | 0.115 | 0.00023868
mcb10-2-04D-av | Выключатель автоматический AV-10 2P 4A (D) 10kA EKF AVERES | Ссылка |  | шт | 1714.26 | 1097.1264 | 1285.695 | 1097.1264 | 0 | 60 | 6 | 60 | 01 Автоматические выключатели модульные и доп. устройства | 01.02 Выключатели автоматические AV-10 EKF AVERES | 01.02 Выключатели автоматические AV-10 EKF AVERES | Заказная (16) | Averes | 0 | 0.115 | 0.00023868
mcb10-2-06B-av | Выключатель автоматический AV-10 2P 6A (B) 10kA EKF AVERES | Ссылка |  | шт | 1736.64 | 1111.4496 | 1302.48 | 1111.4496 | 0 | 60 | 6 | 60 | 01 Автоматические выключатели модульные и доп. устройства | 01.02 Выключатели автоматические AV-10 EKF AVERES | 01.02 Выключатели автоматические AV-10 EKF AVERES | Заказная (16) | Averes | 0 | 0.115 | 0.00023868
mcb10-2-06C-av | Выключатель автоматический AV-10 2P 6A (C) 10kA EKF AVERES | Ссылка |  | шт | 1027.97 | 657.9008 | 770.9775 | 657.9008 | 0 | 60 | 6 | 60 | 01 Автоматические выключатели модульные и доп. устройства | 01.02 Выключатели автоматические AV-10 EKF AVERES | 01.02 Выключатели автоматические AV-10 EKF AVERES | Заказная (16) | Averes | 0 | 0.115 | 0.00023868
mcb10-2-06D-av | Выключатель автоматический AV-10 2P 6A (D) 10kA EKF AVERES | Ссылка |  | шт | 1714.26 | 1097.1264 | 1285.695 | 1097.1264 | 0 | 60 | 6 | 60 | 01 Автоматические выключатели модульные и доп. устройства | 01.02 Выключатели автоматические AV-10 EKF AVERES | 01.02 Выключатели автоматические AV-10 EKF AVERES | Заказная (16) | Averes | 0 | 0.115 | 0.00023868
mcb10-2-10B-av | Выключатель автоматический AV-10 2P 10A (B) 10kA EKF AVERES | Ссылка |  | шт | 1664.33 | 1065.1712 | 1248.2475 | 1065.1712 | 0 | 60 | 6 | 60 | 01 Автоматические выключатели модульные и доп. устройства | 01.02 Выключатели автоматические AV-10 EKF AVERES | 01.02 Выключатели автоматические AV-10 EKF AVERES | Заказная (16) | Averes | 0 | 0.115 | 0.00023868
mcb10-2-10C-av | Выключатель автоматический AV-10 2P 10A (C) 10kA EKF AVERES | Ссылка |  | шт | 979.02 | 626.5728 | 734.265 | 626.5728 | 0 | 60 | 6 | 60 | 01 Автоматические выключатели модульные и доп. устройства | 01.02 Выключатели автоматические AV-10 EKF AVERES | 01.02 Выключатели автоматические AV-10 EKF AVERES | Заказная (16) | Averes | 0 | 0.115 | 0.00023868
mcb10-2-10D-av | Выключатель автоматический AV-10 2P 10A (D) 10kA EKF AVERES | Ссылка |  | шт | 1664.33 | 1065.1712 | 1248.2475 | 1065.1712 | 0 | 60 | 6 | 60 | 01 Автоматические выключатели модульные и доп. устройства | 01.02 Выключатели автоматические AV-10 EKF AVERES | 01.02 Выключатели автоматические AV-10 EKF AVERES | Заказная (16) | Averes | 0 | 0.115 | 0.00023868
mcb10-2-16B-av | Выключатель автоматический AV-10 2P 16A (B) 10kA EKF AVERES | Ссылка |  | шт | 1645.32 | 1053.0048 | 1233.99 | 1053.0048 | 0 | 60 | 6 | 60 | 01 Автоматические выключатели модульные и доп. устройства | 01.02 Выключатели автоматические AV-10 EKF AVERES | 01.02 Выключатели автоматические AV-10 EKF AVERES | Заказная (16) | Averes | 0 | 0.115 | 0.00023868
mcb10-2-16C-av | Выключатель автоматический AV-10 2P 16A (C) 10kA EKF AVERES | Ссылка |  | шт | 926.1 | 592.704 | 694.575 | 592.704 | 0 | 60 | 6 | 60 | 01 Автоматические выключатели модульные и доп. устройства | 01.02 Выключатели автоматические AV-10 EKF AVERES | 01.02 Выключатели автоматические AV-10 EKF AVERES | Заказная (16) | Averes | 0 | 0.115 | 0.00023868
mcb10-2-16D-av | Выключатель автоматический AV-10 2P 16A (D) 10kA EKF AVERES | Ссылка |  | шт | 1645.32 | 1053.0048 | 1233.99 | 1053.0048 | 0 | 60 | 6 | 60 | 01 Автоматические выключатели модульные и доп. устройства | 01.02 Выключатели автоматические AV-10 EKF AVERES | 01.02 Выключатели автоматические AV-10 EKF AVERES | Заказная (16) | Averes | 0 | 0.115 | 0.00023868
mcb10-2-20B-av | Выключатель автоматический AV-10 2P 20A (B) 10kA EKF AVERES | Ссылка |  | шт | 1645.32 | 1053.0048 | 1233.99 | 1053.0048 | 0 | 60 | 6 | 60 | 01 Автоматические выключатели модульные и доп. устройства | 01.02 Выключатели автоматические AV-10 EKF AVERES | 01.02 Выключатели автоматические AV-10 EKF AVERES | Заказная (16) | Averes | 0 | 0.115 | 0.00023868
mcb10-2-20C-av | Выключатель автоматический AV-10 2P 20A (C) 10kA EKF AVERES | Ссылка |  | шт | 1146.6 | 733.824 | 859.95 | 733.824 | 0 | 60 | 6 | 60 | 01 Автоматические выключатели модульные и доп. устройства | 01.02 Выключатели автоматические AV-10 EKF AVERES | 01.02 Выключатели автоматические AV-10 EKF AVERES | Заказная (16) | Averes | 0 | 0.115 | 0.00023868
mcb10-2-20D-av | Выключатель автоматический AV-10 2P 20A (D) 10kA EKF AVERES | Ссылка |  | шт | 1645.32 | 1053.0048 | 1233.99 | 1053.0048 | 0 | 60 | 6 | 60 | 01 Автоматические выключатели модульные и доп. устройства | 01.02 Выключатели автоматические AV-10 EKF AVERES | 01.02 Выключатели автоматические AV-10 EKF AVERES | Заказная (16) | Averes | 0 | 0.115 | 0.00023868
mcb10-2-25B-av | Выключатель автоматический AV-10 2P 25A (B) 10kA EKF AVERES | Ссылка |  | шт | 1645.32 | 1053.0048 | 1233.99 | 1053.0048 | 0 | 60 | 6 | 60 | 01 Автоматические выключатели модульные и доп. устройства | 01.02 Выключатели автоматические AV-10 EKF AVERES | 01.02 Выключатели автоматические AV-10 EKF AVERES | Заказная (16) | Averes | 0 | 0.115 | 0.00023868
mcb10-2-25C-av | Выключатель автоматический AV-10 2P 25A (C) 10kA EKF AVERES | Ссылка |  | шт | 970.2 | 620.928 | 727.65 | 620.928 | 0 | 60 | 6 | 60 | 01 Автоматические выключатели модульные и доп. устройства | 01.02 Выключатели автоматические AV-10 EKF AVERES | 01.02 Выключатели автоматические AV-10 EKF AVERES | Заказная (16) | Averes | 0 | 0.115 | 0.00023868
mcb10-2-25D-av | Выключатель автоматический AV-10 2P 25A (D) 10kA EKF AVERES | Ссылка |  | шт | 1645.32 | 1053.0048 | 1233.99 | 1053.0048 | 0 | 60 | 6 | 60 | 01 Автоматические выключатели модульные и доп. устройства | 01.02 Выключатели автоматические AV-10 EKF AVERES | 01.02 Выключатели автоматические AV-10 EKF AVERES | Заказная (16) | Averes | 0 | 0.115 | 0.00023868
mcb10-2-32B-av | Выключатель автоматический AV-10 2P 32A (B) 10kA EKF AVERES | Ссылка |  | шт | 1645.32 | 1053.0048 | 1233.99 | 1053.0048 | 0 | 60 | 6 | 60 | 01 Автоматические выключатели модульные и доп. устройства | 01.02 Выключатели автоматические AV-10 EKF AVERES | 01.02 Выключатели автоматические AV-10 EKF AVERES | Заказная (16) | Averes | 0 | 0.115 | 0.00023868
mcb10-2-32C-av | Выключатель автоматический AV-10 2P 32A (C) 10kA EKF AVERES | Ссылка |  | шт | 1323 | 846.72 | 992.25 | 846.72 | 0 | 60 | 6 | 60 | 01 Автоматические выключатели модульные и доп. устройства | 01.02 Выключатели автоматические AV-10 EKF AVERES | 01.02 Выключатели автоматические AV-10 EKF AVERES | Заказная (16) | Averes | 0 | 0.115 | 0.00023868
mcb10-2-32D-av | Выключатель автоматический AV-10 2P 32A (D) 10kA EKF AVERES | Ссылка |  | шт | 1645.32 | 1053.0048 | 1233.99 | 1053.0048 | 0 | 60 | 6 | 60 | 01 Автоматические выключатели модульные и доп. устройства | 01.02 Выключатели автоматические AV-10 EKF AVERES | 01.02 Выключатели автоматические AV-10 EKF AVERES | Заказная (16) | Averes | 0 | 0.115 | 0.00023868
mcb10-2-40B-av | Выключатель автоматический AV-10 2P 40A (B) 10kA EKF AVERES | Ссылка |  | шт | 1664.33 | 1065.1712 | 1248.2475 | 1065.1712 | 0 | 60 | 6 | 60 | 01 Автоматические выключатели модульные и доп. устройства | 01.02 Выключатели автоматические AV-10 EKF AVERES | 01.02 Выключатели автоматические AV-10 EKF AVERES | Заказная (16) | Averes | 0 | 0.115 | 0.00023868
mcb10-2-40C-av | Выключатель автоматический AV-10 2P 40A (C) 10kA EKF AVERES | Ссылка |  | шт | 1587.6 | 1016.064 | 1190.7 | 1016.064 | 0 | 60 | 6 | 60 | 01 Автоматические выключатели модульные и доп. устройства | 01.02 Выключатели автоматические AV-10 EKF AVERES | 01.02 Выключатели автоматические AV-10 EKF AVERES | Заказная (16) | Averes | 0 | 0.115 | 0.00023868
mcb10-2-40D-av | Выключатель автоматический AV-10 2P 40A (D) 10kA EKF AVERES | Ссылка |  | шт | 1664.33 | 1065.1712 | 1248.2475 | 1065.1712 | 0 | 60 | 6 | 60 | 01 Автоматические выключатели модульные и доп. устройства | 01.02 Выключатели автоматические AV-10 EKF AVERES | 01.02 Выключатели автоматические AV-10 EKF AVERES | Заказная (16) | Averes | 0 | 0.115 | 0.00023868
mcb10-2-50B-av | Выключатель автоматический AV-10 2P 50A (B) 10kA EKF AVERES | Ссылка |  | шт | 1664.33 | 1065.1712 | 1248.2475 | 1065.1712 | 0 | 60 | 6 | 60 | 01 Автоматические выключатели модульные и доп. устройства | 01.02 Выключатели автоматические AV-10 EKF AVERES | 01.02 Выключатели автоматические AV-10 EKF AVERES | Заказная (16) | Averes | 0 | 0.115 | 0.00023868
mcb10-2-50C-av | Выключатель автоматический AV-10 2P 50A (C) 10kA EKF AVERES | Ссылка |  | шт | 1664.1 | 1065.024 | 1248.075 | 1065.024 | 0 | 60 | 6 | 60 | 01 Автоматические выключатели модульные и доп. устройства | 01.02 Выключатели автоматические AV-10 EKF AVERES | 01.02 Выключатели автоматические AV-10 EKF AVERES | Заказная (16) | Averes | 0 | 0.115 | 0.00023868
mcb10-2-50D-av | Выключатель автоматический AV-10 2P 50A (D) 10kA EKF AVERES | Ссылка |  | шт | 1664.33 | 1065.1712 | 1248.2475 | 1065.1712 | 0 | 60 | 6 | 60 | 01 Автоматические выключатели модульные и доп. устройства | 01.02 Выключатели автоматические AV-10 EKF AVERES | 01.02 Выключатели автоматические AV-10 EKF AVERES | Заказная (16) | Averes | 0 | 0.115 | 0.00023868
mcb10-2-63B-av | Выключатель автоматический AV-10 2P 63A (B) 10kA EKF AVERES | Ссылка |  | шт | 1645.32 | 1053.0048 | 1233.99 | 1053.0048 | 0 | 60 | 6 | 60 | 01 Автоматические выключатели модульные и доп. устройства | 01.02 Выключатели автоматические AV-10 EKF AVERES | 01.02 Выключатели автоматические AV-10 EKF AVERES | Заказная (16) | Averes | 0 | 0.115 | 0.00023868
mcb10-2-63C-av | Выключатель автоматический AV-10 2P 63A (C) 10kA EKF AVERES | Ссылка |  | шт | 1664.1 | 1065.024 | 1248.075 | 1065.024 | 0 | 60 | 6 | 60 | 01 Автоматические выключатели модульные и доп. устройства | 01.02 Выключатели автоматические AV-10 EKF AVERES | 01.02 Выключатели автоматические AV-10 EKF AVERES | Заказная (16) | Averes | 0 | 0.115 | 0.00023868
mcb10-2-63D-av | Выключатель автоматический AV-10 2P 63A (D) 10kA EKF AVERES | Ссылка |  | шт | 1645.32 | 1053.0048 | 1233.99 | 1053.0048 | 0 | 60 | 6 | 60 | 01 Автоматические выключатели модульные и доп. устройства | 01.02 Выключатели автоматические AV-10 EKF AVERES | 01.02 Выключатели автоматические AV-10 EKF AVERES | Заказная (16) | Averes | 0 | 0.115 | 0.00023868
mcb10-3-01B-av | Выключатель автоматический AV-10 3P 1A (B) 10kA EKF AVERES | Ссылка |  | шт | 2621.24 | 1677.5936 | 1965.93 | 1677.5936 | 0 | 40 | 4 | 40 | 01 Автоматические выключатели модульные и доп. устройства | 01.02 Выключатели автоматические AV-10 EKF AVERES | 01.02 Выключатели автоматические AV-10 EKF AVERES | Заказная (16) | Averes | 0 | 0.115 | 0.00035802
mcb10-3-01C-av | Выключатель автоматический AV-10 3P 1A (C) 10kA EKF AVERES | Ссылка |  | шт | 2620.52 | 1677.1328 | 1965.39 | 1677.1328 | 0 | 40 | 4 | 40 | 01 Автоматические выключатели модульные и доп. устройства | 01.02 Выключатели автоматические AV-10 EKF AVERES | 01.02 Выключатели автоматические AV-10 EKF AVERES | Заказная (16) | Averes | 0 | 0.115 | 0.00035802
mcb10-3-01D-av | Выключатель автоматический AV-10 3P 1A (D) 10kA EKF AVERES | Ссылка |  | шт | 2571.45 | 1645.728 | 1928.5875 | 1645.728 | 0 | 40 | 4 | 40 | 01 Автоматические выключатели модульные и доп. устройства | 01.02 Выключатели автоматические AV-10 EKF AVERES | 01.02 Выключатели автоматические AV-10 EKF AVERES | Заказная (16) | Averes | 0 | 0.115 | 0.00035802
mcb10-3-02B-av | Выключатель автоматический AV-10 3P 2A (B) 10kA EKF AVERES | Ссылка |  | шт | 2621.24 | 1677.5936 | 1965.93 | 1677.5936 | 0 | 40 | 4 | 40 | 01 Автоматические выключатели модульные и доп. устройства | 01.02 Выключатели автоматические AV-10 EKF AVERES | 01.02 Выключатели автоматические AV-10 EKF AVERES | Заказная (16) | Averes | 0 | 0.115 | 0.00035802
mcb10-3-02C-av | Выключатель автоматический AV-10 3P 2A (C) 10kA EKF AVERES | Ссылка |  | шт | 2620.52 | 1677.1328 | 1965.39 | 1677.1328 | 0 | 40 | 4 | 40 | 01 Автоматические выключатели модульные и доп. устройства | 01.02 Выключатели автоматические AV-10 EKF AVERES | 01.02 Выключатели автоматические AV-10 EKF AVERES | Заказная (16) | Averes | 0 | 0.115 | 0.00035802
mcb10-3-02D-av | Выключатель автоматический AV-10 3P 2A (D) 10kA EKF AVERES | Ссылка |  | шт | 2571.45 | 1645.728 | 1928.5875 | 1645.728 | 0 | 40 | 4 | 40 | 01 Автоматические выключатели модульные и доп. устройства | 01.02 Выключатели автоматические AV-10 EKF AVERES | 01.02 Выключатели автоматические AV-10 EKF AVERES | Заказная (16) | Averes | 0 | 0.115 | 0.00035802
mcb10-3-03B-av | Выключатель автоматический AV-10 3P 3A (B) 10kA EKF AVERES | Ссылка |  | шт | 2621.24 | 1677.5936 | 1965.93 | 1677.5936 | 0 | 40 | 4 | 40 | 01 Автоматические выключатели модульные и доп. устройства | 01.02 Выключатели автоматические AV-10 EKF AVERES | 01.02 Выключатели автоматические AV-10 EKF AVERES | Заказная (16) | Averes | 0 | 0.115 | 0.00035802
mcb10-3-03C-av | Выключатель автоматический AV-10 3P 3A (C) 10kA EKF AVERES | Ссылка |  | шт | 2620.52 | 1677.1328 | 1965.39 | 1677.1328 | 0 | 40 | 4 | 40 | 01 Автоматические выключатели модульные и доп. устройства | 01.02 Выключатели автоматические AV-10 EKF AVERES | 01.02 Выключатели автоматические AV-10 EKF AVERES | Заказная (16) | Averes | 0 | 0.115 | 0.00035802
mcb10-3-03D-av | Выключатель автоматический AV-10 3P 3A (D) 10kA EKF AVERES | Ссылка |  | шт | 2571.45 | 1645.728 | 1928.5875 | 1645.728 | 0 | 40 | 4 | 40 | 01 Автоматические выключатели модульные и доп. устройства | 01.02 Выключатели автоматические AV-10 EKF AVERES | 01.02 Выключатели автоматические AV-10 EKF AVERES | Заказная (16) | Averes | 0 | 0.115 | 0.00035802
mcb10-3-04B-av | Выключатель автоматический AV-10 3P 4A (B) 10kA EKF AVERES | Ссылка |  | шт | 2621.24 | 1677.5936 | 1965.93 | 1677.5936 | 0 | 40 | 4 | 40 | 01 Автоматические выключатели модульные и доп. устройства | 01.02 Выключатели автоматические AV-10 EKF AVERES | 01.02 Выключатели автоматические AV-10 EKF AVERES | Заказная (16) | Averes | 0 | 0.115 | 0.00035802
mcb10-3-04C-av | Выключатель автоматический AV-10 3P 4A (C) 10kA EKF AVERES | Ссылка |  | шт | 2620.52 | 1677.1328 | 1965.39 | 1677.1328 | 0 | 40 | 4 | 40 | 01 Автоматические выключатели модульные и доп. устройства | 01.02 Выключатели автоматические AV-10 EKF AVERES | 01.02 Выключатели автоматические AV-10 EKF AVERES | Заказная (16) | Averes | 0 | 0.115 | 0.00035802
mcb10-3-04D-av | Выключатель автоматический AV-10 3P 4A (D) 10kA EKF AVERES | Ссылка |  | шт | 2571.45 | 1645.728 | 1928.5875 | 1645.728 | 0 | 40 | 4 | 40 | 01 Автоматические выключатели модульные и доп. устройства | 01.02 Выключатели автоматические AV-10 EKF AVERES | 01.02 Выключатели автоматические AV-10 EKF AVERES | Заказная (16) | Averes | 0 | 0.115 | 0.00035802
mcb10-3-06B-av | Выключатель автоматический AV-10 3P 6A (B) 10kA EKF AVERES | Ссылка |  | шт | 2604.96 | 1667.1744 | 1953.72 | 1667.1744 | 0 | 40 | 4 | 40 | 01 Автоматические выключатели модульные и доп. устройства | 01.02 Выключатели автоматические AV-10 EKF AVERES | 01.02 Выключатели автоматические AV-10 EKF AVERES | Заказная (16) | Averes | 0 | 0.115 | 0.00035802
mcb10-3-06C-av | Выключатель автоматический AV-10 3P 6A (C) 10kA EKF AVERES | Ссылка |  | шт | 1968.12 | 1259.5968 | 1476.09 | 1259.5968 | 0 | 40 | 4 | 40 | 01 Автоматические выключатели модульные и доп. устройства | 01.02 Выключатели автоматические AV-10 EKF AVERES | 01.02 Выключатели автоматические AV-10 EKF AVERES | Заказная (16) | Averes | 0 | 0.115 | 0.00035802
mcb10-3-06D-av | Выключатель автоматический AV-10 3P 6A (D) 10kA EKF AVERES | Ссылка |  | шт | 2571.45 | 1645.728 | 1928.5875 | 1645.728 | 0 | 40 | 4 | 40 | 01 Автоматические выключатели модульные и доп. устройства | 01.02 Выключатели автоматические AV-10 EKF AVERES | 01.02 Выключатели автоматические AV-10 EKF AVERES | Заказная (16) | Averes | 0 | 0.115 | 0.00035802
mcb10-3-10B-av | Выключатель автоматический AV-10 3P 10A (B) 10kA EKF AVERES | Ссылка |  | шт | 2496.56 | 1597.7984 | 1872.42 | 1597.7984 | 0 | 40 | 4 | 40 | 01 Автоматические выключатели модульные и доп. устройства | 01.02 Выключатели автоматические AV-10 EKF AVERES | 01.02 Выключатели автоматические AV-10 EKF AVERES | Заказная (16) | Averes | 0 | 0.115 | 0.00035802
mcb10-3-10C-av | Выключатель автоматический AV-10 3P 10A (C) 10kA EKF AVERES | Ссылка |  | шт | 1553.84 | 994.4576 | 1165.38 | 994.4576 | 0 | 1 | 4 | 40 | 01 Автоматические выключатели модульные и доп. устройства | 01.02 Выключатели автоматические AV-10 EKF AVERES | 01.02 Выключатели автоматические AV-10 EKF AVERES | Регулярная | Averes | 0 | 0.345 | 0.00035802
mcb10-3-10D-av | Выключатель автоматический AV-10 3P 10A (D) 10kA EKF AVERES | Ссылка |  | шт | 2496.56 | 1597.7984 | 1872.42 | 1597.7984 | 0 | 40 | 4 | 40 | 01 Автоматические выключатели модульные и доп. устройства | 01.02 Выключатели автоматические AV-10 EKF AVERES | 01.02 Выключатели автоматические AV-10 EKF AVERES | Заказная (16) | Averes | 0 | 0.115 | 0.00035802
mcb10-3-16B-av | Выключатель автоматический AV-10 3P 16A (B) 10kA EKF AVERES | Ссылка |  | шт | 2496.56 | 1597.7984 | 1872.42 | 1597.7984 | 0 | 40 | 4 | 40 | 01 Автоматические выключатели модульные и доп. устройства | 01.02 Выключатели автоматические AV-10 EKF AVERES | 01.02 Выключатели автоматические AV-10 EKF AVERES | Заказная (16) | Averes | 0 | 0.115 | 0.00035802
mcb10-3-16C-av | Выключатель автоматический AV-10 3P 16A (C) 10kA EKF AVERES | Ссылка |  | шт | 2495.73 | 1597.2672 | 1871.7975 | 1597.2672 | 0 | 1 | 4 | 40 | 01 Автоматические выключатели модульные и доп. устройства | 01.02 Выключатели автоматические AV-10 EKF AVERES | 01.02 Выключатели автоматические AV-10 EKF AVERES | Регулярная | Averes | 0 | 0.345 | 0.00035802
mcb10-3-16D-av | Выключатель автоматический AV-10 3P 16A (D) 10kA EKF AVERES | Ссылка |  | шт | 2496.56 | 1597.7984 | 1872.42 | 1597.7984 | 0 | 40 | 4 | 40 | 01 Автоматические выключатели модульные и доп. устройства | 01.02 Выключатели автоматические AV-10 EKF AVERES | 01.02 Выключатели автоматические AV-10 EKF AVERES | Заказная (16) | Averes | 0 | 0.115 | 0.00035802
mcb10-3-20B-av | Выключатель автоматический AV-10 3P 20A (B) 10kA EKF AVERES | Ссылка |  | шт | 2496.56 | 1597.7984 | 1872.42 | 1597.7984 | 0 | 40 | 4 | 40 | 01 Автоматические выключатели модульные и доп. устройства | 01.02 Выключатели автоматические AV-10 EKF AVERES | 01.02 Выключатели автоматические AV-10 EKF AVERES | Заказная (16) | Averes | 0 | 0.115 | 0.00035802
mcb10-3-20C-av | Выключатель автоматический AV-10 3P 20A (C) 10kA EKF AVERES | Ссылка |  | шт | 2495.73 | 1597.2672 | 1871.7975 | 1597.2672 | 0 | 1 | 4 | 40 | 01 Автоматические выключатели модульные и доп. устройства | 01.02 Выключатели автоматические AV-10 EKF AVERES | 01.02 Выключатели автоматические AV-10 EKF AVERES | Регулярная | Averes | 0 | 0.115 | 0.00035802
mcb10-3-20D-av | Выключатель автоматический AV-10 3P 20A (D) 10kA EKF AVERES | Ссылка |  | шт | 2496.56 | 1597.7984 | 1872.42 | 1597.7984 | 0 | 40 | 4 | 40 | 01 Автоматические выключатели модульные и доп. устройства | 01.02 Выключатели автоматические AV-10 EKF AVERES | 01.02 Выключатели автоматические AV-10 EKF AVERES | Заказная (16) | Averes | 0 | 0.115 | 0.00035802
mcb10-3-25B-av | Выключатель автоматический AV-10 3P 25A (B) 10kA EKF AVERES | Ссылка |  | шт | 2496.56 | 1597.7984 | 1872.42 | 1597.7984 | 0 | 40 | 4 | 40 | 01 Автоматические выключатели модульные и доп. устройства | 01.02 Выключатели автоматические AV-10 EKF AVERES | 01.02 Выключатели автоматические AV-10 EKF AVERES | Заказная (16) | Averes | 0 | 0.115 | 0.00035802
mcb10-3-25C-av | Выключатель автоматический AV-10 3P 25A (C) 10kA EKF AVERES | Ссылка |  | шт | 1219.68 | 780.5952 | 914.76 | 780.5952 | 0 | 1 | 4 | 40 | 01 Автоматические выключатели модульные и доп. устройства | 01.02 Выключатели автоматические AV-10 EKF AVERES | 01.02 Выключатели автоматические AV-10 EKF AVERES | Регулярная | Averes | 0 | 0.115 | 0.00035802
mcb10-3-25D-av | Выключатель автоматический AV-10 3P 25A (D) 10kA EKF AVERES | Ссылка |  | шт | 2471.09 | 1581.4976 | 1853.3175 | 1581.4976 | 0 | 40 | 4 | 40 | 01 Автоматические выключатели модульные и доп. устройства | 01.02 Выключатели автоматические AV-10 EKF AVERES | 01.02 Выключатели автоматические AV-10 EKF AVERES | Заказная (16) | Averes | 0 | 0.115 | 0.00035802
mcb10-3-32B-av | Выключатель автоматический AV-10 3P 32A (B) 10kA EKF AVERES | Ссылка |  | шт | 2494.8 | 1596.672 | 1871.1 | 1596.672 | 0 | 40 | 4 | 40 | 01 Автоматические выключатели модульные и доп. устройства | 01.02 Выключатели автоматические AV-10 EKF AVERES | 01.02 Выключатели автоматические AV-10 EKF AVERES | Заказная (16) | Averes | 0 | 0.115 | 0.00035802
mcb10-3-32C-av | Выключатель автоматический AV-10 3P 32A (C) 10kA EKF AVERES | Ссылка |  | шт | 1219.68 | 780.5952 | 914.76 | 780.5952 | 0 | 1 | 4 | 40 | 01 Автоматические выключатели модульные и доп. устройства | 01.02 Выключатели автоматические AV-10 EKF AVERES | 01.02 Выключатели автоматические AV-10 EKF AVERES | Регулярная | Averes | 0 | 0.115 | 0.00035802
mcb10-3-32D-av | Выключатель автоматический AV-10 3P 32A (D) 10kA EKF AVERES | Ссылка |  | шт | 2496.56 | 1597.7984 | 1872.42 | 1597.7984 | 0 | 40 | 4 | 40 | 01 Автоматические выключатели модульные и доп. устройства | 01.02 Выключатели автоматические AV-10 EKF AVERES | 01.02 Выключатели автоматические AV-10 EKF AVERES | Заказная (16) | Averes | 0 | 0.115 | 0.00035802
mcb10-3-40B-av | Выключатель автоматический AV-10 3P 40A (B) 10kA EKF AVERES | Ссылка |  | шт | 2470.74 | 1581.2736 | 1853.055 | 1581.2736 | 0 | 40 | 4 | 40 | 01 Автоматические выключатели модульные и доп. устройства | 01.02 Выключатели автоматические AV-10 EKF AVERES | 01.02 Выключатели автоматические AV-10 EKF AVERES | Заказная (16) | Averes | 0 | 0.115 | 0.00035802
mcb10-3-40C-av | Выключатель автоматический AV-10 3P 40A (C) 10kA EKF AVERES | Ссылка |  | шт | 1219.68 | 780.5952 | 914.76 | 780.5952 | 0 | 1 | 4 | 40 | 01 Автоматические выключатели модульные и доп. устройства | 01.02 Выключатели автоматические AV-10 EKF AVERES | 01.02 Выключатели автоматические AV-10 EKF AVERES | Регулярная | Averes | 0 | 0.115 | 0.00035802
mcb10-3-40D-av | Выключатель автоматический AV-10 3P 40A (D) 10kA EKF AVERES | Ссылка |  | шт | 2470.74 | 1581.2736 | 1853.055 | 1581.2736 | 0 | 40 | 4 | 40 | 01 Автоматические выключатели модульные и доп. устройства | 01.02 Выключатели автоматические AV-10 EKF AVERES | 01.02 Выключатели автоматические AV-10 EKF AVERES | Заказная (16) | Averes | 0 | 0.115 | 0.00035802
mcb10-3-50B-av | Выключатель автоматический AV-10 3P 50A (B) 10kA EKF AVERES | Ссылка |  | шт | 2496.56 | 1597.7984 | 1872.42 | 1597.7984 | 0 | 40 | 4 | 40 | 01 Автоматические выключатели модульные и доп. устройства | 01.02 Выключатели автоматические AV-10 EKF AVERES | 01.02 Выключатели автоматические AV-10 EKF AVERES | Заказная (16) | Averes | 0 | 0.115 | 0.00035802
mcb10-3-50C-av | Выключатель автоматический AV-10 3P 50A (C) 10kA EKF AVERES | Ссылка |  | шт | 2495.73 | 1597.2672 | 1871.7975 | 1597.2672 | 0 | 1 | 4 | 40 | 01 Автоматические выключатели модульные и доп. устройства | 01.02 Выключатели автоматические AV-10 EKF AVERES | 01.02 Выключатели автоматические AV-10 EKF AVERES | Регулярная | Averes | 0 | 0.115 | 0.00035802
mcb10-3-50D-av | Выключатель автоматический AV-10 3P 50A (D) 10kA EKF AVERES | Ссылка |  | шт | 2496.56 | 1597.7984 | 1872.42 | 1597.7984 | 0 | 40 | 4 | 40 | 01 Автоматические выключатели модульные и доп. устройства | 01.02 Выключатели автоматические AV-10 EKF AVERES | 01.02 Выключатели автоматические AV-10 EKF AVERES | Заказная (16) | Averes | 0 | 0.115 | 0.00035802
mcb10-3-63B-av | Выключатель автоматический AV-10 3P 63A (B) 10kA EKF AVERES | Ссылка |  | шт | 2496.56 | 1597.7984 | 1872.42 | 1597.7984 | 0 | 40 | 4 | 40 | 01 Автоматические выключатели модульные и доп. устройства | 01.02 Выключатели автоматические AV-10 EKF AVERES | 01.02 Выключатели автоматические AV-10 EKF AVERES | Заказная (16) | Averes | 0 | 0.115 | 0.00035802
mcb10-3-63C-av | Выключатель автоматический AV-10 3P 63A (C) 10kA EKF AVERES | Ссылка |  | шт | 3099.1 | 1983.424 | 2324.325 | 1983.424 | 0 | 1 | 4 | 40 | 01 Автоматические выключатели модульные и доп. устройства | 01.02 Выключатели автоматические AV-10 EKF AVERES | 01.02 Выключатели автоматические AV-10 EKF AVERES | Регулярная | Averes | 0 | 0.115 | 0.00035802
mcb10-3-63D-av | Выключатель автоматический AV-10 3P 63A (D) 10kA EKF AVERES | Ссылка |  | шт | 2496.56 | 1597.7984 | 1872.42 | 1597.7984 | 0 | 40 | 4 | 40 | 01 Автоматические выключатели модульные и доп. устройства | 01.02 Выключатели автоматические AV-10 EKF AVERES | 01.02 Выключатели автоматические AV-10 EKF AVERES | Заказная (16) | Averes | 0 | 0.115 | 0.00035802
mcb10-4-01B-av | Выключатель автоматический AV-10 4P 1A (B) 10kA EKF AVERES | Ссылка |  | шт | 3494.99 | 2236.7936 | 2621.2425 | 2236.7936 | 0 | 30 | 3 | 30 | 01 Автоматические выключатели модульные и доп. устройства | 01.02 Выключатели автоматические AV-10 EKF AVERES | 01.02 Выключатели автоматические AV-10 EKF AVERES | Заказная (16) | Averes | 0 | 0.115 | 0.00047736
mcb10-4-01C-av | Выключатель автоматический AV-10 4P 1A (C) 10kA EKF AVERES | Ссылка |  | шт | 2978.49 | 1906.2336 | 2233.8675 | 1906.2336 | 0 | 30 | 3 | 30 | 01 Автоматические выключатели модульные и доп. устройства | 01.02 Выключатели автоматические AV-10 EKF AVERES | 01.02 Выключатели автоматические AV-10 EKF AVERES | Заказная (16) | Averes | 0 | 0.115 | 0.00047736
mcb10-4-01D-av | Выключатель автоматический AV-10 4P 1A (D) 10kA EKF AVERES | Ссылка |  | шт | 3428.45 | 2194.208 | 2571.3375 | 2194.208 | 0 | 30 | 3 | 30 | 01 Автоматические выключатели модульные и доп. устройства | 01.02 Выключатели автоматические AV-10 EKF AVERES | 01.02 Выключатели автоматические AV-10 EKF AVERES | Заказная (16) | Averes | 0 | 0.115 | 0.00047736
mcb10-4-02B-av | Выключатель автоматический AV-10 4P 2A (B) 10kA EKF AVERES | Ссылка |  | шт | 3494.99 | 2236.7936 | 2621.2425 | 2236.7936 | 0 | 30 | 3 | 30 | 01 Автоматические выключатели модульные и доп. устройства | 01.02 Выключатели автоматические AV-10 EKF AVERES | 01.02 Выключатели автоматические AV-10 EKF AVERES | Заказная (16) | Averes | 0 | 0.115 | 0.00047736
mcb10-4-02C-av | Выключатель автоматический AV-10 4P 2A (C) 10kA EKF AVERES | Ссылка |  | шт | 2978.49 | 1906.2336 | 2233.8675 | 1906.2336 | 0 | 30 | 3 | 30 | 01 Автоматические выключатели модульные и доп. устройства | 01.02 Выключатели автоматические AV-10 EKF AVERES | 01.02 Выключатели автоматические AV-10 EKF AVERES | Заказная (16) | Averes | 0 | 0.115 | 0.00047736
mcb10-4-02D-av | Выключатель автоматический AV-10 4P 2A (D) 10kA EKF AVERES | Ссылка |  | шт | 3428.45 | 2194.208 | 2571.3375 | 2194.208 | 0 | 30 | 3 | 30 | 01 Автоматические выключатели модульные и доп. устройства | 01.02 Выключатели автоматические AV-10 EKF AVERES | 01.02 Выключатели автоматические AV-10 EKF AVERES | Заказная (16) | Averes | 0 | 0.115 | 0.00047736
mcb10-4-03B-av | Выключатель автоматический AV-10 4P 3A (B) 10kA EKF AVERES | Ссылка |  | шт | 3494.99 | 2236.7936 | 2621.2425 | 2236.7936 | 0 | 30 | 3 | 30 | 01 Автоматические выключатели модульные и доп. устройства | 01.02 Выключатели автоматические AV-10 EKF AVERES | 01.02 Выключатели автоматические AV-10 EKF AVERES | Заказная (16) | Averes | 0 | 0.115 | 0.00047736
mcb10-4-03C-av | Выключатель автоматический AV-10 4P 3A (C) 10kA EKF AVERES | Ссылка |  | шт | 2978.49 | 1906.2336 | 2233.8675 | 1906.2336 | 0 | 30 | 3 | 30 | 01 Автоматические выключатели модульные и доп. устройства | 01.02 Выключатели автоматические AV-10 EKF AVERES | 01.02 Выключатели автоматические AV-10 EKF AVERES | Заказная (16) | Averes | 0 | 0.115 | 0.00047736
mcb10-4-03D-av | Выключатель автоматический AV-10 4P 3A (D) 10kA EKF AVERES | Ссылка |  | шт | 3428.45 | 2194.208 | 2571.3375 | 2194.208 | 0 | 30 | 3 | 30 | 01 Автоматические выключатели модульные и доп. устройства | 01.02 Выключатели автоматические AV-10 EKF AVERES | 01.02 Выключатели автоматические AV-10 EKF AVERES | Заказная (16) | Averes | 0 | 0.115 | 0.00047736
mcb10-4-04B-av | Выключатель автоматический AV-10 4P 4A (B) 10kA EKF AVERES | Ссылка |  | шт | 3494.99 | 2236.7936 | 2621.2425 | 2236.7936 | 0 | 30 | 3 | 30 | 01 Автоматические выключатели модульные и доп. устройства | 01.02 Выключатели автоматические AV-10 EKF AVERES | 01.02 Выключатели автоматические AV-10 EKF AVERES | Заказная (16) | Averes | 0 | 0.115 | 0.00047736
mcb10-4-04C-av | Выключатель автоматический AV-10 4P 4A (C) 10kA EKF AVERES | Ссылка |  | шт | 2978.49 | 1906.2336 | 2233.8675 | 1906.2336 | 0 | 30 | 3 | 30 | 01 Автоматические выключатели модульные и доп. устройства | 01.02 Выключатели автоматические AV-10 EKF AVERES | 01.02 Выключатели автоматические AV-10 EKF AVERES | Заказная (16) | Averes | 0 | 0.115 | 0.00047736
mcb10-4-04D-av | Выключатель автоматический AV-10 4P 4A (D) 10kA EKF AVERES | Ссылка |  | шт | 3428.45 | 2194.208 | 2571.3375 | 2194.208 | 0 | 30 | 3 | 30 | 01 Автоматические выключатели модульные и доп. устройства | 01.02 Выключатели автоматические AV-10 EKF AVERES | 01.02 Выключатели автоматические AV-10 EKF AVERES | Заказная (16) | Averes | 0 | 0.115 | 0.00047736
mcb10-4-06B-av | Выключатель автоматический AV-10 4P 6A (B) 10kA EKF AVERES | Ссылка |  | шт | 3494.99 | 2236.7936 | 2621.2425 | 2236.7936 | 0 | 30 | 3 | 30 | 01 Автоматические выключатели модульные и доп. устройства | 01.02 Выключатели автоматические AV-10 EKF AVERES | 01.02 Выключатели автоматические AV-10 EKF AVERES | Заказная (16) | Averes | 0 | 0.115 | 0.00047736
mcb10-4-06C-av | Выключатель автоматический AV-10 4P 6A (C) 10kA EKF AVERES | Ссылка |  | шт | 2978.49 | 1906.2336 | 2233.8675 | 1906.2336 | 0 | 30 | 3 | 30 | 01 Автоматические выключатели модульные и доп. устройства | 01.02 Выключатели автоматические AV-10 EKF AVERES | 01.02 Выключатели автоматические AV-10 EKF AVERES | Заказная (16) | Averes | 0 | 0.115 | 0.00047736
mcb10-4-06D-av | Выключатель автоматический AV-10 4P 6A (D) 10kA EKF AVERES | Ссылка |  | шт | 3428.45 | 2194.208 | 2571.3375 | 2194.208 | 0 | 30 | 3 | 30 | 01 Автоматические выключатели модульные и доп. устройства | 01.02 Выключатели автоматические AV-10 EKF AVERES | 01.02 Выключатели автоматические AV-10 EKF AVERES | Заказная (16) | Averes | 0 | 0.115 | 0.00047736
mcb10-4-10B-av | Выключатель автоматический AV-10 4P 10A (B) 10kA EKF AVERES | Ссылка |  | шт | 3328.59 | 2130.2976 | 2496.4425 | 2130.2976 | 0 | 30 | 3 | 30 | 01 Автоматические выключатели модульные и доп. устройства | 01.02 Выключатели автоматические AV-10 EKF AVERES | 01.02 Выключатели автоматические AV-10 EKF AVERES | Заказная (16) | Averes | 0 | 0.115 | 0.00047736
mcb10-4-10C-av | Выключатель автоматический AV-10 4P 10A (C) 10kA EKF AVERES | Ссылка |  | шт | 2836.66 | 1815.4624 | 2127.495 | 1815.4624 | 0 | 30 | 3 | 30 | 01 Автоматические выключатели модульные и доп. устройства | 01.02 Выключатели автоматические AV-10 EKF AVERES | 01.02 Выключатели автоматические AV-10 EKF AVERES | Заказная (16) | Averes | 0 | 0.115 | 0.00047736
mcb10-4-10D-av | Выключатель автоматический AV-10 4P 10A (D) 10kA EKF AVERES | Ссылка |  | шт | 3328.59 | 2130.2976 | 2496.4425 | 2130.2976 | 0 | 30 | 3 | 30 | 01 Автоматические выключатели модульные и доп. устройства | 01.02 Выключатели автоматические AV-10 EKF AVERES | 01.02 Выключатели автоматические AV-10 EKF AVERES | Заказная (16) | Averes | 0 | 0.115 | 0.00047736
mcb10-4-16B-av | Выключатель автоматический AV-10 4P 16A (B) 10kA EKF AVERES | Ссылка |  | шт | 3328.59 | 2130.2976 | 2496.4425 | 2130.2976 | 0 | 30 | 3 | 30 | 01 Автоматические выключатели модульные и доп. устройства | 01.02 Выключатели автоматические AV-10 EKF AVERES | 01.02 Выключатели автоматические AV-10 EKF AVERES | Заказная (16) | Averes | 0 | 0.115 | 0.00047736
mcb10-4-16C-av | Выключатель автоматический AV-10 4P 16A (C) 10kA EKF AVERES | Ссылка |  | шт | 3181.94 | 2036.4416 | 2386.455 | 2036.4416 | 0 | 30 | 3 | 30 | 01 Автоматические выключатели модульные и доп. устройства | 01.02 Выключатели автоматические AV-10 EKF AVERES | 01.02 Выключатели автоматические AV-10 EKF AVERES | Заказная (16) | Averes | 0 | 0.115 | 0.00047736
mcb10-4-16D-av | Выключатель автоматический AV-10 4P 16A (D) 10kA EKF AVERES | Ссылка |  | шт | 3328.59 | 2130.2976 | 2496.4425 | 2130.2976 | 0 | 30 | 3 | 30 | 01 Автоматические выключатели модульные и доп. устройства | 01.02 Выключатели автоматические AV-10 EKF AVERES | 01.02 Выключатели автоматические AV-10 EKF AVERES | Заказная (16) | Averes | 0 | 0.115 | 0.00047736
mcb10-4-20B-av | Выключатель автоматический AV-10 4P 20A (B) 10kA EKF AVERES | Ссылка |  | шт | 3328.59 | 2130.2976 | 2496.4425 | 2130.2976 | 0 | 30 | 3 | 30 | 01 Автоматические выключатели модульные и доп. устройства | 01.02 Выключатели автоматические AV-10 EKF AVERES | 01.02 Выключатели автоматические AV-10 EKF AVERES | Заказная (16) | Averes | 0 | 0.115 | 0.00047736
mcb10-4-20C-av | Выключатель автоматический AV-10 4P 20A (C) 10kA EKF AVERES | Ссылка |  | шт | 3181.94 | 2036.4416 | 2386.455 | 2036.4416 | 0 | 30 | 3 | 30 | 01 Автоматические выключатели модульные и доп. устройства | 01.02 Выключатели автоматические AV-10 EKF AVERES | 01.02 Выключатели автоматические AV-10 EKF AVERES | Заказная (16) | Averes | 0 | 0.115 | 0.00047736
mcb10-4-20D-av | Выключатель автоматический AV-10 4P 20A (D) 10kA EKF AVERES | Ссылка |  | шт | 3328.59 | 2130.2976 | 2496.4425 | 2130.2976 | 0 | 30 | 3 | 30 | 01 Автоматические выключатели модульные и доп. устройства | 01.02 Выключатели автоматические AV-10 EKF AVERES | 01.02 Выключатели автоматические AV-10 EKF AVERES | Заказная (16) | Averes | 0 | 0.115 | 0.00047736
mcb10-4-25B-av | Выключатель автоматический AV-10 4P 25A (B) 10kA EKF AVERES | Ссылка |  | шт | 3328.59 | 2130.2976 | 2496.4425 | 2130.2976 | 0 | 30 | 3 | 30 | 01 Автоматические выключатели модульные и доп. устройства | 01.02 Выключатели автоматические AV-10 EKF AVERES | 01.02 Выключатели автоматические AV-10 EKF AVERES | Заказная (16) | Averes | 0 | 0.115 | 0.00047736
mcb10-4-25C-av | Выключатель автоматический AV-10 4P 25A (C) 10kA EKF AVERES | Ссылка |  | шт | 3181.94 | 2036.4416 | 2386.455 | 2036.4416 | 0 | 30 | 3 | 30 | 01 Автоматические выключатели модульные и доп. устройства | 01.02 Выключатели автоматические AV-10 EKF AVERES | 01.02 Выключатели автоматические AV-10 EKF AVERES | Заказная (16) | Averes | 0 | 0.115 | 0.00047736
mcb10-4-25D-av | Выключатель автоматический AV-10 4P 25A (D) 10kA EKF AVERES | Ссылка |  | шт | 3328.59 | 2130.2976 | 2496.4425 | 2130.2976 | 0 | 30 | 3 | 30 | 01 Автоматические выключатели модульные и доп. устройства | 01.02 Выключатели автоматические AV-10 EKF AVERES | 01.02 Выключатели автоматические AV-10 EKF AVERES | Заказная (16) | Averes | 0 | 0.115 | 0.00047736
mcb10-4-32B-av | Выключатель автоматический AV-10 4P 32A (B) 10kA EKF AVERES | Ссылка |  | шт | 3328.59 | 2130.2976 | 2496.4425 | 2130.2976 | 0 | 30 | 3 | 30 | 01 Автоматические выключатели модульные и доп. устройства | 01.02 Выключатели автоматические AV-10 EKF AVERES | 01.02 Выключатели автоматические AV-10 EKF AVERES | Заказная (16) | Averes | 0 | 0.115 | 0.00047736
mcb10-4-32C-av | Выключатель автоматический AV-10 4P 32A (C) 10kA EKF AVERES | Ссылка |  | шт | 3145.57 | 2013.1648 | 2359.1775 | 2013.1648 | 0 | 30 | 3 | 30 | 01 Автоматические выключатели модульные и доп. устройства | 01.02 Выключатели автоматические AV-10 EKF AVERES | 01.02 Выключатели автоматические AV-10 EKF AVERES | Заказная (16) | Averes | 0 | 0.115 | 0.00047736
mcb10-4-32D-av | Выключатель автоматический AV-10 4P 32A (D) 10kA EKF AVERES | Ссылка |  | шт | 3328.59 | 2130.2976 | 2496.4425 | 2130.2976 | 0 | 30 | 3 | 30 | 01 Автоматические выключатели модульные и доп. устройства | 01.02 Выключатели автоматические AV-10 EKF AVERES | 01.02 Выключатели автоматические AV-10 EKF AVERES | Заказная (16) | Averes | 0 | 0.115 | 0.00047736
mcb10-4-40B-av | Выключатель автоматический AV-10 4P 40A (B) 10kA EKF AVERES | Ссылка |  | шт | 3328.59 | 2130.2976 | 2496.4425 | 2130.2976 | 0 | 30 | 3 | 30 | 01 Автоматические выключатели модульные и доп. устройства | 01.02 Выключатели автоматические AV-10 EKF AVERES | 01.02 Выключатели автоматические AV-10 EKF AVERES | Заказная (16) | Averes | 0 | 0.115 | 0.00047736
mcb10-4-40C-av | Выключатель автоматический AV-10 4P 40A (C) 10kA EKF AVERES | Ссылка |  | шт | 3181.94 | 2036.4416 | 2386.455 | 2036.4416 | 0 | 30 | 3 | 30 | 01 Автоматические выключатели модульные и доп. устройства | 01.02 Выключатели автоматические AV-10 EKF AVERES | 01.02 Выключатели автоматические AV-10 EKF AVERES | Заказная (16) | Averes | 0 | 0.115 | 0.00047736
mcb10-4-40D-av | Выключатель автоматический AV-10 4P 40A (D) 10kA EKF AVERES | Ссылка |  | шт | 3328.59 | 2130.2976 | 2496.4425 | 2130.2976 | 0 | 30 | 3 | 30 | 01 Автоматические выключатели модульные и доп. устройства | 01.02 Выключатели автоматические AV-10 EKF AVERES | 01.02 Выключатели автоматические AV-10 EKF AVERES | Заказная (16) | Averes | 0 | 0.115 | 0.00047736
mcb10-4-50B-av | Выключатель автоматический AV-10 4P 50A (B) 10kA EKF AVERES | Ссылка |  | шт | 3328.59 | 2130.2976 | 2496.4425 | 2130.2976 | 0 | 30 | 3 | 30 | 01 Автоматические выключатели модульные и доп. устройства | 01.02 Выключатели автоматические AV-10 EKF AVERES | 01.02 Выключатели автоматические AV-10 EKF AVERES | Заказная (16) | Averes | 0 | 0.115 | 0.00047736
mcb10-4-50C-av | Выключатель автоматический AV-10 4P 50A (C) 10kA EKF AVERES | Ссылка |  | шт | 3181.94 | 2036.4416 | 2386.455 | 2036.4416 | 0 | 30 | 3 | 30 | 01 Автоматические выключатели модульные и доп. устройства | 01.02 Выключатели автоматические AV-10 EKF AVERES | 01.02 Выключатели автоматические AV-10 EKF AVERES | Заказная (16) | Averes | 0 | 0.115 | 0.00047736
mcb10-4-50D-av | Выключатель автоматический AV-10 4P 50A (D) 10kA EKF AVERES | Ссылка |  | шт | 3328.59 | 2130.2976 | 2496.4425 | 2130.2976 | 0 | 30 | 3 | 30 | 01 Автоматические выключатели модульные и доп. устройства | 01.02 Выключатели автоматические AV-10 EKF AVERES | 01.02 Выключатели автоматические AV-10 EKF AVERES | Заказная (16) | Averes | 0 | 0.115 | 0.00047736
mcb10-4-63B-av | Выключатель автоматический AV-10 4P 63A (B) 10kA EKF AVERES | Ссылка |  | шт | 3328.59 | 2130.2976 | 2496.4425 | 2130.2976 | 0 | 30 | 3 | 30 | 01 Автоматические выключатели модульные и доп. устройства | 01.02 Выключатели автоматические AV-10 EKF AVERES | 01.02 Выключатели автоматические AV-10 EKF AVERES | Заказная (16) | Averes | 0 | 0.115 | 0.00047736
mcb10-4-63C-av | Выключатель автоматический AV-10 4P 63A (C) 10kA EKF AVERES | Ссылка |  | шт | 3181.94 | 2036.4416 | 2386.455 | 2036.4416 | 0 | 30 | 3 | 30 | 01 Автоматические выключатели модульные и доп. устройства | 01.02 Выключатели автоматические AV-10 EKF AVERES | 01.02 Выключатели автоматические AV-10 EKF AVERES | Заказная (16) | Averes | 0 | 0.115 | 0.00047736
mcb10-4-63D-av | Выключатель автоматический AV-10 4P 63A (D) 10kA EKF AVERES | Ссылка |  | шт | 3328.59 | 2130.2976 | 2496.4425 | 2130.2976 | 0 | 30 | 3 | 30 | 01 Автоматические выключатели модульные и доп. устройства | 01.02 Выключатели автоматические AV-10 EKF AVERES | 01.02 Выключатели автоматические AV-10 EKF AVERES | Заказная (16) | Averes | 0 | 0.115 | 0.00047736
mcb6-DC-1-01C-av | Выключатель автоматический AV-6 DC 1P 1A (C) 6kA EKF AVERES | Ссылка |  | шт | 2035.95 | 1303.008 | 1526.9625 | 1303.008 | 0 | 1 | 12 | 120 | 01 Автоматические выключатели модульные и доп. устройства | 01.03 Выключатели автоматические AV-6 DC EKF AVERES | 01.03 Выключатели автоматические AV-6 DC EKF AVERES | Регулярная | Averes | 0 | 0.115 | 0.00011934
mcb6-DC-1-02C-av | Выключатель автоматический AV-6 DC 1P 2A (C) 6kA EKF AVERES | Ссылка |  | шт | 1874.25 | 1199.52 | 1405.6875 | 1199.52 | 0 | 1 | 12 | 120 | 01 Автоматические выключатели модульные и доп. устройства | 01.03 Выключатели автоматические AV-6 DC EKF AVERES | 01.03 Выключатели автоматические AV-6 DC EKF AVERES | Регулярная | Averes | 0 | 0.115 | 0.00011934
mcb6-DC-1-03C-av | Выключатель автоматический AV-6 DC 1P 3A (C) 6kA EKF AVERES | Ссылка |  | шт | 1782.38 | 1140.7232 | 1336.785 | 1140.7232 | 0 | 1 | 12 | 120 | 01 Автоматические выключатели модульные и доп. устройства | 01.03 Выключатели автоматические AV-6 DC EKF AVERES | 01.03 Выключатели автоматические AV-6 DC EKF AVERES | Регулярная | Averes | 0 | 0.115 | 0.00011934
mcb6-DC-1-04C-av | Выключатель автоматический AV-6 DC 1P 4A (C) 6kA EKF AVERES | Ссылка |  | шт | 1470 | 940.8 | 1102.5 | 940.8 | 0 | 1 | 12 | 120 | 01 Автоматические выключатели модульные и доп. устройства | 01.03 Выключатели автоматические AV-6 DC EKF AVERES | 01.03 Выключатели автоматические AV-6 DC EKF AVERES | Регулярная | Averes | 0 | 0.115 | 0.00011934
mcb6-DC-1-06C-av | Выключатель автоматический AV-6 DC 1P 6A (C) 6kA EKF AVERES | Ссылка |  | шт | 1043.7 | 667.968 | 782.775 | 667.968 | 0 | 1 | 12 | 120 | 01 Автоматические выключатели модульные и доп. устройства | 01.03 Выключатели автоматические AV-6 DC EKF AVERES | 01.03 Выключатели автоматические AV-6 DC EKF AVERES | Регулярная | Averes | 0 | 0.115 | 0.00011934
mcb6-DC-1-10C-av | Выключатель автоматический AV-6 DC 1P 10A (C) 6kA EKF AVERES | Ссылка |  | шт | 815.85 | 522.144 | 611.8875 | 522.144 | 0 | 1 | 12 | 120 | 01 Автоматические выключатели модульные и доп. устройства | 01.03 Выключатели автоматические AV-6 DC EKF AVERES | 01.03 Выключатели автоматические AV-6 DC EKF AVERES | Регулярная | Averes | 0 | 0.115 | 0.00011934
mcb6-DC-1-13C-av | Выключатель автоматический AV-6 DC 1P 13A (C) 6kA EKF AVERES | Ссылка |  | шт | 1323 | 846.72 | 992.25 | 846.72 | 0 | 120 | 12 | 120 | 01 Автоматические выключатели модульные и доп. устройства | 01.03 Выключатели автоматические AV-6 DC EKF AVERES | 01.03 Выключатели автоматические AV-6 DC EKF AVERES | Заказная (16) | Averes | 0 | 0.115 | 0.00011934
mcb6-DC-1-16C-av | Выключатель автоматический AV-6 DC 1P 16A (C) 6kA EKF AVERES | Ссылка |  | шт | 771.75 | 493.92 | 578.8125 | 493.92 | 0 | 1 | 12 | 120 | 01 Автоматические выключатели модульные и доп. устройства | 01.03 Выключатели автоматические AV-6 DC EKF AVERES | 01.03 Выключатели автоматические AV-6 DC EKF AVERES | Регулярная | Averes | 0 | 0.115 | 0.00011934
mcb6-DC-1-20C-av | Выключатель автоматический AV-6 DC 1P 20A (C) 6kA EKF AVERES | Ссылка |  | шт | 955.5 | 611.52 | 716.625 | 611.52 | 0 | 1 | 12 | 120 | 01 Автоматические выключатели модульные и доп. устройства | 01.03 Выключатели автоматические AV-6 DC EKF AVERES | 01.03 Выключатели автоматические AV-6 DC EKF AVERES | Регулярная | Averes | 0 | 0.115 | 0.00011934
mcb6-DC-1-25C-av | Выключатель автоматический AV-6 DC 1P 25A (C) 6kA EKF AVERES | Ссылка |  | шт | 808.5 | 517.44 | 606.375 | 517.44 | 0 | 1 | 12 | 120 | 01 Автоматические выключатели модульные и доп. устройства | 01.03 Выключатели автоматические AV-6 DC EKF AVERES | 01.03 Выключатели автоматические AV-6 DC EKF AVERES | Регулярная | Averes | 0 | 0.115 | 0.00011934
mcb6-DC-1-32C-av | Выключатель автоматический AV-6 DC 1P 32A (C) 6kA EKF AVERES | Ссылка |  | шт | 1102.5 | 705.6 | 826.875 | 705.6 | 0 | 120 | 12 | 120 | 01 Автоматические выключатели модульные и доп. устройства | 01.03 Выключатели автоматические AV-6 DC EKF AVERES | 01.03 Выключатели автоматические AV-6 DC EKF AVERES | Заказная (16) | Averes | 0 | 0.115 | 0.00011934
mcb6-DC-1-40C-av | Выключатель автоматический AV-6 DC 1P 40A (C) 6kA EKF AVERES | Ссылка |  | шт | 1323 | 846.72 | 992.25 | 846.72 | 0 | 120 | 12 | 120 | 01 Автоматические выключатели модульные и доп. устройства | 01.03 Выключатели автоматические AV-6 DC EKF AVERES | 01.03 Выключатели автоматические AV-6 DC EKF AVERES | Заказная (16) | Averes | 0 | 0.115 | 0.00011934
mcb6-DC-1-50C-av | Выключатель автоматический AV-6 DC 1P 50A (C) 6kA EKF AVERES | Ссылка |  | шт | 1922.03 | 1230.0992 | 1441.5225 | 1230.0992 | 0 | 120 | 12 | 120 | 01 Автоматические выключатели модульные и доп. устройства | 01.03 Выключатели автоматические AV-6 DC EKF AVERES | 01.03 Выключатели автоматические AV-6 DC EKF AVERES | Заказная (16) | Averes | 0 | 0.115 | 0.00011934
mcb6-DC-1-63C-av | Выключатель автоматический AV-6 DC 1P 63A (C) 6kA EKF AVERES | Ссылка |  | шт | 2054.33 | 1314.7712 | 1540.7475 | 1314.7712 | 0 | 120 | 12 | 120 | 01 Автоматические выключатели модульные и доп. устройства | 01.03 Выключатели автоматические AV-6 DC EKF AVERES | 01.03 Выключатели автоматические AV-6 DC EKF AVERES | Заказная (16) | Averes | 0 | 0.115 | 0.00011934
mcb6-DC-2-01C-av | Выключатель автоматический AV-6 DC 2P 1A (C) 6kA EKF AVERES | Ссылка |  | шт | 4275.5 | 2736.32 | 3206.625 | 2736.32 | 0 | 1 | 6 | 60 | 01 Автоматические выключатели модульные и доп. устройства | 01.03 Выключатели автоматические AV-6 DC EKF AVERES | 01.03 Выключатели автоматические AV-6 DC EKF AVERES | Регулярная | Averes | 0 | 0.23 | 0.00023868
mcb6-DC-2-02C-av | Выключатель автоматический AV-6 DC 2P 2A (C) 6kA EKF AVERES | Ссылка |  | шт | 3935.93 | 2518.9952 | 2951.9475 | 2518.9952 | 0 | 1 | 6 | 60 | 01 Автоматические выключатели модульные и доп. устройства | 01.03 Выключатели автоматические AV-6 DC EKF AVERES | 01.03 Выключатели автоматические AV-6 DC EKF AVERES | Регулярная | Averes | 0 | 0.23 | 0.00023868
mcb6-DC-2-03C-av | Выключатель автоматический AV-6 DC 2P 3A (C) 6kA EKF AVERES | Ссылка |  | шт | 3742.99 | 2395.5136 | 2807.2425 | 2395.5136 | 0 | 1 | 6 | 60 | 01 Автоматические выключатели модульные и доп. устройства | 01.03 Выключатели автоматические AV-6 DC EKF AVERES | 01.03 Выключатели автоматические AV-6 DC EKF AVERES | Регулярная | Averes | 0 | 0.23 | 0.00023868
mcb6-DC-2-04C-av | Выключатель автоматический AV-6 DC 2P 4A (C) 6kA EKF AVERES | Ссылка |  | шт | 3087 | 1975.68 | 2315.25 | 1975.68 | 0 | 1 | 6 | 60 | 01 Автоматические выключатели модульные и доп. устройства | 01.03 Выключатели автоматические AV-6 DC EKF AVERES | 01.03 Выключатели автоматические AV-6 DC EKF AVERES | Регулярная | Averes | 0 | 0.23 | 0.00023868
mcb6-DC-2-06C-av | Выключатель автоматический AV-6 DC 2P 6A (C) 6kA EKF AVERES | Ссылка |  | шт | 2191.77 | 1402.7328 | 1643.8275 | 1402.7328 | 0 | 1 | 6 | 60 | 01 Автоматические выключатели модульные и доп. устройства | 01.03 Выключатели автоматические AV-6 DC EKF AVERES | 01.03 Выключатели автоматические AV-6 DC EKF AVERES | Регулярная | Averes | 0 | 0.23 | 0.00023868
mcb6-DC-2-10C-av | Выключатель автоматический AV-6 DC 2P 10A (C) 6kA EKF AVERES | Ссылка |  | шт | 1713.29 | 1096.5056 | 1284.9675 | 1096.5056 | 0 | 1 | 6 | 60 | 01 Автоматические выключатели модульные и доп. устройства | 01.03 Выключатели автоматические AV-6 DC EKF AVERES | 01.03 Выключатели автоматические AV-6 DC EKF AVERES | Регулярная | Averes | 0 | 0.23 | 0.00023868
mcb6-DC-2-13C-av | Выключатель автоматический AV-6 DC 2P 13A (C) 6kA EKF AVERES | Ссылка |  | шт | 2778.3 | 1778.112 | 2083.725 | 1778.112 | 0 | 60 | 6 | 60 | 01 Автоматические выключатели модульные и доп. устройства | 01.03 Выключатели автоматические AV-6 DC EKF AVERES | 01.03 Выключатели автоматические AV-6 DC EKF AVERES | Заказная (16) | Averes | 0 | 0.115 | 0.00023868
mcb6-DC-2-16C-av | Выключатель автоматический AV-6 DC 2P 16A (C) 6kA EKF AVERES | Ссылка |  | шт | 1620.68 | 1037.2352 | 1215.51 | 1037.2352 | 0 | 60 | 6 | 60 | 01 Автоматические выключатели модульные и доп. устройства | 01.03 Выключатели автоматические AV-6 DC EKF AVERES | 01.03 Выключатели автоматические AV-6 DC EKF AVERES | Заказная (16) | Averes | 0 | 0.115 | 0.00023868
mcb6-DC-2-20C-av | Выключатель автоматический AV-6 DC 2P 20A (C) 6kA EKF AVERES | Ссылка |  | шт | 2006.55 | 1284.192 | 1504.9125 | 1284.192 | 0 | 60 | 6 | 60 | 01 Автоматические выключатели модульные и доп. устройства | 01.03 Выключатели автоматические AV-6 DC EKF AVERES | 01.03 Выключатели автоматические AV-6 DC EKF AVERES | Заказная (16) | Averes | 0 | 0.115 | 0.00023868
mcb6-DC-2-25C-av | Выключатель автоматический AV-6 DC 2P 25A (C) 6kA EKF AVERES | Ссылка |  | шт | 1697.85 | 1086.624 | 1273.3875 | 1086.624 | 0 | 60 | 6 | 60 | 01 Автоматические выключатели модульные и доп. устройства | 01.03 Выключатели автоматические AV-6 DC EKF AVERES | 01.03 Выключатели автоматические AV-6 DC EKF AVERES | Заказная (16) | Averes | 0 | 0.115 | 0.00023868
mcb6-DC-2-32C-av | Выключатель автоматический AV-6 DC 2P 32A (C) 6kA EKF AVERES | Ссылка |  | шт | 2315.25 | 1481.76 | 1736.4375 | 1481.76 | 0 | 60 | 6 | 60 | 01 Автоматические выключатели модульные и доп. устройства | 01.03 Выключатели автоматические AV-6 DC EKF AVERES | 01.03 Выключатели автоматические AV-6 DC EKF AVERES | Заказная (16) | Averes | 0 | 0.115 | 0.00023868
mcb6-DC-2-40C-av | Выключатель автоматический AV-6 DC 2P 40A (C) 6kA EKF AVERES | Ссылка |  | шт | 2778.3 | 1778.112 | 2083.725 | 1778.112 | 0 | 60 | 6 | 60 | 01 Автоматические выключатели модульные и доп. устройства | 01.03 Выключатели автоматические AV-6 DC EKF AVERES | 01.03 Выключатели автоматические AV-6 DC EKF AVERES | Заказная (16) | Averes | 0 | 0.115 | 0.00023868
mcb6-DC-2-50C-av | Выключатель автоматический AV-6 DC 2P 50A (C) 6kA EKF AVERES | Ссылка |  | шт | 4036.25 | 2583.2 | 3027.1875 | 2583.2 | 0 | 60 | 6 | 60 | 01 Автоматические выключатели модульные и доп. устройства | 01.03 Выключатели автоматические AV-6 DC EKF AVERES | 01.03 Выключатели автоматические AV-6 DC EKF AVERES | Заказная (16) | Averes | 0 | 0.115 | 0.00023868
mcb6-DC-2-63C-av | Выключатель автоматический AV-6 DC 2P 63A (C) 6kA EKF AVERES | Ссылка |  | шт | 4314.08 | 2761.0112 | 3235.56 | 2761.0112 | 0 | 60 | 6 | 60 | 01 Автоматические выключатели модульные и доп. устройства | 01.03 Выключатели автоматические AV-6 DC EKF AVERES | 01.03 Выключатели автоматические AV-6 DC EKF AVERES | Заказная (16) | Averes | 0 | 0.115 | 0.00023868
mcb6-DC-3-01C-av | Выключатель автоматический AV-6 DC 3P 1A (C) 6kA EKF AVERES | Ссылка |  | шт | 6718.64 | 4299.9296 | 5038.98 | 4299.9296 | 0 | 40 | 4 | 40 | 01 Автоматические выключатели модульные и доп. устройства | 01.03 Выключатели автоматические AV-6 DC EKF AVERES | 01.03 Выключатели автоматические AV-6 DC EKF AVERES | Заказная (16) | Averes | 0 | 0.115 | 0.00035802
mcb6-DC-3-02C-av | Выключатель автоматический AV-6 DC 3P 2A (C) 6kA EKF AVERES | Ссылка |  | шт | 6185.03 | 3958.4192 | 4638.7725 | 3958.4192 | 0 | 40 | 4 | 40 | 01 Автоматические выключатели модульные и доп. устройства | 01.03 Выключатели автоматические AV-6 DC EKF AVERES | 01.03 Выключатели автоматические AV-6 DC EKF AVERES | Заказная (16) | Averes | 0 | 0.115 | 0.00035802
mcb6-DC-3-03C-av | Выключатель автоматический AV-6 DC 3P 3A (C) 6kA EKF AVERES | Ссылка |  | шт | 5881.84 | 3764.3776 | 4411.38 | 3764.3776 | 0 | 40 | 4 | 40 | 01 Автоматические выключатели модульные и доп. устройства | 01.03 Выключатели автоматические AV-6 DC EKF AVERES | 01.03 Выключатели автоматические AV-6 DC EKF AVERES | Заказная (16) | Averes | 0 | 0.115 | 0.00035802
mcb6-DC-3-04C-av | Выключатель автоматический AV-6 DC 3P 4A (C) 6kA EKF AVERES | Ссылка |  | шт | 4851 | 3104.64 | 3638.25 | 3104.64 | 0 | 40 | 4 | 40 | 01 Автоматические выключатели модульные и доп. устройства | 01.03 Выключатели автоматические AV-6 DC EKF AVERES | 01.03 Выключатели автоматические AV-6 DC EKF AVERES | Заказная (16) | Averes | 0 | 0.115 | 0.00035802
mcb6-DC-3-06C-av | Выключатель автоматический AV-6 DC 3P 6A (C) 6kA EKF AVERES | Ссылка |  | шт | 3444.21 | 2204.2944 | 2583.1575 | 2204.2944 | 0 | 40 | 4 | 40 | 01 Автоматические выключатели модульные и доп. устройства | 01.03 Выключатели автоматические AV-6 DC EKF AVERES | 01.03 Выключатели автоматические AV-6 DC EKF AVERES | Заказная (16) | Averes | 0 | 0.115 | 0.00035802
mcb6-DC-3-10C-av | Выключатель автоматический AV-6 DC 3P 10A (C) 6kA EKF AVERES | Ссылка |  | шт | 2692.31 | 1723.0784 | 2019.2325 | 1723.0784 | 0 | 40 | 4 | 40 | 01 Автоматические выключатели модульные и доп. устройства | 01.03 Выключатели автоматические AV-6 DC EKF AVERES | 01.03 Выключатели автоматические AV-6 DC EKF AVERES | Заказная (16) | Averes | 0 | 0.115 | 0.00035802
mcb6-DC-3-13C-av | Выключатель автоматический AV-6 DC 3P 13A (C) 6kA EKF AVERES | Ссылка |  | шт | 4365.9 | 2794.176 | 3274.425 | 2794.176 | 0 | 40 | 4 | 40 | 01 Автоматические выключатели модульные и доп. устройства | 01.03 Выключатели автоматические AV-6 DC EKF AVERES | 01.03 Выключатели автоматические AV-6 DC EKF AVERES | Заказная (16) | Averes | 0 | 0.115 | 0.00035802
mcb6-DC-3-16C-av | Выключатель автоматический AV-6 DC 3P 16A (C) 6kA EKF AVERES | Ссылка |  | шт | 2546.78 | 1629.9392 | 1910.085 | 1629.9392 | 0 | 40 | 4 | 40 | 01 Автоматические выключатели модульные и доп. устройства | 01.03 Выключатели автоматические AV-6 DC EKF AVERES | 01.03 Выключатели автоматические AV-6 DC EKF AVERES | Заказная (16) | Averes | 0 | 0.115 | 0.00035802
mcb6-DC-3-20C-av | Выключатель автоматический AV-6 DC 3P 20A (C) 6kA EKF AVERES | Ссылка |  | шт | 3153.15 | 2018.016 | 2364.8625 | 2018.016 | 0 | 40 | 4 | 40 | 01 Автоматические выключатели модульные и доп. устройства | 01.03 Выключатели автоматические AV-6 DC EKF AVERES | 01.03 Выключатели автоматические AV-6 DC EKF AVERES | Заказная (16) | Averes | 0 | 0.115 | 0.00035802
mcb6-DC-3-25C-av | Выключатель автоматический AV-6 DC 3P 25A (C) 6kA EKF AVERES | Ссылка |  | шт | 2668.05 | 1707.552 | 2001.0375 | 1707.552 | 0 | 40 | 4 | 40 | 01 Автоматические выключатели модульные и доп. устройства | 01.03 Выключатели автоматические AV-6 DC EKF AVERES | 01.03 Выключатели автоматические AV-6 DC EKF AVERES | Заказная (16) | Averes | 0 | 0.115 | 0.00035802
mcb6-DC-3-32C-av | Выключатель автоматический AV-6 DC 3P 32A (C) 6kA EKF AVERES | Ссылка |  | шт | 3638.25 | 2328.48 | 2728.6875 | 2328.48 | 0 | 40 | 4 | 40 | 01 Автоматические выключатели модульные и доп. устройства | 01.03 Выключатели автоматические AV-6 DC EKF AVERES | 01.03 Выключатели автоматические AV-6 DC EKF AVERES | Заказная (16) | Averes | 0 | 0.115 | 0.00035802
mcb6-DC-3-40C-av | Выключатель автоматический AV-6 DC 3P 40A (C) 6kA EKF AVERES | Ссылка |  | шт | 4365.9 | 2794.176 | 3274.425 | 2794.176 | 0 | 40 | 4 | 40 | 01 Автоматические выключатели модульные и доп. устройства | 01.03 Выключатели автоматические AV-6 DC EKF AVERES | 01.03 Выключатели автоматические AV-6 DC EKF AVERES | Заказная (16) | Averes | 0 | 0.115 | 0.00035802
mcb6-DC-3-50C-av | Выключатель автоматический AV-6 DC 3P 50A (C) 6kA EKF AVERES | Ссылка |  | шт | 6342.68 | 4059.3152 | 4757.01 | 4059.3152 | 0 | 40 | 4 | 40 | 01 Автоматические выключатели модульные и доп. устройства | 01.03 Выключатели автоматические AV-6 DC EKF AVERES | 01.03 Выключатели автоматические AV-6 DC EKF AVERES | Заказная (16) | Averes | 0 | 0.115 | 0.00035802
mcb6-DC-3-63C-av | Выключатель автоматический AV-6 DC 3P 63A (C) 6kA EKF AVERES | Ссылка |  | шт | 6779.27 | 4338.7328 | 5084.4525 | 4338.7328 | 0 | 40 | 4 | 40 | 01 Автоматические выключатели модульные и доп. устройства | 01.03 Выключатели автоматические AV-6 DC EKF AVERES | 01.03 Выключатели автоматические AV-6 DC EKF AVERES | Заказная (16) | Averes | 0 | 0.115 | 0.00035802
mcb6-DC-4-01C-av | Выключатель автоматический AV-6 DC 4P 1A (C) 6kA EKF AVERES | Ссылка |  | шт | 9365.37 | 5993.8368 | 7024.0275 | 5993.8368 | 0 | 30 | 3 | 30 | 01 Автоматические выключатели модульные и доп. устройства | 01.03 Выключатели автоматические AV-6 DC EKF AVERES | 01.03 Выключатели автоматические AV-6 DC EKF AVERES | Заказная (16) | Averes | 0 | 0.115 | 0.00047736
mcb6-DC-4-02C-av | Выключатель автоматический AV-6 DC 4P 2A (C) 6kA EKF AVERES | Ссылка |  | шт | 8621.55 | 5517.792 | 6466.1625 | 5517.792 | 0 | 30 | 3 | 30 | 01 Автоматические выключатели модульные и доп. устройства | 01.03 Выключатели автоматические AV-6 DC EKF AVERES | 01.03 Выключатели автоматические AV-6 DC EKF AVERES | Заказная (16) | Averes | 0 | 0.115 | 0.00047736
mcb6-DC-4-03C-av | Выключатель автоматический AV-6 DC 4P 3A (C) 6kA EKF AVERES | Ссылка |  | шт | 8198.93 | 5247.3152 | 6149.1975 | 5247.3152 | 0 | 30 | 3 | 30 | 01 Автоматические выключатели модульные и доп. устройства | 01.03 Выключатели автоматические AV-6 DC EKF AVERES | 01.03 Выключатели автоматические AV-6 DC EKF AVERES | Заказная (16) | Averes | 0 | 0.115 | 0.00047736
mcb6-DC-4-04C-av | Выключатель автоматический AV-6 DC 4P 4A (C) 6kA EKF AVERES | Ссылка |  | шт | 6761.99 | 4327.6736 | 5071.4925 | 4327.6736 | 0 | 30 | 3 | 30 | 01 Автоматические выключатели модульные и доп. устройства | 01.03 Выключатели автоматические AV-6 DC EKF AVERES | 01.03 Выключатели автоматические AV-6 DC EKF AVERES | Заказная (16) | Averes | 0 | 0.115 | 0.00047736
mcb6-DC-4-06C-av | Выключатель автоматический AV-6 DC 4P 6A (C) 6kA EKF AVERES | Ссылка |  | шт | 4801.02 | 3072.6528 | 3600.765 | 3072.6528 | 0 | 30 | 3 | 30 | 01 Автоматические выключатели модульные и доп. устройства | 01.03 Выключатели автоматические AV-6 DC EKF AVERES | 01.03 Выключатели автоматические AV-6 DC EKF AVERES | Заказная (16) | Averes | 0 | 0.115 | 0.00047736
mcb6-DC-4-10C-av | Выключатель автоматический AV-6 DC 4P 10A (C) 6kA EKF AVERES | Ссылка |  | шт | 3752.91 | 2401.8624 | 2814.6825 | 2401.8624 | 0 | 30 | 3 | 30 | 01 Автоматические выключатели модульные и доп. устройства | 01.03 Выключатели автоматические AV-6 DC EKF AVERES | 01.03 Выключатели автоматические AV-6 DC EKF AVERES | Заказная (16) | Averes | 0 | 0.115 | 0.00047736
mcb6-DC-4-13C-av | Выключатель автоматический AV-6 DC 4P 13A (C) 6kA EKF AVERES | Ссылка |  | шт | 6085.8 | 3894.912 | 4564.35 | 3894.912 | 0 | 30 | 3 | 30 | 01 Автоматические выключатели модульные и доп. устройства | 01.03 Выключатели автоматические AV-6 DC EKF AVERES | 01.03 Выключатели автоматические AV-6 DC EKF AVERES | Заказная (16) | Averes | 0 | 0.115 | 0.00047736
mcb6-DC-4-16C-av | Выключатель автоматический AV-6 DC 4P 16A (C) 6kA EKF AVERES | Ссылка |  | шт | 3550.05 | 2272.032 | 2662.5375 | 2272.032 | 0 | 30 | 3 | 30 | 01 Автоматические выключатели модульные и доп. устройства | 01.03 Выключатели автоматические AV-6 DC EKF AVERES | 01.03 Выключатели автоматические AV-6 DC EKF AVERES | Заказная (16) | Averes | 0 | 0.115 | 0.00047736
mcb6-DC-4-20C-av | Выключатель автоматический AV-6 DC 4P 20A (C) 6kA EKF AVERES | Ссылка |  | шт | 4395.3 | 2812.992 | 3296.475 | 2812.992 | 0 | 30 | 3 | 30 | 01 Автоматические выключатели модульные и доп. устройства | 01.03 Выключатели автоматические AV-6 DC EKF AVERES | 01.03 Выключатели автоматические AV-6 DC EKF AVERES | Заказная (16) | Averes | 0 | 0.115 | 0.00047736
mcb6-DC-4-25C-av | Выключатель автоматический AV-6 DC 4P 25A (C) 6kA EKF AVERES | Ссылка |  | шт | 3719.1 | 2380.224 | 2789.325 | 2380.224 | 0 | 30 | 3 | 30 | 01 Автоматические выключатели модульные и доп. устройства | 01.03 Выключатели автоматические AV-6 DC EKF AVERES | 01.03 Выключатели автоматические AV-6 DC EKF AVERES | Заказная (16) | Averes | 0 | 0.115 | 0.00047736
mcb6-DC-4-32C-av | Выключатель автоматический AV-6 DC 4P 32A (C) 6kA EKF AVERES | Ссылка |  | шт | 5071.5 | 3245.76 | 3803.625 | 3245.76 | 0 | 30 | 3 | 30 | 01 Автоматические выключатели модульные и доп. устройства | 01.03 Выключатели автоматические AV-6 DC EKF AVERES | 01.03 Выключатели автоматические AV-6 DC EKF AVERES | Заказная (16) | Averes | 0 | 0.115 | 0.00047736
mcb6-DC-4-40C-av | Выключатель автоматический AV-6 DC 4P 40A (C) 6kA EKF AVERES | Ссылка |  | шт | 6085.8 | 3894.912 | 4564.35 | 3894.912 | 0 | 30 | 3 | 30 | 01 Автоматические выключатели модульные и доп. устройства | 01.03 Выключатели автоматические AV-6 DC EKF AVERES | 01.03 Выключатели автоматические AV-6 DC EKF AVERES | Заказная (16) | Averes | 0 | 0.115 | 0.00047736
mcb6-DC-4-50C-av | Выключатель автоматический AV-6 DC 4P 50A (C) 6kA EKF AVERES | Ссылка |  | шт | 8841.32 | 5658.4448 | 6630.99 | 5658.4448 | 0 | 30 | 3 | 30 | 01 Автоматические выключатели модульные и доп. устройства | 01.03 Выключатели автоматические AV-6 DC EKF AVERES | 01.03 Выключатели автоматические AV-6 DC EKF AVERES | Заказная (16) | Averes | 0 | 0.115 | 0.00047736
mcb6-DC-4-63C-av | Выключатель автоматический AV-6 DC 4P 63A (C) 6kA EKF AVERES | Ссылка |  | шт | 9449.9 | 6047.936 | 7087.425 | 6047.936 | 0 | 30 | 3 | 30 | 01 Автоматические выключатели модульные и доп. устройства | 01.03 Выключатели автоматические AV-6 DC EKF AVERES | 01.03 Выключатели автоматические AV-6 DC EKF AVERES | Заказная (16) | Averes | 0 | 0.115 | 0.00047736
mcb4763-1-0.5C-pro | Автоматический выключатель 1P 0,5А (C) 4,5kA ВА 47-63 EKF PROxima | Ссылка |  | шт | 248.97 | 159.3408 | 186.7275 | 159.3408 | 0 | 1 | 12 | 120 | 01 Автоматические выключатели модульные и доп. устройства | 01.05 Выключатели автоматические ВА 47-63 4.5кА EKF PROxima | 01.05 Выключатели автоматические ВА 47-63 4.5кА EKF PROxima | Регулярная | PROxima | Да | 0.1 | 0.00010512
mcb4763-1-0.8C-pro | Автоматический выключатель 1P 0,8А (C) 4,5kA ВА 47-63 EKF PROxima | Ссылка |  | шт | 248.97 | 159.3408 | 186.7275 | 159.3408 | 0 | 120 | 12 | 120 | 01 Автоматические выключатели модульные и доп. устройства | 01.05 Выключатели автоматические ВА 47-63 4.5кА EKF PROxima | 01.05 Выключатели автоматические ВА 47-63 4.5кА EKF PROxima | Заказная (16) | PROxima | Да | 0.1 | 0.00010512
mcb4763-1-1.6C-pro | Автоматический выключатель 1P 1,6А (C) 4,5kA ВА 47-63 EKF PROxima | Ссылка |  | шт | 248.97 | 159.3408 | 186.7275 | 159.3408 | 0 | 1 | 12 | 120 | 01 Автоматические выключатели модульные и доп. устройства | 01.05 Выключатели автоматические ВА 47-63 4.5кА EKF PROxima | 01.05 Выключатели автоматические ВА 47-63 4.5кА EKF PROxima | Регулярная | PROxima | Да | 0.1 | 0.00010512
mcb4763-1-10B-pro | Автоматический выключатель 1P 10А (B) 4,5kA ВА 47-63 EKF PROxima | Ссылка |  | шт | 160.23 | 102.5472 | 120.1725 | 102.5472 | 0 | 1 | 12 | 120 | 01 Автоматические выключатели модульные и доп. устройства | 01.05 Выключатели автоматические ВА 47-63 4.5кА EKF PROxima | 01.05 Выключатели автоматические ВА 47-63 4.5кА EKF PROxima | Регулярная | PROxima | Да | 0.1 | 0.00010512
mcb4763-1-10C-pro | Автоматический выключатель 1P 10А (C) 4,5kA ВА 47-63 EKF PROxima | Ссылка |  | шт | 154.23 | 98.7072 | 115.6725 | 98.7072 | 0 | 1 | 12 | 120 | 01 Автоматические выключатели модульные и доп. устройства | 01.05 Выключатели автоматические ВА 47-63 4.5кА EKF PROxima | 01.05 Выключатели автоматические ВА 47-63 4.5кА EKF PROxima | Регулярная | PROxima | Да | 0.1 | 0.00010512
mcb4763-1-10D-pro | Автоматический выключатель 1P 10А (D) 4,5kA ВА 47-63 EKF PROxima | Ссылка |  | шт | 208.08 | 133.1712 | 156.06 | 133.1712 | 0 | 1 | 12 | 120 | 01 Автоматические выключатели модульные и доп. устройства | 01.05 Выключатели автоматические ВА 47-63 4.5кА EKF PROxima | 01.05 Выключатели автоматические ВА 47-63 4.5кА EKF PROxima | Регулярная | PROxima | Да | 0.1 | 0.00010512
mcb4763-1-13C-pro | Автоматический выключатель 1P 13А (C) 4,5kA ВА 47-63 EKF PROxima | Ссылка |  | шт | 201.45 | 128.928 | 151.0875 | 128.928 | 0 | 1 | 12 | 120 | 01 Автоматические выключатели модульные и доп. устройства | 01.05 Выключатели автоматические ВА 47-63 4.5кА EKF PROxima | 01.05 Выключатели автоматические ВА 47-63 4.5кА EKF PROxima | Регулярная | PROxima | Да | 0.1 | 0.00010512
mcb4763-1-13D-pro | Автоматический выключатель 1P 13А (D) 4,5kA ВА 47-63 EKF PROxima | Ссылка |  | шт | 232.57 | 148.8448 | 174.4275 | 148.8448 | 0 | 120 | 12 | 120 | 01 Автоматические выключатели модульные и доп. устройства | 01.05 Выключатели автоматические ВА 47-63 4.5кА EKF PROxima | 01.05 Выключатели автоматические ВА 47-63 4.5кА EKF PROxima | Заказная (16) | PROxima | Да | 0.1 | 0.00010512
mcb4763-1-16C-pro | Автоматический выключатель 1P 16А (C) 4,5kA ВА 47-63 EKF PROxima | Ссылка |  | шт | 142.89 | 91.4496 | 107.1675 | 91.4496 | Хит-цена! | 1 | 12 | 120 | 01 Автоматические выключатели модульные и доп. устройства | 01.05 Выключатели автоматические ВА 47-63 4.5кА EKF PROxima | 01.05 Выключатели автоматические ВА 47-63 4.5кА EKF PROxima | Регулярная | PROxima | Да | 0.1 | 0.00010512
mcb4763-1-16D-pro | Автоматический выключатель 1P 16А (D) 4,5kA ВА 47-63 EKF PROxima | Ссылка |  | шт | 208.08 | 133.1712 | 156.06 | 133.1712 | 0 | 1 | 12 | 120 | 01 Автоматические выключатели модульные и доп. устройства | 01.05 Выключатели автоматические ВА 47-63 4.5кА EKF PROxima | 01.05 Выключатели автоматические ВА 47-63 4.5кА EKF PROxima | Регулярная | PROxima | Да | 0.1 | 0.00010512
mcb4763-1-16B-pro | Автоматический выключатель 1P 16А (В) 4,5kA ВА 47-63 EKF PROxima | Ссылка |  | шт | 160.23 | 102.5472 | 120.1725 | 102.5472 | 0 | 1 | 12 | 120 | 01 Автоматические выключатели модульные и доп. устройства | 01.05 Выключатели автоматические ВА 47-63 4.5кА EKF PROxima | 01.05 Выключатели автоматические ВА 47-63 4.5кА EKF PROxima | Регулярная | PROxima | Да | 0.1 | 0.00010512
mcb4763-1-01C-pro | Автоматический выключатель 1P 1А (C) 4,5kA ВА 47-63 EKF PROxima | Ссылка |  | шт | 201.45 | 128.928 | 151.0875 | 128.928 | 0 | 1 | 12 | 120 | 01 Автоматические выключатели модульные и доп. устройства | 01.05 Выключатели автоматические ВА 47-63 4.5кА EKF PROxima | 01.05 Выключатели автоматические ВА 47-63 4.5кА EKF PROxima | Регулярная | PROxima | Да | 0.1 | 0.00010512
mcb4763-1-01D-pro | Автоматический выключатель 1P 1А (D) 4,5kA ВА 47-63 EKF PROxima | Ссылка |  | шт | 232.57 | 148.8448 | 174.4275 | 148.8448 | 0 | 120 | 12 | 120 | 01 Автоматические выключатели модульные и доп. устройства | 01.05 Выключатели автоматические ВА 47-63 4.5кА EKF PROxima | 01.05 Выключатели автоматические ВА 47-63 4.5кА EKF PROxima | Заказная (16) | PROxima | Да | 0.1 | 0.00010512
mcb4763-1-01B-pro | Автоматический выключатель 1P 1А (В) 4,5kA ВА 47-63 EKF PROxima | Ссылка |  | шт | 211.38 | 135.2832 | 158.535 | 135.2832 | 0 | 1 | 12 | 120 | 01 Автоматические выключатели модульные и доп. устройства | 01.05 Выключатели автоматические ВА 47-63 4.5кА EKF PROxima | 01.05 Выключатели автоматические ВА 47-63 4.5кА EKF PROxima | Регулярная | PROxima | Да | 0.1 | 0.00010512
mcb4763-1-2.5C-pro | Автоматический выключатель 1P 2,5А (C) 4,5kA ВА 47-63 EKF PROxima | Ссылка |  | шт | 248.97 | 159.3408 | 186.7275 | 159.3408 | 0 | 120 | 12 | 120 | 01 Автоматические выключатели модульные и доп. устройства | 01.05 Выключатели автоматические ВА 47-63 4.5кА EKF PROxima | 01.05 Выключатели автоматические ВА 47-63 4.5кА EKF PROxima | Заказная (16) | PROxima | Да | 0.1 | 0.00010512
mcb4763-1-20C-pro | Автоматический выключатель 1P 20А (C) 4,5kA ВА 47-63 EKF PROxima | Ссылка |  | шт | 160.23 | 102.5472 | 120.1725 | 102.5472 | 0 | 1 | 12 | 120 | 01 Автоматические выключатели модульные и доп. устройства | 01.05 Выключатели автоматические ВА 47-63 4.5кА EKF PROxima | 01.05 Выключатели автоматические ВА 47-63 4.5кА EKF PROxima | Регулярная | PROxima | Да | 0.1 | 0.00010512
mcb4763-1-20D-pro | Автоматический выключатель 1P 20А (D) 4,5kA ВА 47-63 EKF PROxima | Ссылка |  | шт | 135.86 | 86.9504 | 101.895 | 86.9504 | 0 | 1 | 12 | 120 | 01 Автоматические выключатели модульные и доп. устройства | 01.05 Выключатели автоматические ВА 47-63 4.5кА EKF PROxima | 01.05 Выключатели автоматические ВА 47-63 4.5кА EKF PROxima | Регулярная | PROxima | Да | 0.1 | 0.00010512
mcb4763-1-20B-pro | Автоматический выключатель 1P 20А (В) 4,5kA ВА 47-63 EKF PROxima | Ссылка |  | шт | 168.85 | 108.064 | 126.6375 | 108.064 | 0 | 1 | 12 | 120 | 01 Автоматические выключатели модульные и доп. устройства | 01.05 Выключатели автоматические ВА 47-63 4.5кА EKF PROxima | 01.05 Выключатели автоматические ВА 47-63 4.5кА EKF PROxima | Регулярная | PROxima | Да | 0.1 | 0.00010512
mcb4763-1-25C-pro | Автоматический выключатель 1P 25А (C) 4,5kA ВА 47-63 EKF PROxima | Ссылка |  | шт | 144.27 | 92.3328 | 108.2025 | 92.3328 | Хит-цена! | 1 | 12 | 120 | 01 Автоматические выключатели модульные и доп. устройства | 01.05 Выключатели автоматические ВА 47-63 4.5кА EKF PROxima | 01.05 Выключатели автоматические ВА 47-63 4.5кА EKF PROxima | Регулярная | PROxima | Да | 0.1 | 0.00010512
mcb4763-1-25D-pro | Автоматический выключатель 1P 25А (D) 4,5kA ВА 47-63 EKF PROxima | Ссылка |  | шт | 208.08 | 133.1712 | 156.06 | 133.1712 | 0 | 1 | 12 | 120 | 01 Автоматические выключатели модульные и доп. устройства | 01.05 Выключатели автоматические ВА 47-63 4.5кА EKF PROxima | 01.05 Выключатели автоматические ВА 47-63 4.5кА EKF PROxima | Регулярная | PROxima | Да | 0.1 | 0.00010512
mcb4763-1-25B-pro | Автоматический выключатель 1P 25А (В) 4,5kA ВА 47-63 EKF PROxima | Ссылка |  | шт | 160.23 | 102.5472 | 120.1725 | 102.5472 | 0 | 1 | 12 | 120 | 01 Автоматические выключатели модульные и доп. устройства | 01.05 Выключатели автоматические ВА 47-63 4.5кА EKF PROxima | 01.05 Выключатели автоматические ВА 47-63 4.5кА EKF PROxima | Регулярная | PROxima | Да | 0.1 | 0.00010512
mcb4763-1-02C-pro | Автоматический выключатель 1P 2А (C) 4,5kA ВА 47-63 EKF PROxima | Ссылка |  | шт | 201.45 | 128.928 | 151.0875 | 128.928 | 0 | 1 | 12 | 120 | 01 Автоматические выключатели модульные и доп. устройства | 01.05 Выключатели автоматические ВА 47-63 4.5кА EKF PROxima | 01.05 Выключатели автоматические ВА 47-63 4.5кА EKF PROxima | Регулярная | PROxima | Да | 0.1 | 0.00010512
mcb4763-1-02D-pro | Автоматический выключатель 1P 2А (D) 4,5kA ВА 47-63 EKF PROxima | Ссылка |  | шт | 232.57 | 148.8448 | 174.4275 | 148.8448 | 0 | 1 | 12 | 120 | 01 Автоматические выключатели модульные и доп. устройства | 01.05 Выключатели автоматические ВА 47-63 4.5кА EKF PROxima | 01.05 Выключатели автоматические ВА 47-63 4.5кА EKF PROxima | Регулярная | PROxima | Да | 0.1 | 0.00010512
mcb4763-1-02B-pro | Автоматический выключатель 1P 2А (В) 4,5kA ВА 47-63 EKF PROxima | Ссылка |  | шт | 211.38 | 135.2832 | 158.535 | 135.2832 | 0 | 1 | 12 | 120 | 01 Автоматические выключатели модульные и доп. устройства | 01.05 Выключатели автоматические ВА 47-63 4.5кА EKF PROxima | 01.05 Выключатели автоматические ВА 47-63 4.5кА EKF PROxima | Регулярная | PROxima | Да | 0.1 | 0.00010512
mcb4763-1-32C-pro | Автоматический выключатель 1P 32А (C) 4,5kA ВА 47-63 EKF PROxima | Ссылка |  | шт | 157.22 | 100.6208 | 117.915 | 100.6208 | 0 | 1 | 12 | 120 | 01 Автоматические выключатели модульные и доп. устройства | 01.05 Выключатели автоматические ВА 47-63 4.5кА EKF PROxima | 01.05 Выключатели автоматические ВА 47-63 4.5кА EKF PROxima | Регулярная | PROxima | Да | 0.1 | 0.00010512
mcb4763-1-32D-pro | Автоматический выключатель 1P 32А (D) 4,5kA ВА 47-63 EKF PROxima | Ссылка |  | шт | 208.08 | 133.1712 | 156.06 | 133.1712 | 0 | 1 | 12 | 120 | 01 Автоматические выключатели модульные и доп. устройства | 01.05 Выключатели автоматические ВА 47-63 4.5кА EKF PROxima | 01.05 Выключатели автоматические ВА 47-63 4.5кА EKF PROxima | Регулярная | PROxima | Да | 0.1 | 0.00010512
mcb4763-1-32B-pro | Автоматический выключатель 1P 32А (В) 4,5kA ВА 47-63 EKF PROxima | Ссылка |  | шт | 174.42 | 111.6288 | 130.815 | 111.6288 | 0 | 1 | 12 | 120 | 01 Автоматические выключатели модульные и доп. устройства | 01.05 Выключатели автоматические ВА 47-63 4.5кА EKF PROxima | 01.05 Выключатели автоматические ВА 47-63 4.5кА EKF PROxima | Регулярная | PROxima | Да | 0.1 | 0.00010512
mcb4763-1-03C-pro | Автоматический выключатель 1P 3А (C) 4,5kA ВА 47-63 EKF PROxima | Ссылка |  | шт | 201.45 | 128.928 | 151.0875 | 128.928 | 0 | 1 | 12 | 120 | 01 Автоматические выключатели модульные и доп. устройства | 01.05 Выключатели автоматические ВА 47-63 4.5кА EKF PROxima | 01.05 Выключатели автоматические ВА 47-63 4.5кА EKF PROxima | Регулярная | PROxima | Да | 0.1 | 0.00010512
mcb4763-1-03D-pro | Автоматический выключатель 1P 3А (D) 4,5kA ВА 47-63 EKF PROxima | Ссылка |  | шт | 232.57 | 148.8448 | 174.4275 | 148.8448 | 0 | 1 | 12 | 120 | 01 Автоматические выключатели модульные и доп. устройства | 01.05 Выключатели автоматические ВА 47-63 4.5кА EKF PROxima | 01.05 Выключатели автоматические ВА 47-63 4.5кА EKF PROxima | Регулярная | PROxima | Да | 0.1 | 0.00010512
mcb4763-1-03B-pro | Автоматический выключатель 1P 3А (В) 4,5kA ВА 47-63 EKF PROxima | Ссылка |  | шт | 211.38 | 135.2832 | 158.535 | 135.2832 | 0 | 1 | 12 | 120 | 01 Автоматические выключатели модульные и доп. устройства | 01.05 Выключатели автоматические ВА 47-63 4.5кА EKF PROxima | 01.05 Выключатели автоматические ВА 47-63 4.5кА EKF PROxima | Регулярная | PROxima | Да | 0.1 | 0.00010512
mcb4763-1-40C-pro | Автоматический выключатель 1P 40А (C) 4,5kA ВА 47-63 EKF PROxima | Ссылка |  | шт | 160.23 | 102.5472 | 120.1725 | 102.5472 | 0 | 1 | 12 | 120 | 01 Автоматические выключатели модульные и доп. устройства | 01.05 Выключатели автоматические ВА 47-63 4.5кА EKF PROxima | 01.05 Выключатели автоматические ВА 47-63 4.5кА EKF PROxima | Регулярная | PROxima | Да | 0.1 | 0.00010512
mcb4763-1-40D-pro | Автоматический выключатель 1P 40А (D) 4,5kA ВА 47-63 EKF PROxima | Ссылка |  | шт | 178.48 | 114.2272 | 133.86 | 114.2272 | 0 | 1 | 12 | 120 | 01 Автоматические выключатели модульные и доп. устройства | 01.05 Выключатели автоматические ВА 47-63 4.5кА EKF PROxima | 01.05 Выключатели автоматические ВА 47-63 4.5кА EKF PROxima | Регулярная | PROxima | Да | 0.1 | 0.00010512
mcb4763-1-40B-pro | Автоматический выключатель 1P 40А (В) 4,5kA ВА 47-63 EKF PROxima | Ссылка |  | шт | 174.42 | 111.6288 | 130.815 | 111.6288 | 0 | 1 | 12 | 120 | 01 Автоматические выключатели модульные и доп. устройства | 01.05 Выключатели автоматические ВА 47-63 4.5кА EKF PROxima | 01.05 Выключатели автоматические ВА 47-63 4.5кА EKF PROxima | Регулярная | PROxima | Да | 0.1 | 0.00010512
mcb4763-1-04C-pro | Автоматический выключатель 1P 4А (C) 4,5kA ВА 47-63 EKF PROxima | Ссылка |  | шт | 201.45 | 128.928 | 151.0875 | 128.928 | 0 | 1 | 12 | 120 | 01 Автоматические выключатели модульные и доп. устройства | 01.05 Выключатели автоматические ВА 47-63 4.5кА EKF PROxima | 01.05 Выключатели автоматические ВА 47-63 4.5кА EKF PROxima | Регулярная | PROxima | Да | 0.1 | 0.00010512
mcb4763-1-04D-pro | Автоматический выключатель 1P 4А (D) 4,5kA ВА 47-63 EKF PROxima | Ссылка |  | шт | 232.57 | 148.8448 | 174.4275 | 148.8448 | 0 | 120 | 12 | 120 | 01 Автоматические выключатели модульные и доп. устройства | 01.05 Выключатели автоматические ВА 47-63 4.5кА EKF PROxima | 01.05 Выключатели автоматические ВА 47-63 4.5кА EKF PROxima | Заказная (16) | PROxima | Да | 0.1 | 0.00010512
mcb4763-1-04B-pro | Автоматический выключатель 1P 4А (В) 4,5kA ВА 47-63 EKF PROxima | Ссылка |  | шт | 211.38 | 135.2832 | 158.535 | 135.2832 | 0 | 1 | 12 | 120 | 01 Автоматические выключатели модульные и доп. устройства | 01.05 Выключатели автоматические ВА 47-63 4.5кА EKF PROxima | 01.05 Выключатели автоматические ВА 47-63 4.5кА EKF PROxima | Регулярная | PROxima | Да | 0.1 | 0.00010512
mcb4763-1-50C-pro | Автоматический выключатель 1P 50А (C) 4,5kA ВА 47-63 EKF PROxima | Ссылка |  | шт | 201.45 | 128.928 | 151.0875 | 128.928 | 0 | 1 | 12 | 120 | 01 Автоматические выключатели модульные и доп. устройства | 01.05 Выключатели автоматические ВА 47-63 4.5кА EKF PROxima | 01.05 Выключатели автоматические ВА 47-63 4.5кА EKF PROxima | Регулярная | PROxima | Да | 0.1 | 0.00010512
mcb4763-1-50D-pro | Автоматический выключатель 1P 50А (D) 4,5kA ВА 47-63 EKF PROxima | Ссылка |  | шт | 156.65 | 100.256 | 117.4875 | 100.256 | 0 | 1 | 12 | 120 | 01 Автоматические выключатели модульные и доп. устройства | 01.05 Выключатели автоматические ВА 47-63 4.5кА EKF PROxima | 01.05 Выключатели автоматические ВА 47-63 4.5кА EKF PROxima | Регулярная | PROxima | Да | 0.1 | 0.00010512
mcb4763-1-50B-pro | Автоматический выключатель 1P 50А (В) 4,5kA ВА 47-63 EKF PROxima | Ссылка |  | шт | 211.38 | 135.2832 | 158.535 | 135.2832 | 0 | 1 | 12 | 120 | 01 Автоматические выключатели модульные и доп. устройства | 01.05 Выключатели автоматические ВА 47-63 4.5кА EKF PROxima | 01.05 Выключатели автоматические ВА 47-63 4.5кА EKF PROxima | Регулярная | PROxima | Да | 0.1 | 0.00010512
mcb4763-1-05C-pro | Автоматический выключатель 1P 5А (C) 4,5kA ВА 47-63 EKF PROxima | Ссылка |  | шт | 201.45 | 128.928 | 151.0875 | 128.928 | 0 | 1 | 12 | 120 | 01 Автоматические выключатели модульные и доп. устройства | 01.05 Выключатели автоматические ВА 47-63 4.5кА EKF PROxima | 01.05 Выключатели автоматические ВА 47-63 4.5кА EKF PROxima | Регулярная | PROxima | Да | 0.1 | 0.00010512
mcb4763-1-05D-pro | Автоматический выключатель 1P 5А (D) 4,5kA ВА 47-63 EKF PROxima | Ссылка |  | шт | 232.57 | 148.8448 | 174.4275 | 148.8448 | 0 | 120 | 12 | 120 | 01 Автоматические выключатели модульные и доп. устройства | 01.05 Выключатели автоматические ВА 47-63 4.5кА EKF PROxima | 01.05 Выключатели автоматические ВА 47-63 4.5кА EKF PROxima | Заказная (16) | PROxima | Да | 0.1 | 0.00010512
mcb4763-1-05B-pro | Автоматический выключатель 1P 5А (В) 4,5kA ВА 47-63 EKF PROxima | Ссылка |  | шт | 211.38 | 135.2832 | 158.535 | 135.2832 | 0 | 120 | 12 | 120 | 01 Автоматические выключатели модульные и доп. устройства | 01.05 Выключатели автоматические ВА 47-63 4.5кА EKF PROxima | 01.05 Выключатели автоматические ВА 47-63 4.5кА EKF PROxima | Заказная (16) | PROxima | Да | 0.1 | 0.00010512
mcb4763-1-63C-pro | Автоматический выключатель 1P 63А (C) 4,5kA ВА 47-63 EKF PROxima | Ссылка |  | шт | 201.45 | 128.928 | 151.0875 | 128.928 | 0 | 1 | 12 | 120 | 01 Автоматические выключатели модульные и доп. устройства | 01.05 Выключатели автоматические ВА 47-63 4.5кА EKF PROxima | 01.05 Выключатели автоматические ВА 47-63 4.5кА EKF PROxima | Регулярная | PROxima | Да | 0.1 | 0.00010512
mcb4763-1-63D-pro | Автоматический выключатель 1P 63А (D) 4,5kA ВА 47-63 EKF PROxima | Ссылка |  | шт | 151.9 | 97.216 | 113.925 | 97.216 | 0 | 1 | 12 | 120 | 01 Автоматические выключатели модульные и доп. устройства | 01.05 Выключатели автоматические ВА 47-63 4.5кА EKF PROxima | 01.05 Выключатели автоматические ВА 47-63 4.5кА EKF PROxima | Регулярная | PROxima | Да | 0.1 | 0.00010512
mcb4763-1-63B-pro | Автоматический выключатель 1P 63А (В) 4,5kA ВА 47-63 EKF PROxima | Ссылка |  | шт | 211.38 | 135.2832 | 158.535 | 135.2832 | 0 | 1 | 12 | 120 | 01 Автоматические выключатели модульные и доп. устройства | 01.05 Выключатели автоматические ВА 47-63 4.5кА EKF PROxima | 01.05 Выключатели автоматические ВА 47-63 4.5кА EKF PROxima | Регулярная | PROxima | Да | 0.1 | 0.00010512
mcb4763-1-06C-pro | Автоматический выключатель 1P 6А (C) 4,5kA ВА 47-63 EKF PROxima | Ссылка |  | шт | 154.23 | 98.7072 | 115.6725 | 98.7072 | 0 | 1 | 12 | 120 | 01 Автоматические выключатели модульные и доп. устройства | 01.05 Выключатели автоматические ВА 47-63 4.5кА EKF PROxima | 01.05 Выключатели автоматические ВА 47-63 4.5кА EKF PROxima | Регулярная | PROxima | Да | 0.1 | 0.00010512
mcb4763-1-06D-pro | Автоматический выключатель 1P 6А (D) 4,5kA ВА 47-63 EKF PROxima | Ссылка |  | шт | 208.08 | 133.1712 | 156.06 | 133.1712 | 0 | 1 | 12 | 120 | 01 Автоматические выключатели модульные и доп. устройства | 01.05 Выключатели автоматические ВА 47-63 4.5кА EKF PROxima | 01.05 Выключатели автоматические ВА 47-63 4.5кА EKF PROxima | Регулярная | PROxima | Да | 0.1 | 0.00010512
mcb4763-1-06B-pro | Автоматический выключатель 1P 6А (В) 4,5kA ВА 47-63 EKF PROxima | Ссылка |  | шт | 168.85 | 108.064 | 126.6375 | 108.064 | 0 | 1 | 12 | 120 | 01 Автоматические выключатели модульные и доп. устройства | 01.05 Выключатели автоматические ВА 47-63 4.5кА EKF PROxima | 01.05 Выключатели автоматические ВА 47-63 4.5кА EKF PROxima | Регулярная | PROxima | Да | 0.1 | 0.00010512
mcb4763-1-08C-pro | Автоматический выключатель 1P 8А (C) 4,5kA ВА 47-63 EKF PROxima | Ссылка |  | шт | 201.45 | 128.928 | 151.0875 | 128.928 | 0 | 1 | 12 | 120 | 01 Автоматические выключатели модульные и доп. устройства | 01.05 Выключатели автоматические ВА 47-63 4.5кА EKF PROxima | 01.05 Выключатели автоматические ВА 47-63 4.5кА EKF PROxima | Регулярная | PROxima | Да | 0.1 | 0.00010512
mcb4763-1-08D-pro | Автоматический выключатель 1P 8А (D) 4,5kA ВА 47-63 EKF PROxima | Ссылка |  | шт | 232.57 | 148.8448 | 174.4275 | 148.8448 | 0 | 120 | 12 | 120 | 01 Автоматические выключатели модульные и доп. устройства | 01.05 Выключатели автоматические ВА 47-63 4.5кА EKF PROxima | 01.05 Выключатели автоматические ВА 47-63 4.5кА EKF PROxima | Заказная (16) | PROxima | Да | 0.1 | 0.00010512
mcb4763-2-1.6C-pro | Автоматический выключатель 2P 1,6А (C) 4,5kA ВА 47-63 EKF PROxima | Ссылка |  | шт | 402.97 | 257.9008 | 302.2275 | 257.9008 | 0 | 60 | 6 | 60 | 01 Автоматические выключатели модульные и доп. устройства | 01.05 Выключатели автоматические ВА 47-63 4.5кА EKF PROxima | 01.05 Выключатели автоматические ВА 47-63 4.5кА EKF PROxima | Заказная (16) | PROxima | Да | 0.2 | 0.00021024
mcb4763-2-10C-pro | Автоматический выключатель 2P 10А (C) 4,5kA ВА 47-63 EKF PROxima | Ссылка |  | шт | 320.96 | 205.4144 | 240.72 | 205.4144 | 0 | 1 | 6 | 60 | 01 Автоматические выключатели модульные и доп. устройства | 01.05 Выключатели автоматические ВА 47-63 4.5кА EKF PROxima | 01.05 Выключатели автоматические ВА 47-63 4.5кА EKF PROxima | Регулярная | PROxima | Да | 0.2 | 0.00021024
mcb4763-2-10D-pro | Автоматический выключатель 2P 10А (D) 4,5kA ВА 47-63 EKF PROxima | Ссылка |  | шт | 417.66 | 267.3024 | 313.245 | 267.3024 | 0 | 1 | 6 | 60 | 01 Автоматические выключатели модульные и доп. устройства | 01.05 Выключатели автоматические ВА 47-63 4.5кА EKF PROxima | 01.05 Выключатели автоматические ВА 47-63 4.5кА EKF PROxima | Регулярная | PROxima | Да | 0.2 | 0.00021024
mcb4763-2-10B-pro | Автоматический выключатель 2P 10А (В) 4,5kA ВА 47-63 EKF PROxima | Ссылка |  | шт | 337.31 | 215.8784 | 252.9825 | 215.8784 | 0 | 1 | 6 | 60 | 01 Автоматические выключатели модульные и доп. устройства | 01.05 Выключатели автоматические ВА 47-63 4.5кА EKF PROxima | 01.05 Выключатели автоматические ВА 47-63 4.5кА EKF PROxima | Регулярная | PROxima | Да | 0.2 | 0.00021024
mcb4763-2-13C-pro | Автоматический выключатель 2P 13А (C) 4,5kA ВА 47-63 EKF PROxima | Ссылка |  | шт | 402.97 | 257.9008 | 302.2275 | 257.9008 | 0 | 60 | 6 | 60 | 01 Автоматические выключатели модульные и доп. устройства | 01.05 Выключатели автоматические ВА 47-63 4.5кА EKF PROxima | 01.05 Выключатели автоматические ВА 47-63 4.5кА EKF PROxima | Заказная (16) | PROxima | Да | 0.2 | 0.00021024
mcb4763-2-13D-pro | Автоматический выключатель 2P 13А (D) 4,5kA ВА 47-63 EKF PROxima | Ссылка |  | шт | 463.45 | 296.608 | 347.5875 | 296.608 | 0 | 60 | 6 | 60 | 01 Автоматические выключатели модульные и доп. устройства | 01.05 Выключатели автоматические ВА 47-63 4.5кА EKF PROxima | 01.05 Выключатели автоматические ВА 47-63 4.5кА EKF PROxima | Заказная (16) | PROxima | Да | 0.2 | 0.00021024
mcb4763-2-16C-pro | Автоматический выключатель 2P 16А (C) 4,5kA ВА 47-63 EKF PROxima | Ссылка |  | шт | 320.49 | 205.1136 | 240.3675 | 205.1136 | 0 | 1 | 6 | 60 | 01 Автоматические выключатели модульные и доп. устройства | 01.05 Выключатели автоматические ВА 47-63 4.5кА EKF PROxima | 01.05 Выключатели автоматические ВА 47-63 4.5кА EKF PROxima | Регулярная | PROxima | Да | 0.2 | 0.00021024
mcb4763-2-16D-pro | Автоматический выключатель 2P 16А (D) 4,5kA ВА 47-63 EKF PROxima | Ссылка |  | шт | 417.66 | 267.3024 | 313.245 | 267.3024 | 0 | 1 | 6 | 60 | 01 Автоматические выключатели модульные и доп. устройства | 01.05 Выключатели автоматические ВА 47-63 4.5кА EKF PROxima | 01.05 Выключатели автоматические ВА 47-63 4.5кА EKF PROxima | Регулярная | PROxima | Да | 0.2 | 0.00021024
mcb4763-2-16B-pro | Автоматический выключатель 2P 16А (В) 4,5kA ВА 47-63 EKF PROxima | Ссылка |  | шт | 337.31 | 215.8784 | 252.9825 | 215.8784 | 0 | 1 | 6 | 60 | 01 Автоматические выключатели модульные и доп. устройства | 01.05 Выключатели автоматические ВА 47-63 4.5кА EKF PROxima | 01.05 Выключатели автоматические ВА 47-63 4.5кА EKF PROxima | Регулярная | PROxima | Да | 0.2 | 0.00021024
mcb4763-2-01C-pro | Автоматический выключатель 2P 1А (C) 4,5kA ВА 47-63 EKF PROxima | Ссылка |  | шт | 402.97 | 257.9008 | 302.2275 | 257.9008 | 0 | 1 | 6 | 60 | 01 Автоматические выключатели модульные и доп. устройства | 01.05 Выключатели автоматические ВА 47-63 4.5кА EKF PROxima | 01.05 Выключатели автоматические ВА 47-63 4.5кА EKF PROxima | Регулярная | PROxima | Да | 0.2 | 0.00021024
mcb4763-2-01D-pro | Автоматический выключатель 2P 1А (D) 4,5kA ВА 47-63 EKF PROxima | Ссылка |  | шт | 463.45 | 296.608 | 347.5875 | 296.608 | 0 | 60 | 6 | 60 | 01 Автоматические выключатели модульные и доп. устройства | 01.05 Выключатели автоматические ВА 47-63 4.5кА EKF PROxima | 01.05 Выключатели автоматические ВА 47-63 4.5кА EKF PROxima | Заказная (16) | PROxima | Да | 0.2 | 0.00021024
mcb4763-2-2.5C-pro | Автоматический выключатель 2P 2,5А (C) 4,5kA ВА 47-63 EKF PROxima | Ссылка |  | шт | 402.97 | 257.9008 | 302.2275 | 257.9008 | 0 | 60 | 6 | 60 | 01 Автоматические выключатели модульные и доп. устройства | 01.05 Выключатели автоматические ВА 47-63 4.5кА EKF PROxima | 01.05 Выключатели автоматические ВА 47-63 4.5кА EKF PROxima | Заказная (16) | PROxima | Да | 0.2 | 0.00021024
mcb4763-2-2.5D-pro | Автоматический выключатель 2P 2,5А (D) 4,5kA ВА 47-63 EKF PROxima | Ссылка |  | шт | 463.45 | 296.608 | 347.5875 | 296.608 | 0 | 60 | 6 | 60 | 01 Автоматические выключатели модульные и доп. устройства | 01.05 Выключатели автоматические ВА 47-63 4.5кА EKF PROxima | 01.05 Выключатели автоматические ВА 47-63 4.5кА EKF PROxima | Заказная (16) | PROxima | Да | 0.2 | 0.00021024
mcb4763-2-20C-pro | Автоматический выключатель 2P 20А (C) 4,5kA ВА 47-63 EKF PROxima | Ссылка |  | шт | 320.49 | 205.1136 | 240.3675 | 205.1136 | 0 | 1 | 6 | 60 | 01 Автоматические выключатели модульные и доп. устройства | 01.05 Выключатели автоматические ВА 47-63 4.5кА EKF PROxima | 01.05 Выключатели автоматические ВА 47-63 4.5кА EKF PROxima | Регулярная | PROxima | Да | 0.2 | 0.00021024
mcb4763-2-20D-pro | Автоматический выключатель 2P 20А (D) 4,5kA ВА 47-63 EKF PROxima | Ссылка |  | шт | 367.54 | 235.2256 | 275.655 | 235.2256 | 0 | 60 | 6 | 60 | 01 Автоматические выключатели модульные и доп. устройства | 01.05 Выключатели автоматические ВА 47-63 4.5кА EKF PROxima | 01.05 Выключатели автоматические ВА 47-63 4.5кА EKF PROxima | Заказная (16) | PROxima | Да | 0.2 | 0.00021024
mcb4763-2-20B-pro | Автоматический выключатель 2P 20А (В) 4,5kA ВА 47-63 EKF PROxima | Ссылка |  | шт | 337.31 | 215.8784 | 252.9825 | 215.8784 | 0 | 1 | 6 | 60 | 01 Автоматические выключатели модульные и доп. устройства | 01.05 Выключатели автоматические ВА 47-63 4.5кА EKF PROxima | 01.05 Выключатели автоматические ВА 47-63 4.5кА EKF PROxima | Регулярная | PROxima | Да | 0.2 | 0.00021024
mcb4763-2-25C-pro | Автоматический выключатель 2P 25А (C) 4,5kA ВА 47-63 EKF PROxima | Ссылка |  | шт | 320.49 | 205.1136 | 240.3675 | 205.1136 | 0 | 1 | 6 | 60 | 01 Автоматические выключатели модульные и доп. устройства | 01.05 Выключатели автоматические ВА 47-63 4.5кА EKF PROxima | 01.05 Выключатели автоматические ВА 47-63 4.5кА EKF PROxima | Регулярная | PROxima | Да | 0.2 | 0.00021024
mcb4763-2-25D-pro | Автоматический выключатель 2P 25А (D) 4,5kA ВА 47-63 EKF PROxima | Ссылка |  | шт | 417.66 | 267.3024 | 313.245 | 267.3024 | 0 | 1 | 6 | 60 | 01 Автоматические выключатели модульные и доп. устройства | 01.05 Выключатели автоматические ВА 47-63 4.5кА EKF PROxima | 01.05 Выключатели автоматические ВА 47-63 4.5кА EKF PROxima | Регулярная | PROxima | Да | 0.2 | 0.00021024
mcb4763-2-25B-pro | Автоматический выключатель 2P 25А (В) 4,5kA ВА 47-63 EKF PROxima | Ссылка |  | шт | 337.31 | 215.8784 | 252.9825 | 215.8784 | 0 | 1 | 6 | 60 | 01 Автоматические выключатели модульные и доп. устройства | 01.05 Выключатели автоматические ВА 47-63 4.5кА EKF PROxima | 01.05 Выключатели автоматические ВА 47-63 4.5кА EKF PROxima | Регулярная | PROxima | Да | 0.2 | 0.00021024
mcb4763-2-02C-pro | Автоматический выключатель 2P 2А (C) 4,5kA ВА 47-63 EKF PROxima | Ссылка |  | шт | 402.97 | 257.9008 | 302.2275 | 257.9008 | 0 | 1 | 6 | 60 | 01 Автоматические выключатели модульные и доп. устройства | 01.05 Выключатели автоматические ВА 47-63 4.5кА EKF PROxima | 01.05 Выключатели автоматические ВА 47-63 4.5кА EKF PROxima | Регулярная | PROxima | Да | 0.2 | 0.00021024
mcb4763-2-02D-pro | Автоматический выключатель 2P 2А (D) 4,5kA ВА 47-63 EKF PROxima | Ссылка |  | шт | 302.74 | 193.7536 | 227.055 | 193.7536 | 0 | 1 | 6 | 60 | 01 Автоматические выключатели модульные и доп. устройства | 01.05 Выключатели автоматические ВА 47-63 4.5кА EKF PROxima | 01.05 Выключатели автоматические ВА 47-63 4.5кА EKF PROxima | Регулярная | PROxima | Да | 0.2 | 0.00021024
mcb4763-2-32C-pro | Автоматический выключатель 2P 32А (C) 4,5kA ВА 47-63 EKF PROxima | Ссылка |  | шт | 320.49 | 205.1136 | 240.3675 | 205.1136 | 0 | 1 | 6 | 60 | 01 Автоматические выключатели модульные и доп. устройства | 01.05 Выключатели автоматические ВА 47-63 4.5кА EKF PROxima | 01.05 Выключатели автоматические ВА 47-63 4.5кА EKF PROxima | Регулярная | PROxima | Да | 0.2 | 0.00021024
mcb4763-2-32D-pro | Автоматический выключатель 2P 32А (D) 4,5kA ВА 47-63 EKF PROxima | Ссылка |  | шт | 417.66 | 267.3024 | 313.245 | 267.3024 | 0 | 1 | 6 | 60 | 01 Автоматические выключатели модульные и доп. устройства | 01.05 Выключатели автоматические ВА 47-63 4.5кА EKF PROxima | 01.05 Выключатели автоматические ВА 47-63 4.5кА EKF PROxima | Регулярная | PROxima | Да | 0.2 | 0.00021024
mcb4763-2-32B-pro | Автоматический выключатель 2P 32А (В) 4,5kA ВА 47-63 EKF PROxima | Ссылка |  | шт | 348.71 | 223.1744 | 261.5325 | 223.1744 | 0 | 1 | 6 | 60 | 01 Автоматические выключатели модульные и доп. устройства | 01.05 Выключатели автоматические ВА 47-63 4.5кА EKF PROxima | 01.05 Выключатели автоматические ВА 47-63 4.5кА EKF PROxima | Регулярная | PROxima | Да | 0.2 | 0.00021024
mcb4763-2-03C-pro | Автоматический выключатель 2P 3А (C) 4,5kA ВА 47-63 EKF PROxima | Ссылка |  | шт | 402.97 | 257.9008 | 302.2275 | 257.9008 | 0 | 1 | 6 | 60 | 01 Автоматические выключатели модульные и доп. устройства | 01.05 Выключатели автоматические ВА 47-63 4.5кА EKF PROxima | 01.05 Выключатели автоматические ВА 47-63 4.5кА EKF PROxima | Регулярная | PROxima | Да | 0.2 | 0.00021024
mcb4763-2-03D-pro | Автоматический выключатель 2P 3А (D) 4,5kA ВА 47-63 EKF PROxima | Ссылка |  | шт | 463.45 | 296.608 | 347.5875 | 296.608 | 0 | 60 | 6 | 60 | 01 Автоматические выключатели модульные и доп. устройства | 01.05 Выключатели автоматические ВА 47-63 4.5кА EKF PROxima | 01.05 Выключатели автоматические ВА 47-63 4.5кА EKF PROxima | Заказная (16) | PROxima | Да | 0.2 | 0.00021024
mcb4763-2-40C-pro | Автоматический выключатель 2P 40А (C) 4,5kA ВА 47-63 EKF PROxima | Ссылка |  | шт | 320.49 | 205.1136 | 240.3675 | 205.1136 | 0 | 1 | 6 | 60 | 01 Автоматические выключатели модульные и доп. устройства | 01.05 Выключатели автоматические ВА 47-63 4.5кА EKF PROxima | 01.05 Выключатели автоматические ВА 47-63 4.5кА EKF PROxima | Регулярная | PROxima | Да | 0.2 | 0.00021024
mcb4763-2-40D-pro | Автоматический выключатель 2P 40А (D) 4,5kA ВА 47-63 EKF PROxima | Ссылка |  | шт | 417.66 | 267.3024 | 313.245 | 267.3024 | 0 | 1 | 6 | 60 | 01 Автоматические выключатели модульные и доп. устройства | 01.05 Выключатели автоматические ВА 47-63 4.5кА EKF PROxima | 01.05 Выключатели автоматические ВА 47-63 4.5кА EKF PROxima | Регулярная | PROxima | Да | 0.2 | 0.00021024
mcb4763-2-40B-pro | Автоматический выключатель 2P 40А (В) 4,5kA ВА 47-63 EKF PROxima | Ссылка |  | шт | 348.71 | 223.1744 | 261.5325 | 223.1744 | 0 | 1 | 6 | 60 | 01 Автоматические выключатели модульные и доп. устройства | 01.05 Выключатели автоматические ВА 47-63 4.5кА EKF PROxima | 01.05 Выключатели автоматические ВА 47-63 4.5кА EKF PROxima | Регулярная | PROxima | Да | 0.2 | 0.00021024
mcb4763-2-04C-pro | Автоматический выключатель 2P 4А (C) 4,5kA ВА 47-63 EKF PROxima | Ссылка |  | шт | 402.97 | 257.9008 | 302.2275 | 257.9008 | 0 | 1 | 6 | 60 | 01 Автоматические выключатели модульные и доп. устройства | 01.05 Выключатели автоматические ВА 47-63 4.5кА EKF PROxima | 01.05 Выключатели автоматические ВА 47-63 4.5кА EKF PROxima | Регулярная | PROxima | Да | 0.2 | 0.00021024
mcb4763-2-04D-pro | Автоматический выключатель 2P 4А (D) 4,5kA ВА 47-63 EKF PROxima | Ссылка |  | шт | 463.45 | 296.608 | 347.5875 | 296.608 | 0 | 60 | 6 | 60 | 01 Автоматические выключатели модульные и доп. устройства | 01.05 Выключатели автоматические ВА 47-63 4.5кА EKF PROxima | 01.05 Выключатели автоматические ВА 47-63 4.5кА EKF PROxima | Заказная (16) | PROxima | Да | 0.2 | 0.00021024
mcb4763-2-50C-pro | Автоматический выключатель 2P 50А (C) 4,5kA ВА 47-63 EKF PROxima | Ссылка |  | шт | 402.97 | 257.9008 | 302.2275 | 257.9008 | 0 | 1 | 6 | 60 | 01 Автоматические выключатели модульные и доп. устройства | 01.05 Выключатели автоматические ВА 47-63 4.5кА EKF PROxima | 01.05 Выключатели автоматические ВА 47-63 4.5кА EKF PROxima | Регулярная | PROxima | Да | 0.2 | 0.00021024
mcb4763-2-50D-pro | Автоматический выключатель 2P 50А (D) 4,5kA ВА 47-63 EKF PROxima | Ссылка |  | шт | 463.45 | 296.608 | 347.5875 | 296.608 | 0 | 1 | 6 | 60 | 01 Автоматические выключатели модульные и доп. устройства | 01.05 Выключатели автоматические ВА 47-63 4.5кА EKF PROxima | 01.05 Выключатели автоматические ВА 47-63 4.5кА EKF PROxima | Регулярная | PROxima | Да | 0.2 | 0.00021024
mcb4763-2-50B-pro | Автоматический выключатель 2P 50А (В) 4,5kA ВА 47-63 EKF PROxima | Ссылка |  | шт | 422.49 | 270.3936 | 316.8675 | 270.3936 | 0 | 1 | 6 | 60 | 01 Автоматические выключатели модульные и доп. устройства | 01.05 Выключатели автоматические ВА 47-63 4.5кА EKF PROxima | 01.05 Выключатели автоматические ВА 47-63 4.5кА EKF PROxima | Регулярная | PROxima | Да | 0.2 | 0.00021024
mcb4763-2-05C-pro | Автоматический выключатель 2P 5А (C) 4,5kA ВА 47-63 EKF PROxima | Ссылка |  | шт | 402.97 | 257.9008 | 302.2275 | 257.9008 | 0 | 1 | 6 | 60 | 01 Автоматические выключатели модульные и доп. устройства | 01.05 Выключатели автоматические ВА 47-63 4.5кА EKF PROxima | 01.05 Выключатели автоматические ВА 47-63 4.5кА EKF PROxima | Регулярная | PROxima | Да | 0.2 | 0.00021024
mcb4763-2-05D-pro | Автоматический выключатель 2P 5А (D) 4,5kA ВА 47-63 EKF PROxima | Ссылка |  | шт | 463.45 | 296.608 | 347.5875 | 296.608 | 0 | 60 | 6 | 60 | 01 Автоматические выключатели модульные и доп. устройства | 01.05 Выключатели автоматические ВА 47-63 4.5кА EKF PROxima | 01.05 Выключатели автоматические ВА 47-63 4.5кА EKF PROxima | Заказная (16) | PROxima | Да | 0.2 | 0.00021024
mcb4763-2-63C-pro | Автоматический выключатель 2P 63А (C) 4,5kA ВА 47-63 EKF PROxima | Ссылка |  | шт | 402.97 | 257.9008 | 302.2275 | 257.9008 | 0 | 1 | 6 | 60 | 01 Автоматические выключатели модульные и доп. устройства | 01.05 Выключатели автоматические ВА 47-63 4.5кА EKF PROxima | 01.05 Выключатели автоматические ВА 47-63 4.5кА EKF PROxima | Регулярная | PROxima | Да | 0.2 | 0.00021024
mcb4763-2-63D-pro | Автоматический выключатель 2P 63А (D) 4,5kA ВА 47-63 EKF PROxima | Ссылка |  | шт | 463.45 | 296.608 | 347.5875 | 296.608 | 0 | 1 | 6 | 60 | 01 Автоматические выключатели модульные и доп. устройства | 01.05 Выключатели автоматические ВА 47-63 4.5кА EKF PROxima | 01.05 Выключатели автоматические ВА 47-63 4.5кА EKF PROxima | Регулярная | PROxima | Да | 0.2 | 0.00021024
mcb4763-2-63B-pro | Автоматический выключатель 2P 63А (В) 4,5kA ВА 47-63 EKF PROxima | Ссылка |  | шт | 422.49 | 270.3936 | 316.8675 | 270.3936 | 0 | 1 | 6 | 60 | 01 Автоматические выключатели модульные и доп. устройства | 01.05 Выключатели автоматические ВА 47-63 4.5кА EKF PROxima | 01.05 Выключатели автоматические ВА 47-63 4.5кА EKF PROxima | Регулярная | PROxima | Да | 0.2 | 0.00021024
mcb4763-2-06C-pro | Автоматический выключатель 2P 6А (C) 4,5kA ВА 47-63 EKF PROxima | Ссылка |  | шт | 320.96 | 205.4144 | 240.72 | 205.4144 | 0 | 1 | 6 | 60 | 01 Автоматические выключатели модульные и доп. устройства | 01.05 Выключатели автоматические ВА 47-63 4.5кА EKF PROxima | 01.05 Выключатели автоматические ВА 47-63 4.5кА EKF PROxima | Регулярная | PROxima | Да | 0.2 | 0.00021024
mcb4763-2-06D-pro | Автоматический выключатель 2P 6А (D) 4,5kA ВА 47-63 EKF PROxima | Ссылка |  | шт | 417.66 | 267.3024 | 313.245 | 267.3024 | 0 | 1 | 6 | 60 | 01 Автоматические выключатели модульные и доп. устройства | 01.05 Выключатели автоматические ВА 47-63 4.5кА EKF PROxima | 01.05 Выключатели автоматические ВА 47-63 4.5кА EKF PROxima | Регулярная | PROxima | Да | 0.2 | 0.00021024
mcb4763-2-06B-pro | Автоматический выключатель 2P 6А (В) 4,5kA ВА 47-63 EKF PROxima | Ссылка |  | шт | 337.31 | 215.8784 | 252.9825 | 215.8784 | 0 | 1 | 6 | 60 | 01 Автоматические выключатели модульные и доп. устройства | 01.05 Выключатели автоматические ВА 47-63 4.5кА EKF PROxima | 01.05 Выключатели автоматические ВА 47-63 4.5кА EKF PROxima | Регулярная | PROxima | Да | 0.2 | 0.00021024
mcb4763-2-08C-pro | Автоматический выключатель 2P 8А (C) 4,5kA ВА 47-63 EKF PROxima | Ссылка |  | шт | 402.97 | 257.9008 | 302.2275 | 257.9008 | 0 | 1 | 6 | 60 | 01 Автоматические выключатели модульные и доп. устройства | 01.05 Выключатели автоматические ВА 47-63 4.5кА EKF PROxima | 01.05 Выключатели автоматические ВА 47-63 4.5кА EKF PROxima | Регулярная | PROxima | Да | 0.2 | 0.00021024
mcb4763-2-08D-pro | Автоматический выключатель 2P 8А (D) 4,5kA ВА 47-63 EKF PROxima | Ссылка |  | шт | 463.45 | 296.608 | 347.5875 | 296.608 | 0 | 60 | 6 | 60 | 01 Автоматические выключатели модульные и доп. устройства | 01.05 Выключатели автоматические ВА 47-63 4.5кА EKF PROxima | 01.05 Выключатели автоматические ВА 47-63 4.5кА EKF PROxima | Заказная (16) | PROxima | Да | 0.2 | 0.00021024
mcb4763-3-0.5C-pro | Автоматический выключатель 3P 0,5А (C) 4,5kA ВА 47-63 EKF PROxima | Ссылка |  | шт | 602.69 | 385.7216 | 452.0175 | 385.7216 | 0 | 40 | 4 | 40 | 01 Автоматические выключатели модульные и доп. устройства | 01.05 Выключатели автоматические ВА 47-63 4.5кА EKF PROxima | 01.05 Выключатели автоматические ВА 47-63 4.5кА EKF PROxima | Заказная (16) | PROxima | Да | 0.3 | 0.00031536
mcb4763-3-1.6C-pro | Автоматический выключатель 3P 1,6А (C) 4,5kA ВА 47-63 EKF PROxima | Ссылка |  | шт | 602.69 | 385.7216 | 452.0175 | 385.7216 | 0 | 1 | 4 | 40 | 01 Автоматические выключатели модульные и доп. устройства | 01.05 Выключатели автоматические ВА 47-63 4.5кА EKF PROxima | 01.05 Выключатели автоматические ВА 47-63 4.5кА EKF PROxima | Регулярная | PROxima | Да | 0.3 | 0.000318
mcb4763-3-1.6D-pro | Автоматический выключатель 3P 1,6А (D) 4,5kA ВА 47-63 EKF PROxima | Ссылка |  | шт | 690.09 | 441.6576 | 517.5675 | 441.6576 | 0 | 40 | 4 | 40 | 01 Автоматические выключатели модульные и доп. устройства | 01.05 Выключатели автоматические ВА 47-63 4.5кА EKF PROxima | 01.05 Выключатели автоматические ВА 47-63 4.5кА EKF PROxima | Заказная (16) | PROxima | Да | 0.3 | 0.000318
mcb4763-3-10C-pro | Автоматический выключатель 3P 10А (C) 4,5kA ВА 47-63 EKF PROxima | Ссылка |  | шт | 481.48 | 308.1472 | 361.11 | 308.1472 | 0 | 1 | 4 | 40 | 01 Автоматические выключатели модульные и доп. устройства | 01.05 Выключатели автоматические ВА 47-63 4.5кА EKF PROxima | 01.05 Выключатели автоматические ВА 47-63 4.5кА EKF PROxima | Регулярная | PROxima | Да | 0.3 | 0.000318
mcb4763-3-10D-pro | Автоматический выключатель 3P 10А (D) 4,5kA ВА 47-63 EKF PROxima | Ссылка |  | шт | 625.62 | 400.3968 | 469.215 | 400.3968 | 0 | 1 | 4 | 40 | 01 Автоматические выключатели модульные и доп. устройства | 01.05 Выключатели автоматические ВА 47-63 4.5кА EKF PROxima | 01.05 Выключатели автоматические ВА 47-63 4.5кА EKF PROxima | Регулярная | PROxima | Да | 0.3 | 0.000318
mcb4763-3-10B-pro | Автоматический выключатель 3P 10А (В) 4,5kA ВА 47-63 EKF PROxima | Ссылка |  | шт | 506.13 | 323.9232 | 379.5975 | 323.9232 | 0 | 1 | 4 | 40 | 01 Автоматические выключатели модульные и доп. устройства | 01.05 Выключатели автоматические ВА 47-63 4.5кА EKF PROxima | 01.05 Выключатели автоматические ВА 47-63 4.5кА EKF PROxima | Регулярная | PROxima | Да | 0.3 | 0.00031536
mcb4763-3-12.5D-pro | Автоматический выключатель 3P 12,5А (D) 4,5kA ВА 47-63 EKF PROxima | Ссылка |  | шт | 625.62 | 400.3968 | 469.215 | 400.3968 | 0 | 40 | 4 | 40 | 01 Автоматические выключатели модульные и доп. устройства | 01.05 Выключатели автоматические ВА 47-63 4.5кА EKF PROxima | 01.05 Выключатели автоматические ВА 47-63 4.5кА EKF PROxima | Заказная (16) | PROxima | Да | 0.3 | 0.000318
mcb4763-3-13C-pro | Автоматический выключатель 3P 13А (C) 4,5kA ВА 47-63 EKF PROxima | Ссылка |  | шт | 602.69 | 385.7216 | 452.0175 | 385.7216 | 0 | 1 | 4 | 40 | 01 Автоматические выключатели модульные и доп. устройства | 01.05 Выключатели автоматические ВА 47-63 4.5кА EKF PROxima | 01.05 Выключатели автоматические ВА 47-63 4.5кА EKF PROxima | Регулярная | PROxima | Да | 0.3 | 0.000318
mcb4763-3-13D-pro | Автоматический выключатель 3P 13А (D) 4,5kA ВА 47-63 EKF PROxima | Ссылка |  | шт | 692.83 | 443.4112 | 519.6225 | 443.4112 | 0 | 1 | 4 | 40 | 01 Автоматические выключатели модульные и доп. устройства | 01.05 Выключатели автоматические ВА 47-63 4.5кА EKF PROxima | 01.05 Выключатели автоматические ВА 47-63 4.5кА EKF PROxima | Регулярная | PROxima | Да | 0.3 | 0.000318
mcb4763-3-16C-pro | Автоматический выключатель 3P 16А (C) 4,5kA ВА 47-63 EKF PROxima | Ссылка |  | шт | 480.7 | 307.648 | 360.525 | 307.648 | 0 | 1 | 4 | 40 | 01 Автоматические выключатели модульные и доп. устройства | 01.05 Выключатели автоматические ВА 47-63 4.5кА EKF PROxima | 01.05 Выключатели автоматические ВА 47-63 4.5кА EKF PROxima | Регулярная | PROxima | Да | 0.3 | 0.000318
mcb4763-3-16D-pro | Автоматический выключатель 3P 16А (D) 4,5kA ВА 47-63 EKF PROxima | Ссылка |  | шт | 625.62 | 400.3968 | 469.215 | 400.3968 | 0 | 1 | 4 | 40 | 01 Автоматические выключатели модульные и доп. устройства | 01.05 Выключатели автоматические ВА 47-63 4.5кА EKF PROxima | 01.05 Выключатели автоматические ВА 47-63 4.5кА EKF PROxima | Регулярная | PROxima | Да | 0.3 | 0.000318
mcb4763-3-16B-pro | Автоматический выключатель 3P 16А (В) 4,5kA ВА 47-63 EKF PROxima | Ссылка |  | шт | 506.13 | 323.9232 | 379.5975 | 323.9232 | 0 | 1 | 4 | 40 | 01 Автоматические выключатели модульные и доп. устройства | 01.05 Выключатели автоматические ВА 47-63 4.5кА EKF PROxima | 01.05 Выключатели автоматические ВА 47-63 4.5кА EKF PROxima | Регулярная | PROxima | Да | 0.3 | 0.00031536
mcb4763-3-01C-pro | Автоматический выключатель 3P 1А (C) 4,5kA ВА 47-63 EKF PROxima | Ссылка |  | шт | 602.69 | 385.7216 | 452.0175 | 385.7216 | 0 | 1 | 4 | 40 | 01 Автоматические выключатели модульные и доп. устройства | 01.05 Выключатели автоматические ВА 47-63 4.5кА EKF PROxima | 01.05 Выключатели автоматические ВА 47-63 4.5кА EKF PROxima | Регулярная | PROxima | Да | 0.3 | 0.000318
mcb4763-3-01D-pro | Автоматический выключатель 3P 1А (D) 4,5kA ВА 47-63 EKF PROxima | Ссылка |  | шт | 692.83 | 443.4112 | 519.6225 | 443.4112 | 0 | 1 | 4 | 40 | 01 Автоматические выключатели модульные и доп. устройства | 01.05 Выключатели автоматические ВА 47-63 4.5кА EKF PROxima | 01.05 Выключатели автоматические ВА 47-63 4.5кА EKF PROxima | Регулярная | PROxima | Да | 0.3 | 0.000318
mcb4763-3-2.5C-pro | Автоматический выключатель 3P 2,5А (C) 4,5kA ВА 47-63 EKF PROxima | Ссылка |  | шт | 602.69 | 385.7216 | 452.0175 | 385.7216 | 0 | 40 | 4 | 40 | 01 Автоматические выключатели модульные и доп. устройства | 01.05 Выключатели автоматические ВА 47-63 4.5кА EKF PROxima | 01.05 Выключатели автоматические ВА 47-63 4.5кА EKF PROxima | Заказная (16) | PROxima | Да | 0.3 | 0.000318
mcb4763-3-2.5D-pro | Автоматический выключатель 3P 2,5А (D) 4,5kA ВА 47-63 EKF PROxima | Ссылка |  | шт | 692.83 | 443.4112 | 519.6225 | 443.4112 | 0 | 40 | 4 | 40 | 01 Автоматические выключатели модульные и доп. устройства | 01.05 Выключатели автоматические ВА 47-63 4.5кА EKF PROxima | 01.05 Выключатели автоматические ВА 47-63 4.5кА EKF PROxima | Заказная (16) | PROxima | Да | 0.3 | 0.000318
mcb4763-3-20C-pro | Автоматический выключатель 3P 20А (C) 4,5kA ВА 47-63 EKF PROxima | Ссылка |  | шт | 480.7 | 307.648 | 360.525 | 307.648 | 0 | 1 | 4 | 40 | 01 Автоматические выключатели модульные и доп. устройства | 01.05 Выключатели автоматические ВА 47-63 4.5кА EKF PROxima | 01.05 Выключатели автоматические ВА 47-63 4.5кА EKF PROxima | Регулярная | PROxima | Да | 0.3 | 0.000318
mcb4763-3-20D-pro | Автоматический выключатель 3P 20А (D) 4,5kA ВА 47-63 EKF PROxima | Ссылка |  | шт | 625.62 | 400.3968 | 469.215 | 400.3968 | 0 | 1 | 4 | 40 | 01 Автоматические выключатели модульные и доп. устройства | 01.05 Выключатели автоматические ВА 47-63 4.5кА EKF PROxima | 01.05 Выключатели автоматические ВА 47-63 4.5кА EKF PROxima | Регулярная | PROxima | Да | 0.3 | 0.000318
mcb4763-3-20B-pro | Автоматический выключатель 3P 20А (В) 4,5kA ВА 47-63 EKF PROxima | Ссылка |  | шт | 506.13 | 323.9232 | 379.5975 | 323.9232 | 0 | 1 | 4 | 40 | 01 Автоматические выключатели модульные и доп. устройства | 01.05 Выключатели автоматические ВА 47-63 4.5кА EKF PROxima | 01.05 Выключатели автоматические ВА 47-63 4.5кА EKF PROxima | Регулярная | PROxima | Да | 0.3 | 0.00031536
mcb4763-3-25C-pro | Автоматический выключатель 3P 25А (C) 4,5kA ВА 47-63 EKF PROxima | Ссылка |  | шт | 458.81 | 293.6384 | 344.1075 | 293.6384 | 0 | 1 | 4 | 40 | 01 Автоматические выключатели модульные и доп. устройства | 01.05 Выключатели автоматические ВА 47-63 4.5кА EKF PROxima | 01.05 Выключатели автоматические ВА 47-63 4.5кА EKF PROxima | Регулярная | PROxima | Да | 0.3 | 0.000318
mcb4763-3-25D-pro | Автоматический выключатель 3P 25А (D) 4,5kA ВА 47-63 EKF PROxima | Ссылка |  | шт | 625.62 | 400.3968 | 469.215 | 400.3968 | 0 | 1 | 4 | 40 | 01 Автоматические выключатели модульные и доп. устройства | 01.05 Выключатели автоматические ВА 47-63 4.5кА EKF PROxima | 01.05 Выключатели автоматические ВА 47-63 4.5кА EKF PROxima | Регулярная | PROxima | Да | 0.3 | 0.000318
mcb4763-3-25B-pro | Автоматический выключатель 3P 25А (В) 4,5kA ВА 47-63 EKF PROxima | Ссылка |  | шт | 506.13 | 323.9232 | 379.5975 | 323.9232 | 0 | 1 | 4 | 40 | 01 Автоматические выключатели модульные и доп. устройства | 01.05 Выключатели автоматические ВА 47-63 4.5кА EKF PROxima | 01.05 Выключатели автоматические ВА 47-63 4.5кА EKF PROxima | Регулярная | PROxima | Да | 0.3 | 0.00031536
mcb4763-3-02C-pro | Автоматический выключатель 3P 2А (C) 4,5kA ВА 47-63 EKF PROxima | Ссылка |  | шт | 602.69 | 385.7216 | 452.0175 | 385.7216 | 0 | 1 | 4 | 40 | 01 Автоматические выключатели модульные и доп. устройства | 01.05 Выключатели автоматические ВА 47-63 4.5кА EKF PROxima | 01.05 Выключатели автоматические ВА 47-63 4.5кА EKF PROxima | Регулярная | PROxima | Да | 0.3 | 0.000318
mcb4763-3-02D-pro | Автоматический выключатель 3P 2А (D) 4,5kA ВА 47-63 EKF PROxima | Ссылка |  | шт | 692.83 | 443.4112 | 519.6225 | 443.4112 | 0 | 1 | 4 | 40 | 01 Автоматические выключатели модульные и доп. устройства | 01.05 Выключатели автоматические ВА 47-63 4.5кА EKF PROxima | 01.05 Выключатели автоматические ВА 47-63 4.5кА EKF PROxima | Регулярная | PROxima | Да | 0.3 | 0.000318
mcb4763-3-3.15D-pro | Автоматический выключатель 3P 3,15А (D) 4,5kA ВА 47-63 EKF PROxima | Ссылка |  | шт | 690.09 | 441.6576 | 517.5675 | 441.6576 | 0 | 40 | 4 | 40 | 01 Автоматические выключатели модульные и доп. устройства | 01.05 Выключатели автоматические ВА 47-63 4.5кА EKF PROxima | 01.05 Выключатели автоматические ВА 47-63 4.5кА EKF PROxima | Заказная (16) | PROxima | Да | 0.3 | 0.000318
mcb4763-3-31.5D-pro | Автоматический выключатель 3P 31,5А (D) 4,5kA ВА 47-63 EKF PROxima | Ссылка |  | шт | 625.62 | 400.3968 | 469.215 | 400.3968 | 0 | 40 | 4 | 40 | 01 Автоматические выключатели модульные и доп. устройства | 01.05 Выключатели автоматические ВА 47-63 4.5кА EKF PROxima | 01.05 Выключатели автоматические ВА 47-63 4.5кА EKF PROxima | Заказная (16) | PROxima | Да | 0.3 | 0.000318
mcb4763-3-32C-pro | Автоматический выключатель 3P 32А (C) 4,5kA ВА 47-63 EKF PROxima | Ссылка |  | шт | 480.7 | 307.648 | 360.525 | 307.648 | 0 | 1 | 4 | 40 | 01 Автоматические выключатели модульные и доп. устройства | 01.05 Выключатели автоматические ВА 47-63 4.5кА EKF PROxima | 01.05 Выключатели автоматические ВА 47-63 4.5кА EKF PROxima | Регулярная | PROxima | Да | 0.3 | 0.000318
mcb4763-3-32D-pro | Автоматический выключатель 3P 32А (D) 4,5kA ВА 47-63 EKF PROxima | Ссылка |  | шт | 625.62 | 400.3968 | 469.215 | 400.3968 | 0 | 1 | 4 | 40 | 01 Автоматические выключатели модульные и доп. устройства | 01.05 Выключатели автоматические ВА 47-63 4.5кА EKF PROxima | 01.05 Выключатели автоматические ВА 47-63 4.5кА EKF PROxima | Регулярная | PROxima | Да | 0.3 | 0.000318
mcb4763-3-32B-pro | Автоматический выключатель 3P 32А (В) 4,5kA ВА 47-63 EKF PROxima | Ссылка |  | шт | 523.1 | 334.784 | 392.325 | 334.784 | 0 | 1 | 4 | 40 | 01 Автоматические выключатели модульные и доп. устройства | 01.05 Выключатели автоматические ВА 47-63 4.5кА EKF PROxima | 01.05 Выключатели автоматические ВА 47-63 4.5кА EKF PROxima | Регулярная | PROxima | Да | 0.3 | 0.00031536
mcb4763-3-03C-pro | Автоматический выключатель 3P 3А (C) 4,5kA ВА 47-63 EKF PROxima | Ссылка |  | шт | 602.69 | 385.7216 | 452.0175 | 385.7216 | 0 | 1 | 4 | 40 | 01 Автоматические выключатели модульные и доп. устройства | 01.05 Выключатели автоматические ВА 47-63 4.5кА EKF PROxima | 01.05 Выключатели автоматические ВА 47-63 4.5кА EKF PROxima | Регулярная | PROxima | Да | 0.3 | 0.000318
mcb4763-3-03D-pro | Автоматический выключатель 3P 3А (D) 4,5kA ВА 47-63 EKF PROxima | Ссылка |  | шт | 692.83 | 443.4112 | 519.6225 | 443.4112 | 0 | 1 | 4 | 40 | 01 Автоматические выключатели модульные и доп. устройства | 01.05 Выключатели автоматические ВА 47-63 4.5кА EKF PROxima | 01.05 Выключатели автоматические ВА 47-63 4.5кА EKF PROxima | Регулярная | PROxima | Да | 0.3 | 0.000318
mcb4763-3-40C-pro | Автоматический выключатель 3P 40А (C) 4,5kA ВА 47-63 EKF PROxima | Ссылка |  | шт | 480.7 | 307.648 | 360.525 | 307.648 | 0 | 1 | 4 | 40 | 01 Автоматические выключатели модульные и доп. устройства | 01.05 Выключатели автоматические ВА 47-63 4.5кА EKF PROxima | 01.05 Выключатели автоматические ВА 47-63 4.5кА EKF PROxima | Регулярная | PROxima | Да | 0.3 | 0.000318
mcb4763-3-40D-pro | Автоматический выключатель 3P 40А (D) 4,5kA ВА 47-63 EKF PROxima | Ссылка |  | шт | 625.62 | 400.3968 | 469.215 | 400.3968 | 0 | 1 | 4 | 40 | 01 Автоматические выключатели модульные и доп. устройства | 01.05 Выключатели автоматические ВА 47-63 4.5кА EKF PROxima | 01.05 Выключатели автоматические ВА 47-63 4.5кА EKF PROxima | Регулярная | PROxima | Да | 0.3 | 0.000318
mcb4763-3-40B-pro | Автоматический выключатель 3P 40А (В) 4,5kA ВА 47-63 EKF PROxima | Ссылка |  | шт | 523.1 | 334.784 | 392.325 | 334.784 | 0 | 1 | 4 | 40 | 01 Автоматические выключатели модульные и доп. устройства | 01.05 Выключатели автоматические ВА 47-63 4.5кА EKF PROxima | 01.05 Выключатели автоматические ВА 47-63 4.5кА EKF PROxima | Регулярная | PROxima | Да | 0.3 | 0.00031536
mcb4763-3-04C-pro | Автоматический выключатель 3P 4А (C) 4,5kA ВА 47-63 EKF PROxima | Ссылка |  | шт | 602.69 | 385.7216 | 452.0175 | 385.7216 | 0 | 1 | 4 | 40 | 01 Автоматические выключатели модульные и доп. устройства | 01.05 Выключатели автоматические ВА 47-63 4.5кА EKF PROxima | 01.05 Выключатели автоматические ВА 47-63 4.5кА EKF PROxima | Регулярная | PROxima | Да | 0.3 | 0.000318
mcb4763-3-04D-pro | Автоматический выключатель 3P 4А (D) 4,5kA ВА 47-63 EKF PROxima | Ссылка |  | шт | 692.83 | 443.4112 | 519.6225 | 443.4112 | 0 | 1 | 4 | 40 | 01 Автоматические выключатели модульные и доп. устройства | 01.05 Выключатели автоматические ВА 47-63 4.5кА EKF PROxima | 01.05 Выключатели автоматические ВА 47-63 4.5кА EKF PROxima | Регулярная | PROxima | Да | 0.3 | 0.000318
mcb4763-3-50C-pro | Автоматический выключатель 3P 50А (C) 4,5kA ВА 47-63 EKF PROxima | Ссылка |  | шт | 602.69 | 385.7216 | 452.0175 | 385.7216 | 0 | 1 | 4 | 40 | 01 Автоматические выключатели модульные и доп. устройства | 01.05 Выключатели автоматические ВА 47-63 4.5кА EKF PROxima | 01.05 Выключатели автоматические ВА 47-63 4.5кА EKF PROxima | Регулярная | PROxima | Да | 0.3 | 0.000318
mcb4763-3-50D-pro | Автоматический выключатель 3P 50А (D) 4,5kA ВА 47-63 EKF PROxima | Ссылка |  | шт | 692.83 | 443.4112 | 519.6225 | 443.4112 | 0 | 1 | 4 | 40 | 01 Автоматические выключатели модульные и доп. устройства | 01.05 Выключатели автоматические ВА 47-63 4.5кА EKF PROxima | 01.05 Выключатели автоматические ВА 47-63 4.5кА EKF PROxima | Регулярная | PROxima | Да | 0.3 | 0.000318
mcb4763-3-50B-pro | Автоматический выключатель 3P 50А (В) 4,5kA ВА 47-63 EKF PROxima | Ссылка |  | шт | 632.24 | 404.6336 | 474.18 | 404.6336 | 0 | 1 | 4 | 40 | 01 Автоматические выключатели модульные и доп. устройства | 01.05 Выключатели автоматические ВА 47-63 4.5кА EKF PROxima | 01.05 Выключатели автоматические ВА 47-63 4.5кА EKF PROxima | Регулярная | PROxima | Да | 0.3 | 0.00031536
mcb4763-3-05C-pro | Автоматический выключатель 3P 5А (C) 4,5kA ВА 47-63 EKF PROxima | Ссылка |  | шт | 602.69 | 385.7216 | 452.0175 | 385.7216 | 0 | 1 | 4 | 40 | 01 Автоматические выключатели модульные и доп. устройства | 01.05 Выключатели автоматические ВА 47-63 4.5кА EKF PROxima | 01.05 Выключатели автоматические ВА 47-63 4.5кА EKF PROxima | Регулярная | PROxima | Да | 0.3 | 0.000318
mcb4763-3-05D-pro | Автоматический выключатель 3P 5А (D) 4,5kA ВА 47-63 EKF PROxima | Ссылка |  | шт | 692.83 | 443.4112 | 519.6225 | 443.4112 | 0 | 1 | 4 | 40 | 01 Автоматические выключатели модульные и доп. устройства | 01.05 Выключатели автоматические ВА 47-63 4.5кА EKF PROxima | 01.05 Выключатели автоматические ВА 47-63 4.5кА EKF PROxima | Регулярная | PROxima | Да | 0.3 | 0.000318
mcb4763-3-6.3D-pro | Автоматический выключатель 3P 6,3А (D) 4,5kA ВА 47-63 EKF PROxima | Ссылка |  | шт | 690.09 | 441.6576 | 517.5675 | 441.6576 | 0 | 40 | 4 | 40 | 01 Автоматические выключатели модульные и доп. устройства | 01.05 Выключатели автоматические ВА 47-63 4.5кА EKF PROxima | 01.05 Выключатели автоматические ВА 47-63 4.5кА EKF PROxima | Заказная (16) | PROxima | Да | 0.3 | 0.000318
mcb4763-3-63C-pro | Автоматический выключатель 3P 63А (C) 4,5kA ВА 47-63 EKF PROxima | Ссылка |  | шт | 602.69 | 385.7216 | 452.0175 | 385.7216 | 0 | 1 | 4 | 40 | 01 Автоматические выключатели модульные и доп. устройства | 01.05 Выключатели автоматические ВА 47-63 4.5кА EKF PROxima | 01.05 Выключатели автоматические ВА 47-63 4.5кА EKF PROxima | Регулярная | PROxima | Да | 0.3 | 0.000318
mcb4763-3-63D-pro | Автоматический выключатель 3P 63А (D) 4,5kA ВА 47-63 EKF PROxima | Ссылка |  | шт | 692.83 | 443.4112 | 519.6225 | 443.4112 | 0 | 1 | 4 | 40 | 01 Автоматические выключатели модульные и доп. устройства | 01.05 Выключатели автоматические ВА 47-63 4.5кА EKF PROxima | 01.05 Выключатели автоматические ВА 47-63 4.5кА EKF PROxima | Регулярная | PROxima | Да | 0.3 | 0.000318
mcb4763-3-63B-pro | Автоматический выключатель 3P 63А (В) 4,5kA ВА 47-63 EKF PROxima | Ссылка |  | шт | 632.24 | 404.6336 | 474.18 | 404.6336 | 0 | 1 | 4 | 40 | 01 Автоматические выключатели модульные и доп. устройства | 01.05 Выключатели автоматические ВА 47-63 4.5кА EKF PROxima | 01.05 Выключатели автоматические ВА 47-63 4.5кА EKF PROxima | Регулярная | PROxima | Да | 0.3 | 0.00031536
mcb4763-3-06C-pro | Автоматический выключатель 3P 6А (C) 4,5kA ВА 47-63 EKF PROxima | Ссылка |  | шт | 481.48 | 308.1472 | 361.11 | 308.1472 | 0 | 1 | 4 | 40 | 01 Автоматические выключатели модульные и доп. устройства | 01.05 Выключатели автоматические ВА 47-63 4.5кА EKF PROxima | 01.05 Выключатели автоматические ВА 47-63 4.5кА EKF PROxima | Регулярная | PROxima | Да | 0.3 | 0.000318
mcb4763-3-06D-pro | Автоматический выключатель 3P 6А (D) 4,5kA ВА 47-63 EKF PROxima | Ссылка |  | шт | 625.62 | 400.3968 | 469.215 | 400.3968 | 0 | 1 | 4 | 40 | 01 Автоматические выключатели модульные и доп. устройства | 01.05 Выключатели автоматические ВА 47-63 4.5кА EKF PROxima | 01.05 Выключатели автоматические ВА 47-63 4.5кА EKF PROxima | Регулярная | PROxima | Да | 0.3 | 0.000318
mcb4763-3-06B-pro | Автоматический выключатель 3P 6А (В) 4,5kA ВА 47-63 EKF PROxima | Ссылка |  | шт | 506.13 | 323.9232 | 379.5975 | 323.9232 | 0 | 1 | 4 | 40 | 01 Автоматические выключатели модульные и доп. устройства | 01.05 Выключатели автоматические ВА 47-63 4.5кА EKF PROxima | 01.05 Выключатели автоматические ВА 47-63 4.5кА EKF PROxima | Регулярная | PROxima | Да | 0.3 | 0.00031536
mcb4763-3-08C-pro | Автоматический выключатель 3P 8А (C) 4,5kA ВА 47-63 EKF PROxima | Ссылка |  | шт | 602.69 | 385.7216 | 452.0175 | 385.7216 | 0 | 1 | 4 | 40 | 01 Автоматические выключатели модульные и доп. устройства | 01.05 Выключатели автоматические ВА 47-63 4.5кА EKF PROxima | 01.05 Выключатели автоматические ВА 47-63 4.5кА EKF PROxima | Регулярная | PROxima | Да | 0.3 | 0.000318
mcb4763-3-08D-pro | Автоматический выключатель 3P 8А (D) 4,5kA ВА 47-63 EKF PROxima | Ссылка |  | шт | 692.83 | 443.4112 | 519.6225 | 443.4112 | 0 | 1 | 4 | 40 | 01 Автоматические выключатели модульные и доп. устройства | 01.05 Выключатели автоматические ВА 47-63 4.5кА EKF PROxima | 01.05 Выключатели автоматические ВА 47-63 4.5кА EKF PROxima | Регулярная | PROxima | Да | 0.3 | 0.000318
mcb4763-4-0.5C-pro | Автоматический выключатель 4P 0,5А (C) 4,5kA ВА 47-63 EKF PROxima | Ссылка |  | шт | 864.74 | 553.4336 | 648.555 | 553.4336 | 0 | 30 | 3 | 30 | 01 Автоматические выключатели модульные и доп. устройства | 01.05 Выключатели автоматические ВА 47-63 4.5кА EKF PROxima | 01.05 Выключатели автоматические ВА 47-63 4.5кА EKF PROxima | Заказная (16) | PROxima | Да | 0.4 | 0.000426
mcb4763-4-1.6C-pro | Автоматический выключатель 4P 1,6А (C) 4,5kA ВА 47-63 EKF PROxima | Ссылка |  | шт | 864.74 | 553.4336 | 648.555 | 553.4336 | 0 | 30 | 3 | 30 | 01 Автоматические выключатели модульные и доп. устройства | 01.05 Выключатели автоматические ВА 47-63 4.5кА EKF PROxima | 01.05 Выключатели автоматические ВА 47-63 4.5кА EKF PROxima | Заказная (16) | PROxima | Да | 0.4 | 0.000426
mcb4763-4-10C-pro | Автоматический выключатель 4P 10А (C) 4,5kA ВА 47-63 EKF PROxima | Ссылка |  | шт | 864.74 | 553.4336 | 648.555 | 553.4336 | 0 | 1 | 3 | 30 | 01 Автоматические выключатели модульные и доп. устройства | 01.05 Выключатели автоматические ВА 47-63 4.5кА EKF PROxima | 01.05 Выключатели автоматические ВА 47-63 4.5кА EKF PROxima | Регулярная | PROxima | Да | 0.4 | 0.000426
mcb4763-4-10D-pro | Автоматический выключатель 4P 10А (D) 4,5kA ВА 47-63 EKF PROxima | Ссылка |  | шт | 951.57 | 609.0048 | 713.6775 | 609.0048 | 0 | 30 | 3 | 30 | 01 Автоматические выключатели модульные и доп. устройства | 01.05 Выключатели автоматические ВА 47-63 4.5кА EKF PROxima | 01.05 Выключатели автоматические ВА 47-63 4.5кА EKF PROxima | Заказная (16) | PROxima | Да | 0.4 | 0.000426
mcb4763-4-13C-pro | Автоматический выключатель 4P 13А (C) 4,5kA ВА 47-63 EKF PROxima | Ссылка |  | шт | 864.74 | 553.4336 | 648.555 | 553.4336 | 0 | 30 | 3 | 30 | 01 Автоматические выключатели модульные и доп. устройства | 01.05 Выключатели автоматические ВА 47-63 4.5кА EKF PROxima | 01.05 Выключатели автоматические ВА 47-63 4.5кА EKF PROxima | Заказная (16) | PROxima | Да | 0.4 | 0.000426
mcb4763-4-16C-pro | Автоматический выключатель 4P 16А (C) 4,5kA ВА 47-63 EKF PROxima | Ссылка |  | шт | 864.74 | 553.4336 | 648.555 | 553.4336 | 0 | 1 | 3 | 30 | 01 Автоматические выключатели модульные и доп. устройства | 01.05 Выключатели автоматические ВА 47-63 4.5кА EKF PROxima | 01.05 Выключатели автоматические ВА 47-63 4.5кА EKF PROxima | Регулярная | PROxima | Да | 0.4 | 0.000426
mcb4763-4-16D-pro | Автоматический выключатель 4P 16А (D) 4,5kA ВА 47-63 EKF PROxima | Ссылка |  | шт | 951.57 | 609.0048 | 713.6775 | 609.0048 | 0 | 30 | 3 | 30 | 01 Автоматические выключатели модульные и доп. устройства | 01.05 Выключатели автоматические ВА 47-63 4.5кА EKF PROxima | 01.05 Выключатели автоматические ВА 47-63 4.5кА EKF PROxima | Заказная (16) | PROxima | Да | 0.4 | 0.000426
mcb4763-4-01C-pro | Автоматический выключатель 4P 1А (C) 4,5kA ВА 47-63 EKF PROxima | Ссылка |  | шт | 864.74 | 553.4336 | 648.555 | 553.4336 | 0 | 30 | 3 | 30 | 01 Автоматические выключатели модульные и доп. устройства | 01.05 Выключатели автоматические ВА 47-63 4.5кА EKF PROxima | 01.05 Выключатели автоматические ВА 47-63 4.5кА EKF PROxima | Заказная (16) | PROxima | Да | 0.4 | 0.000426
mcb4763-4-01D-pro | Автоматический выключатель 4P 1А (D) 4,5kA ВА 47-63 EKF PROxima | Ссылка |  | шт | 621.61 | 397.8304 | 466.2075 | 397.8304 | 0 | 30 | 3 | 30 | 01 Автоматические выключатели модульные и доп. устройства | 01.05 Выключатели автоматические ВА 47-63 4.5кА EKF PROxima | 01.05 Выключатели автоматические ВА 47-63 4.5кА EKF PROxima | Заказная (16) | PROxima | Да | 0.4 | 0.000426
mcb4763-4-2.5C-pro | Автоматический выключатель 4P 2,5А (C) 4,5kA ВА 47-63 EKF PROxima | Ссылка |  | шт | 864.74 | 553.4336 | 648.555 | 553.4336 | 0 | 30 | 3 | 30 | 01 Автоматические выключатели модульные и доп. устройства | 01.05 Выключатели автоматические ВА 47-63 4.5кА EKF PROxima | 01.05 Выключатели автоматические ВА 47-63 4.5кА EKF PROxima | Заказная (16) | PROxima | Да | 0.4 | 0.000426
mcb4763-4-20C-pro | Автоматический выключатель 4P 20А (C) 4,5kA ВА 47-63 EKF PROxima | Ссылка |  | шт | 864.74 | 553.4336 | 648.555 | 553.4336 | 0 | 1 | 3 | 30 | 01 Автоматические выключатели модульные и доп. устройства | 01.05 Выключатели автоматические ВА 47-63 4.5кА EKF PROxima | 01.05 Выключатели автоматические ВА 47-63 4.5кА EKF PROxima | Регулярная | PROxima | Да | 0.4 | 0.000426
mcb4763-4-20D-pro | Автоматический выключатель 4P 20А (D) 4,5kA ВА 47-63 EKF PROxima | Ссылка |  | шт | 951.57 | 609.0048 | 713.6775 | 609.0048 | 0 | 30 | 3 | 30 | 01 Автоматические выключатели модульные и доп. устройства | 01.05 Выключатели автоматические ВА 47-63 4.5кА EKF PROxima | 01.05 Выключатели автоматические ВА 47-63 4.5кА EKF PROxima | Заказная (16) | PROxima | Да | 0.4 | 0.000426
mcb4763-4-25C-pro | Автоматический выключатель 4P 25А (C) 4,5kA ВА 47-63 EKF PROxima | Ссылка |  | шт | 864.74 | 553.4336 | 648.555 | 553.4336 | 0 | 1 | 3 | 30 | 01 Автоматические выключатели модульные и доп. устройства | 01.05 Выключатели автоматические ВА 47-63 4.5кА EKF PROxima | 01.05 Выключатели автоматические ВА 47-63 4.5кА EKF PROxima | Регулярная | PROxima | Да | 0.4 | 0.000426
mcb4763-4-25D-pro | Автоматический выключатель 4P 25А (D) 4,5kA ВА 47-63 EKF PROxima | Ссылка |  | шт | 951.57 | 609.0048 | 713.6775 | 609.0048 | 0 | 30 | 3 | 30 | 01 Автоматические выключатели модульные и доп. устройства | 01.05 Выключатели автоматические ВА 47-63 4.5кА EKF PROxima | 01.05 Выключатели автоматические ВА 47-63 4.5кА EKF PROxima | Заказная (16) | PROxima | Да | 0.4 | 0.000426
mcb4763-4-02C-pro | Автоматический выключатель 4P 2А (C) 4,5kA ВА 47-63 EKF PROxima | Ссылка |  | шт | 864.74 | 553.4336 | 648.555 | 553.4336 | 0 | 30 | 3 | 30 | 01 Автоматические выключатели модульные и доп. устройства | 01.05 Выключатели автоматические ВА 47-63 4.5кА EKF PROxima | 01.05 Выключатели автоматические ВА 47-63 4.5кА EKF PROxima | Заказная (16) | PROxima | Да | 0.4 | 0.000426
mcb4763-4-02D-pro | Автоматический выключатель 4P 2А (D) 4,5kA ВА 47-63 EKF PROxima | Ссылка |  | шт | 951.57 | 609.0048 | 713.6775 | 609.0048 | 0 | 30 | 3 | 30 | 01 Автоматические выключатели модульные и доп. устройства | 01.05 Выключатели автоматические ВА 47-63 4.5кА EKF PROxima | 01.05 Выключатели автоматические ВА 47-63 4.5кА EKF PROxima | Заказная (16) | PROxima | Да | 0.4 | 0.000426
mcb4763-4-32C-pro | Автоматический выключатель 4P 32А (C) 4,5kA ВА 47-63 EKF PROxima | Ссылка |  | шт | 864.74 | 553.4336 | 648.555 | 553.4336 | 0 | 1 | 3 | 30 | 01 Автоматические выключатели модульные и доп. устройства | 01.05 Выключатели автоматические ВА 47-63 4.5кА EKF PROxima | 01.05 Выключатели автоматические ВА 47-63 4.5кА EKF PROxima | Регулярная | PROxima | Да | 0.4 | 0.000426
mcb4763-4-32D-pro | Автоматический выключатель 4P 32А (D) 4,5kA ВА 47-63 EKF PROxima | Ссылка |  | шт | 951.57 | 609.0048 | 713.6775 | 609.0048 | 0 | 30 | 3 | 30 | 01 Автоматические выключатели модульные и доп. устройства | 01.05 Выключатели автоматические ВА 47-63 4.5кА EKF PROxima | 01.05 Выключатели автоматические ВА 47-63 4.5кА EKF PROxima | Заказная (16) | PROxima | Да | 0.4 | 0.000426
mcb4763-4-03C-pro | Автоматический выключатель 4P 3А (C) 4,5kA ВА 47-63 EKF PROxima | Ссылка |  | шт | 864.74 | 553.4336 | 648.555 | 553.4336 | 0 | 30 | 3 | 30 | 01 Автоматические выключатели модульные и доп. устройства | 01.05 Выключатели автоматические ВА 47-63 4.5кА EKF PROxima | 01.05 Выключатели автоматические ВА 47-63 4.5кА EKF PROxima | Заказная (16) | PROxima | Да | 0.4 | 0.000426
mcb4763-4-03D-pro | Автоматический выключатель 4P 3А (D) 4,5kA ВА 47-63 EKF PROxima | Ссылка |  | шт | 951.57 | 609.0048 | 713.6775 | 609.0048 | 0 | 30 | 3 | 30 | 01 Автоматические выключатели модульные и доп. устройства | 01.05 Выключатели автоматические ВА 47-63 4.5кА EKF PROxima | 01.05 Выключатели автоматические ВА 47-63 4.5кА EKF PROxima | Заказная (16) | PROxima | Да | 0.4 | 0.000426
mcb4763-4-40C-pro | Автоматический выключатель 4P 40А (C) 4,5kA ВА 47-63 EKF PROxima | Ссылка |  | шт | 864.74 | 553.4336 | 648.555 | 553.4336 | 0 | 1 | 3 | 30 | 01 Автоматические выключатели модульные и доп. устройства | 01.05 Выключатели автоматические ВА 47-63 4.5кА EKF PROxima | 01.05 Выключатели автоматические ВА 47-63 4.5кА EKF PROxima | Регулярная | PROxima | Да | 0.4 | 0.000426
mcb4763-4-40D-pro | Автоматический выключатель 4P 40А (D) 4,5kA ВА 47-63 EKF PROxima | Ссылка |  | шт | 621.61 | 397.8304 | 466.2075 | 397.8304 | 0 | 1 | 3 | 30 | 01 Автоматические выключатели модульные и доп. устройства | 01.05 Выключатели автоматические ВА 47-63 4.5кА EKF PROxima | 01.05 Выключатели автоматические ВА 47-63 4.5кА EKF PROxima | Регулярная | PROxima | Да | 0.4 | 0.000426
mcb4763-4-04C-pro | Автоматический выключатель 4P 4А (C) 4,5kA ВА 47-63 EKF PROxima | Ссылка |  | шт | 564.83 | 361.4912 | 423.6225 | 361.4912 | 0 | 30 | 3 | 30 | 01 Автоматические выключатели модульные и доп. устройства | 01.05 Выключатели автоматические ВА 47-63 4.5кА EKF PROxima | 01.05 Выключатели автоматические ВА 47-63 4.5кА EKF PROxima | Заказная (16) | PROxima | Да | 0.4 | 0.000426
mcb4763-4-04D-pro | Автоматический выключатель 4P 4А (D) 4,5kA ВА 47-63 EKF PROxima | Ссылка |  | шт | 951.57 | 609.0048 | 713.6775 | 609.0048 | 0 | 30 | 3 | 30 | 01 Автоматические выключатели модульные и доп. устройства | 01.05 Выключатели автоматические ВА 47-63 4.5кА EKF PROxima | 01.05 Выключатели автоматические ВА 47-63 4.5кА EKF PROxima | Заказная (16) | PROxima | Да | 0.4 | 0.000426
mcb4763-4-50C-pro | Автоматический выключатель 4P 50А (C) 4,5kA ВА 47-63 EKF PROxima | Ссылка |  | шт | 864.74 | 553.4336 | 648.555 | 553.4336 | 0 | 1 | 3 | 30 | 01 Автоматические выключатели модульные и доп. устройства | 01.05 Выключатели автоматические ВА 47-63 4.5кА EKF PROxima | 01.05 Выключатели автоматические ВА 47-63 4.5кА EKF PROxima | Регулярная | PROxima | Да | 0.4 | 0.000426
mcb4763-4-50D-pro | Автоматический выключатель 4P 50А (D) 4,5kA ВА 47-63 EKF PROxima | Ссылка |  | шт | 951.57 | 609.0048 | 713.6775 | 609.0048 | 0 | 30 | 3 | 30 | 01 Автоматические выключатели модульные и доп. устройства | 01.05 Выключатели автоматические ВА 47-63 4.5кА EKF PROxima | 01.05 Выключатели автоматические ВА 47-63 4.5кА EKF PROxima | Заказная (16) | PROxima | Да | 0.4 | 0.000426
mcb4763-4-05C-pro | Автоматический выключатель 4P 5А (C) 4,5kA ВА 47-63 EKF PROxima | Ссылка |  | шт | 864.74 | 553.4336 | 648.555 | 553.4336 | 0 | 30 | 3 | 30 | 01 Автоматические выключатели модульные и доп. устройства | 01.05 Выключатели автоматические ВА 47-63 4.5кА EKF PROxima | 01.05 Выключатели автоматические ВА 47-63 4.5кА EKF PROxima | Заказная (16) | PROxima | Да | 0.4 | 0.000426
mcb4763-4-05D-pro | Автоматический выключатель 4P 5А (D) 4,5kA ВА 47-63 EKF PROxima | Ссылка |  | шт | 951.57 | 609.0048 | 713.6775 | 609.0048 | 0 | 30 | 3 | 30 | 01 Автоматические выключатели модульные и доп. устройства | 01.05 Выключатели автоматические ВА 47-63 4.5кА EKF PROxima | 01.05 Выключатели автоматические ВА 47-63 4.5кА EKF PROxima | Заказная (16) | PROxima | Да | 0.4 | 0.000426
mcb4763-4-63C-pro | Автоматический выключатель 4P 63А (C) 4,5kA ВА 47-63 EKF PROxima | Ссылка |  | шт | 864.74 | 553.4336 | 648.555 | 553.4336 | 0 | 1 | 3 | 30 | 01 Автоматические выключатели модульные и доп. устройства | 01.05 Выключатели автоматические ВА 47-63 4.5кА EKF PROxima | 01.05 Выключатели автоматические ВА 47-63 4.5кА EKF PROxima | Регулярная | PROxima | Да | 0.4 | 0.000426
mcb4763-4-63D-pro | Автоматический выключатель 4P 63А (D) 4,5kA ВА 47-63 EKF PROxima | Ссылка |  | шт | 951.57 | 609.0048 | 713.6775 | 609.0048 | 0 | 30 | 3 | 30 | 01 Автоматические выключатели модульные и доп. устройства | 01.05 Выключатели автоматические ВА 47-63 4.5кА EKF PROxima | 01.05 Выключатели автоматические ВА 47-63 4.5кА EKF PROxima | Заказная (16) | PROxima | Да | 0.4 | 0.000426
mcb4763-4-06C-pro | Автоматический выключатель 4P 6А (C) 4,5kA ВА 47-63 EKF PROxima | Ссылка |  | шт | 864.74 | 553.4336 | 648.555 | 553.4336 | 0 | 1 | 3 | 30 | 01 Автоматические выключатели модульные и доп. устройства | 01.05 Выключатели автоматические ВА 47-63 4.5кА EKF PROxima | 01.05 Выключатели автоматические ВА 47-63 4.5кА EKF PROxima | Регулярная | PROxima | Да | 0.4 | 0.000426
mcb4763-4-06D-pro | Автоматический выключатель 4P 6А (D) 4,5kA ВА 47-63 EKF PROxima | Ссылка |  | шт | 951.57 | 609.0048 | 713.6775 | 609.0048 | 0 | 30 | 3 | 30 | 01 Автоматические выключатели модульные и доп. устройства | 01.05 Выключатели автоматические ВА 47-63 4.5кА EKF PROxima | 01.05 Выключатели автоматические ВА 47-63 4.5кА EKF PROxima | Заказная (16) | PROxima | Да | 0.4 | 0.000426
mcb4763-4-08C-pro | Автоматический выключатель 4P 8А (C) 4,5kA ВА 47-63 EKF PROxima | Ссылка |  | шт | 864.74 | 553.4336 | 648.555 | 553.4336 | 0 | 30 | 3 | 30 | 01 Автоматические выключатели модульные и доп. устройства | 01.05 Выключатели автоматические ВА 47-63 4.5кА EKF PROxima | 01.05 Выключатели автоматические ВА 47-63 4.5кА EKF PROxima | Заказная (16) | PROxima | Да | 0.4 | 0.000426
mcb4763-4-08D-pro | Автоматический выключатель 4P 8А (D) 4,5kA ВА 47-63 EKF PROxima | Ссылка |  | шт | 951.57 | 609.0048 | 713.6775 | 609.0048 | 0 | 30 | 3 | 30 | 01 Автоматические выключатели модульные и доп. устройства | 01.05 Выключатели автоматические ВА 47-63 4.5кА EKF PROxima | 01.05 Выключатели автоматические ВА 47-63 4.5кА EKF PROxima | Заказная (16) | PROxima | Да | 0.4 | 0.000426
mcb4763-6-1-10B-pro | Автоматический выключатель 1P 10А (B) 6кА ВА 47-63 EKF PROxima | Ссылка |  | шт | 263.87 | 168.8768 | 197.9025 | 168.8768 | 0 | 1 | 12 | 120 | 01 Автоматические выключатели модульные и доп. устройства | 01.06 Выключатели автоматические ВА 47-63 6кА EKF PROxima | 01.06 Выключатели автоматические ВА 47-63 6кА EKF PROxima | Регулярная | PROxima | 0 | 0.1 | 0.00011411
mcb4763-6-1-10C-pro | Автоматический выключатель 1P 10А (C) 6кА ВА 47-63 EKF PROxima | Ссылка |  | шт | 279.91 | 179.1424 | 209.9325 | 179.1424 | 0 | 1 | 12 | 120 | 01 Автоматические выключатели модульные и доп. устройства | 01.06 Выключатели автоматические ВА 47-63 6кА EKF PROxima | 01.06 Выключатели автоматические ВА 47-63 6кА EKF PROxima | Регулярная | PROxima | 0 | 0.1 | 0.00011411
mcb4763-6-1-10D-pro | Автоматический выключатель 1P 10А (D) 6кА ВА 47-63 EKF PROxima | Ссылка |  | шт | 184.46 | 118.0544 | 138.345 | 118.0544 | 0 | 1 | 12 | 120 | 01 Автоматические выключатели модульные и доп. устройства | 01.06 Выключатели автоматические ВА 47-63 6кА EKF PROxima | 01.06 Выключатели автоматические ВА 47-63 6кА EKF PROxima | Регулярная | PROxima | 0 | 0.1 | 0.00011411
mcb4763-6-1-16B-pro | Автоматический выключатель 1P 16А (B) 6кА ВА 47-63 EKF PROxima | Ссылка |  | шт | 173.89 | 111.2896 | 130.4175 | 111.2896 | 0 | 1 | 12 | 120 | 01 Автоматические выключатели модульные и доп. устройства | 01.06 Выключатели автоматические ВА 47-63 6кА EKF PROxima | 01.06 Выключатели автоматические ВА 47-63 6кА EKF PROxima | Регулярная | PROxima | 0 | 0.1 | 0.00011411
mcb4763-6-1-16C-pro | Автоматический выключатель 1P 16А (C) 6кА ВА 47-63 EKF PROxima | Ссылка |  | шт | 279.91 | 179.1424 | 209.9325 | 179.1424 | 0 | 1 | 12 | 120 | 01 Автоматические выключатели модульные и доп. устройства | 01.06 Выключатели автоматические ВА 47-63 6кА EKF PROxima | 01.06 Выключатели автоматические ВА 47-63 6кА EKF PROxima | Регулярная | PROxima | 0 | 0.1 | 0.00011411
mcb4763-6-1-16D-pro | Автоматический выключатель 1P 16А (D) 6кА ВА 47-63 EKF PROxima | Ссылка |  | шт | 279.91 | 179.1424 | 209.9325 | 179.1424 | 0 | 120 | 12 | 120 | 01 Автоматические выключатели модульные и доп. устройства | 01.06 Выключатели автоматические ВА 47-63 6кА EKF PROxima | 01.06 Выключатели автоматические ВА 47-63 6кА EKF PROxima | Заказная (16) | PROxima | 0 | 0.1 | 0.00011411
mcb4763-6-1-20B-pro | Автоматический выключатель 1P 20А (B) 6кА ВА 47-63 EKF PROxima | Ссылка |  | шт | 173.89 | 111.2896 | 130.4175 | 111.2896 | 0 | 120 | 12 | 120 | 01 Автоматические выключатели модульные и доп. устройства | 01.06 Выключатели автоматические ВА 47-63 6кА EKF PROxima | 01.06 Выключатели автоматические ВА 47-63 6кА EKF PROxima | Заказная (16) | PROxima | 0 | 0.1 | 0.00011411
mcb4763-6-1-20C-pro | Автоматический выключатель 1P 20А (C) 6кА ВА 47-63 EKF PROxima | Ссылка |  | шт | 274.42 | 175.6288 | 205.815 | 175.6288 | 0 | 120 | 12 | 120 | 01 Автоматические выключатели модульные и доп. устройства | 01.06 Выключатели автоматические ВА 47-63 6кА EKF PROxima | 01.06 Выключатели автоматические ВА 47-63 6кА EKF PROxima | Регулярная | PROxima | 0 | 0.1 | 0.00011411
mcb4763-6-1-20D-pro | Автоматический выключатель 1P 20А (D) 6кА ВА 47-63 EKF PROxima | Ссылка |  | шт | 279.91 | 179.1424 | 209.9325 | 179.1424 | 0 | 120 | 12 | 120 | 01 Автоматические выключатели модульные и доп. устройства | 01.06 Выключатели автоматические ВА 47-63 6кА EKF PROxima | 01.06 Выключатели автоматические ВА 47-63 6кА EKF PROxima | Заказная (16) | PROxima | 0 | 0.1 | 0.00011411
mcb4763-6-1-25B-pro | Автоматический выключатель 1P 25А (B) 6кА ВА 47-63 EKF PROxima | Ссылка |  | шт | 173.89 | 111.2896 | 130.4175 | 111.2896 | 0 | 1 | 12 | 120 | 01 Автоматические выключатели модульные и доп. устройства | 01.06 Выключатели автоматические ВА 47-63 6кА EKF PROxima | 01.06 Выключатели автоматические ВА 47-63 6кА EKF PROxima | Регулярная | PROxima | 0 | 0.1 | 0.00011411
mcb4763-6-1-25C-pro | Автоматический выключатель 1P 25А (C) 6кА ВА 47-63 EKF PROxima | Ссылка |  | шт | 256.36 | 164.0704 | 192.27 | 164.0704 | 0 | 1 | 12 | 120 | 01 Автоматические выключатели модульные и доп. устройства | 01.06 Выключатели автоматические ВА 47-63 6кА EKF PROxima | 01.06 Выключатели автоматические ВА 47-63 6кА EKF PROxima | Регулярная | PROxima | 0 | 0.1 | 0.00011411
mcb4763-6-1-25D-pro | Автоматический выключатель 1P 25А (D) 6кА ВА 47-63 EKF PROxima | Ссылка |  | шт | 279.91 | 179.1424 | 209.9325 | 179.1424 | 0 | 120 | 12 | 120 | 01 Автоматические выключатели модульные и доп. устройства | 01.06 Выключатели автоматические ВА 47-63 6кА EKF PROxima | 01.06 Выключатели автоматические ВА 47-63 6кА EKF PROxima | Заказная (16) | PROxima | 0 | 0.1 | 0.00011411
mcb4763-6-1-32B-pro | Автоматический выключатель 1P 32А (B) 6кА ВА 47-63 EKF PROxima | Ссылка |  | шт | 188.1 | 120.384 | 141.075 | 120.384 | 0 | 1 | 12 | 120 | 01 Автоматические выключатели модульные и доп. устройства | 01.06 Выключатели автоматические ВА 47-63 6кА EKF PROxima | 01.06 Выключатели автоматические ВА 47-63 6кА EKF PROxima | Регулярная | PROxima | 0 | 0.1 | 0.00011411
mcb4763-6-1-32C-pro | Автоматический выключатель 1P 32А (C) 6кА ВА 47-63 EKF PROxima | Ссылка |  | шт | 282.32 | 180.6848 | 211.74 | 180.6848 | 0 | 1 | 12 | 120 | 01 Автоматические выключатели модульные и доп. устройства | 01.06 Выключатели автоматические ВА 47-63 6кА EKF PROxima | 01.06 Выключатели автоматические ВА 47-63 6кА EKF PROxima | Регулярная | PROxima | 0 | 0.1 | 0.00011411
mcb4763-6-1-32D-pro | Автоматический выключатель 1P 32А (D) 6кА ВА 47-63 EKF PROxima | Ссылка |  | шт | 298.29 | 190.9056 | 223.7175 | 190.9056 | 0 | 120 | 12 | 120 | 01 Автоматические выключатели модульные и доп. устройства | 01.06 Выключатели автоматические ВА 47-63 6кА EKF PROxima | 01.06 Выключатели автоматические ВА 47-63 6кА EKF PROxima | Заказная (16) | PROxima | 0 | 0.1 | 0.00011411
mcb4763-6-1-40B-pro | Автоматический выключатель 1P 40А (B) 6кА ВА 47-63 EKF PROxima | Ссылка |  | шт | 171.82 | 109.9648 | 128.865 | 109.9648 | 0 | 1 | 12 | 120 | 01 Автоматические выключатели модульные и доп. устройства | 01.06 Выключатели автоматические ВА 47-63 6кА EKF PROxima | 01.06 Выключатели автоматические ВА 47-63 6кА EKF PROxima | Регулярная | PROxima | 0 | 0.1 | 0.00011411
mcb4763-6-1-40C-pro | Автоматический выключатель 1P 40А (C) 6кА ВА 47-63 EKF PROxima | Ссылка |  | шт | 283.44 | 181.4016 | 212.58 | 181.4016 | 0 | 1 | 12 | 120 | 01 Автоматические выключатели модульные и доп. устройства | 01.06 Выключатели автоматические ВА 47-63 6кА EKF PROxima | 01.06 Выключатели автоматические ВА 47-63 6кА EKF PROxima | Регулярная | PROxima | 0 | 0.1 | 0.00011411
mcb4763-6-1-40D-pro | Автоматический выключатель 1P 40А (D) 6кА ВА 47-63 EKF PROxima | Ссылка |  | шт | 298.29 | 190.9056 | 223.7175 | 190.9056 | 0 | 120 | 12 | 120 | 01 Автоматические выключатели модульные и доп. устройства | 01.06 Выключатели автоматические ВА 47-63 6кА EKF PROxima | 01.06 Выключатели автоматические ВА 47-63 6кА EKF PROxima | Заказная (16) | PROxima | 0 | 0.1 | 0.00011411
mcb4763-6-1-50B-pro | Автоматический выключатель 1P 50А (B) 6кА ВА 47-63 EKF PROxima | Ссылка |  | шт | 171.82 | 109.9648 | 128.865 | 109.9648 | 0 | 1 | 12 | 120 | 01 Автоматические выключатели модульные и доп. устройства | 01.06 Выключатели автоматические ВА 47-63 6кА EKF PROxima | 01.06 Выключатели автоматические ВА 47-63 6кА EKF PROxima | Регулярная | PROxima | 0 | 0.1 | 0.00011411
mcb4763-6-1-50C-pro | Автоматический выключатель 1P 50А (C) 6кА ВА 47-63 EKF PROxima | Ссылка |  | шт | 300.57 | 192.3648 | 225.4275 | 192.3648 | 0 | 1 | 12 | 120 | 01 Автоматические выключатели модульные и доп. устройства | 01.06 Выключатели автоматические ВА 47-63 6кА EKF PROxima | 01.06 Выключатели автоматические ВА 47-63 6кА EKF PROxima | Регулярная | PROxima | 0 | 0.1 | 0.00011411
mcb4763-6-1-50D-pro | Автоматический выключатель 1P 50А (D) 6кА ВА 47-63 EKF PROxima | Ссылка |  | шт | 298.29 | 190.9056 | 223.7175 | 190.9056 | 0 | 120 | 12 | 120 | 01 Автоматические выключатели модульные и доп. устройства | 01.06 Выключатели автоматические ВА 47-63 6кА EKF PROxima | 01.06 Выключатели автоматические ВА 47-63 6кА EKF PROxima | Заказная (16) | PROxima | 0 | 0.1 | 0.00011411
mcb4763-6-1-63B-pro | Автоматический выключатель 1P 63А (B) 6кА ВА 47-63 EKF PROxima | Ссылка |  | шт | 188.1 | 120.384 | 141.075 | 120.384 | 0 | 1 | 12 | 120 | 01 Автоматические выключатели модульные и доп. устройства | 01.06 Выключатели автоматические ВА 47-63 6кА EKF PROxima | 01.06 Выключатели автоматические ВА 47-63 6кА EKF PROxima | Регулярная | PROxima | 0 | 0.1 | 0.00011411
mcb4763-6-1-63C-pro | Автоматический выключатель 1P 63А (C) 6кА ВА 47-63 EKF PROxima | Ссылка |  | шт | 190.06 | 121.6384 | 142.545 | 121.6384 | 0 | 1 | 12 | 120 | 01 Автоматические выключатели модульные и доп. устройства | 01.06 Выключатели автоматические ВА 47-63 6кА EKF PROxima | 01.06 Выключатели автоматические ВА 47-63 6кА EKF PROxima | Регулярная | PROxima | 0 | 0.1 | 0.00011411
mcb4763-6-1-63D-pro | Автоматический выключатель 1P 63А (D) 6кА ВА 47-63 EKF PROxima | Ссылка |  | шт | 298.29 | 190.9056 | 223.7175 | 190.9056 | 0 | 120 | 12 | 120 | 01 Автоматические выключатели модульные и доп. устройства | 01.06 Выключатели автоматические ВА 47-63 6кА EKF PROxima | 01.06 Выключатели автоматические ВА 47-63 6кА EKF PROxima | Заказная (16) | PROxima | 0 | 0.1 | 0.00011411
mcb4763-6-1-06B-pro | Автоматический выключатель 1P 6А (B) 6кА ВА 47-63 EKF PROxima | Ссылка |  | шт | 263.87 | 168.8768 | 197.9025 | 168.8768 | 0 | 1 | 12 | 120 | 01 Автоматические выключатели модульные и доп. устройства | 01.06 Выключатели автоматические ВА 47-63 6кА EKF PROxima | 01.06 Выключатели автоматические ВА 47-63 6кА EKF PROxima | Регулярная | PROxima | 0 | 0.1 | 0.00011411
mcb4763-6-1-06C-pro | Автоматический выключатель 1P 6А (C) 6кА ВА 47-63 EKF PROxima | Ссылка |  | шт | 279.91 | 179.1424 | 209.9325 | 179.1424 | 0 | 1 | 12 | 120 | 01 Автоматические выключатели модульные и доп. устройства | 01.06 Выключатели автоматические ВА 47-63 6кА EKF PROxima | 01.06 Выключатели автоматические ВА 47-63 6кА EKF PROxima | Регулярная | PROxima | 0 | 0.1 | 0.00011411
mcb4763-6-1-06D-pro | Автоматический выключатель 1P 6А (D) 6кА ВА 47-63 EKF PROxima | Ссылка |  | шт | 279.91 | 179.1424 | 209.9325 | 179.1424 | 0 | 120 | 12 | 120 | 01 Автоматические выключатели модульные и доп. устройства | 01.06 Выключатели автоматические ВА 47-63 6кА EKF PROxima | 01.06 Выключатели автоматические ВА 47-63 6кА EKF PROxima | Заказная (16) | PROxima | 0 | 0.1 | 0.00011411
mcb4763-6-2-10B-pro | Автоматический выключатель 2P 10А (B) 6кА ВА 47-63 EKF PROxima | Ссылка |  | шт | 584.19 | 373.8816 | 438.1425 | 373.8816 | 0 | 60 | 6 | 60 | 01 Автоматические выключатели модульные и доп. устройства | 01.06 Выключатели автоматические ВА 47-63 6кА EKF PROxima | 01.06 Выключатели автоматические ВА 47-63 6кА EKF PROxima | Заказная (16) | PROxima | 0 | 0.2 | 0.000216
mcb4763-6-2-10C-pro | Автоматический выключатель 2P 10А (C) 6кА ВА 47-63 EKF PROxima | Ссылка |  | шт | 400.37 | 256.2368 | 300.2775 | 256.2368 | 0 | 1 | 6 | 60 | 01 Автоматические выключатели модульные и доп. устройства | 01.06 Выключатели автоматические ВА 47-63 6кА EKF PROxima | 01.06 Выключатели автоматические ВА 47-63 6кА EKF PROxima | Регулярная | PROxima | 0 | 0.2 | 0.000216
mcb4763-6-2-10D-pro | Автоматический выключатель 2P 10А (D) 6кА ВА 47-63 EKF PROxima | Ссылка |  | шт | 612.99 | 392.3136 | 459.7425 | 392.3136 | 0 | 60 | 6 | 60 | 01 Автоматические выключатели модульные и доп. устройства | 01.06 Выключатели автоматические ВА 47-63 6кА EKF PROxima | 01.06 Выключатели автоматические ВА 47-63 6кА EKF PROxima | Заказная (16) | PROxima | 0 | 0.2 | 0.000216
mcb4763-6-2-16B-pro | Автоматический выключатель 2P 16А (B) 6кА ВА 47-63 EKF PROxima | Ссылка |  | шт | 584.19 | 373.8816 | 438.1425 | 373.8816 | 0 | 60 | 6 | 60 | 01 Автоматические выключатели модульные и доп. устройства | 01.06 Выключатели автоматические ВА 47-63 6кА EKF PROxima | 01.06 Выключатели автоматические ВА 47-63 6кА EKF PROxima | Заказная (16) | PROxima | 0 | 0.2 | 0.000216
mcb4763-6-2-16C-pro | Автоматический выключатель 2P 16А (C) 6кА ВА 47-63 EKF PROxima | Ссылка |  | шт | 607.55 | 388.832 | 455.6625 | 388.832 | 0 | 1 | 6 | 60 | 01 Автоматические выключатели модульные и доп. устройства | 01.06 Выключатели автоматические ВА 47-63 6кА EKF PROxima | 01.06 Выключатели автоматические ВА 47-63 6кА EKF PROxima | Регулярная | PROxima | 0 | 0.2 | 0.000216
mcb4763-6-2-16D-pro | Автоматический выключатель 2P 16А (D) 6кА ВА 47-63 EKF PROxima | Ссылка |  | шт | 612.99 | 392.3136 | 459.7425 | 392.3136 | 0 | 60 | 6 | 60 | 01 Автоматические выключатели модульные и доп. устройства | 01.06 Выключатели автоматические ВА 47-63 6кА EKF PROxima | 01.06 Выключатели автоматические ВА 47-63 6кА EKF PROxima | Заказная (16) | PROxima | 0 | 0.2 | 0.000216
mcb4763-6-2-20B-pro | Автоматический выключатель 2P 20А (B) 6кА ВА 47-63 EKF PROxima | Ссылка |  | шт | 584.19 | 373.8816 | 438.1425 | 373.8816 | 0 | 60 | 6 | 60 | 01 Автоматические выключатели модульные и доп. устройства | 01.06 Выключатели автоматические ВА 47-63 6кА EKF PROxima | 01.06 Выключатели автоматические ВА 47-63 6кА EKF PROxima | Заказная (16) | PROxima | 0 | 0.2 | 0.000216
mcb4763-6-2-20C-pro | Автоматический выключатель 2P 20А (C) 6кА ВА 47-63 EKF PROxima | Ссылка |  | шт | 400.37 | 256.2368 | 300.2775 | 256.2368 | 0 | 1 | 6 | 60 | 01 Автоматические выключатели модульные и доп. устройства | 01.06 Выключатели автоматические ВА 47-63 6кА EKF PROxima | 01.06 Выключатели автоматические ВА 47-63 6кА EKF PROxima | Регулярная | PROxima | 0 | 0.2 | 0.000216
mcb4763-6-2-20D-pro | Автоматический выключатель 2P 20А (D) 6кА ВА 47-63 EKF PROxima | Ссылка |  | шт | 607.55 | 388.832 | 455.6625 | 388.832 | 0 | 60 | 6 | 60 | 01 Автоматические выключатели модульные и доп. устройства | 01.06 Выключатели автоматические ВА 47-63 6кА EKF PROxima | 01.06 Выключатели автоматические ВА 47-63 6кА EKF PROxima | Заказная (16) | PROxima | 0 | 0.2 | 0.000216
mcb4763-6-2-25B-pro | Автоматический выключатель 2P 25А (B) 6кА ВА 47-63 EKF PROxima | Ссылка |  | шт | 584.19 | 373.8816 | 438.1425 | 373.8816 | 0 | 60 | 6 | 60 | 01 Автоматические выключатели модульные и доп. устройства | 01.06 Выключатели автоматические ВА 47-63 6кА EKF PROxima | 01.06 Выключатели автоматические ВА 47-63 6кА EKF PROxima | Заказная (16) | PROxima | 0 | 0.2 | 0.000216
mcb4763-6-2-25C-pro | Автоматический выключатель 2P 25А (C) 6кА ВА 47-63 EKF PROxima | Ссылка |  | шт | 607.55 | 388.832 | 455.6625 | 388.832 | 0 | 1 | 6 | 60 | 01 Автоматические выключатели модульные и доп. устройства | 01.06 Выключатели автоматические ВА 47-63 6кА EKF PROxima | 01.06 Выключатели автоматические ВА 47-63 6кА EKF PROxima | Регулярная | PROxima | 0 | 0.2 | 0.000216
mcb4763-6-2-25D-pro | Автоматический выключатель 2P 25А (D) 6кА ВА 47-63 EKF PROxima | Ссылка |  | шт | 612.99 | 392.3136 | 459.7425 | 392.3136 | 0 | 60 | 6 | 60 | 01 Автоматические выключатели модульные и доп. устройства | 01.06 Выключатели автоматические ВА 47-63 6кА EKF PROxima | 01.06 Выключатели автоматические ВА 47-63 6кА EKF PROxima | Заказная (16) | PROxima | 0 | 0.2 | 0.000216
mcb4763-6-2-32B-pro | Автоматический выключатель 2P 32А (B) 6кА ВА 47-63 EKF PROxima | Ссылка |  | шт | 627.92 | 401.8688 | 470.94 | 401.8688 | 0 | 60 | 6 | 60 | 01 Автоматические выключатели модульные и доп. устройства | 01.06 Выключатели автоматические ВА 47-63 6кА EKF PROxima | 01.06 Выключатели автоматические ВА 47-63 6кА EKF PROxima | Заказная (16) | PROxima | 0 | 0.2 | 0.000216
mcb4763-6-2-32C-pro | Автоматический выключатель 2P 32А (C) 6кА ВА 47-63 EKF PROxima | Ссылка |  | шт | 656.3 | 420.032 | 492.225 | 420.032 | 0 | 1 | 6 | 60 | 01 Автоматические выключатели модульные и доп. устройства | 01.06 Выключатели автоматические ВА 47-63 6кА EKF PROxima | 01.06 Выключатели автоматические ВА 47-63 6кА EKF PROxima | Регулярная | PROxima | 0 | 0.2 | 0.000216
mcb4763-6-2-32D-pro | Автоматический выключатель 2P 32А (D) 6кА ВА 47-63 EKF PROxima | Ссылка |  | шт | 656.3 | 420.032 | 492.225 | 420.032 | 0 | 60 | 6 | 60 | 01 Автоматические выключатели модульные и доп. устройства | 01.06 Выключатели автоматические ВА 47-63 6кА EKF PROxima | 01.06 Выключатели автоматические ВА 47-63 6кА EKF PROxima | Заказная (16) | PROxima | 0 | 0.2 | 0.000216
mcb4763-6-2-40B-pro | Автоматический выключатель 2P 40А (B) 6кА ВА 47-63 EKF PROxima | Ссылка |  | шт | 627.92 | 401.8688 | 470.94 | 401.8688 | 0 | 60 | 6 | 60 | 01 Автоматические выключатели модульные и доп. устройства | 01.06 Выключатели автоматические ВА 47-63 6кА EKF PROxima | 01.06 Выключатели автоматические ВА 47-63 6кА EKF PROxima | Заказная (16) | PROxima | 0 | 0.2 | 0.000216
mcb4763-6-2-40C-pro | Автоматический выключатель 2P 40А (C) 6кА ВА 47-63 EKF PROxima | Ссылка |  | шт | 644.91 | 412.7424 | 483.6825 | 412.7424 | 0 | 1 | 6 | 60 | 01 Автоматические выключатели модульные и доп. устройства | 01.06 Выключатели автоматические ВА 47-63 6кА EKF PROxima | 01.06 Выключатели автоматические ВА 47-63 6кА EKF PROxima | Регулярная | PROxima | 0 | 0.2 | 0.000216
mcb4763-6-2-40D-pro | Автоматический выключатель 2P 40А (D) 6кА ВА 47-63 EKF PROxima | Ссылка |  | шт | 656.3 | 420.032 | 492.225 | 420.032 | 0 | 60 | 6 | 60 | 01 Автоматические выключатели модульные и доп. устройства | 01.06 Выключатели автоматические ВА 47-63 6кА EKF PROxima | 01.06 Выключатели автоматические ВА 47-63 6кА EKF PROxima | Заказная (16) | PROxima | 0 | 0.2 | 0.000216
mcb4763-6-2-50B-pro | Автоматический выключатель 2P 50А (B) 6кА ВА 47-63 EKF PROxima | Ссылка |  | шт | 627.92 | 401.8688 | 470.94 | 401.8688 | 0 | 60 | 6 | 60 | 01 Автоматические выключатели модульные и доп. устройства | 01.06 Выключатели автоматические ВА 47-63 6кА EKF PROxima | 01.06 Выключатели автоматические ВА 47-63 6кА EKF PROxima | Заказная (16) | PROxima | 0 | 0.2 | 0.000216
mcb4763-6-2-50C-pro | Автоматический выключатель 2P 50А (C) 6кА ВА 47-63 EKF PROxima | Ссылка |  | шт | 656.3 | 420.032 | 492.225 | 420.032 | 0 | 1 | 6 | 60 | 01 Автоматические выключатели модульные и доп. устройства | 01.06 Выключатели автоматические ВА 47-63 6кА EKF PROxima | 01.06 Выключатели автоматические ВА 47-63 6кА EKF PROxima | Регулярная | PROxima | 0 | 0.2 | 0.000216
mcb4763-6-2-50D-pro | Автоматический выключатель 2P 50А (D) 6кА ВА 47-63 EKF PROxima | Ссылка |  | шт | 656.3 | 420.032 | 492.225 | 420.032 | 0 | 60 | 6 | 60 | 01 Автоматические выключатели модульные и доп. устройства | 01.06 Выключатели автоматические ВА 47-63 6кА EKF PROxima | 01.06 Выключатели автоматические ВА 47-63 6кА EKF PROxima | Заказная (16) | PROxima | 0 | 0.2 | 0.000216
mcb4763-6-2-63B-pro | Автоматический выключатель 2P 63А (B) 6кА ВА 47-63 EKF PROxima | Ссылка |  | шт | 627.92 | 401.8688 | 470.94 | 401.8688 | 0 | 60 | 6 | 60 | 01 Автоматические выключатели модульные и доп. устройства | 01.06 Выключатели автоматические ВА 47-63 6кА EKF PROxima | 01.06 Выключатели автоматические ВА 47-63 6кА EKF PROxima | Заказная (16) | PROxima | 0 | 0.2 | 0.000216
mcb4763-6-2-63C-pro | Автоматический выключатель 2P 63А (C) 6кА ВА 47-63 EKF PROxima | Ссылка |  | шт | 656.3 | 420.032 | 492.225 | 420.032 | 0 | 1 | 6 | 60 | 01 Автоматические выключатели модульные и доп. устройства | 01.06 Выключатели автоматические ВА 47-63 6кА EKF PROxima | 01.06 Выключатели автоматические ВА 47-63 6кА EKF PROxima | Регулярная | PROxima | 0 | 0.2 | 0.000216
mcb4763-6-2-63D-pro | Автоматический выключатель 2P 63А (D) 6кА ВА 47-63 EKF PROxima | Ссылка |  | шт | 656.3 | 420.032 | 492.225 | 420.032 | 0 | 60 | 6 | 60 | 01 Автоматические выключатели модульные и доп. устройства | 01.06 Выключатели автоматические ВА 47-63 6кА EKF PROxima | 01.06 Выключатели автоматические ВА 47-63 6кА EKF PROxima | Заказная (16) | PROxima | 0 | 0.2 | 0.000216
mcb4763-6-2-06B-pro | Автоматический выключатель 2P 6А (B) 6кА ВА 47-63 EKF PROxima | Ссылка |  | шт | 384.98 | 246.3872 | 288.735 | 246.3872 | 0 | 60 | 6 | 60 | 01 Автоматические выключатели модульные и доп. устройства | 01.06 Выключатели автоматические ВА 47-63 6кА EKF PROxima | 01.06 Выключатели автоматические ВА 47-63 6кА EKF PROxima | Заказная (16) | PROxima | 0 | 0.2 | 0.000216
mcb4763-6-2-06C-pro | Автоматический выключатель 2P 6А (C) 6кА ВА 47-63 EKF PROxima | Ссылка |  | шт | 607.55 | 388.832 | 455.6625 | 388.832 | 0 | 1 | 6 | 60 | 01 Автоматические выключатели модульные и доп. устройства | 01.06 Выключатели автоматические ВА 47-63 6кА EKF PROxima | 01.06 Выключатели автоматические ВА 47-63 6кА EKF PROxima | Регулярная | PROxima | 0 | 0.2 | 0.000216
mcb4763-6-2-06D-pro | Автоматический выключатель 2P 6А (D) 6кА ВА 47-63 EKF PROxima | Ссылка |  | шт | 612.99 | 392.3136 | 459.7425 | 392.3136 | 0 | 60 | 6 | 60 | 01 Автоматические выключатели модульные и доп. устройства | 01.06 Выключатели автоматические ВА 47-63 6кА EKF PROxima | 01.06 Выключатели автоматические ВА 47-63 6кА EKF PROxima | Заказная (16) | PROxima | 0 | 0.2 | 0.000216
mcb4763-6-3-10B-pro | Автоматический выключатель 3P 10А (B) 6кА ВА 47-63 EKF PROxima | Ссылка |  | шт | 1025.44 | 656.2816 | 769.08 | 656.2816 | 0 | 40 | 4 | 40 | 01 Автоматические выключатели модульные и доп. устройства | 01.06 Выключатели автоматические ВА 47-63 6кА EKF PROxima | 01.06 Выключатели автоматические ВА 47-63 6кА EKF PROxima | Заказная (16) | PROxima | 0 | 0.3 | 0.000318
mcb4763-6-3-10C-pro | Автоматический выключатель 3P 10А (C) 6кА ВА 47-63 EKF PROxima | Ссылка |  | шт | 1099.74 | 703.8336 | 824.805 | 703.8336 | 0 | 1 | 4 | 40 | 01 Автоматические выключатели модульные и доп. устройства | 01.06 Выключатели автоматические ВА 47-63 6кА EKF PROxima | 01.06 Выключатели автоматические ВА 47-63 6кА EKF PROxima | Регулярная | PROxima | 0 | 0.3 | 0.000318
mcb4763-6-3-10D-pro | Автоматический выключатель 3P 10А (D) 6кА ВА 47-63 EKF PROxima | Ссылка |  | шт | 1099.74 | 703.8336 | 824.805 | 703.8336 | 0 | 1 | 4 | 40 | 01 Автоматические выключатели модульные и доп. устройства | 01.06 Выключатели автоматические ВА 47-63 6кА EKF PROxima | 01.06 Выключатели автоматические ВА 47-63 6кА EKF PROxima | Регулярная | PROxima | 0 | 0.3 | 0.000318
mcb4763-6-3-16B-pro | Автоматический выключатель 3P 16А (B) 6кА ВА 47-63 EKF PROxima | Ссылка |  | шт | 675.76 | 432.4864 | 506.82 | 432.4864 | 0 | 1 | 4 | 40 | 01 Автоматические выключатели модульные и доп. устройства | 01.06 Выключатели автоматические ВА 47-63 6кА EKF PROxima | 01.06 Выключатели автоматические ВА 47-63 6кА EKF PROxima | Регулярная | PROxima | 0 | 0.3 | 0.000318
mcb4763-6-3-16C-pro | Автоматический выключатель 3P 16А (C) 6кА ВА 47-63 EKF PROxima | Ссылка |  | шт | 1099.74 | 703.8336 | 824.805 | 703.8336 | 0 | 1 | 4 | 40 | 01 Автоматические выключатели модульные и доп. устройства | 01.06 Выключатели автоматические ВА 47-63 6кА EKF PROxima | 01.06 Выключатели автоматические ВА 47-63 6кА EKF PROxima | Регулярная | PROxima | 0 | 0.3 | 0.000318
mcb4763-6-3-16D-pro | Автоматический выключатель 3P 16А (D) 6кА ВА 47-63 EKF PROxima | Ссылка |  | шт | 1099.74 | 703.8336 | 824.805 | 703.8336 | 0 | 1 | 4 | 40 | 01 Автоматические выключатели модульные и доп. устройства | 01.06 Выключатели автоматические ВА 47-63 6кА EKF PROxima | 01.06 Выключатели автоматические ВА 47-63 6кА EKF PROxima | Регулярная | PROxima | 0 | 0.3 | 0.000318
mcb4763-6-3-20B-pro | Автоматический выключатель 3P 20А (B) 6кА ВА 47-63 EKF PROxima | Ссылка |  | шт | 1025.44 | 656.2816 | 769.08 | 656.2816 | 0 | 40 | 4 | 40 | 01 Автоматические выключатели модульные и доп. устройства | 01.06 Выключатели автоматические ВА 47-63 6кА EKF PROxima | 01.06 Выключатели автоматические ВА 47-63 6кА EKF PROxima | Заказная (16) | PROxima | 0 | 0.3 | 0.000318
mcb4763-6-3-20C-pro | Автоматический выключатель 3P 20А (C) 6кА ВА 47-63 EKF PROxima | Ссылка |  | шт | 1087.75 | 696.16 | 815.8125 | 696.16 | 0 | 1 | 4 | 40 | 01 Автоматические выключатели модульные и доп. устройства | 01.06 Выключатели автоматические ВА 47-63 6кА EKF PROxima | 01.06 Выключатели автоматические ВА 47-63 6кА EKF PROxima | Регулярная | PROxima | 0 | 0.3 | 0.000318
mcb4763-6-3-20D-pro | Автоматический выключатель 3P 20А (D) 6кА ВА 47-63 EKF PROxima | Ссылка |  | шт | 1087.75 | 696.16 | 815.8125 | 696.16 | 0 | 40 | 4 | 40 | 01 Автоматические выключатели модульные и доп. устройства | 01.06 Выключатели автоматические ВА 47-63 6кА EKF PROxima | 01.06 Выключатели автоматические ВА 47-63 6кА EKF PROxima | Регулярная | PROxima | 0 | 0.3 | 0.000318
mcb4763-6-3-25B-pro | Автоматический выключатель 3P 25А (B) 6кА ВА 47-63 EKF PROxima | Ссылка |  | шт | 538.36 | 344.5504 | 403.77 | 344.5504 | 0 | 1 | 4 | 40 | 01 Автоматические выключатели модульные и доп. устройства | 01.06 Выключатели автоматические ВА 47-63 6кА EKF PROxima | 01.06 Выключатели автоматические ВА 47-63 6кА EKF PROxima | Регулярная | PROxima | 0 | 0.3 | 0.000318
mcb4763-6-3-25C-pro | Автоматический выключатель 3P 25А (C) 6кА ВА 47-63 EKF PROxima | Ссылка |  | шт | 716.83 | 458.7712 | 537.6225 | 458.7712 | 0 | 1 | 4 | 40 | 01 Автоматические выключатели модульные и доп. устройства | 01.06 Выключатели автоматические ВА 47-63 6кА EKF PROxima | 01.06 Выключатели автоматические ВА 47-63 6кА EKF PROxima | Регулярная | PROxima | 0 | 0.3 | 0.000318
mcb4763-6-3-25D-pro | Автоматический выключатель 3P 25А (D) 6кА ВА 47-63 EKF PROxima | Ссылка |  | шт | 1099.74 | 703.8336 | 824.805 | 703.8336 | 0 | 1 | 4 | 40 | 01 Автоматические выключатели модульные и доп. устройства | 01.06 Выключатели автоматические ВА 47-63 6кА EKF PROxima | 01.06 Выключатели автоматические ВА 47-63 6кА EKF PROxima | Регулярная | PROxima | 0 | 0.3 | 0.000318
mcb4763-6-3-32B-pro | Автоматический выключатель 3P 32А (B) 6кА ВА 47-63 EKF PROxima | Ссылка |  | шт | 1025.44 | 656.2816 | 769.08 | 656.2816 | 0 | 40 | 4 | 40 | 01 Автоматические выключатели модульные и доп. устройства | 01.06 Выключатели автоматические ВА 47-63 6кА EKF PROxima | 01.06 Выключатели автоматические ВА 47-63 6кА EKF PROxima | Заказная (16) | PROxima | 0 | 0.3 | 0.000318
mcb4763-6-3-32C-pro | Автоматический выключатель 3P 32А (C) 6кА ВА 47-63 EKF PROxima | Ссылка |  | шт | 1154.59 | 738.9376 | 865.9425 | 738.9376 | 0 | 1 | 4 | 40 | 01 Автоматические выключатели модульные и доп. устройства | 01.06 Выключатели автоматические ВА 47-63 6кА EKF PROxima | 01.06 Выключатели автоматические ВА 47-63 6кА EKF PROxima | Регулярная | PROxima | 0 | 0.3 | 0.000318
mcb4763-6-3-32D-pro | Автоматический выключатель 3P 32А (D) 6кА ВА 47-63 EKF PROxima | Ссылка |  | шт | 1154.59 | 738.9376 | 865.9425 | 738.9376 | 0 | 1 | 4 | 40 | 01 Автоматические выключатели модульные и доп. устройства | 01.06 Выключатели автоматические ВА 47-63 6кА EKF PROxima | 01.06 Выключатели автоматические ВА 47-63 6кА EKF PROxima | Регулярная | PROxima | 0 | 0.3 | 0.000318
mcb4763-6-3-40B-pro | Автоматический выключатель 3P 40А (B) 6кА ВА 47-63 EKF PROxima | Ссылка |  | шт | 715.1 | 457.664 | 536.325 | 457.664 | 0 | 40 | 4 | 40 | 01 Автоматические выключатели модульные и доп. устройства | 01.06 Выключатели автоматические ВА 47-63 6кА EKF PROxima | 01.06 Выключатели автоматические ВА 47-63 6кА EKF PROxima | Заказная (16) | PROxima | 0 | 0.3 | 0.000318
mcb4763-6-3-40C-pro | Автоматический выключатель 3P 40А (C) 6кА ВА 47-63 EKF PROxima | Ссылка |  | шт | 1065.29 | 681.7856 | 798.9675 | 681.7856 | 0 | 1 | 4 | 40 | 01 Автоматические выключатели модульные и доп. устройства | 01.06 Выключатели автоматические ВА 47-63 6кА EKF PROxima | 01.06 Выключатели автоматические ВА 47-63 6кА EKF PROxima | Регулярная | PROxima | 0 | 0.3 | 0.000318
mcb4763-6-3-40D-pro | Автоматический выключатель 3P 40А (D) 6кА ВА 47-63 EKF PROxima | Ссылка |  | шт | 1154.59 | 738.9376 | 865.9425 | 738.9376 | 0 | 1 | 4 | 40 | 01 Автоматические выключатели модульные и доп. устройства | 01.06 Выключатели автоматические ВА 47-63 6кА EKF PROxima | 01.06 Выключатели автоматические ВА 47-63 6кА EKF PROxima | Регулярная | PROxima | 0 | 0.3 | 0.000318
mcb4763-6-3-50B-pro | Автоматический выключатель 3P 50А (B) 6кА ВА 47-63 EKF PROxima | Ссылка |  | шт | 1085.13 | 694.4832 | 813.8475 | 694.4832 | 0 | 40 | 4 | 40 | 01 Автоматические выключатели модульные и доп. устройства | 01.06 Выключатели автоматические ВА 47-63 6кА EKF PROxima | 01.06 Выключатели автоматические ВА 47-63 6кА EKF PROxima | Заказная (16) | PROxima | 0 | 0.3 | 0.000318
mcb4763-6-3-50C-pro | Автоматический выключатель 3P 50А (C) 6кА ВА 47-63 EKF PROxima | Ссылка |  | шт | 1065.29 | 681.7856 | 798.9675 | 681.7856 | 0 | 1 | 4 | 40 | 01 Автоматические выключатели модульные и доп. устройства | 01.06 Выключатели автоматические ВА 47-63 6кА EKF PROxima | 01.06 Выключатели автоматические ВА 47-63 6кА EKF PROxima | Регулярная | PROxima | 0 | 0.3 | 0.000318
mcb4763-6-3-50D-pro | Автоматический выключатель 3P 50А (D) 6кА ВА 47-63 EKF PROxima | Ссылка |  | шт | 1154.59 | 738.9376 | 865.9425 | 738.9376 | 0 | 40 | 4 | 40 | 01 Автоматические выключатели модульные и доп. устройства | 01.06 Выключатели автоматические ВА 47-63 6кА EKF PROxima | 01.06 Выключатели автоматические ВА 47-63 6кА EKF PROxima | Регулярная | PROxima | 0 | 0.3 | 0.000318
mcb4763-6-3-63B-pro | Автоматический выключатель 3P 63А (B) 6кА ВА 47-63 EKF PROxima | Ссылка |  | шт | 1085.13 | 694.4832 | 813.8475 | 694.4832 | 0 | 40 | 4 | 40 | 01 Автоматические выключатели модульные и доп. устройства | 01.06 Выключатели автоматические ВА 47-63 6кА EKF PROxima | 01.06 Выключатели автоматические ВА 47-63 6кА EKF PROxima | Заказная (16) | PROxima | 0 | 0.3 | 0.000318
mcb4763-6-3-63C-pro | Автоматический выключатель 3P 63А (C) 6кА ВА 47-63 EKF PROxima | Ссылка |  | шт | 1154.45 | 738.848 | 865.8375 | 738.848 | 0 | 1 | 4 | 40 | 01 Автоматические выключатели модульные и доп. устройства | 01.06 Выключатели автоматические ВА 47-63 6кА EKF PROxima | 01.06 Выключатели автоматические ВА 47-63 6кА EKF PROxima | Регулярная | PROxima | 0 | 0.3 | 0.000318
mcb4763-6-3-63D-pro | Автоматический выключатель 3P 63А (D) 6кА ВА 47-63 EKF PROxima | Ссылка |  | шт | 1154.59 | 738.9376 | 865.9425 | 738.9376 | 0 | 1 | 4 | 40 | 01 Автоматические выключатели модульные и доп. устройства | 01.06 Выключатели автоматические ВА 47-63 6кА EKF PROxima | 01.06 Выключатели автоматические ВА 47-63 6кА EKF PROxima | Регулярная | PROxima | 0 | 0.3 | 0.000318
mcb4763-6-3-06B-pro | Автоматический выключатель 3P 6А (B) 6кА ВА 47-63 EKF PROxima | Ссылка |  | шт | 1025.44 | 656.2816 | 769.08 | 656.2816 | 0 | 40 | 4 | 40 | 01 Автоматические выключатели модульные и доп. устройства | 01.06 Выключатели автоматические ВА 47-63 6кА EKF PROxima | 01.06 Выключатели автоматические ВА 47-63 6кА EKF PROxima | Заказная (16) | PROxima | 0 | 0.3 | 0.000318
mcb4763-6-3-06C-pro | Автоматический выключатель 3P 6А (C) 6кА ВА 47-63 EKF PROxima | Ссылка |  | шт | 1017.18 | 650.9952 | 762.885 | 650.9952 | 0 | 1 | 4 | 40 | 01 Автоматические выключатели модульные и доп. устройства | 01.06 Выключатели автоматические ВА 47-63 6кА EKF PROxima | 01.06 Выключатели автоматические ВА 47-63 6кА EKF PROxima | Регулярная | PROxima | 0 | 0.3 | 0.000318
mcb4763-6-3-06D-pro | Автоматический выключатель 3P 6А (D) 6кА ВА 47-63 EKF PROxima | Ссылка |  | шт | 1099.74 | 703.8336 | 824.805 | 703.8336 | 0 | 40 | 4 | 40 | 01 Автоматические выключатели модульные и доп. устройства | 01.06 Выключатели автоматические ВА 47-63 6кА EKF PROxima | 01.06 Выключатели автоматические ВА 47-63 6кА EKF PROxima | Заказная (16) | PROxima | 0 | 0.3 | 0.000318
mcb47100-1-100C-pro | Автоматический выключатель 1P 100А (C) 10kA ВА 47-100 EKF PROxima | Ссылка |  | шт | 748.53 | 479.0592 | 561.3975 | 479.0592 | 0 | 1 | 12 | 108 | 01 Автоматические выключатели модульные и доп. устройства | 01.07 Выключатели автоматические ВА 47-100 (10кА) до 125А EKF PROxima | 01.07 Выключатели автоматические ВА 47-100 (10кА) до 125А EKF PROxima | Регулярная | PROxima | 0 | 0.176 | 0.000255
mcb47100-1-100D-pro | Автоматический выключатель 1P 100А (D) 10kA ВА 47-100 EKF PROxima | Ссылка |  | шт | 748.53 | 479.0592 | 561.3975 | 479.0592 | 0 | 1 | 12 | 108 | 01 Автоматические выключатели модульные и доп. устройства | 01.07 Выключатели автоматические ВА 47-100 (10кА) до 125А EKF PROxima | 01.07 Выключатели автоматические ВА 47-100 (10кА) до 125А EKF PROxima | Регулярная | PROxima | 0 | 0.176 | 0.000255
mcb47100-1-10C-pro | Автоматический выключатель 1P 10А (C) 10kA ВА 47-100 EKF PROxima | Ссылка |  | шт | 748.53 | 479.0592 | 561.3975 | 479.0592 | 0 | 1 | 12 | 108 | 01 Автоматические выключатели модульные и доп. устройства | 01.07 Выключатели автоматические ВА 47-100 (10кА) до 125А EKF PROxima | 01.07 Выключатели автоматические ВА 47-100 (10кА) до 125А EKF PROxima | Регулярная | PROxima | 0 | 0.176 | 0.000255
mcb47100-1-10D-pro | Автоматический выключатель 1P 10А (D) 10kA ВА 47-100 EKF PROxima | Ссылка |  | шт | 658.7 | 421.568 | 494.025 | 421.568 | 0 | 1 | 12 | 108 | 01 Автоматические выключатели модульные и доп. устройства | 01.07 Выключатели автоматические ВА 47-100 (10кА) до 125А EKF PROxima | 01.07 Выключатели автоматические ВА 47-100 (10кА) до 125А EKF PROxima | Регулярная | PROxima | 0 | 0.171 | 0.000255
mcb47100-1-125C-pro | Автоматический выключатель 1P 125А (C) 10kA ВА 47-100 EKF PROxima | Ссылка |  | шт | 748.53 | 479.0592 | 561.3975 | 479.0592 | 0 | 1 | 12 | 108 | 01 Автоматические выключатели модульные и доп. устройства | 01.07 Выключатели автоматические ВА 47-100 (10кА) до 125А EKF PROxima | 01.07 Выключатели автоматические ВА 47-100 (10кА) до 125А EKF PROxima | Регулярная | PROxima | 0 | 0.176 | 0.000255
mcb47100-1-125D-pro | Автоматический выключатель 1P 125А (D) 10kA ВА 47-100 EKF PROxima | Ссылка |  | шт | 748.53 | 479.0592 | 561.3975 | 479.0592 | 0 | 1 | 12 | 108 | 01 Автоматические выключатели модульные и доп. устройства | 01.07 Выключатели автоматические ВА 47-100 (10кА) до 125А EKF PROxima | 01.07 Выключатели автоматические ВА 47-100 (10кА) до 125А EKF PROxima | Регулярная | PROxima | 0 | 0.176 | 0.000255
mcb47100-1-16C-pro | Автоматический выключатель 1P 16А (C) 10kA ВА 47-100 EKF PROxima | Ссылка |  | шт | 748.53 | 479.0592 | 561.3975 | 479.0592 | 0 | 1 | 12 | 108 | 01 Автоматические выключатели модульные и доп. устройства | 01.07 Выключатели автоматические ВА 47-100 (10кА) до 125А EKF PROxima | 01.07 Выключатели автоматические ВА 47-100 (10кА) до 125А EKF PROxima | Регулярная | PROxima | 0 | 0.176 | 0.000255
mcb47100-1-16D-pro | Автоматический выключатель 1P 16А (D) 10kA ВА 47-100 EKF PROxima | Ссылка |  | шт | 748.53 | 479.0592 | 561.3975 | 479.0592 | 0 | 1 | 12 | 108 | 01 Автоматические выключатели модульные и доп. устройства | 01.07 Выключатели автоматические ВА 47-100 (10кА) до 125А EKF PROxima | 01.07 Выключатели автоматические ВА 47-100 (10кА) до 125А EKF PROxima | Регулярная | PROxima | 0 | 0.176 | 0.000255
mcb47100-1-25C-pro | Автоматический выключатель 1P 25А (C) 10kA ВА 47-100 EKF PROxima | Ссылка |  | шт | 748.53 | 479.0592 | 561.3975 | 479.0592 | 0 | 1 | 12 | 108 | 01 Автоматические выключатели модульные и доп. устройства | 01.07 Выключатели автоматические ВА 47-100 (10кА) до 125А EKF PROxima | 01.07 Выключатели автоматические ВА 47-100 (10кА) до 125А EKF PROxima | Регулярная | PROxima | 0 | 0.176 | 0.000255
mcb47100-1-25D-pro | Автоматический выключатель 1P 25А (D) 10kA ВА 47-100 EKF PROxima | Ссылка |  | шт | 748.53 | 479.0592 | 561.3975 | 479.0592 | 0 | 1 | 12 | 108 | 01 Автоматические выключатели модульные и доп. устройства | 01.07 Выключатели автоматические ВА 47-100 (10кА) до 125А EKF PROxima | 01.07 Выключатели автоматические ВА 47-100 (10кА) до 125А EKF PROxima | Регулярная | PROxima | 0 | 0.176 | 0.000255
mcb47100-1-32C-pro | Автоматический выключатель 1P 32А (C) 10kA ВА 47-100 EKF PROxima | Ссылка |  | шт | 748.53 | 479.0592 | 561.3975 | 479.0592 | 0 | 1 | 12 | 108 | 01 Автоматические выключатели модульные и доп. устройства | 01.07 Выключатели автоматические ВА 47-100 (10кА) до 125А EKF PROxima | 01.07 Выключатели автоматические ВА 47-100 (10кА) до 125А EKF PROxima | Регулярная | PROxima | 0 | 0.176 | 0.000255
mcb47100-1-32D-pro | Автоматический выключатель 1P 32А (D) 10kA ВА 47-100 EKF PROxima | Ссылка |  | шт | 485.54 | 310.7456 | 364.155 | 310.7456 | 0 | 1 | 12 | 108 | 01 Автоматические выключатели модульные и доп. устройства | 01.07 Выключатели автоматические ВА 47-100 (10кА) до 125А EKF PROxima | 01.07 Выключатели автоматические ВА 47-100 (10кА) до 125А EKF PROxima | Регулярная | PROxima | 0 | 0.176 | 0.000255
mcb47100-1-35C-pro | Автоматический выключатель 1P 35А (C) 10kA ВА 47-100 EKF PROxima | Ссылка |  | шт | 748.53 | 479.0592 | 561.3975 | 479.0592 | 0 | 108 | 12 | 108 | 01 Автоматические выключатели модульные и доп. устройства | 01.07 Выключатели автоматические ВА 47-100 (10кА) до 125А EKF PROxima | 01.07 Выключатели автоматические ВА 47-100 (10кА) до 125А EKF PROxima | Заказная (16) | PROxima | 0 | 0.176 | 0.000255
mcb47100-1-35D-pro | Автоматический выключатель 1P 35А (D) 10kA ВА 47-100 EKF PROxima | Ссылка |  | шт | 748.53 | 479.0592 | 561.3975 | 479.0592 | 0 | 108 | 12 | 108 | 01 Автоматические выключатели модульные и доп. устройства | 01.07 Выключатели автоматические ВА 47-100 (10кА) до 125А EKF PROxima | 01.07 Выключатели автоматические ВА 47-100 (10кА) до 125А EKF PROxima | Заказная (16) | PROxima | 0 | 0.171 | 0.000255
mcb47100-1-40C-pro | Автоматический выключатель 1P 40А (C) 10kA ВА 47-100 EKF PROxima | Ссылка |  | шт | 748.53 | 479.0592 | 561.3975 | 479.0592 | 0 | 1 | 12 | 108 | 01 Автоматические выключатели модульные и доп. устройства | 01.07 Выключатели автоматические ВА 47-100 (10кА) до 125А EKF PROxima | 01.07 Выключатели автоматические ВА 47-100 (10кА) до 125А EKF PROxima | Регулярная | PROxima | 0 | 0.176 | 0.000255
mcb47100-1-40D-pro | Автоматический выключатель 1P 40А (D) 10kA ВА 47-100 EKF PROxima | Ссылка |  | шт | 748.53 | 479.0592 | 561.3975 | 479.0592 | 0 | 1 | 12 | 108 | 01 Автоматические выключатели модульные и доп. устройства | 01.07 Выключатели автоматические ВА 47-100 (10кА) до 125А EKF PROxima | 01.07 Выключатели автоматические ВА 47-100 (10кА) до 125А EKF PROxima | Регулярная | PROxima | 0 | 0.176 | 0.000255
mcb47100-1-50C-pro | Автоматический выключатель 1P 50А (C) 10kA ВА 47-100 EKF PROxima | Ссылка |  | шт | 748.53 | 479.0592 | 561.3975 | 479.0592 | 0 | 1 | 12 | 108 | 01 Автоматические выключатели модульные и доп. устройства | 01.07 Выключатели автоматические ВА 47-100 (10кА) до 125А EKF PROxima | 01.07 Выключатели автоматические ВА 47-100 (10кА) до 125А EKF PROxima | Регулярная | PROxima | 0 | 0.176 | 0.000255
mcb47100-1-50D-pro | Автоматический выключатель 1P 50А (D) 10kA ВА 47-100 EKF PROxima | Ссылка |  | шт | 748.53 | 479.0592 | 561.3975 | 479.0592 | 0 | 1 | 12 | 108 | 01 Автоматические выключатели модульные и доп. устройства | 01.07 Выключатели автоматические ВА 47-100 (10кА) до 125А EKF PROxima | 01.07 Выключатели автоматические ВА 47-100 (10кА) до 125А EKF PROxima | Регулярная | PROxima | 0 | 0.176 | 0.000255
mcb47100-1-63C-pro | Автоматический выключатель 1P 63А (C) 10kA ВА 47-100 EKF PROxima | Ссылка |  | шт | 748.53 | 479.0592 | 561.3975 | 479.0592 | 0 | 1 | 12 | 108 | 01 Автоматические выключатели модульные и доп. устройства | 01.07 Выключатели автоматические ВА 47-100 (10кА) до 125А EKF PROxima | 01.07 Выключатели автоматические ВА 47-100 (10кА) до 125А EKF PROxima | Регулярная | PROxima | 0 | 0.176 | 0.000255
mcb47100-1-63D-pro | Автоматический выключатель 1P 63А (D) 10kA ВА 47-100 EKF PROxima | Ссылка |  | шт | 748.53 | 479.0592 | 561.3975 | 479.0592 | 0 | 1 | 12 | 108 | 01 Автоматические выключатели модульные и доп. устройства | 01.07 Выключатели автоматические ВА 47-100 (10кА) до 125А EKF PROxima | 01.07 Выключатели автоматические ВА 47-100 (10кА) до 125А EKF PROxima | Регулярная | PROxima | 0 | 0.176 | 0.000255
mcb47100-1-80C-pro | Автоматический выключатель 1P 80А (C) 10kA ВА 47-100 EKF PROxima | Ссылка |  | шт | 748.53 | 479.0592 | 561.3975 | 479.0592 | 0 | 1 | 12 | 108 | 01 Автоматические выключатели модульные и доп. устройства | 01.07 Выключатели автоматические ВА 47-100 (10кА) до 125А EKF PROxima | 01.07 Выключатели автоматические ВА 47-100 (10кА) до 125А EKF PROxima | Регулярная | PROxima | 0 | 0.176 | 0.000255
mcb47100-1-80D-pro | Автоматический выключатель 1P 80А (D) 10kA ВА 47-100 EKF PROxima | Ссылка |  | шт | 748.53 | 479.0592 | 561.3975 | 479.0592 | 0 | 1 | 12 | 108 | 01 Автоматические выключатели модульные и доп. устройства | 01.07 Выключатели автоматические ВА 47-100 (10кА) до 125А EKF PROxima | 01.07 Выключатели автоматические ВА 47-100 (10кА) до 125А EKF PROxima | Регулярная | PROxima | 0 | 0.176 | 0.000255
mcb47100-2-100C-pro | Автоматический выключатель 2P 100А (C) 10kA ВА 47-100 EKF PROxima | Ссылка |  | шт | 1497.08 | 958.1312 | 1122.81 | 958.1312 | 0 | 1 | 6 | 54 | 01 Автоматические выключатели модульные и доп. устройства | 01.07 Выключатели автоматические ВА 47-100 (10кА) до 125А EKF PROxima | 01.07 Выключатели автоматические ВА 47-100 (10кА) до 125А EKF PROxima | Регулярная | PROxima | 0 | 0.352 | 0.00051
mcb47100-2-100D-pro | Автоматический выключатель 2P 100А (D) 10kA ВА 47-100 EKF PROxima | Ссылка |  | шт | 1497.08 | 958.1312 | 1122.81 | 958.1312 | 0 | 54 | 6 | 54 | 01 Автоматические выключатели модульные и доп. устройства | 01.07 Выключатели автоматические ВА 47-100 (10кА) до 125А EKF PROxima | 01.07 Выключатели автоматические ВА 47-100 (10кА) до 125А EKF PROxima | Заказная (16) | PROxima | 0 | 0.352 | 0.00051
mcb47100-2-10C-pro | Автоматический выключатель 2P 10А (C) 10kA ВА 47-100 EKF PROxima | Ссылка |  | шт | 982.21 | 628.6144 | 736.6575 | 628.6144 | 0 | 1 | 6 | 54 | 01 Автоматические выключатели модульные и доп. устройства | 01.07 Выключатели автоматические ВА 47-100 (10кА) до 125А EKF PROxima | 01.07 Выключатели автоматические ВА 47-100 (10кА) до 125А EKF PROxima | Регулярная | PROxima | 0 | 0.352 | 0.00051
mcb47100-2-10D-pro | Автоматический выключатель 2P 10А (D) 10kA ВА 47-100 EKF PROxima | Ссылка |  | шт | 1013.07 | 648.3648 | 759.8025 | 648.3648 | 0 | 6 | 6 | 54 | 01 Автоматические выключатели модульные и доп. устройства | 01.07 Выключатели автоматические ВА 47-100 (10кА) до 125А EKF PROxima | 01.07 Выключатели автоматические ВА 47-100 (10кА) до 125А EKF PROxima | Заказная (16) | PROxima | 0 | 0.343 | 0.00051
mcb47100-2-125C-pro | Автоматический выключатель 2P 125А (C) 10kA ВА 47-100 EKF PROxima | Ссылка |  | шт | 1497.08 | 958.1312 | 1122.81 | 958.1312 | 0 | 1 | 6 | 54 | 01 Автоматические выключатели модульные и доп. устройства | 01.07 Выключатели автоматические ВА 47-100 (10кА) до 125А EKF PROxima | 01.07 Выключатели автоматические ВА 47-100 (10кА) до 125А EKF PROxima | Регулярная | PROxima | 0 | 0.352 | 0.00051
mcb47100-2-125D-pro | Автоматический выключатель 2P 125А (D) 10kA ВА 47-100 EKF PROxima | Ссылка |  | шт | 1497.08 | 958.1312 | 1122.81 | 958.1312 | 0 | 54 | 6 | 54 | 01 Автоматические выключатели модульные и доп. устройства | 01.07 Выключатели автоматические ВА 47-100 (10кА) до 125А EKF PROxima | 01.07 Выключатели автоматические ВА 47-100 (10кА) до 125А EKF PROxima | Заказная (16) | PROxima | 0 | 0.352 | 0.00051
mcb47100-2-16C-pro | Автоматический выключатель 2P 16А (C) 10kA ВА 47-100 EKF PROxima | Ссылка |  | шт | 1380.85 | 883.744 | 1035.6375 | 883.744 | 0 | 1 | 6 | 54 | 01 Автоматические выключатели модульные и доп. устройства | 01.07 Выключатели автоматические ВА 47-100 (10кА) до 125А EKF PROxima | 01.07 Выключатели автоматические ВА 47-100 (10кА) до 125А EKF PROxima | Регулярная | PROxima | 0 | 0.352 | 0.00051
mcb47100-2-16D-pro | Автоматический выключатель 2P 16А (D) 10kA ВА 47-100 EKF PROxima | Ссылка |  | шт | 971.12 | 621.5168 | 728.34 | 621.5168 | 0 | 1 | 6 | 54 | 01 Автоматические выключатели модульные и доп. устройства | 01.07 Выключатели автоматические ВА 47-100 (10кА) до 125А EKF PROxima | 01.07 Выключатели автоматические ВА 47-100 (10кА) до 125А EKF PROxima | Заказная (16) | PROxima | 0 | 0.352 | 0.00051
mcb47100-2-25C-pro | Автоматический выключатель 2P 25А (C) 10kA ВА 47-100 EKF PROxima | Ссылка |  | шт | 1497.08 | 958.1312 | 1122.81 | 958.1312 | 0 | 1 | 6 | 54 | 01 Автоматические выключатели модульные и доп. устройства | 01.07 Выключатели автоматические ВА 47-100 (10кА) до 125А EKF PROxima | 01.07 Выключатели автоматические ВА 47-100 (10кА) до 125А EKF PROxima | Регулярная | PROxima | 0 | 0.352 | 0.00051
mcb47100-2-25D-pro | Автоматический выключатель 2P 25А (D) 10kA ВА 47-100 EKF PROxima | Ссылка |  | шт | 1497.08 | 958.1312 | 1122.81 | 958.1312 | 0 | 54 | 6 | 54 | 01 Автоматические выключатели модульные и доп. устройства | 01.07 Выключатели автоматические ВА 47-100 (10кА) до 125А EKF PROxima | 01.07 Выключатели автоматические ВА 47-100 (10кА) до 125А EKF PROxima | Заказная (16) | PROxima | 0 | 0.352 | 0.00051
mcb47100-2-32C-pro | Автоматический выключатель 2P 32А (C) 10kA ВА 47-100 EKF PROxima | Ссылка |  | шт | 1380.85 | 883.744 | 1035.6375 | 883.744 | 0 | 1 | 6 | 54 | 01 Автоматические выключатели модульные и доп. устройства | 01.07 Выключатели автоматические ВА 47-100 (10кА) до 125А EKF PROxima | 01.07 Выключатели автоматические ВА 47-100 (10кА) до 125А EKF PROxima | Регулярная | PROxima | 0 | 0.352 | 0.00051
mcb47100-2-32D-pro | Автоматический выключатель 2P 32А (D) 10kA ВА 47-100 EKF PROxima | Ссылка |  | шт | 1497.08 | 958.1312 | 1122.81 | 958.1312 | 0 | 54 | 6 | 54 | 01 Автоматические выключатели модульные и доп. устройства | 01.07 Выключатели автоматические ВА 47-100 (10кА) до 125А EKF PROxima | 01.07 Выключатели автоматические ВА 47-100 (10кА) до 125А EKF PROxima | Заказная (16) | PROxima | 0 | 0.352 | 0.00051
mcb47100-2-35C-pro | Автоматический выключатель 2P 35А (C) 10kA ВА 47-100 EKF PROxima | Ссылка |  | шт | 1497.08 | 958.1312 | 1122.81 | 958.1312 | 0 | 54 | 6 | 54 | 01 Автоматические выключатели модульные и доп. устройства | 01.07 Выключатели автоматические ВА 47-100 (10кА) до 125А EKF PROxima | 01.07 Выключатели автоматические ВА 47-100 (10кА) до 125А EKF PROxima | Заказная (16) | PROxima | 0 | 0.352 | 0.00051
mcb47100-2-35D-pro | Автоматический выключатель 2P 35А (D) 10kA ВА 47-100 EKF PROxima | Ссылка |  | шт | 1497.08 | 958.1312 | 1122.81 | 958.1312 | 0 | 54 | 6 | 54 | 01 Автоматические выключатели модульные и доп. устройства | 01.07 Выключатели автоматические ВА 47-100 (10кА) до 125А EKF PROxima | 01.07 Выключатели автоматические ВА 47-100 (10кА) до 125А EKF PROxima | Заказная (16) | PROxima | 0 | 0.343 | 0.00051
mcb47100-2-40C-pro | Автоматический выключатель 2P 40А (C) 10kA ВА 47-100 EKF PROxima | Ссылка |  | шт | 1497.08 | 958.1312 | 1122.81 | 958.1312 | 0 | 1 | 6 | 54 | 01 Автоматические выключатели модульные и доп. устройства | 01.07 Выключатели автоматические ВА 47-100 (10кА) до 125А EKF PROxima | 01.07 Выключатели автоматические ВА 47-100 (10кА) до 125А EKF PROxima | Регулярная | PROxima | 0 | 0.352 | 0.00051
mcb47100-2-40D-pro | Автоматический выключатель 2P 40А (D) 10kA ВА 47-100 EKF PROxima | Ссылка |  | шт | 982.34 | 628.6976 | 736.755 | 628.6976 | 0 | 1 | 6 | 54 | 01 Автоматические выключатели модульные и доп. устройства | 01.07 Выключатели автоматические ВА 47-100 (10кА) до 125А EKF PROxima | 01.07 Выключатели автоматические ВА 47-100 (10кА) до 125А EKF PROxima | Регулярная | PROxima | 0 | 0.352 | 0.00051
mcb47100-2-50C-pro | Автоматический выключатель 2P 50А (C) 10kA ВА 47-100 EKF PROxima | Ссылка |  | шт | 1497.08 | 958.1312 | 1122.81 | 958.1312 | 0 | 1 | 6 | 54 | 01 Автоматические выключатели модульные и доп. устройства | 01.07 Выключатели автоматические ВА 47-100 (10кА) до 125А EKF PROxima | 01.07 Выключатели автоматические ВА 47-100 (10кА) до 125А EKF PROxima | Регулярная | PROxima | 0 | 0.352 | 0.00051
mcb47100-2-50D-pro | Автоматический выключатель 2P 50А (D) 10kA ВА 47-100 EKF PROxima | Ссылка |  | шт | 982.34 | 628.6976 | 736.755 | 628.6976 | 0 | 1 | 6 | 54 | 01 Автоматические выключатели модульные и доп. устройства | 01.07 Выключатели автоматические ВА 47-100 (10кА) до 125А EKF PROxima | 01.07 Выключатели автоматические ВА 47-100 (10кА) до 125А EKF PROxima | Заказная (16) | PROxima | 0 | 0.352 | 0.00051
mcb47100-2-63C-pro | Автоматический выключатель 2P 63А (C) 10kA ВА 47-100 EKF PROxima | Ссылка |  | шт | 1497.08 | 958.1312 | 1122.81 | 958.1312 | 0 | 1 | 6 | 54 | 01 Автоматические выключатели модульные и доп. устройства | 01.07 Выключатели автоматические ВА 47-100 (10кА) до 125А EKF PROxima | 01.07 Выключатели автоматические ВА 47-100 (10кА) до 125А EKF PROxima | Регулярная | PROxima | 0 | 0.352 | 0.00051
mcb47100-2-63D-pro | Автоматический выключатель 2P 63А (D) 10kA ВА 47-100 EKF PROxima | Ссылка |  | шт | 971.12 | 621.5168 | 728.34 | 621.5168 | 0 | 1 | 6 | 54 | 01 Автоматические выключатели модульные и доп. устройства | 01.07 Выключатели автоматические ВА 47-100 (10кА) до 125А EKF PROxima | 01.07 Выключатели автоматические ВА 47-100 (10кА) до 125А EKF PROxima | Заказная (16) | PROxima | 0 | 0.352 | 0.00051
mcb47100-2-80C-pro | Автоматический выключатель 2P 80А (C) 10kA ВА 47-100 EKF PROxima | Ссылка |  | шт | 1497.08 | 958.1312 | 1122.81 | 958.1312 | 0 | 1 | 6 | 54 | 01 Автоматические выключатели модульные и доп. устройства | 01.07 Выключатели автоматические ВА 47-100 (10кА) до 125А EKF PROxima | 01.07 Выключатели автоматические ВА 47-100 (10кА) до 125А EKF PROxima | Регулярная | PROxima | 0 | 0.352 | 0.00051
mcb47100-2-80D-pro | Автоматический выключатель 2P 80А (D) 10kA ВА 47-100 EKF PROxima | Ссылка |  | шт | 1497.08 | 958.1312 | 1122.81 | 958.1312 | 0 | 54 | 6 | 54 | 01 Автоматические выключатели модульные и доп. устройства | 01.07 Выключатели автоматические ВА 47-100 (10кА) до 125А EKF PROxima | 01.07 Выключатели автоматические ВА 47-100 (10кА) до 125А EKF PROxima | Заказная (16) | PROxima | 0 | 0.352 | 0.00051
mcb47100-3-100C-pro | Автоматический выключатель 3P 100А (C) 10kA ВА 47-100 EKF PROxima | Ссылка |  | шт | 2045.83 | 1309.3312 | 1534.3725 | 1309.3312 | 0 | 1 | 4 | 36 | 01 Автоматические выключатели модульные и доп. устройства | 01.07 Выключатели автоматические ВА 47-100 (10кА) до 125А EKF PROxima | 01.07 Выключатели автоматические ВА 47-100 (10кА) до 125А EKF PROxima | Регулярная | PROxima | 0 | 0.528 | 0.000766
mcb47100-3-100D-pro | Автоматический выключатель 3P 100А (D) 10kA ВА 47-100 EKF PROxima | Ссылка |  | шт | 2245.59 | 1437.1776 | 1684.1925 | 1437.1776 | 0 | 1 | 4 | 36 | 01 Автоматические выключатели модульные и доп. устройства | 01.07 Выключатели автоматические ВА 47-100 (10кА) до 125А EKF PROxima | 01.07 Выключатели автоматические ВА 47-100 (10кА) до 125А EKF PROxima | Регулярная | PROxima | 0 | 0.528 | 0.000766
mcb47100-3-10C-pro | Автоматический выключатель 3P 10А (C) 10kA ВА 47-100 EKF PROxima | Ссылка |  | шт | 2245.59 | 1437.1776 | 1684.1925 | 1437.1776 | 0 | 1 | 4 | 36 | 01 Автоматические выключатели модульные и доп. устройства | 01.07 Выключатели автоматические ВА 47-100 (10кА) до 125А EKF PROxima | 01.07 Выключатели автоматические ВА 47-100 (10кА) до 125А EKF PROxima | Регулярная | PROxima | 0 | 0.528 | 0.000766
mcb47100-3-10D-pro | Автоматический выключатель 3P 10А (D) 10kA ВА 47-100 EKF PROxima | Ссылка |  | шт | 2245.59 | 1437.1776 | 1684.1925 | 1437.1776 | 0 | 1 | 4 | 36 | 01 Автоматические выключатели модульные и доп. устройства | 01.07 Выключатели автоматические ВА 47-100 (10кА) до 125А EKF PROxima | 01.07 Выключатели автоматические ВА 47-100 (10кА) до 125А EKF PROxima | Регулярная | PROxima | 0 | 0.514 | 0.000766
mcb47100-3-125C-pro | Автоматический выключатель 3P 125А (C) 10kA ВА 47-100 EKF PROxima | Ссылка |  | шт | 2148.6 | 1375.104 | 1611.45 | 1375.104 | 0 | 1 | 4 | 36 | 01 Автоматические выключатели модульные и доп. устройства | 01.07 Выключатели автоматические ВА 47-100 (10кА) до 125А EKF PROxima | 01.07 Выключатели автоматические ВА 47-100 (10кА) до 125А EKF PROxima | Регулярная | PROxima | 0 | 0.528 | 0.000766
mcb47100-3-125D-pro | Автоматический выключатель 3P 125А (D) 10kA ВА 47-100 EKF PROxima | Ссылка |  | шт | 2245.59 | 1437.1776 | 1684.1925 | 1437.1776 | 0 | 1 | 4 | 36 | 01 Автоматические выключатели модульные и доп. устройства | 01.07 Выключатели автоматические ВА 47-100 (10кА) до 125А EKF PROxima | 01.07 Выключатели автоматические ВА 47-100 (10кА) до 125А EKF PROxima | Регулярная | PROxima | 0 | 0.528 | 0.000766
mcb47100-3-16C-pro | Автоматический выключатель 3P 16А (C) 10kA ВА 47-100 EKF PROxima | Ссылка |  | шт | 2245.59 | 1437.1776 | 1684.1925 | 1437.1776 | 0 | 1 | 4 | 36 | 01 Автоматические выключатели модульные и доп. устройства | 01.07 Выключатели автоматические ВА 47-100 (10кА) до 125А EKF PROxima | 01.07 Выключатели автоматические ВА 47-100 (10кА) до 125А EKF PROxima | Регулярная | PROxima | 0 | 0.528 | 0.000766
mcb47100-3-16D-pro | Автоматический выключатель 3P 16А (D) 10kA ВА 47-100 EKF PROxima | Ссылка |  | шт | 2245.59 | 1437.1776 | 1684.1925 | 1437.1776 | 0 | 1 | 4 | 36 | 01 Автоматические выключатели модульные и доп. устройства | 01.07 Выключатели автоматические ВА 47-100 (10кА) до 125А EKF PROxima | 01.07 Выключатели автоматические ВА 47-100 (10кА) до 125А EKF PROxima | Регулярная | PROxima | 0 | 0.528 | 0.000766
mcb47100-3-25C-pro | Автоматический выключатель 3P 25А (C) 10kA ВА 47-100 EKF PROxima | Ссылка |  | шт | 2245.59 | 1437.1776 | 1684.1925 | 1437.1776 | 0 | 1 | 4 | 36 | 01 Автоматические выключатели модульные и доп. устройства | 01.07 Выключатели автоматические ВА 47-100 (10кА) до 125А EKF PROxima | 01.07 Выключатели автоматические ВА 47-100 (10кА) до 125А EKF PROxima | Регулярная | PROxima | 0 | 0.528 | 0.000766
mcb47100-3-25D-pro | Автоматический выключатель 3P 25А (D) 10kA ВА 47-100 EKF PROxima | Ссылка |  | шт | 2245.59 | 1437.1776 | 1684.1925 | 1437.1776 | 0 | 1 | 4 | 36 | 01 Автоматические выключатели модульные и доп. устройства | 01.07 Выключатели автоматические ВА 47-100 (10кА) до 125А EKF PROxima | 01.07 Выключатели автоматические ВА 47-100 (10кА) до 125А EKF PROxima | Регулярная | PROxima | 0 | 0.528 | 0.000766
mcb47100-3-31.5D-pro | Автоматический выключатель 3P 31,5А (D) 10kA ВА 47-100 EKF PROxima | Ссылка |  | шт | 2245.59 | 1437.1776 | 1684.1925 | 1437.1776 | 0 | 36 | 4 | 36 | 01 Автоматические выключатели модульные и доп. устройства | 01.07 Выключатели автоматические ВА 47-100 (10кА) до 125А EKF PROxima | 01.07 Выключатели автоматические ВА 47-100 (10кА) до 125А EKF PROxima | Заказная (16) | PROxima | 0 | 0.514 | 0.000766
mcb47100-3-32C-pro | Автоматический выключатель 3P 32А (C) 10kA ВА 47-100 EKF PROxima | Ссылка |  | шт | 2245.59 | 1437.1776 | 1684.1925 | 1437.1776 | 0 | 1 | 4 | 36 | 01 Автоматические выключатели модульные и доп. устройства | 01.07 Выключатели автоматические ВА 47-100 (10кА) до 125А EKF PROxima | 01.07 Выключатели автоматические ВА 47-100 (10кА) до 125А EKF PROxima | Регулярная | PROxima | 0 | 0.528 | 0.000766
mcb47100-3-32D-pro | Автоматический выключатель 3P 32А (D) 10kA ВА 47-100 EKF PROxima | Ссылка |  | шт | 2245.59 | 1437.1776 | 1684.1925 | 1437.1776 | 0 | 1 | 4 | 36 | 01 Автоматические выключатели модульные и доп. устройства | 01.07 Выключатели автоматические ВА 47-100 (10кА) до 125А EKF PROxima | 01.07 Выключатели автоматические ВА 47-100 (10кА) до 125А EKF PROxima | Регулярная | PROxima | 0 | 0.528 | 0.000766
mcb47100-3-35C-pro | Автоматический выключатель 3P 35А (C) 10kA ВА 47-100 EKF PROxima | Ссылка |  | шт | 2245.59 | 1437.1776 | 1684.1925 | 1437.1776 | 0 | 36 | 4 | 36 | 01 Автоматические выключатели модульные и доп. устройства | 01.07 Выключатели автоматические ВА 47-100 (10кА) до 125А EKF PROxima | 01.07 Выключатели автоматические ВА 47-100 (10кА) до 125А EKF PROxima | Заказная (16) | PROxima | 0 | 0.528 | 0.000766
mcb47100-3-35D-pro | Автоматический выключатель 3P 35А (D) 10kA ВА 47-100 EKF PROxima | Ссылка |  | шт | 2245.59 | 1437.1776 | 1684.1925 | 1437.1776 | 0 | 36 | 4 | 36 | 01 Автоматические выключатели модульные и доп. устройства | 01.07 Выключатели автоматические ВА 47-100 (10кА) до 125А EKF PROxima | 01.07 Выключатели автоматические ВА 47-100 (10кА) до 125А EKF PROxima | Заказная (16) | PROxima | 0 | 0.514 | 0.000766
mcb47100-3-40C-pro | Автоматический выключатель 3P 40А (C) 10kA ВА 47-100 EKF PROxima | Ссылка |  | шт | 2245.59 | 1437.1776 | 1684.1925 | 1437.1776 | 0 | 1 | 4 | 36 | 01 Автоматические выключатели модульные и доп. устройства | 01.07 Выключатели автоматические ВА 47-100 (10кА) до 125А EKF PROxima | 01.07 Выключатели автоматические ВА 47-100 (10кА) до 125А EKF PROxima | Регулярная | PROxima | 0 | 0.528 | 0.000766
mcb47100-3-40D-pro | Автоматический выключатель 3P 40А (D) 10kA ВА 47-100 EKF PROxima | Ссылка |  | шт | 2245.59 | 1437.1776 | 1684.1925 | 1437.1776 | 0 | 1 | 4 | 36 | 01 Автоматические выключатели модульные и доп. устройства | 01.07 Выключатели автоматические ВА 47-100 (10кА) до 125А EKF PROxima | 01.07 Выключатели автоматические ВА 47-100 (10кА) до 125А EKF PROxima | Регулярная | PROxima | 0 | 0.528 | 0.000766
mcb47100-3-50C-pro | Автоматический выключатель 3P 50А (C) 10kA ВА 47-100 EKF PROxima | Ссылка |  | шт | 2245.59 | 1437.1776 | 1684.1925 | 1437.1776 | 0 | 1 | 4 | 36 | 01 Автоматические выключатели модульные и доп. устройства | 01.07 Выключатели автоматические ВА 47-100 (10кА) до 125А EKF PROxima | 01.07 Выключатели автоматические ВА 47-100 (10кА) до 125А EKF PROxima | Регулярная | PROxima | 0 | 0.528 | 0.000766
mcb47100-3-50D-pro | Автоматический выключатель 3P 50А (D) 10kA ВА 47-100 EKF PROxima | Ссылка |  | шт | 2245.59 | 1437.1776 | 1684.1925 | 1437.1776 | 0 | 1 | 4 | 36 | 01 Автоматические выключатели модульные и доп. устройства | 01.07 Выключатели автоматические ВА 47-100 (10кА) до 125А EKF PROxima | 01.07 Выключатели автоматические ВА 47-100 (10кА) до 125А EKF PROxima | Регулярная | PROxima | 0 | 0.528 | 0.000766
mcb47100-3-63C-pro | Автоматический выключатель 3P 63А (C) 10kA ВА 47-100 EKF PROxima | Ссылка |  | шт | 2148.6 | 1375.104 | 1611.45 | 1375.104 | 0 | 1 | 4 | 36 | 01 Автоматические выключатели модульные и доп. устройства | 01.07 Выключатели автоматические ВА 47-100 (10кА) до 125А EKF PROxima | 01.07 Выключатели автоматические ВА 47-100 (10кА) до 125А EKF PROxima | Регулярная | PROxima | 0 | 0.528 | 0.000766
mcb47100-3-63D-pro | Автоматический выключатель 3P 63А (D) 10kA ВА 47-100 EKF PROxima | Ссылка |  | шт | 2245.59 | 1437.1776 | 1684.1925 | 1437.1776 | 0 | 1 | 4 | 36 | 01 Автоматические выключатели модульные и доп. устройства | 01.07 Выключатели автоматические ВА 47-100 (10кА) до 125А EKF PROxima | 01.07 Выключатели автоматические ВА 47-100 (10кА) до 125А EKF PROxima | Регулярная | PROxima | 0 | 0.528 | 0.000766
mcb47100-3-80C-pro | Автоматический выключатель 3P 80А (C) 10kA ВА 47-100 EKF PROxima | Ссылка |  | шт | 2148.6 | 1375.104 | 1611.45 | 1375.104 | 0 | 1 | 4 | 36 | 01 Автоматические выключатели модульные и доп. устройства | 01.07 Выключатели автоматические ВА 47-100 (10кА) до 125А EKF PROxima | 01.07 Выключатели автоматические ВА 47-100 (10кА) до 125А EKF PROxima | Регулярная | PROxima | 0 | 0.528 | 0.000766
mcb47100-3-80D-pro | Автоматический выключатель 3P 80А (D) 10kA ВА 47-100 EKF PROxima | Ссылка |  | шт | 2245.59 | 1437.1776 | 1684.1925 | 1437.1776 | 0 | 1 | 4 | 36 | 01 Автоматические выключатели модульные и доп. устройства | 01.07 Выключатели автоматические ВА 47-100 (10кА) до 125А EKF PROxima | 01.07 Выключатели автоматические ВА 47-100 (10кА) до 125А EKF PROxima | Регулярная | PROxima | 0 | 0.528 | 0.000766
mcb47100-4-50C-pro | Автоматический выключатель 4P 50А (C) 10kA ВА 47-100 EKF PROxima | Ссылка |  | шт | 2992.09 | 1914.9376 | 2244.0675 | 1914.9376 | 0 | 27 | 3 | 27 | 01 Автоматические выключатели модульные и доп. устройства | 01.07 Выключатели автоматические ВА 47-100 (10кА) до 125А EKF PROxima | 01.07 Выключатели автоматические ВА 47-100 (10кА) до 125А EKF PROxima | Заказная (16) | PROxima | 0 | 0.704 | 0.001021
mcb47100-4-100C-pro | Автоматический выключатель 4P 100А (C) 10kA ВА 47-100 EKF PROxima | Ссылка |  | шт | 2992.09 | 1914.9376 | 2244.0675 | 1914.9376 | 0 | 1 | 3 | 27 | 01 Автоматические выключатели модульные и доп. устройства | 01.07 Выключатели автоматические ВА 47-100 (10кА) до 125А EKF PROxima | 01.07 Выключатели автоматические ВА 47-100 (10кА) до 125А EKF PROxima | Регулярная | PROxima | 0 | 0.704 | 0.001021
mcb47100-4-100D-pro | Автоматический выключатель 4P 100А (D) 10kA ВА 47-100 EKF PROxima | Ссылка |  | шт | 2994.1 | 1916.224 | 2245.575 | 1916.224 | 0 | 1 | 3 | 27 | 01 Автоматические выключатели модульные и доп. устройства | 01.07 Выключатели автоматические ВА 47-100 (10кА) до 125А EKF PROxima | 01.07 Выключатели автоматические ВА 47-100 (10кА) до 125А EKF PROxima | Регулярная | PROxima | 0 | 0.704 | 0.001021
mcb47100-4-10C-pro | Автоматический выключатель 4P 10А (C) 10kA ВА 47-100 EKF PROxima | Ссылка |  | шт | 2992.09 | 1914.9376 | 2244.0675 | 1914.9376 | 0 | 27 | 3 | 27 | 01 Автоматические выключатели модульные и доп. устройства | 01.07 Выключатели автоматические ВА 47-100 (10кА) до 125А EKF PROxima | 01.07 Выключатели автоматические ВА 47-100 (10кА) до 125А EKF PROxima | Заказная (16) | PROxima | 0 | 0.704 | 0.001021
mcb47100-4-10D-pro | Автоматический выключатель 4P 10А (D) 10kA ВА 47-100 EKF PROxima | Ссылка |  | шт | 2994.09 | 1916.2176 | 2245.5675 | 1916.2176 | 0 | 27 | 3 | 27 | 01 Автоматические выключатели модульные и доп. устройства | 01.07 Выключатели автоматические ВА 47-100 (10кА) до 125А EKF PROxima | 01.07 Выключатели автоматические ВА 47-100 (10кА) до 125А EKF PROxima | Заказная (16) | PROxima | 0 | 0.685 | 0.001021
mcb47100-4-125C-pro | Автоматический выключатель 4P 125А (C) 10kA ВА 47-100 EKF PROxima | Ссылка |  | шт | 2992.09 | 1914.9376 | 2244.0675 | 1914.9376 | 0 | 1 | 3 | 27 | 01 Автоматические выключатели модульные и доп. устройства | 01.07 Выключатели автоматические ВА 47-100 (10кА) до 125А EKF PROxima | 01.07 Выключатели автоматические ВА 47-100 (10кА) до 125А EKF PROxima | Регулярная | PROxima | 0 | 0.704 | 0.001021
mcb47100-4-125D-pro | Автоматический выключатель 4P 125А (D) 10kA ВА 47-100 EKF PROxima | Ссылка |  | шт | 2994.1 | 1916.224 | 2245.575 | 1916.224 | 0 | 27 | 3 | 27 | 01 Автоматические выключатели модульные и доп. устройства | 01.07 Выключатели автоматические ВА 47-100 (10кА) до 125А EKF PROxima | 01.07 Выключатели автоматические ВА 47-100 (10кА) до 125А EKF PROxima | Заказная (16) | PROxima | 0 | 0.704 | 0.001021
mcb47100-4-16C-pro | Автоматический выключатель 4P 16А (C) 10kA ВА 47-100 EKF PROxima | Ссылка |  | шт | 2992.09 | 1914.9376 | 2244.0675 | 1914.9376 | 0 | 27 | 3 | 27 | 01 Автоматические выключатели модульные и доп. устройства | 01.07 Выключатели автоматические ВА 47-100 (10кА) до 125А EKF PROxima | 01.07 Выключатели автоматические ВА 47-100 (10кА) до 125А EKF PROxima | Заказная (16) | PROxima | 0 | 0.704 | 0.001021
mcb47100-4-16D-pro | Автоматический выключатель 4P 16А (D) 10kA ВА 47-100 EKF PROxima | Ссылка |  | шт | 1964.65 | 1257.376 | 1473.4875 | 1257.376 | 0 | 1 | 3 | 27 | 01 Автоматические выключатели модульные и доп. устройства | 01.07 Выключатели автоматические ВА 47-100 (10кА) до 125А EKF PROxima | 01.07 Выключатели автоматические ВА 47-100 (10кА) до 125А EKF PROxima | Регулярная | PROxima | 0 | 0.704 | 0.001021
mcb47100-4-25C-pro | Автоматический выключатель 4P 25А (C) 10kA ВА 47-100 EKF PROxima | Ссылка |  | шт | 2992.09 | 1914.9376 | 2244.0675 | 1914.9376 | 0 | 1 | 3 | 27 | 01 Автоматические выключатели модульные и доп. устройства | 01.07 Выключатели автоматические ВА 47-100 (10кА) до 125А EKF PROxima | 01.07 Выключатели автоматические ВА 47-100 (10кА) до 125А EKF PROxima | Регулярная | PROxima | 0 | 0.704 | 0.001021
mcb47100-4-25D-pro | Автоматический выключатель 4P 25А (D) 10kA ВА 47-100 EKF PROxima | Ссылка |  | шт | 2994.1 | 1916.224 | 2245.575 | 1916.224 | 0 | 27 | 3 | 27 | 01 Автоматические выключатели модульные и доп. устройства | 01.07 Выключатели автоматические ВА 47-100 (10кА) до 125А EKF PROxima | 01.07 Выключатели автоматические ВА 47-100 (10кА) до 125А EKF PROxima | Заказная (16) | PROxima | 0 | 0.704 | 0.001021
mcb47100-4-32C-pro | Автоматический выключатель 4P 32А (C) 10kA ВА 47-100 EKF PROxima | Ссылка |  | шт | 2992.09 | 1914.9376 | 2244.0675 | 1914.9376 | 0 | 1 | 3 | 27 | 01 Автоматические выключатели модульные и доп. устройства | 01.07 Выключатели автоматические ВА 47-100 (10кА) до 125А EKF PROxima | 01.07 Выключатели автоматические ВА 47-100 (10кА) до 125А EKF PROxima | Регулярная | PROxima | 0 | 0.704 | 0.001021
mcb47100-4-32D-pro | Автоматический выключатель 4P 32А (D) 10kA ВА 47-100 EKF PROxima | Ссылка |  | шт | 2994.1 | 1916.224 | 2245.575 | 1916.224 | 0 | 27 | 3 | 27 | 01 Автоматические выключатели модульные и доп. устройства | 01.07 Выключатели автоматические ВА 47-100 (10кА) до 125А EKF PROxima | 01.07 Выключатели автоматические ВА 47-100 (10кА) до 125А EKF PROxima | Заказная (16) | PROxima | 0 | 0.704 | 0.001021
mcb47100-4-35C-pro | Автоматический выключатель 4P 35А (C) 10kA ВА 47-100 EKF PROxima | Ссылка |  | шт | 2992.09 | 1914.9376 | 2244.0675 | 1914.9376 | 0 | 27 | 3 | 27 | 01 Автоматические выключатели модульные и доп. устройства | 01.07 Выключатели автоматические ВА 47-100 (10кА) до 125А EKF PROxima | 01.07 Выключатели автоматические ВА 47-100 (10кА) до 125А EKF PROxima | Заказная (16) | PROxima | 0 | 0.704 | 0.001021
mcb47100-4-35D-pro | Автоматический выключатель 4P 35А (D) 10kA ВА 47-100 EKF PROxima | Ссылка |  | шт | 1964.65 | 1257.376 | 1473.4875 | 1257.376 | 0 | 27 | 3 | 27 | 01 Автоматические выключатели модульные и доп. устройства | 01.07 Выключатели автоматические ВА 47-100 (10кА) до 125А EKF PROxima | 01.07 Выключатели автоматические ВА 47-100 (10кА) до 125А EKF PROxima | Заказная (16) | PROxima | 0 | 0.685 | 0.001021
mcb47100-4-40C-pro | Автоматический выключатель 4P 40А (C) 10kA ВА 47-100 EKF PROxima | Ссылка |  | шт | 2992.09 | 1914.9376 | 2244.0675 | 1914.9376 | 0 | 1 | 3 | 27 | 01 Автоматические выключатели модульные и доп. устройства | 01.07 Выключатели автоматические ВА 47-100 (10кА) до 125А EKF PROxima | 01.07 Выключатели автоматические ВА 47-100 (10кА) до 125А EKF PROxima | Регулярная | PROxima | 0 | 0.704 | 0.001021
mcb47100-4-40D-pro | Автоматический выключатель 4P 40А (D) 10kA ВА 47-100 EKF PROxima | Ссылка |  | шт | 2994.1 | 1916.224 | 2245.575 | 1916.224 | 0 | 27 | 3 | 27 | 01 Автоматические выключатели модульные и доп. устройства | 01.07 Выключатели автоматические ВА 47-100 (10кА) до 125А EKF PROxima | 01.07 Выключатели автоматические ВА 47-100 (10кА) до 125А EKF PROxima | Заказная (16) | PROxima | 0 | 0.704 | 0.001021
mcb47100-4-50D-pro | Автоматический выключатель 4P 50А (D) 10kA ВА 47-100 EKF PROxima | Ссылка |  | шт | 2994.1 | 1916.224 | 2245.575 | 1916.224 | 0 | 27 | 3 | 27 | 01 Автоматические выключатели модульные и доп. устройства | 01.07 Выключатели автоматические ВА 47-100 (10кА) до 125А EKF PROxima | 01.07 Выключатели автоматические ВА 47-100 (10кА) до 125А EKF PROxima | Заказная (16) | PROxima | 0 | 0.704 | 0.001021
mcb47100-4-63C-pro | Автоматический выключатель 4P 63А (C) 10kA ВА 47-100 EKF PROxima | Ссылка |  | шт | 2992.09 | 1914.9376 | 2244.0675 | 1914.9376 | 0 | 1 | 3 | 27 | 01 Автоматические выключатели модульные и доп. устройства | 01.07 Выключатели автоматические ВА 47-100 (10кА) до 125А EKF PROxima | 01.07 Выключатели автоматические ВА 47-100 (10кА) до 125А EKF PROxima | Регулярная | PROxima | 0 | 0.704 | 0.001021
mcb47100-4-63D-pro | Автоматический выключатель 4P 63А (D) 10kA ВА 47-100 EKF PROxima | Ссылка |  | шт | 2994.1 | 1916.224 | 2245.575 | 1916.224 | 0 | 27 | 3 | 27 | 01 Автоматические выключатели модульные и доп. устройства | 01.07 Выключатели автоматические ВА 47-100 (10кА) до 125А EKF PROxima | 01.07 Выключатели автоматические ВА 47-100 (10кА) до 125А EKF PROxima | Заказная (16) | PROxima | 0 | 0.704 | 0.001021
mcb47100-4-80C-pro | Автоматический выключатель 4P 80А (C) 10kA ВА 47-100 EKF PROxima | Ссылка |  | шт | 2992.09 | 1914.9376 | 2244.0675 | 1914.9376 | 0 | 1 | 3 | 27 | 01 Автоматические выключатели модульные и доп. устройства | 01.07 Выключатели автоматические ВА 47-100 (10кА) до 125А EKF PROxima | 01.07 Выключатели автоматические ВА 47-100 (10кА) до 125А EKF PROxima | Регулярная | PROxima | 0 | 0.704 | 0.001021
mcb47100-4-80D-pro | Автоматический выключатель 4P 80А (D) 10kA ВА 47-100 EKF PROxima | Ссылка |  | шт | 2994.1 | 1916.224 | 2245.575 | 1916.224 | 0 | 27 | 3 | 27 | 01 Автоматические выключатели модульные и доп. устройства | 01.07 Выключатели автоматические ВА 47-100 (10кА) до 125А EKF PROxima | 01.07 Выключатели автоматические ВА 47-100 (10кА) до 125А EKF PROxima | Заказная (16) | PROxima | 0 | 0.704 | 0.001021
mcb47125-1-100C | Автоматический выключатель 1P 100А (C) 15кА ВА 47-125 EKF PROxima | Ссылка |  | шт | 663.78 | 424.8192 | 497.835 | 424.8192 | 0 | 1 | 12 | 72 | 01 Автоматические выключатели модульные и доп. устройства | 01.08 Выключатели автоматические ВА 47-125 (15кА) до 125А EKF PROxima | 01.08 Выключатели автоматические ВА 47-125 (15кА) до 125А EKF PROxima | Регулярная | PROxima | 0 | 0.292 | 0.000179
mcb47125-1-100D | Автоматический выключатель 1P 100А (D) 15кА ВА 47-125 EKF PROxima | Ссылка |  | шт | 689.67 | 441.3888 | 517.2525 | 441.3888 | 0 | 1 | 12 | 72 | 01 Автоматические выключатели модульные и доп. устройства | 01.08 Выключатели автоматические ВА 47-125 (15кА) до 125А EKF PROxima | 01.08 Выключатели автоматические ВА 47-125 (15кА) до 125А EKF PROxima | Регулярная | PROxima | 0 | 0.292 | 0.000179
mcb47125-1-125C | Автоматический выключатель 1P 125А (C) 15кА ВА 47-125 EKF PROxima | Ссылка |  | шт | 1301.51 | 832.9664 | 976.1325 | 832.9664 | 0 | 1 | 12 | 72 | 01 Автоматические выключатели модульные и доп. устройства | 01.08 Выключатели автоматические ВА 47-125 (15кА) до 125А EKF PROxima | 01.08 Выключатели автоматические ВА 47-125 (15кА) до 125А EKF PROxima | Регулярная | PROxima | 0 | 0.292 | 0.000179
mcb47125-1-125D | Автоматический выключатель 1P 125А (D) 15кА ВА 47-125 EKF PROxima | Ссылка |  | шт | 1372.55 | 878.432 | 1029.4125 | 878.432 | 0 | 1 | 12 | 72 | 01 Автоматические выключатели модульные и доп. устройства | 01.08 Выключатели автоматические ВА 47-125 (15кА) до 125А EKF PROxima | 01.08 Выключатели автоматические ВА 47-125 (15кА) до 125А EKF PROxima | Регулярная | PROxima | 0 | 0.292 | 0.000179
mcb47125-1-80C | Автоматический выключатель 1P 80А (C) 15кА ВА 47-125 EKF PROxima | Ссылка |  | шт | 519.68 | 332.5952 | 389.76 | 332.5952 | 0 | 1 | 12 | 72 | 01 Автоматические выключатели модульные и доп. устройства | 01.08 Выключатели автоматические ВА 47-125 (15кА) до 125А EKF PROxima | 01.08 Выключатели автоматические ВА 47-125 (15кА) до 125А EKF PROxima | Регулярная | PROxima | 0 | 0.292 | 0.000179
mcb47125-1-80D | Автоматический выключатель 1P 80А (D) 15кА ВА 47-125 EKF PROxima | Ссылка |  | шт | 887.28 | 567.8592 | 665.46 | 567.8592 | 0 | 1 | 12 | 72 | 01 Автоматические выключатели модульные и доп. устройства | 01.08 Выключатели автоматические ВА 47-125 (15кА) до 125А EKF PROxima | 01.08 Выключатели автоматические ВА 47-125 (15кА) до 125А EKF PROxima | Регулярная | PROxima | 0 | 0.292 | 0.000179
mcb47125-2-100C | Автоматический выключатель 2P 100А (C) 15кА ВА 47-125 EKF PROxima | Ссылка |  | шт | 2920.73 | 1869.2672 | 2190.5475 | 1869.2672 | 0 | 1 | 6 | 36 | 01 Автоматические выключатели модульные и доп. устройства | 01.08 Выключатели автоматические ВА 47-125 (15кА) до 125А EKF PROxima | 01.08 Выключатели автоматические ВА 47-125 (15кА) до 125А EKF PROxima | Регулярная | PROxima | 0 | 0.583 | 0.000352
mcb47125-2-100D | Автоматический выключатель 2P 100А (D) 15кА ВА 47-125 EKF PROxima | Ссылка |  | шт | 2745.05 | 1756.832 | 2058.7875 | 1756.832 | 0 | 1 | 6 | 36 | 01 Автоматические выключатели модульные и доп. устройства | 01.08 Выключатели автоматические ВА 47-125 (15кА) до 125А EKF PROxima | 01.08 Выключатели автоматические ВА 47-125 (15кА) до 125А EKF PROxima | Регулярная | PROxima | 0 | 0.583 | 0.000352
mcb47125-2-125C | Автоматический выключатель 2P 125А (C) 15кА ВА 47-125 EKF PROxima | Ссылка |  | шт | 2920.73 | 1869.2672 | 2190.5475 | 1869.2672 | 0 | 1 | 6 | 36 | 01 Автоматические выключатели модульные и доп. устройства | 01.08 Выключатели автоматические ВА 47-125 (15кА) до 125А EKF PROxima | 01.08 Выключатели автоматические ВА 47-125 (15кА) до 125А EKF PROxima | Регулярная | PROxima | 0 | 0.583 | 0.000352
mcb47125-2-125D | Автоматический выключатель 2P 125А (D) 15кА ВА 47-125 EKF PROxima | Ссылка |  | шт | 3275.42 | 2096.2688 | 2456.565 | 2096.2688 | 0 | 1 | 6 | 36 | 01 Автоматические выключатели модульные и доп. устройства | 01.08 Выключатели автоматические ВА 47-125 (15кА) до 125А EKF PROxima | 01.08 Выключатели автоматические ВА 47-125 (15кА) до 125А EKF PROxima | Регулярная | PROxima | 0 | 0.583 | 0.000352
mcb47125-2-80C | Автоматический выключатель 2P 80А (C) 15кА ВА 47-125 EKF PROxima | Ссылка |  | шт | 2920.73 | 1869.2672 | 2190.5475 | 1869.2672 | 0 | 36 | 6 | 36 | 01 Автоматические выключатели модульные и доп. устройства | 01.08 Выключатели автоматические ВА 47-125 (15кА) до 125А EKF PROxima | 01.08 Выключатели автоматические ВА 47-125 (15кА) до 125А EKF PROxima | Заказная (16) | PROxima | 0 | 0.583 | 0.000352
mcb47125-2-80D | Автоматический выключатель 2P 80А (D) 15кА ВА 47-125 EKF PROxima | Ссылка |  | шт | 2743.82 | 1756.0448 | 2057.865 | 1756.0448 | 0 | 1 | 6 | 36 | 01 Автоматические выключатели модульные и доп. устройства | 01.08 Выключатели автоматические ВА 47-125 (15кА) до 125А EKF PROxima | 01.08 Выключатели автоматические ВА 47-125 (15кА) до 125А EKF PROxima | Регулярная | PROxima | 0 | 0.583 | 0.000352
mcb47125-3-100C | Автоматический выключатель 3P 100А (C) 15кА ВА 47-125 EKF PROxima | Ссылка |  | шт | 4823.27 | 3086.8928 | 3617.4525 | 3086.8928 | 0 | 1 | 4 | 24 | 01 Автоматические выключатели модульные и доп. устройства | 01.08 Выключатели автоматические ВА 47-125 (15кА) до 125А EKF PROxima | 01.08 Выключатели автоматические ВА 47-125 (15кА) до 125А EKF PROxima | Регулярная | PROxima | 0 | 0.875 | 0.000538
mcb47125-3-100D | Автоматический выключатель 3P 100А (D) 15кА ВА 47-125 EKF PROxima | Ссылка |  | шт | 4772.69 | 3054.5216 | 3579.5175 | 3054.5216 | 0 | 1 | 4 | 24 | 01 Автоматические выключатели модульные и доп. устройства | 01.08 Выключатели автоматические ВА 47-125 (15кА) до 125А EKF PROxima | 01.08 Выключатели автоматические ВА 47-125 (15кА) до 125А EKF PROxima | Регулярная | PROxima | 0 | 0.875 | 0.000538
mcb47125-3-125C | Автоматический выключатель 3P 125А (C) 15кА ВА 47-125 EKF PROxima | Ссылка |  | шт | 4823.27 | 3086.8928 | 3617.4525 | 3086.8928 | 0 | 1 | 4 | 24 | 01 Автоматические выключатели модульные и доп. устройства | 01.08 Выключатели автоматические ВА 47-125 (15кА) до 125А EKF PROxima | 01.08 Выключатели автоматические ВА 47-125 (15кА) до 125А EKF PROxima | Регулярная | PROxima | 0 | 0.875 | 0.000538
mcb47125-3-125D | Автоматический выключатель 3P 125А (D) 15кА ВА 47-125 EKF PROxima | Ссылка |  | шт | 4772.69 | 3054.5216 | 3579.5175 | 3054.5216 | 0 | 1 | 4 | 24 | 01 Автоматические выключатели модульные и доп. устройства | 01.08 Выключатели автоматические ВА 47-125 (15кА) до 125А EKF PROxima | 01.08 Выключатели автоматические ВА 47-125 (15кА) до 125А EKF PROxima | Регулярная | PROxima | 0 | 0.875 | 0.000538
mcb47125-3-80C | Автоматический выключатель 3P 80А (C) 15кА ВА 47-125 EKF PROxima | Ссылка |  | шт | 4823.27 | 3086.8928 | 3617.4525 | 3086.8928 | 0 | 1 | 4 | 24 | 01 Автоматические выключатели модульные и доп. устройства | 01.08 Выключатели автоматические ВА 47-125 (15кА) до 125А EKF PROxima | 01.08 Выключатели автоматические ВА 47-125 (15кА) до 125А EKF PROxima | Регулярная | PROxima | 0 | 0.875 | 0.000538
mcb47125-3-80D | Автоматический выключатель 3P 80А (D) 15кА ВА 47-125 EKF PROxima | Ссылка |  | шт | 4772.69 | 3054.5216 | 3579.5175 | 3054.5216 | 0 | 1 | 4 | 24 | 01 Автоматические выключатели модульные и доп. устройства | 01.08 Выключатели автоматические ВА 47-125 (15кА) до 125А EKF PROxima | 01.08 Выключатели автоматические ВА 47-125 (15кА) до 125А EKF PROxima | Регулярная | PROxima | 0 | 0.875 | 0.000538
mcb47125-4-100C | Автоматический выключатель 4P 100А (C) 15кА ВА 47-125 EKF PROxima | Ссылка |  | шт | 6585.29 | 4214.5856 | 4938.9675 | 4214.5856 | 0 | 18 | 3 | 18 | 01 Автоматические выключатели модульные и доп. устройства | 01.08 Выключатели автоматические ВА 47-125 (15кА) до 125А EKF PROxima | 01.08 Выключатели автоматические ВА 47-125 (15кА) до 125А EKF PROxima | Заказная (16) | PROxima | 0 | 1.167 | 0.000691
mcb47125-4-100D | Автоматический выключатель 4P 100А (D) 15кА ВА 47-125 EKF PROxima | Ссылка |  | шт | 5489.97 | 3513.5808 | 4117.4775 | 3513.5808 | 0 | 1 | 3 | 18 | 01 Автоматические выключатели модульные и доп. устройства | 01.08 Выключатели автоматические ВА 47-125 (15кА) до 125А EKF PROxima | 01.08 Выключатели автоматические ВА 47-125 (15кА) до 125А EKF PROxima | Регулярная | PROxima | 0 | 1.167 | 0.000691
mcb4729-1-10-B | Автоматический выключатель 1P 10А (B) 4,5кА ВА 47-29 EKF Basic | Ссылка |  | шт | 124.39 |  |  | 79.6096 | 0 | 1 | 12 | 120 | 01 Автоматические выключатели модульные и доп. устройства | 01.09 Выключатели автоматические ВА 47-29 (4.5кА) до 63А EKF Basic | 01.09 Выключатели автоматические ВА 47-29 (4.5кА) до 63А EKF Basic | Регулярная | Basic | 0 | 0.1 | 0.000128
mcb4729-1-10C | Автоматический выключатель 1P 10А (C) 4,5кА ВА 47-29 EKF Basic | Ссылка |  | шт | 113.54 |  |  | 72.6656 | Хит-цена! | 1 | 12 | 120 | 01 Автоматические выключатели модульные и доп. устройства | 01.09 Выключатели автоматические ВА 47-29 (4.5кА) до 63А EKF Basic | 01.09 Выключатели автоматические ВА 47-29 (4.5кА) до 63А EKF Basic | Регулярная | Basic | Да | 0.1 | 0.000128
mcb4729-1-16-B | Автоматический выключатель 1P 16А (B) 4,5кА ВА 47-29 EKF Basic | Ссылка |  | шт | 84.43 |  |  | 54.0352 | 0 | 1 | 12 | 120 | 01 Автоматические выключатели модульные и доп. устройства | 01.09 Выключатели автоматические ВА 47-29 (4.5кА) до 63А EKF Basic | 01.09 Выключатели автоматические ВА 47-29 (4.5кА) до 63А EKF Basic | Регулярная | Basic | 0 | 0.1 | 0.000128
mcb4729-1-16C | Автоматический выключатель 1P 16А (C) 4,5кА ВА 47-29 EKF Basic | Ссылка |  | шт | 102.87 |  |  | 65.8368 | Хит-цена! | 1 | 12 | 120 | 01 Автоматические выключатели модульные и доп. устройства | 01.09 Выключатели автоматические ВА 47-29 (4.5кА) до 63А EKF Basic | 01.09 Выключатели автоматические ВА 47-29 (4.5кА) до 63А EKF Basic | Регулярная | Basic | Да | 0.1 | 0.000128
mcb4729-1-20-B | Автоматический выключатель 1P 20А (B) 4,5кА ВА 47-29 EKF Basic | Ссылка |  | шт | 124.39 |  |  | 79.6096 | 0 | 1 | 12 | 120 | 01 Автоматические выключатели модульные и доп. устройства | 01.09 Выключатели автоматические ВА 47-29 (4.5кА) до 63А EKF Basic | 01.09 Выключатели автоматические ВА 47-29 (4.5кА) до 63А EKF Basic | Регулярная | Basic | 0 | 0.1 | 0.000128
mcb4729-1-20C | Автоматический выключатель 1P 20А (C) 4,5кА ВА 47-29 EKF Basic | Ссылка |  | шт | 113.54 |  |  | 72.6656 | Хит-цена! | 1 | 12 | 120 | 01 Автоматические выключатели модульные и доп. устройства | 01.09 Выключатели автоматические ВА 47-29 (4.5кА) до 63А EKF Basic | 01.09 Выключатели автоматические ВА 47-29 (4.5кА) до 63А EKF Basic | Регулярная | Basic | Да | 0.1 | 0.000128
mcb4729-1-25-B | Автоматический выключатель 1P 25А (B) 4,5кА ВА 47-29 EKF Basic | Ссылка |  | шт | 124.39 |  |  | 79.6096 | 0 | 1 | 12 | 120 | 01 Автоматические выключатели модульные и доп. устройства | 01.09 Выключатели автоматические ВА 47-29 (4.5кА) до 63А EKF Basic | 01.09 Выключатели автоматические ВА 47-29 (4.5кА) до 63А EKF Basic | Регулярная | Basic | 0 | 0.1 | 0.000128
mcb4729-1-25C | Автоматический выключатель 1P 25А (C) 4,5кА ВА 47-29 EKF Basic | Ссылка |  | шт | 103.91 |  |  | 66.5024 | Хит-цена! | 1 | 12 | 120 | 01 Автоматические выключатели модульные и доп. устройства | 01.09 Выключатели автоматические ВА 47-29 (4.5кА) до 63А EKF Basic | 01.09 Выключатели автоматические ВА 47-29 (4.5кА) до 63А EKF Basic | Регулярная | Basic | Да | 0.1 | 0.000128
mcb4729-1-32C | Автоматический выключатель 1P 32А (C) 4,5кА ВА 47-29 EKF Basic | Ссылка |  | шт | 113.54 |  |  | 72.6656 | Хит-цена! | 1 | 12 | 120 | 01 Автоматические выключатели модульные и доп. устройства | 01.09 Выключатели автоматические ВА 47-29 (4.5кА) до 63А EKF Basic | 01.09 Выключатели автоматические ВА 47-29 (4.5кА) до 63А EKF Basic | Регулярная | Basic | Да | 0.1 | 0.000128
mcb4729-1-40C | Автоматический выключатель 1P 40А (C) 4,5кА ВА 47-29 EKF Basic | Ссылка |  | шт | 115.57 |  |  | 73.9648 | Хит-цена! | 1 | 12 | 120 | 01 Автоматические выключатели модульные и доп. устройства | 01.09 Выключатели автоматические ВА 47-29 (4.5кА) до 63А EKF Basic | 01.09 Выключатели автоматические ВА 47-29 (4.5кА) до 63А EKF Basic | Регулярная | Basic | Да | 0.1 | 0.000128
mcb4729-1-50C | Автоматический выключатель 1P 50А (C) 4,5кА ВА 47-29 EKF Basic | Ссылка |  | шт | 142.29 |  |  | 91.0656 | Хит-цена! | 1 | 12 | 120 | 01 Автоматические выключатели модульные и доп. устройства | 01.09 Выключатели автоматические ВА 47-29 (4.5кА) до 63А EKF Basic | 01.09 Выключатели автоматические ВА 47-29 (4.5кА) до 63А EKF Basic | Регулярная | Basic | Да | 0.1 | 0.000128
mcb4729-1-63C | Автоматический выключатель 1P 63А (C) 4,5кА ВА 47-29 EKF Basic | Ссылка |  | шт | 142.29 |  |  | 91.0656 | Хит-цена! | 1 | 12 | 120 | 01 Автоматические выключатели модульные и доп. устройства | 01.09 Выключатели автоматические ВА 47-29 (4.5кА) до 63А EKF Basic | 01.09 Выключатели автоматические ВА 47-29 (4.5кА) до 63А EKF Basic | Регулярная | Basic | Да | 0.1 | 0.000128
mcb4729-1-06-B | Автоматический выключатель 1P 6А (B) 4,5кА ВА 47-29 EKF Basic | Ссылка |  | шт | 90 |  |  | 57.6 | 0 | 1 | 12 | 120 | 01 Автоматические выключатели модульные и доп. устройства | 01.09 Выключатели автоматические ВА 47-29 (4.5кА) до 63А EKF Basic | 01.09 Выключатели автоматические ВА 47-29 (4.5кА) до 63А EKF Basic | Регулярная | Basic | 0 | 0.1 | 0.000128
mcb4729-1-06C | Автоматический выключатель 1P 6А (C) 4,5кА ВА 47-29 EKF Basic | Ссылка |  | шт | 113.54 |  |  | 72.6656 | Хит-цена! | 1 | 12 | 120 | 01 Автоматические выключатели модульные и доп. устройства | 01.09 Выключатели автоматические ВА 47-29 (4.5кА) до 63А EKF Basic | 01.09 Выключатели автоматические ВА 47-29 (4.5кА) до 63А EKF Basic | Регулярная | Basic | Да | 0.1 | 0.000128
mcb4729-2-06-B | Автоматический выключатель 2P 6А (B) 4,5кА ВА 47-29 EKF Basic | Ссылка |  | шт | 265.25 |  |  | 169.76 | 0 | 1 | 6 | 60 | 01 Автоматические выключатели модульные и доп. устройства | 01.09 Выключатели автоматические ВА 47-29 (4.5кА) до 63А EKF Basic | 01.09 Выключатели автоматические ВА 47-29 (4.5кА) до 63А EKF Basic | Регулярная | Basic | 0 | 0.2 | 0.000216
mcb4729-2-06C | Автоматический выключатель 2P 6А (C) 4,5кА ВА 47-29 EKF Basic | Ссылка |  | шт | 242.06 |  |  | 154.9184 | Хит-цена! | 1 | 6 | 60 | 01 Автоматические выключатели модульные и доп. устройства | 01.09 Выключатели автоматические ВА 47-29 (4.5кА) до 63А EKF Basic | 01.09 Выключатели автоматические ВА 47-29 (4.5кА) до 63А EKF Basic | Регулярная | Basic | Да | 0.2 | 0.000216
mcb4729-2-10-B | Автоматический выключатель 2P 10А (B) 4,5кА ВА 47-29 EKF Basic | Ссылка |  | шт | 260.21 |  |  | 166.5344 | 0 | 1 | 6 | 60 | 01 Автоматические выключатели модульные и доп. устройства | 01.09 Выключатели автоматические ВА 47-29 (4.5кА) до 63А EKF Basic | 01.09 Выключатели автоматические ВА 47-29 (4.5кА) до 63А EKF Basic | Регулярная | Basic | 0 | 0.2 | 0.000216
mcb4729-2-10C | Автоматический выключатель 2P 10А (C) 4,5кА ВА 47-29 EKF Basic | Ссылка |  | шт | 237.47 |  |  | 151.9808 | Хит-цена! | 1 | 6 | 60 | 01 Автоматические выключатели модульные и доп. устройства | 01.09 Выключатели автоматические ВА 47-29 (4.5кА) до 63А EKF Basic | 01.09 Выключатели автоматические ВА 47-29 (4.5кА) до 63А EKF Basic | Регулярная | Basic | Да | 0.2 | 0.000216
mcb4729-2-16-B | Автоматический выключатель 2P 16А (B) 4,5кА ВА 47-29 EKF Basic | Ссылка |  | шт | 176.62 |  |  | 113.0368 | 0 | 1 | 6 | 60 | 01 Автоматические выключатели модульные и доп. устройства | 01.09 Выключатели автоматические ВА 47-29 (4.5кА) до 63А EKF Basic | 01.09 Выключатели автоматические ВА 47-29 (4.5кА) до 63А EKF Basic | Регулярная | Basic | 0 | 0.2 | 0.000216
mcb4729-2-16C | Автоматический выключатель 2P 16А (C) 4,5кА ВА 47-29 EKF Basic | Ссылка |  | шт | 226.97 |  |  | 145.2608 | Хит-цена! | 1 | 6 | 60 | 01 Автоматические выключатели модульные и доп. устройства | 01.09 Выключатели автоматические ВА 47-29 (4.5кА) до 63А EKF Basic | 01.09 Выключатели автоматические ВА 47-29 (4.5кА) до 63А EKF Basic | Регулярная | Basic | Да | 0.2 | 0.000216
mcb4729-2-20-B | Автоматический выключатель 2P 20А (B) 4,5кА ВА 47-29 EKF Basic | Ссылка |  | шт | 260.21 |  |  | 166.5344 | 0 | 1 | 6 | 60 | 01 Автоматические выключатели модульные и доп. устройства | 01.09 Выключатели автоматические ВА 47-29 (4.5кА) до 63А EKF Basic | 01.09 Выключатели автоматические ВА 47-29 (4.5кА) до 63А EKF Basic | Регулярная | Basic | 0 | 0.2 | 0.000216
mcb4729-2-20C | Автоматический выключатель 2P 20А (C) 4,5кА ВА 47-29 EKF Basic | Ссылка |  | шт | 226.97 |  |  | 145.2608 | Хит-цена! | 1 | 6 | 60 | 01 Автоматические выключатели модульные и доп. устройства | 01.09 Выключатели автоматические ВА 47-29 (4.5кА) до 63А EKF Basic | 01.09 Выключатели автоматические ВА 47-29 (4.5кА) до 63А EKF Basic | Регулярная | Basic | Да | 0.2 | 0.000216
mcb4729-2-25-B | Автоматический выключатель 2P 25А (B) 4,5кА ВА 47-29 EKF Basic | Ссылка |  | шт | 176.62 |  |  | 113.0368 | 0 | 1 | 6 | 60 | 01 Автоматические выключатели модульные и доп. устройства | 01.09 Выключатели автоматические ВА 47-29 (4.5кА) до 63А EKF Basic | 01.09 Выключатели автоматические ВА 47-29 (4.5кА) до 63А EKF Basic | Регулярная | Basic | 0 | 0.2 | 0.000216
mcb4729-2-25C | Автоматический выключатель 2P 25А (C) 4,5кА ВА 47-29 EKF Basic | Ссылка |  | шт | 226.97 |  |  | 145.2608 | Хит-цена! | 1 | 6 | 60 | 01 Автоматические выключатели модульные и доп. устройства | 01.09 Выключатели автоматические ВА 47-29 (4.5кА) до 63А EKF Basic | 01.09 Выключатели автоматические ВА 47-29 (4.5кА) до 63А EKF Basic | Регулярная | Basic | Да | 0.2 | 0.000216
mcb4729-2-32C | Автоматический выключатель 2P 32А (C) 4,5кА ВА 47-29 EKF Basic | Ссылка |  | шт | 226.97 |  |  | 145.2608 | Хит-цена! | 1 | 6 | 60 | 01 Автоматические выключатели модульные и доп. устройства | 01.09 Выключатели автоматические ВА 47-29 (4.5кА) до 63А EKF Basic | 01.09 Выключатели автоматические ВА 47-29 (4.5кА) до 63А EKF Basic | Регулярная | Basic | Да | 0.2 | 0.000216
mcb4729-2-40C | Автоматический выключатель 2P 40А (C) 4,5кА ВА 47-29 EKF Basic | Ссылка |  | шт | 237.24 |  |  | 151.8336 | Хит-цена! | 1 | 6 | 60 | 01 Автоматические выключатели модульные и доп. устройства | 01.09 Выключатели автоматические ВА 47-29 (4.5кА) до 63А EKF Basic | 01.09 Выключатели автоматические ВА 47-29 (4.5кА) до 63А EKF Basic | Регулярная | Basic | Да | 0.2 | 0.000216
mcb4729-2-50C | Автоматический выключатель 2P 50А (C) 4,5кА ВА 47-29 EKF Basic | Ссылка |  | шт | 300.93 |  |  | 192.5952 | Хит-цена! | 1 | 6 | 60 | 01 Автоматические выключатели модульные и доп. устройства | 01.09 Выключатели автоматические ВА 47-29 (4.5кА) до 63А EKF Basic | 01.09 Выключатели автоматические ВА 47-29 (4.5кА) до 63А EKF Basic | Регулярная | Basic | Да | 0.2 | 0.000216
mcb4729-2-63C | Автоматический выключатель 2P 63А (C) 4,5кА ВА 47-29 EKF Basic | Ссылка |  | шт | 300.93 |  |  | 192.5952 | Хит-цена! | 1 | 6 | 60 | 01 Автоматические выключатели модульные и доп. устройства | 01.09 Выключатели автоматические ВА 47-29 (4.5кА) до 63А EKF Basic | 01.09 Выключатели автоматические ВА 47-29 (4.5кА) до 63А EKF Basic | Регулярная | Basic | Да | 0.2 | 0.000216
mcb4729-3-10-B | Автоматический выключатель 3P 10А (B) 4,5кА ВА 47-29 EKF Basic | Ссылка |  | шт | 262.66 |  |  | 168.1024 | 0 | 1 | 4 | 40 | 01 Автоматические выключатели модульные и доп. устройства | 01.09 Выключатели автоматические ВА 47-29 (4.5кА) до 63А EKF Basic | 01.09 Выключатели автоматические ВА 47-29 (4.5кА) до 63А EKF Basic | Регулярная | Basic | 0 | 0.3 | 0.000318
mcb4729-3-10C | Автоматический выключатель 3P 10А (C) 4,5кА ВА 47-29 EKF Basic | Ссылка |  | шт | 353.12 |  |  | 225.9968 | Хит-цена! | 1 | 4 | 40 | 01 Автоматические выключатели модульные и доп. устройства | 01.09 Выключатели автоматические ВА 47-29 (4.5кА) до 63А EKF Basic | 01.09 Выключатели автоматические ВА 47-29 (4.5кА) до 63А EKF Basic | Регулярная | Basic | Да | 0.3 | 0.000318
mcb4729-3-16-B | Автоматический выключатель 3P 16А (B) 4,5кА ВА 47-29 EKF Basic | Ссылка |  | шт | 262.66 |  |  | 168.1024 | 0 | 1 | 4 | 40 | 01 Автоматические выключатели модульные и доп. устройства | 01.09 Выключатели автоматические ВА 47-29 (4.5кА) до 63А EKF Basic | 01.09 Выключатели автоматические ВА 47-29 (4.5кА) до 63А EKF Basic | Регулярная | Basic | 0 | 0.3 | 0.000318
mcb4729-3-16C | Автоматический выключатель 3P 16А (C) 4,5кА ВА 47-29 EKF Basic | Ссылка |  | шт | 353.12 |  |  | 225.9968 | Хит-цена! | 1 | 4 | 40 | 01 Автоматические выключатели модульные и доп. устройства | 01.09 Выключатели автоматические ВА 47-29 (4.5кА) до 63А EKF Basic | 01.09 Выключатели автоматические ВА 47-29 (4.5кА) до 63А EKF Basic | Регулярная | Basic | Да | 0.3 | 0.000318
mcb4729-3-20-B | Автоматический выключатель 3P 20А (B) 4,5кА ВА 47-29 EKF Basic | Ссылка |  | шт | 262.66 |  |  | 168.1024 | 0 | 1 | 4 | 40 | 01 Автоматические выключатели модульные и доп. устройства | 01.09 Выключатели автоматические ВА 47-29 (4.5кА) до 63А EKF Basic | 01.09 Выключатели автоматические ВА 47-29 (4.5кА) до 63А EKF Basic | Регулярная | Basic | 0 | 0.3 | 0.000318
mcb4729-3-20C | Автоматический выключатель 3P 20А (C) 4,5кА ВА 47-29 EKF Basic | Ссылка |  | шт | 353.12 |  |  | 225.9968 | Хит-цена! | 1 | 4 | 40 | 01 Автоматические выключатели модульные и доп. устройства | 01.09 Выключатели автоматические ВА 47-29 (4.5кА) до 63А EKF Basic | 01.09 Выключатели автоматические ВА 47-29 (4.5кА) до 63А EKF Basic | Регулярная | Basic | Да | 0.3 | 0.000318
mcb4729-3-25-B | Автоматический выключатель 3P 25А (B) 4,5кА ВА 47-29 EKF Basic | Ссылка |  | шт | 262.66 |  |  | 168.1024 | 0 | 1 | 4 | 40 | 01 Автоматические выключатели модульные и доп. устройства | 01.09 Выключатели автоматические ВА 47-29 (4.5кА) до 63А EKF Basic | 01.09 Выключатели автоматические ВА 47-29 (4.5кА) до 63А EKF Basic | Регулярная | Basic | 0 | 0.3 | 0.000318
mcb4729-3-25C | Автоматический выключатель 3P 25А (C) 4,5кА ВА 47-29 EKF Basic | Ссылка |  | шт | 353.12 |  |  | 225.9968 | Хит-цена! | 1 | 4 | 40 | 01 Автоматические выключатели модульные и доп. устройства | 01.09 Выключатели автоматические ВА 47-29 (4.5кА) до 63А EKF Basic | 01.09 Выключатели автоматические ВА 47-29 (4.5кА) до 63А EKF Basic | Регулярная | Basic | Да | 0.3 | 0.000318
mcb4729-3-32C | Автоматический выключатель 3P 32А (C) 4,5кА ВА 47-29 EKF Basic | Ссылка |  | шт | 353.12 |  |  | 225.9968 | Хит-цена! | 1 | 4 | 40 | 01 Автоматические выключатели модульные и доп. устройства | 01.09 Выключатели автоматические ВА 47-29 (4.5кА) до 63А EKF Basic | 01.09 Выключатели автоматические ВА 47-29 (4.5кА) до 63А EKF Basic | Регулярная | Basic | Да | 0.3 | 0.000318
mcb4729-3-40C | Автоматический выключатель 3P 40А (C) 4,5кА ВА 47-29 EKF Basic | Ссылка |  | шт | 371.08 |  |  | 237.4912 | Хит-цена! | 1 | 4 | 40 | 01 Автоматические выключатели модульные и доп. устройства | 01.09 Выключатели автоматические ВА 47-29 (4.5кА) до 63А EKF Basic | 01.09 Выключатели автоматические ВА 47-29 (4.5кА) до 63А EKF Basic | Регулярная | Basic | Да | 0.3 | 0.000318
mcb4729-3-50C | Автоматический выключатель 3P 50А (C) 4,5кА ВА 47-29 EKF Basic | Ссылка |  | шт | 440.16 |  |  | 281.7024 | Хит-цена! | 1 | 4 | 40 | 01 Автоматические выключатели модульные и доп. устройства | 01.09 Выключатели автоматические ВА 47-29 (4.5кА) до 63А EKF Basic | 01.09 Выключатели автоматические ВА 47-29 (4.5кА) до 63А EKF Basic | Регулярная | Basic | Да | 0.3 | 0.000318
mcb4729-3-63C | Автоматический выключатель 3P 63А (C) 4,5кА ВА 47-29 EKF Basic | Ссылка |  | шт | 440.16 |  |  | 281.7024 | Хит-цена! | 1 | 4 | 40 | 01 Автоматические выключатели модульные и доп. устройства | 01.09 Выключатели автоматические ВА 47-29 (4.5кА) до 63А EKF Basic | 01.09 Выключатели автоматические ВА 47-29 (4.5кА) до 63А EKF Basic | Регулярная | Basic | Да | 0.3 | 0.000318
mcb4729-3-06-B | Автоматический выключатель 3P 6А (B) 4,5кА ВА 47-29 EKF Basic | Ссылка |  | шт | 403.79 |  |  | 258.4256 | 0 | 1 | 4 | 40 | 01 Автоматические выключатели модульные и доп. устройства | 01.09 Выключатели автоматические ВА 47-29 (4.5кА) до 63А EKF Basic | 01.09 Выключатели автоматические ВА 47-29 (4.5кА) до 63А EKF Basic | Регулярная | Basic | 0 | 0.3 | 0.000318
mcb4729-3-06C | Автоматический выключатель 3P 6А (C) 4,5кА ВА 47-29 EKF Basic | Ссылка |  | шт | 368.52 |  |  | 235.8528 | Хит-цена! | 1 | 4 | 40 | 01 Автоматические выключатели модульные и доп. устройства | 01.09 Выключатели автоматические ВА 47-29 (4.5кА) до 63А EKF Basic | 01.09 Выключатели автоматические ВА 47-29 (4.5кА) до 63А EKF Basic | Регулярная | Basic | Да | 0.3 | 0.000318
av-of-averes | Контакт вспомогательный AV-OF EKF AVERES | Ссылка |  | шт | 596.37 | 381.6768 | 447.2775 | 381.6768 | 0 | 1 | 15 | 150 | 01 Автоматические выключатели модульные и доп. устройства | 01.10 Дополнительные устройства на DIN-рейку EKF AVERES | 01.10 Дополнительные устройства на DIN-рейку EKF AVERES | Регулярная | Averes | 0 | 0.038 | 5.967e-05
av-of-mcb-averes | Контакт вспомогательный AV-OF для AV-6/10 EKF AVERES | Ссылка |  | шт | 435.35 | 278.624 | 326.5125 | 278.624 | 0 | 1 | 15 | 150 | 01 Автоматические выключатели модульные и доп. устройства | 01.10 Дополнительные устройства на DIN-рейку EKF AVERES | 01.10 Дополнительные устройства на DIN-рейку EKF AVERES | Новая | Averes | 0 | 0.038 | 5.967e-05
av-sd-averes | Контакт сигнальный AV-SD EKF AVERES | Ссылка |  | шт | 913.5 | 584.64 | 685.125 | 584.64 | 0 | 1 | 15 | 150 | 01 Автоматические выключатели модульные и доп. устройства | 01.10 Дополнительные устройства на DIN-рейку EKF AVERES | 01.10 Дополнительные устройства на DIN-рейку EKF AVERES | Регулярная | Averes | 0 | 0.038 | 5.967e-05
av-sd-mcb-averes | Контакт сигнальный AV-SD для AV-6/10 EKF AVERES | Ссылка |  | шт | 666.86 | 426.7904 | 500.145 | 426.7904 | 0 | 1 | 15 | 150 | 01 Автоматические выключатели модульные и доп. устройства | 01.10 Дополнительные устройства на DIN-рейку EKF AVERES | 01.10 Дополнительные устройства на DIN-рейку EKF AVERES | Новая | Averes | 0 | 1.38 | 0.001632
av-m1-averes | Моторный привод AV-M1 EKF AVERES | Ссылка |  | шт | 2847.3 | 1822.272 | 2135.475 | 1822.272 | 0 | 1 | 1 | 48 | 01 Автоматические выключатели модульные и доп. устройства | 01.10 Дополнительные устройства на DIN-рейку EKF AVERES | 01.10 Дополнительные устройства на DIN-рейку EKF AVERES | Регулярная | Averes | 0 | 0.138 | 0.005544
av-m6-averes | Привод моторный с режимом автовзвода AV-M6 EKF AVERES | Ссылка |  | шт | 5245.99 | 3357.4336 | 3934.4925 | 3357.4336 | 0 | 1 | 1 | 36 | 01 Автоматические выключатели модульные и доп. устройства | 01.10 Дополнительные устройства на DIN-рейку EKF AVERES | 01.10 Дополнительные устройства на DIN-рейку EKF AVERES | Регулярная | Averes | 0 | 0.2316 | 0.0006594
av-mm-averes | Расцепитель максимального и минимального напряжения AV-MM EKF AVERES | Ссылка |  | шт | 736.14 | 471.1296 | 552.105 | 471.1296 | 0 | 1 | 10 | 100 | 01 Автоматические выключатели модульные и доп. устройства | 01.10 Дополнительные устройства на DIN-рейку EKF AVERES | 01.10 Дополнительные устройства на DIN-рейку EKF AVERES | Регулярная | Averes | 0 | 0.095 | 0.000119
av-min-averes | Расцепитель минимального напряжения AV-MIN EKF AVERES | Ссылка |  | шт | 2000.57 | 1280.3648 | 1500.4275 | 1280.3648 | 0 | 1 | 10 | 100 | 01 Автоматические выключатели модульные и доп. устройства | 01.10 Дополнительные устройства на DIN-рейку EKF AVERES | 01.10 Дополнительные устройства на DIN-рейку EKF AVERES | Регулярная | Averes | 0 | 0.095 | 0.00011934
av-snt-2-averes | Расцепитель независимый (монтаж с левой стороны модульного устройства) AV-SNT-2 EKF AVERES | Ссылка |  | шт | 1260 | 806.4 | 945 | 806.4 | 0 | 1 | 10 | 100 | 01 Автоматические выключатели модульные и доп. устройства | 01.10 Дополнительные устройства на DIN-рейку EKF AVERES | 01.10 Дополнительные устройства на DIN-рейку EKF AVERES | Регулярная | Averes | 0 | 0.095 | 0.00011934
av-snt-averes | Расцепитель независимый AV-SNT EKF AVERES | Ссылка |  | шт | 855.25 | 547.36 | 641.4375 | 547.36 | 0 | 1 | 10 | 100 | 01 Автоматические выключатели модульные и доп. устройства | 01.10 Дополнительные устройства на DIN-рейку EKF AVERES | 01.10 Дополнительные устройства на DIN-рейку EKF AVERES | Регулярная | Averes | 0 | 0.095 | 0.00011934
mdac-47-pro | Аварийный контакт АК-47 EKF PROxima | Ссылка |  | шт | 627.76 | 401.7664 | 470.82 | 401.7664 | 0 | 1 | 12 | 120 | 01 Автоматические выключатели модульные и доп. устройства | 01.11 Дополнительные устройства на DIN-рейку EKF PROxima | 01.11 Дополнительные устройства на DIN-рейку EKF PROxima | Регулярная | PROxima | Да | 0.05 | 0.000128
mdbc-47-pro | Блок-контакт БК-47 EKF PROxima | Ссылка |  | шт | 523.38 | 334.9632 | 392.535 | 334.9632 | 0 | 1 | 12 | 120 | 01 Автоматические выключатели модульные и доп. устройства | 01.11 Дополнительные устройства на DIN-рейку EKF PROxima | 01.11 Дополнительные устройства на DIN-рейку EKF PROxima | Регулярная | PROxima | Да | 0.05 | 0.000128
mdc-47-pro | Звонок ЗД-47 EKF PROxima | Ссылка |  | шт | 249.71 | 159.8144 | 187.2825 | 159.8144 | 0 | 1 | 12 | 120 | 01 Автоматические выключатели модульные и доп. устройства | 01.11 Дополнительные устройства на DIN-рейку EKF PROxima | 01.11 Дополнительные устройства на DIN-рейку EKF PROxima | Регулярная | PROxima | Да | 0.085 | 0.000164
mdla-47-3f-pro | Индикатор фаз ЛСФ-47 EKF PROxima | Ссылка |  | шт | 349.55 | 223.712 | 262.1625 | 223.712 | 0 | 1 | 24 | 240 | 01 Автоматические выключатели модульные и доп. устройства | 01.11 Дополнительные устройства на DIN-рейку EKF PROxima | 01.11 Дополнительные устройства на DIN-рейку EKF PROxima | Регулярная | PROxima | Да | 0.075 | 0.0014344
mdb-47-red-pro | Кнопка модульная КМ-47 (красная) EKF PROxima | Ссылка |  | шт | 421.97 | 270.0608 | 316.4775 | 270.0608 | 0 | 1 | 12 | 120 | 01 Автоматические выключатели модульные и доп. устройства | 01.11 Дополнительные устройства на DIN-рейку EKF PROxima | 01.11 Дополнительные устройства на DIN-рейку EKF PROxima | Регулярная | PROxima | 0 | 0.065 | 9.87e-05
mdb-47-grey-pro | Кнопка модульная КМ-47 (серая) EKF PROxima | Ссылка |  | шт | 421.97 | 270.0608 | 316.4775 | 270.0608 | 0 | 1 | 12 | 120 | 01 Автоматические выключатели модульные и доп. устройства | 01.11 Дополнительные устройства на DIN-рейку EKF PROxima | 01.11 Дополнительные устройства на DIN-рейку EKF PROxima | Регулярная | PROxima | 0 | 0.065 | 9.87e-05
mdla-47-w-pro | Лампа сигнальная ЛС-47 (белая) EKF PROxima | Ссылка |  | шт | 236.76 | 151.5264 | 177.57 | 151.5264 | 0 | 1 | 24 | 240 | 01 Автоматические выключатели модульные и доп. устройства | 01.11 Дополнительные устройства на DIN-рейку EKF PROxima | 01.11 Дополнительные устройства на DIN-рейку EKF PROxima | Регулярная | PROxima | 0 | 0.063 | 0.001472
mdla-47-y-pro | Лампа сигнальная ЛС-47 (желтая) EKF PROxima | Ссылка |  | шт | 165.3 | 105.792 | 123.975 | 105.792 | 0 | 1 | 24 | 240 | 01 Автоматические выключатели модульные и доп. устройства | 01.11 Дополнительные устройства на DIN-рейку EKF PROxima | 01.11 Дополнительные устройства на DIN-рейку EKF PROxima | Регулярная | PROxima | Да | 0.063 | 0.001472
mdla-47-g-pro | Лампа сигнальная ЛС-47 (зеленая) EKF PROxima | Ссылка |  | шт | 165.31 | 105.7984 | 123.9825 | 105.7984 | 0 | 1 | 24 | 240 | 01 Автоматические выключатели модульные и доп. устройства | 01.11 Дополнительные устройства на DIN-рейку EKF PROxima | 01.11 Дополнительные устройства на DIN-рейку EKF PROxima | Регулярная | PROxima | Да | 0.063 | 0.001472
mdla-47-r-pro | Лампа сигнальная ЛС-47 (красная) EKF PROxima | Ссылка |  | шт | 165.31 | 105.7984 | 123.9825 | 105.7984 | 0 | 1 | 24 | 240 | 01 Автоматические выключатели модульные и доп. устройства | 01.11 Дополнительные устройства на DIN-рейку EKF PROxima | 01.11 Дополнительные устройства на DIN-рейку EKF PROxima | Регулярная | PROxima | Да | 0.063 | 0.001472
mdrmm-47-pro | Расцепитель минимального и максимального напряжения РММ-47 EKF PROxima | Ссылка |  | шт | 1141.6 | 730.624 | 856.2 | 730.624 | 0 | 1 | 10 | 100 | 01 Автоматические выключатели модульные и доп. устройства | 01.11 Дополнительные устройства на DIN-рейку EKF PROxima | 01.11 Дополнительные устройства на DIN-рейку EKF PROxima | Регулярная | PROxima | Да | 0.098 | 0.00016
mdri-47-pro | Расцепитель независимый РН-47 EKF PROxima | Ссылка |  | шт | 1469.2 | 940.288 | 1101.9 | 940.288 | 0 | 1 | 10 | 100 | 01 Автоматические выключатели модульные и доп. устройства | 01.11 Дополнительные устройства на DIN-рейку EKF PROxima | 01.11 Дополнительные устройства на DIN-рейку EKF PROxima | Регулярная | PROxima | Да | 0.09 | 0.00016
mds-47-pro | Розетка РД-47 240В EKF PROxima | Ссылка |  | шт | 165.01 | 105.6064 | 123.7575 | 105.6064 | 0 | 1 | 12 | 120 | 01 Автоматические выключатели модульные и доп. устройства | 01.11 Дополнительные устройства на DIN-рейку EKF PROxima | 01.11 Дополнительные устройства на DIN-рейку EKF PROxima | Регулярная | PROxima | Да | 0.06 | 0.000164
mdse-47-pro | Розетка РДЕ-47 240В (под евро вилку с заземлением) EKF PROxima | Ссылка |  | шт | 242.27 | 155.0528 | 181.7025 | 155.0528 | 0 | 1 | 5 | 100 | 01 Автоматические выключатели модульные и доп. устройства | 01.11 Дополнительные устройства на DIN-рейку EKF PROxima | 01.11 Дополнительные устройства на DIN-рейку EKF PROxima | Регулярная | PROxima | Да | 0.108 | 0.000489
bt-230/15va | Трансформатор звонковый модульный BT-230В/12-12В 15ВА EKF PROxima | Ссылка |  | шт | 781.61 | 500.2304 | 586.2075 | 500.2304 | 0 | 1 | 6 | 60 | 01 Автоматические выключатели модульные и доп. устройства | 01.11 Дополнительные устройства на DIN-рейку EKF PROxima | 01.11 Дополнительные устройства на DIN-рейку EKF PROxima | Регулярная | PROxima | Да | 0.5 | 0.0002304
bt-230/30va | Трансформатор звонковый модульный BT-230В/12-12В 30ВА EKF PROxima | Ссылка |  | шт | 896.51 | 573.7664 | 672.3825 | 573.7664 | 0 | 1 | 4 | 40 | 01 Автоматические выключатели модульные и доп. устройства | 01.11 Дополнительные устройства на DIN-рейку EKF PROxima | 01.11 Дополнительные устройства на DIN-рейку EKF PROxima | Регулярная | PROxima | Да | 0.5 | 0.0002304
mdbc-47 | Блок-контакт БК-47 EKF Basic | Ссылка |  | шт | 375.12 |  |  | 240.0768 | 0 | 1 | 12 | 120 | 01 Автоматические выключатели модульные и доп. устройства | 01.12 Дополнительные устройства на DIN-рейку EKF Basic | 01.12 Дополнительные устройства на DIN-рейку EKF Basic | Выводимая из ассортимента | Basic | Да | 0.05 | 0.000164
mcb47100-1-10C-bas | Автоматический выключатель 1P 10А (C) 10kA ВА 47-100 EKF Basic | Ссылка |  | шт | 636.25 |  |  | 407.2 | 0 | 1 | 12 | 108 | 01 Автоматические выключатели модульные и доп. устройства | 01.13 Выключатели автоматические ВА 47-100 (10кА) до 125А EKF Basic | 01.13 Выключатели автоматические ВА 47-100 (10кА) до 125А EKF Basic | Новая | Basic | 0 | 0.176 | 0.00016965
mcb47100-1-16C-bas | Автоматический выключатель 1P 16А (C) 10kA ВА 47-100 EKF Basic | Ссылка |  | шт | 636.25 |  |  | 407.2 | 0 | 1 | 12 | 108 | 01 Автоматические выключатели модульные и доп. устройства | 01.13 Выключатели автоматические ВА 47-100 (10кА) до 125А EKF Basic | 01.13 Выключатели автоматические ВА 47-100 (10кА) до 125А EKF Basic | Новая | Basic | 0 | 0.176 | 0.00016965
mcb47100-1-20C-bas | Автоматический выключатель 1P 20А (C) 10kA ВА 47-100 EKF Basic | Ссылка |  | шт | 636.25 |  |  | 407.2 | 0 | 1 | 12 | 108 | 01 Автоматические выключатели модульные и доп. устройства | 01.13 Выключатели автоматические ВА 47-100 (10кА) до 125А EKF Basic | 01.13 Выключатели автоматические ВА 47-100 (10кА) до 125А EKF Basic | Новая | Basic | 0 | 0.176 | 0.00016965
mcb47100-1-25C-bas | Автоматический выключатель 1P 25А (C) 10kA ВА 47-100 EKF Basic | Ссылка |  | шт | 636.25 |  |  | 407.2 | 0 | 1 | 12 | 108 | 01 Автоматические выключатели модульные и доп. устройства | 01.13 Выключатели автоматические ВА 47-100 (10кА) до 125А EKF Basic | 01.13 Выключатели автоматические ВА 47-100 (10кА) до 125А EKF Basic | Новая | Basic | 0 | 0.176 | 0.00016965
mcb47100-1-32C-bas | Автоматический выключатель 1P 32А (C) 10kA ВА 47-100 EKF Basic | Ссылка |  | шт | 636.25 |  |  | 407.2 | 0 | 1 | 12 | 108 | 01 Автоматические выключатели модульные и доп. устройства | 01.13 Выключатели автоматические ВА 47-100 (10кА) до 125А EKF Basic | 01.13 Выключатели автоматические ВА 47-100 (10кА) до 125А EKF Basic | Новая | Basic | 0 | 0.176 | 0.0001792
mcb47100-1-35C-bas | Автоматический выключатель 1P 35А (C) 10kA ВА 47-100 EKF Basic | Ссылка |  | шт | 636.25 |  |  | 407.2 | 0 | 1 | 12 | 108 | 01 Автоматические выключатели модульные и доп. устройства | 01.13 Выключатели автоматические ВА 47-100 (10кА) до 125А EKF Basic | 01.13 Выключатели автоматические ВА 47-100 (10кА) до 125А EKF Basic | Новая | Basic | 0 | 0.176 | 0.00016965
mcb47100-1-40C-bas | Автоматический выключатель 1P 40А (C) 10kA ВА 47-100 EKF Basic | Ссылка |  | шт | 636.25 |  |  | 407.2 | 0 | 1 | 12 | 108 | 01 Автоматические выключатели модульные и доп. устройства | 01.13 Выключатели автоматические ВА 47-100 (10кА) до 125А EKF Basic | 01.13 Выключатели автоматические ВА 47-100 (10кА) до 125А EKF Basic | Новая | Basic | 0 | 0.176 | 0.00016965
mcb47100-1-50C-bas | Автоматический выключатель 1P 50А (C) 10kA ВА 47-100 EKF Basic | Ссылка |  | шт | 636.25 |  |  | 407.2 | 0 | 1 | 12 | 108 | 01 Автоматические выключатели модульные и доп. устройства | 01.13 Выключатели автоматические ВА 47-100 (10кА) до 125А EKF Basic | 01.13 Выключатели автоматические ВА 47-100 (10кА) до 125А EKF Basic | Новая | Basic | 0 | 0.176 | 0.00016965
mcb47100-1-63C-bas | Автоматический выключатель 1P 63А (C) 10kA ВА 47-100 EKF Basic | Ссылка |  | шт | 636.25 |  |  | 407.2 | 0 | 1 | 12 | 108 | 01 Автоматические выключатели модульные и доп. устройства | 01.13 Выключатели автоматические ВА 47-100 (10кА) до 125А EKF Basic | 01.13 Выключатели автоматические ВА 47-100 (10кА) до 125А EKF Basic | Новая | Basic | 0 | 0.176 | 0.0001792
mcb47100-1-80C-bas | Автоматический выключатель 1P 80А (C) 10kA ВА 47-100 EKF Basic | Ссылка |  | шт | 636.25 |  |  | 407.2 | 0 | 1 | 12 | 108 | 01 Автоматические выключатели модульные и доп. устройства | 01.13 Выключатели автоматические ВА 47-100 (10кА) до 125А EKF Basic | 01.13 Выключатели автоматические ВА 47-100 (10кА) до 125А EKF Basic | Новая | Basic | 0 | 0.176 | 0.00016965
mcb47100-1-100C-bas | Автоматический выключатель 1P 100А (C) 10kA ВА 47-100 EKF Basic | Ссылка |  | шт | 636.25 |  |  | 407.2 | 0 | 1 | 12 | 108 | 01 Автоматические выключатели модульные и доп. устройства | 01.13 Выключатели автоматические ВА 47-100 (10кА) до 125А EKF Basic | 01.13 Выключатели автоматические ВА 47-100 (10кА) до 125А EKF Basic | Новая | Basic | 0 | 0.176 | 0.0001792
mcb47100-1-125C-bas | Автоматический выключатель 1P 125А (C) 10kA ВА 47-100 EKF Basic | Ссылка |  | шт | 636.25 |  |  | 407.2 | 0 | 1 | 12 | 108 | 01 Автоматические выключатели модульные и доп. устройства | 01.13 Выключатели автоматические ВА 47-100 (10кА) до 125А EKF Basic | 01.13 Выключатели автоматические ВА 47-100 (10кА) до 125А EKF Basic | Новая | Basic | 0 | 0.176 | 0.00016965
mcb47100-2-10C-bas | Автоматический выключатель 2P 10А (C) 10kA ВА 47-100 EKF Basic | Ссылка |  | шт | 834.88 |  |  | 534.3232 | 0 | 1 | 6 | 54 | 01 Автоматические выключатели модульные и доп. устройства | 01.13 Выключатели автоматические ВА 47-100 (10кА) до 125А EKF Basic | 01.13 Выключатели автоматические ВА 47-100 (10кА) до 125А EKF Basic | Новая | Basic | 0 | 0.352 | 0.0003432
mcb47100-2-16C-bas | Автоматический выключатель 2P 16А (C) 10kA ВА 47-100 EKF Basic | Ссылка |  | шт | 1173.72 |  |  | 751.1808 | 0 | 1 | 6 | 54 | 01 Автоматические выключатели модульные и доп. устройства | 01.13 Выключатели автоматические ВА 47-100 (10кА) до 125А EKF Basic | 01.13 Выключатели автоматические ВА 47-100 (10кА) до 125А EKF Basic | Новая | Basic | 0 | 0.352 | 0.0003432
mcb47100-2-20C-bas | Автоматический выключатель 2P 20А (C) 10kA ВА 47-100 EKF Basic | Ссылка |  | шт | 1173.72 |  |  | 751.1808 | 0 | 1 | 6 | 54 | 01 Автоматические выключатели модульные и доп. устройства | 01.13 Выключатели автоматические ВА 47-100 (10кА) до 125А EKF Basic | 01.13 Выключатели автоматические ВА 47-100 (10кА) до 125А EKF Basic | Новая | Basic | 0 | 0.352 | 0.0003432
mcb47100-2-25C-bas | Автоматический выключатель 2P 25А (C) 10kA ВА 47-100 EKF Basic | Ссылка |  | шт | 1272.52 |  |  | 814.4128 | 0 | 1 | 6 | 54 | 01 Автоматические выключатели модульные и доп. устройства | 01.13 Выключатели автоматические ВА 47-100 (10кА) до 125А EKF Basic | 01.13 Выключатели автоматические ВА 47-100 (10кА) до 125А EKF Basic | Новая | Basic | 0 | 0.352 | 0.0003432
mcb47100-2-32C-bas | Автоматический выключатель 2P 32А (C) 10kA ВА 47-100 EKF Basic | Ссылка |  | шт | 1173.72 |  |  | 751.1808 | 0 | 1 | 6 | 54 | 01 Автоматические выключатели модульные и доп. устройства | 01.13 Выключатели автоматические ВА 47-100 (10кА) до 125А EKF Basic | 01.13 Выключатели автоматические ВА 47-100 (10кА) до 125А EKF Basic | Новая | Basic | 0 | 0.352 | 0.0003432
mcb47100-2-35C-bas | Автоматический выключатель 2P 35А (C) 10kA ВА 47-100 EKF Basic | Ссылка |  | шт | 1272.52 |  |  | 814.4128 | 0 | 1 | 6 | 54 | 01 Автоматические выключатели модульные и доп. устройства | 01.13 Выключатели автоматические ВА 47-100 (10кА) до 125А EKF Basic | 01.13 Выключатели автоматические ВА 47-100 (10кА) до 125А EKF Basic | Новая | Basic | 0 | 0.352 | 0.0003432
mcb47100-2-40C-bas | Автоматический выключатель 2P 40А (C) 10kA ВА 47-100 EKF Basic | Ссылка |  | шт | 1272.52 |  |  | 814.4128 | 0 | 1 | 6 | 54 | 01 Автоматические выключатели модульные и доп. устройства | 01.13 Выключатели автоматические ВА 47-100 (10кА) до 125А EKF Basic | 01.13 Выключатели автоматические ВА 47-100 (10кА) до 125А EKF Basic | Новая | Basic | 0 | 0.352 | 0.0003432
mcb47100-2-50C-bas | Автоматический выключатель 2P 50А (C) 10kA ВА 47-100 EKF Basic | Ссылка |  | шт | 1272.52 |  |  | 814.4128 | 0 | 1 | 6 | 54 | 01 Автоматические выключатели модульные и доп. устройства | 01.13 Выключатели автоматические ВА 47-100 (10кА) до 125А EKF Basic | 01.13 Выключатели автоматические ВА 47-100 (10кА) до 125А EKF Basic | Новая | Basic | 0 | 0.352 | 0.0003432
mcb47100-2-63C-bas | Автоматический выключатель 2P 63А (C) 10kA ВА 47-100 EKF Basic | Ссылка |  | шт | 1272.52 |  |  | 814.4128 | 0 | 1 | 6 | 54 | 01 Автоматические выключатели модульные и доп. устройства | 01.13 Выключатели автоматические ВА 47-100 (10кА) до 125А EKF Basic | 01.13 Выключатели автоматические ВА 47-100 (10кА) до 125А EKF Basic | Новая | Basic | 0 | 0.352 | 0.0003432
mcb47100-2-80C-bas | Автоматический выключатель 2P 80А (C) 10kA ВА 47-100 EKF Basic | Ссылка |  | шт | 1272.52 |  |  | 814.4128 | 0 | 1 | 6 | 54 | 01 Автоматические выключатели модульные и доп. устройства | 01.13 Выключатели автоматические ВА 47-100 (10кА) до 125А EKF Basic | 01.13 Выключатели автоматические ВА 47-100 (10кА) до 125А EKF Basic | Новая | Basic | 0 | 0.352 | 0.0003432
mcb47100-2-100C-bas | Автоматический выключатель 2P 100А (C) 10kA ВА 47-100 EKF Basic | Ссылка |  | шт | 1272.52 |  |  | 814.4128 | 0 | 1 | 6 | 54 | 01 Автоматические выключатели модульные и доп. устройства | 01.13 Выключатели автоматические ВА 47-100 (10кА) до 125А EKF Basic | 01.13 Выключатели автоматические ВА 47-100 (10кА) до 125А EKF Basic | Новая | Basic | 0 | 0.352 | 0.0003432
mcb47100-2-125C-bas | Автоматический выключатель 2P 125А (C) 10kA ВА 47-100 EKF Basic | Ссылка |  | шт | 1272.52 |  |  | 814.4128 | 0 | 1 | 6 | 54 | 01 Автоматические выключатели модульные и доп. устройства | 01.13 Выключатели автоматические ВА 47-100 (10кА) до 125А EKF Basic | 01.13 Выключатели автоматические ВА 47-100 (10кА) до 125А EKF Basic | Новая | Basic | 0 | 0.352 | 0.0003432
mcb47100-3-16C-bas | Автоматический выключатель 3P 16А (C) 10kA ВА 47-100 EKF Basic | Ссылка |  | шт | 1908.75 |  |  | 1221.6 | 0 | 1 | 4 | 36 | 01 Автоматические выключатели модульные и доп. устройства | 01.13 Выключатели автоматические ВА 47-100 (10кА) до 125А EKF Basic | 01.13 Выключатели автоматические ВА 47-100 (10кА) до 125А EKF Basic | Новая | Basic | 0 | 0.528 | 0.0005376
mcb47100-3-20C-bas | Автоматический выключатель 3P 20А (C) 10kA ВА 47-100 EKF Basic | Ссылка |  | шт | 1908.75 |  |  | 1221.6 | 0 | 1 | 4 | 36 | 01 Автоматические выключатели модульные и доп. устройства | 01.13 Выключатели автоматические ВА 47-100 (10кА) до 125А EKF Basic | 01.13 Выключатели автоматические ВА 47-100 (10кА) до 125А EKF Basic | Новая | Basic | 0 | 0.528 | 0.0005376
mcb47100-3-25C-bas | Автоматический выключатель 3P 25А (C) 10kA ВА 47-100 EKF Basic | Ссылка |  | шт | 1908.75 |  |  | 1221.6 | 0 | 1 | 4 | 36 | 01 Автоматические выключатели модульные и доп. устройства | 01.13 Выключатели автоматические ВА 47-100 (10кА) до 125А EKF Basic | 01.13 Выключатели автоматические ВА 47-100 (10кА) до 125А EKF Basic | Новая | Basic | 0 | 0.528 | 0.0005376
mcb47100-3-32C-bas | Автоматический выключатель 3P 32А (C) 10kA ВА 47-100 EKF Basic | Ссылка |  | шт | 1908.75 |  |  | 1221.6 | 0 | 1 | 4 | 36 | 01 Автоматические выключатели модульные и доп. устройства | 01.13 Выключатели автоматические ВА 47-100 (10кА) до 125А EKF Basic | 01.13 Выключатели автоматические ВА 47-100 (10кА) до 125А EKF Basic | Новая | Basic | 0 | 0.528 | 0.0005376
mcb47100-3-35C-bas | Автоматический выключатель 3P 35А (C) 10kA ВА 47-100 EKF Basic | Ссылка |  | шт | 1908.75 |  |  | 1221.6 | 0 | 1 | 4 | 36 | 01 Автоматические выключатели модульные и доп. устройства | 01.13 Выключатели автоматические ВА 47-100 (10кА) до 125А EKF Basic | 01.13 Выключатели автоматические ВА 47-100 (10кА) до 125А EKF Basic | Новая | Basic | 0 | 0.528 | 0.0005376
mcb47100-3-40C-bas | Автоматический выключатель 3P 40А (C) 10kA ВА 47-100 EKF Basic | Ссылка |  | шт | 1908.75 |  |  | 1221.6 | 0 | 1 | 4 | 36 | 01 Автоматические выключатели модульные и доп. устройства | 01.13 Выключатели автоматические ВА 47-100 (10кА) до 125А EKF Basic | 01.13 Выключатели автоматические ВА 47-100 (10кА) до 125А EKF Basic | Новая | Basic | 0 | 0.528 | 0.0005376
mcb47100-3-50C-bas | Автоматический выключатель 3P 50А (C) 10kA ВА 47-100 EKF Basic | Ссылка |  | шт | 1908.75 |  |  | 1221.6 | 0 | 1 | 4 | 36 | 01 Автоматические выключатели модульные и доп. устройства | 01.13 Выключатели автоматические ВА 47-100 (10кА) до 125А EKF Basic | 01.13 Выключатели автоматические ВА 47-100 (10кА) до 125А EKF Basic | Новая | Basic | 0 | 0.528 | 0.0005376
mcb47100-3-63C-bas | Автоматический выключатель 3P 63А (C) 10kA ВА 47-100 EKF Basic | Ссылка |  | шт | 1908.75 |  |  | 1221.6 | 0 | 1 | 4 | 36 | 01 Автоматические выключатели модульные и доп. устройства | 01.13 Выключатели автоматические ВА 47-100 (10кА) до 125А EKF Basic | 01.13 Выключатели автоматические ВА 47-100 (10кА) до 125А EKF Basic | Новая | Basic | 0 | 0.528 | 0.0005376
mcb47100-3-80C-bas | Автоматический выключатель 3P 80А (C) 10kA ВА 47-100 EKF Basic | Ссылка |  | шт | 1908.75 |  |  | 1221.6 | 0 | 1 | 4 | 36 | 01 Автоматические выключатели модульные и доп. устройства | 01.13 Выключатели автоматические ВА 47-100 (10кА) до 125А EKF Basic | 01.13 Выключатели автоматические ВА 47-100 (10кА) до 125А EKF Basic | Новая | Basic | 0 | 0.528 | 0.0005376
mcb47100-3-100C-bas | Автоматический выключатель 3P 100А (C) 10kA ВА 47-100 EKF Basic | Ссылка |  | шт | 1908.75 |  |  | 1221.6 | 0 | 1 | 4 | 36 | 01 Автоматические выключатели модульные и доп. устройства | 01.13 Выключатели автоматические ВА 47-100 (10кА) до 125А EKF Basic | 01.13 Выключатели автоматические ВА 47-100 (10кА) до 125А EKF Basic | Новая | Basic | 0 | 0.528 | 0.0005376
mcb47100-3-10C-bas | Автоматический выключатель 3P 10А (C) 10kA ВА 47-100 EKF Basic | Ссылка |  | шт | 1908.75 |  |  | 1221.6 | 0 | 1 | 4 | 36 | 01 Автоматические выключатели модульные и доп. устройства | 01.13 Выключатели автоматические ВА 47-100 (10кА) до 125А EKF Basic | 01.13 Выключатели автоматические ВА 47-100 (10кА) до 125А EKF Basic | Новая | Basic | 0 | 0.528 | 0.0005376
mcb47100-3-125C-bas | Автоматический выключатель 3P 125А (C) 10kA ВА 47-100 EKF Basic | Ссылка |  | шт | 1908.75 |  |  | 1221.6 | 0 | 1 | 4 | 36 | 01 Автоматические выключатели модульные и доп. устройства | 01.13 Выключатели автоматические ВА 47-100 (10кА) до 125А EKF Basic | 01.13 Выключатели автоматические ВА 47-100 (10кА) до 125А EKF Basic | Новая | Basic | 0 | 0.528 | 0.0005376
mcb47100-4-10C-bas | Автоматический выключатель 4P 10А (C) 10kA ВА 47-100 EKF Basic | Ссылка |  | шт | 2543.27 |  |  | 1627.6928 | 0 | 1 | 3 | 27 | 01 Автоматические выключатели модульные и доп. устройства | 01.13 Выключатели автоматические ВА 47-100 (10кА) до 125А EKF Basic | 01.13 Выключатели автоматические ВА 47-100 (10кА) до 125А EKF Basic | Новая | Basic | 0 | 0.704 | 0.00069854
mcb47100-4-16C-bas | Автоматический выключатель 4P 16А (C) 10kA ВА 47-100 EKF Basic | Ссылка |  | шт | 2543.27 |  |  | 1627.6928 | 0 | 1 | 3 | 27 | 01 Автоматические выключатели модульные и доп. устройства | 01.13 Выключатели автоматические ВА 47-100 (10кА) до 125А EKF Basic | 01.13 Выключатели автоматические ВА 47-100 (10кА) до 125А EKF Basic | Новая | Basic | 0 | 0.704 | 0.00069854
mcb47100-4-20C-bas | Автоматический выключатель 4P 20А (C) 10kA ВА 47-100 EKF Basic | Ссылка |  | шт | 2543.27 |  |  | 1627.6928 | 0 | 1 | 3 | 27 | 01 Автоматические выключатели модульные и доп. устройства | 01.13 Выключатели автоматические ВА 47-100 (10кА) до 125А EKF Basic | 01.13 Выключатели автоматические ВА 47-100 (10кА) до 125А EKF Basic | Новая | Basic | 0 | 0.704 | 0.00069854
mcb47100-4-25C-bas | Автоматический выключатель 4P 25А (C) 10kA ВА 47-100 EKF Basic | Ссылка |  | шт | 2543.27 |  |  | 1627.6928 | 0 | 1 | 3 | 27 | 01 Автоматические выключатели модульные и доп. устройства | 01.13 Выключатели автоматические ВА 47-100 (10кА) до 125А EKF Basic | 01.13 Выключатели автоматические ВА 47-100 (10кА) до 125А EKF Basic | Новая | Basic | 0 | 0.704 | 0.00069854
mcb47100-4-32C-bas | Автоматический выключатель 4P 32А (C) 10kA ВА 47-100 EKF Basic | Ссылка |  | шт | 2543.27 |  |  | 1627.6928 | 0 | 1 | 3 | 27 | 01 Автоматические выключатели модульные и доп. устройства | 01.13 Выключатели автоматические ВА 47-100 (10кА) до 125А EKF Basic | 01.13 Выключатели автоматические ВА 47-100 (10кА) до 125А EKF Basic | Новая | Basic | 0 | 0.704 | 0.00069854
mcb47100-4-35C-bas | Автоматический выключатель 4P 35А (C) 10kA ВА 47-100 EKF Basic | Ссылка |  | шт | 2543.27 |  |  | 1627.6928 | 0 | 1 | 3 | 27 | 01 Автоматические выключатели модульные и доп. устройства | 01.13 Выключатели автоматические ВА 47-100 (10кА) до 125А EKF Basic | 01.13 Выключатели автоматические ВА 47-100 (10кА) до 125А EKF Basic | Новая | Basic | 0 | 0.704 | 0.00069854
mcb47100-4-40C-bas | Автоматический выключатель 4P 40А (C) 10kA ВА 47-100 EKF Basic | Ссылка |  | шт | 2543.27 |  |  | 1627.6928 | 0 | 1 | 3 | 27 | 01 Автоматические выключатели модульные и доп. устройства | 01.13 Выключатели автоматические ВА 47-100 (10кА) до 125А EKF Basic | 01.13 Выключатели автоматические ВА 47-100 (10кА) до 125А EKF Basic | Новая | Basic | 0 | 0.704 | 0.00069854
mcb47100-4-50C-bas | Автоматический выключатель 4P 50А (C) 10kA ВА 47-100 EKF Basic | Ссылка |  | шт | 2543.27 |  |  | 1627.6928 | 0 | 1 | 3 | 27 | 01 Автоматические выключатели модульные и доп. устройства | 01.13 Выключатели автоматические ВА 47-100 (10кА) до 125А EKF Basic | 01.13 Выключатели автоматические ВА 47-100 (10кА) до 125А EKF Basic | Новая | Basic | 0 | 0.704 | 0.00069854
mcb47100-4-63C-bas | Автоматический выключатель 4P 63А (C) 10kA ВА 47-100 EKF Basic | Ссылка |  | шт | 2543.27 |  |  | 1627.6928 | 0 | 1 | 3 | 27 | 01 Автоматические выключатели модульные и доп. устройства | 01.13 Выключатели автоматические ВА 47-100 (10кА) до 125А EKF Basic | 01.13 Выключатели автоматические ВА 47-100 (10кА) до 125А EKF Basic | Новая | Basic | 0 | 0.704 | 0.00069854
mcb47100-4-80C-bas | Автоматический выключатель 4P 80А (C) 10kA ВА 47-100 EKF Basic | Ссылка |  | шт | 2543.27 |  |  | 1627.6928 | 0 | 1 | 3 | 27 | 01 Автоматические выключатели модульные и доп. устройства | 01.13 Выключатели автоматические ВА 47-100 (10кА) до 125А EKF Basic | 01.13 Выключатели автоматические ВА 47-100 (10кА) до 125А EKF Basic | Новая | Basic | 0 | 0.704 | 0.00069854
mcb47100-4-100C-bas | Автоматический выключатель 4P 100А (C) 10kA ВА 47-100 EKF Basic | Ссылка |  | шт | 2543.27 |  |  | 1627.6928 | 0 | 1 | 3 | 27 | 01 Автоматические выключатели модульные и доп. устройства | 01.13 Выключатели автоматические ВА 47-100 (10кА) до 125А EKF Basic | 01.13 Выключатели автоматические ВА 47-100 (10кА) до 125А EKF Basic | Новая | Basic | 0 | 0.704 | 0.00069854
mcb47100-4-125C-bas | Автоматический выключатель 4P 125А (C) 10kA ВА 47-100 EKF Basic | Ссылка |  | шт | 2543.27 |  |  | 1627.6928 | 0 | 1 | 3 | 27 | 01 Автоматические выключатели модульные и доп. устройства | 01.13 Выключатели автоматические ВА 47-100 (10кА) до 125А EKF Basic | 01.13 Выключатели автоматические ВА 47-100 (10кА) до 125А EKF Basic | Новая | Basic | 0 | 0.704 | 0.00069854
rcbo6-1pn-1B-30-a-av | Дифференциальный автомат DVA-6 1P+N 1А (B) 30мА (A) 6кА EKF AVERES | Ссылка |  | шт | 2421.6 | 1549.824 | 1816.2 | 1549.824 | 0 | 60 | 1 | 60 | 02 Автоматические выключатели дифференциального тока и УЗО | 02.01 Автоматические выключатели дифференциального тока DVA-6 EKF AVERES | 02.01 Автоматические выключатели дифференциального тока DVA-6 EKF AVERES | Заказная (16) | Averes | 0 | 0.25 | 0.00033259
rcbo6-1pn-1B-30-ac-av | Дифференциальный автомат DVA-6 1P+N 1А (B) 30мА (AC) 6кА EKF AVERES | Ссылка |  | шт | 2233.19 | 1429.2416 | 1674.8925 | 1429.2416 | 0 | 60 | 1 | 60 | 02 Автоматические выключатели дифференциального тока и УЗО | 02.01 Автоматические выключатели дифференциального тока DVA-6 EKF AVERES | 02.01 Автоматические выключатели дифференциального тока DVA-6 EKF AVERES | Заказная (16) | Averes | 0 | 0.25 | 0.00033259
rcbo6-1pn-1C-30-a-av | Дифференциальный автомат DVA-6 1P+N 1А (C) 30мА (A) 6кА EKF AVERES | Ссылка |  | шт | 2445.34 | 1565.0176 | 1834.005 | 1565.0176 | 0 | 60 | 1 | 60 | 02 Автоматические выключатели дифференциального тока и УЗО | 02.01 Автоматические выключатели дифференциального тока DVA-6 EKF AVERES | 02.01 Автоматические выключатели дифференциального тока DVA-6 EKF AVERES | Заказная (16) | Averes | 0 | 0.25 | 0.00033259
rcbo6-1pn-1C-30-ac-av | Дифференциальный автомат DVA-6 1P+N 1А (C) 30мА (AC) 6кА EKF AVERES | Ссылка |  | шт | 2188.52 | 1400.6528 | 1641.39 | 1400.6528 | 0 | 60 | 1 | 60 | 02 Автоматические выключатели дифференциального тока и УЗО | 02.01 Автоматические выключатели дифференциального тока DVA-6 EKF AVERES | 02.01 Автоматические выключатели дифференциального тока DVA-6 EKF AVERES | Заказная (16) | Averes | 0 | 0.25 | 0.00033259
rcbo6-1pn-1D-30-a-av | Дифференциальный автомат DVA-6 1P+N 1А (D) 30мА (A) 6кА EKF AVERES | Ссылка |  | шт | 2871.92 | 1838.0288 | 2153.94 | 1838.0288 | 0 | 60 | 1 | 60 | 02 Автоматические выключатели дифференциального тока и УЗО | 02.01 Автоматические выключатели дифференциального тока DVA-6 EKF AVERES | 02.01 Автоматические выключатели дифференциального тока DVA-6 EKF AVERES | Заказная (16) | Averes | 0 | 0.25 | 0.00033259
rcbo6-1pn-1D-30-ac-av | Дифференциальный автомат DVA-6 1P+N 1А (D) 30мА (AC) 6кА EKF AVERES | Ссылка |  | шт | 2456.51 | 1572.1664 | 1842.3825 | 1572.1664 | 0 | 60 | 1 | 60 | 02 Автоматические выключатели дифференциального тока и УЗО | 02.01 Автоматические выключатели дифференциального тока DVA-6 EKF AVERES | 02.01 Автоматические выключатели дифференциального тока DVA-6 EKF AVERES | Заказная (16) | Averes | 0 | 0.25 | 0.00033259
rcbo6-1pn-2B-30-a-av | Дифференциальный автомат DVA-6 1P+N 2А (B) 30мА (A) 6кА EKF AVERES | Ссылка |  | шт | 2421.6 | 1549.824 | 1816.2 | 1549.824 | 0 | 60 | 1 | 60 | 02 Автоматические выключатели дифференциального тока и УЗО | 02.01 Автоматические выключатели дифференциального тока DVA-6 EKF AVERES | 02.01 Автоматические выключатели дифференциального тока DVA-6 EKF AVERES | Заказная (16) | Averes | 0 | 0.25 | 0.00033259
rcbo6-1pn-2B-30-ac-av | Дифференциальный автомат DVA-6 1P+N 2А (B) 30мА (AC) 6кА EKF AVERES | Ссылка |  | шт | 2233.19 | 1429.2416 | 1674.8925 | 1429.2416 | 0 | 60 | 1 | 60 | 02 Автоматические выключатели дифференциального тока и УЗО | 02.01 Автоматические выключатели дифференциального тока DVA-6 EKF AVERES | 02.01 Автоматические выключатели дифференциального тока DVA-6 EKF AVERES | Заказная (16) | Averes | 0 | 0.25 | 0.00033259
rcbo6-1pn-2C-30-a-av | Дифференциальный автомат DVA-6 1P+N 2А (C) 30мА (A) 6кА EKF AVERES | Ссылка |  | шт | 2445.34 | 1565.0176 | 1834.005 | 1565.0176 | 0 | 60 | 1 | 60 | 02 Автоматические выключатели дифференциального тока и УЗО | 02.01 Автоматические выключатели дифференциального тока DVA-6 EKF AVERES | 02.01 Автоматические выключатели дифференциального тока DVA-6 EKF AVERES | Заказная (16) | Averes | 0 | 0.25 | 0.00033259
rcbo6-1pn-2C-30-ac-av | Дифференциальный автомат DVA-6 1P+N 2А (C) 30мА (AC) 6кА EKF AVERES | Ссылка |  | шт | 2188.52 | 1400.6528 | 1641.39 | 1400.6528 | 0 | 60 | 1 | 60 | 02 Автоматические выключатели дифференциального тока и УЗО | 02.01 Автоматические выключатели дифференциального тока DVA-6 EKF AVERES | 02.01 Автоматические выключатели дифференциального тока DVA-6 EKF AVERES | Заказная (16) | Averes | 0 | 0.25 | 0.00033259
rcbo6-1pn-2D-30-a-av | Дифференциальный автомат DVA-6 1P+N 2А (D) 30мА (A) 6кА EKF AVERES | Ссылка |  | шт | 2788.27 | 1784.4928 | 2091.2025 | 1784.4928 | 0 | 60 | 1 | 60 | 02 Автоматические выключатели дифференциального тока и УЗО | 02.01 Автоматические выключатели дифференциального тока DVA-6 EKF AVERES | 02.01 Автоматические выключатели дифференциального тока DVA-6 EKF AVERES | Заказная (16) | Averes | 0 | 0.25 | 0.00033259
rcbo6-1pn-2D-30-ac-av | Дифференциальный автомат DVA-6 1P+N 2А (D) 30мА (AC) 6кА EKF AVERES | Ссылка |  | шт | 2456.51 | 1572.1664 | 1842.3825 | 1572.1664 | 0 | 60 | 1 | 60 | 02 Автоматические выключатели дифференциального тока и УЗО | 02.01 Автоматические выключатели дифференциального тока DVA-6 EKF AVERES | 02.01 Автоматические выключатели дифференциального тока DVA-6 EKF AVERES | Заказная (16) | Averes | 0 | 0.25 | 0.00033259
rcbo6-1pn-3B-30-a-av | Дифференциальный автомат DVA-6 1P+N 3А (B) 30мА (A) 6кА EKF AVERES | Ссылка |  | шт | 2421.6 | 1549.824 | 1816.2 | 1549.824 | 0 | 60 | 1 | 60 | 02 Автоматические выключатели дифференциального тока и УЗО | 02.01 Автоматические выключатели дифференциального тока DVA-6 EKF AVERES | 02.01 Автоматические выключатели дифференциального тока DVA-6 EKF AVERES | Заказная (16) | Averes | 0 | 0.25 | 0.00033259
rcbo6-1pn-3B-30-ac-av | Дифференциальный автомат DVA-6 1P+N 3А (B) 30мА (AC) 6кА EKF AVERES | Ссылка |  | шт | 2233.19 | 1429.2416 | 1674.8925 | 1429.2416 | 0 | 60 | 1 | 60 | 02 Автоматические выключатели дифференциального тока и УЗО | 02.01 Автоматические выключатели дифференциального тока DVA-6 EKF AVERES | 02.01 Автоматические выключатели дифференциального тока DVA-6 EKF AVERES | Заказная (16) | Averes | 0 | 0.25 | 0.00033259
rcbo6-1pn-3C-30-a-av | Дифференциальный автомат DVA-6 1P+N 3А (C) 30мА (A) 6кА EKF AVERES | Ссылка |  | шт | 2445.34 | 1565.0176 | 1834.005 | 1565.0176 | 0 | 60 | 1 | 60 | 02 Автоматические выключатели дифференциального тока и УЗО | 02.01 Автоматические выключатели дифференциального тока DVA-6 EKF AVERES | 02.01 Автоматические выключатели дифференциального тока DVA-6 EKF AVERES | Заказная (16) | Averes | 0 | 0.25 | 0.00033259
rcbo6-1pn-3C-30-ac-av | Дифференциальный автомат DVA-6 1P+N 3А (C) 30мА (AC) 6кА EKF AVERES | Ссылка |  | шт | 2188.52 | 1400.6528 | 1641.39 | 1400.6528 | 0 | 60 | 1 | 60 | 02 Автоматические выключатели дифференциального тока и УЗО | 02.01 Автоматические выключатели дифференциального тока DVA-6 EKF AVERES | 02.01 Автоматические выключатели дифференциального тока DVA-6 EKF AVERES | Заказная (16) | Averes | 0 | 0.25 | 0.00033259
rcbo6-1pn-3D-30-a-av | Дифференциальный автомат DVA-6 1P+N 3А (D) 30мА (A) 6кА EKF AVERES | Ссылка |  | шт | 2707.06 | 1732.5184 | 2030.295 | 1732.5184 | 0 | 60 | 1 | 60 | 02 Автоматические выключатели дифференциального тока и УЗО | 02.01 Автоматические выключатели дифференциального тока DVA-6 EKF AVERES | 02.01 Автоматические выключатели дифференциального тока DVA-6 EKF AVERES | Заказная (16) | Averes | 0 | 0.25 | 0.00033259
rcbo6-1pn-3D-30-ac-av | Дифференциальный автомат DVA-6 1P+N 3А (D) 30мА (AC) 6кА EKF AVERES | Ссылка |  | шт | 2456.51 | 1572.1664 | 1842.3825 | 1572.1664 | 0 | 60 | 1 | 60 | 02 Автоматические выключатели дифференциального тока и УЗО | 02.01 Автоматические выключатели дифференциального тока DVA-6 EKF AVERES | 02.01 Автоматические выключатели дифференциального тока DVA-6 EKF AVERES | Заказная (16) | Averes | 0 | 0.25 | 0.00033259
rcbo6-1pn-4B-30-a-av | Дифференциальный автомат DVA-6 1P+N 4А (B) 30мА (A) 6кА EKF AVERES | Ссылка |  | шт | 2421.6 | 1549.824 | 1816.2 | 1549.824 | 0 | 60 | 1 | 60 | 02 Автоматические выключатели дифференциального тока и УЗО | 02.01 Автоматические выключатели дифференциального тока DVA-6 EKF AVERES | 02.01 Автоматические выключатели дифференциального тока DVA-6 EKF AVERES | Заказная (16) | Averes | 0 | 0.25 | 0.00033259
rcbo6-1pn-4B-30-ac-av | Дифференциальный автомат DVA-6 1P+N 4А (B) 30мА (AC) 6кА EKF AVERES | Ссылка |  | шт | 2233.19 | 1429.2416 | 1674.8925 | 1429.2416 | 0 | 60 | 1 | 60 | 02 Автоматические выключатели дифференциального тока и УЗО | 02.01 Автоматические выключатели дифференциального тока DVA-6 EKF AVERES | 02.01 Автоматические выключатели дифференциального тока DVA-6 EKF AVERES | Заказная (16) | Averes | 0 | 0.25 | 0.00033259
rcbo6-1pn-4C-30-a-av | Дифференциальный автомат DVA-6 1P+N 4А (C) 30мА (A) 6кА EKF AVERES | Ссылка |  | шт | 2445.34 | 1565.0176 | 1834.005 | 1565.0176 | 0 | 60 | 1 | 60 | 02 Автоматические выключатели дифференциального тока и УЗО | 02.01 Автоматические выключатели дифференциального тока DVA-6 EKF AVERES | 02.01 Автоматические выключатели дифференциального тока DVA-6 EKF AVERES | Заказная (16) | Averes | 0 | 0.25 | 0.00033259
rcbo6-1pn-4C-30-ac-av | Дифференциальный автомат DVA-6 1P+N 4А (C) 30мА (AC) 6кА EKF AVERES | Ссылка |  | шт | 2188.52 | 1400.6528 | 1641.39 | 1400.6528 | 0 | 60 | 1 | 60 | 02 Автоматические выключатели дифференциального тока и УЗО | 02.01 Автоматические выключатели дифференциального тока DVA-6 EKF AVERES | 02.01 Автоматические выключатели дифференциального тока DVA-6 EKF AVERES | Заказная (16) | Averes | 0 | 0.25 | 0.00033259
rcbo6-1pn-4D-30-a-av | Дифференциальный автомат DVA-6 1P+N 4А (D) 30мА (A) 6кА EKF AVERES | Ссылка |  | шт | 2628.21 | 1682.0544 | 1971.1575 | 1682.0544 | 0 | 60 | 1 | 60 | 02 Автоматические выключатели дифференциального тока и УЗО | 02.01 Автоматические выключатели дифференциального тока DVA-6 EKF AVERES | 02.01 Автоматические выключатели дифференциального тока DVA-6 EKF AVERES | Заказная (16) | Averes | 0 | 0.25 | 0.00033259
rcbo6-1pn-4D-30-ac-av | Дифференциальный автомат DVA-6 1P+N 4А (D) 30мА (AC) 6кА EKF AVERES | Ссылка |  | шт | 2456.51 | 1572.1664 | 1842.3825 | 1572.1664 | 0 | 60 | 1 | 60 | 02 Автоматические выключатели дифференциального тока и УЗО | 02.01 Автоматические выключатели дифференциального тока DVA-6 EKF AVERES | 02.01 Автоматические выключатели дифференциального тока DVA-6 EKF AVERES | Заказная (16) | Averes | 0 | 0.25 | 0.00033259
rcbo6-1pn-6B-100-a-av | Дифференциальный автомат DVA-6 1P+N 6А (B) 100мА (A) 6кА EKF AVERES | Ссылка |  | шт | 2737.46 | 1751.9744 | 2053.095 | 1751.9744 | 0 | 60 | 1 | 60 | 02 Автоматические выключатели дифференциального тока и УЗО | 02.01 Автоматические выключатели дифференциального тока DVA-6 EKF AVERES | 02.01 Автоматические выключатели дифференциального тока DVA-6 EKF AVERES | Заказная (16) | Averes | 0 | 0.25 | 0.00033259
rcbo6-1pn-6B-100-ac-av | Дифференциальный автомат DVA-6 1P+N 6А (B) 100мА (AC) 6кА EKF AVERES | Ссылка |  | шт | 1681.11 | 1075.9104 | 1260.8325 | 1075.9104 | 0 | 60 | 1 | 60 | 02 Автоматические выключатели дифференциального тока и УЗО | 02.01 Автоматические выключатели дифференциального тока DVA-6 EKF AVERES | 02.01 Автоматические выключатели дифференциального тока DVA-6 EKF AVERES | Заказная (16) | Averes | 0 | 0.25 | 0.00033259
rcbo6-1pn-6B-300-a-av | Дифференциальный автомат DVA-6 1P+N 6А (B) 300мА (A) 6кА EKF AVERES | Ссылка |  | шт | 2736.37 | 1751.2768 | 2052.2775 | 1751.2768 | 0 | 60 | 1 | 60 | 02 Автоматические выключатели дифференциального тока и УЗО | 02.01 Автоматические выключатели дифференциального тока DVA-6 EKF AVERES | 02.01 Автоматические выключатели дифференциального тока DVA-6 EKF AVERES | Заказная (16) | Averes | 0 | 0.25 | 0.00033259
rcbo6-1pn-6B-300-ac-av | Дифференциальный автомат DVA-6 1P+N 6А (B) 300мА (AC) 6кА EKF AVERES | Ссылка |  | шт | 1681.11 | 1075.9104 | 1260.8325 | 1075.9104 | 0 | 60 | 1 | 60 | 02 Автоматические выключатели дифференциального тока и УЗО | 02.01 Автоматические выключатели дифференциального тока DVA-6 EKF AVERES | 02.01 Автоматические выключатели дифференциального тока DVA-6 EKF AVERES | Заказная (16) | Averes | 0 | 0.25 | 0.00033259
rcbo6-1pn-6B-30-a-av | Дифференциальный автомат DVA-6 1P+N 6А (B) 30мА (A) 6кА EKF AVERES | Ссылка |  | шт | 2421.6 | 1549.824 | 1816.2 | 1549.824 | 0 | 60 | 1 | 60 | 02 Автоматические выключатели дифференциального тока и УЗО | 02.01 Автоматические выключатели дифференциального тока DVA-6 EKF AVERES | 02.01 Автоматические выключатели дифференциального тока DVA-6 EKF AVERES | Заказная (16) | Averes | 0 | 0.25 | 0.00033259
rcbo6-1pn-6B-30-ac-av | Дифференциальный автомат DVA-6 1P+N 6А (B) 30мА (AC) 6кА EKF AVERES | Ссылка |  | шт | 1455.51 | 931.5264 | 1091.6325 | 931.5264 | 0 | 1 | 1 | 60 | 02 Автоматические выключатели дифференциального тока и УЗО | 02.01 Автоматические выключатели дифференциального тока DVA-6 EKF AVERES | 02.01 Автоматические выключатели дифференциального тока DVA-6 EKF AVERES | Регулярная | Averes | 0 | 0.25 | 0.00023868
rcbo6-1pn-6C-100-a-av | Дифференциальный автомат DVA-6 1P+N 6А (C) 100мА (A) 6кА EKF AVERES | Ссылка |  | шт | 2682.71 | 1716.9344 | 2012.0325 | 1716.9344 | 0 | 60 | 1 | 60 | 02 Автоматические выключатели дифференциального тока и УЗО | 02.01 Автоматические выключатели дифференциального тока DVA-6 EKF AVERES | 02.01 Автоматические выключатели дифференциального тока DVA-6 EKF AVERES | Заказная (16) | Averes | 0 | 0.25 | 0.00033259
rcbo6-1pn-6C-100-ac-av | Дифференциальный автомат DVA-6 1P+N 6А (C) 100мА (AC) 6кА EKF AVERES | Ссылка |  | шт | 1647.49 | 1054.3936 | 1235.6175 | 1054.3936 | 0 | 60 | 1 | 60 | 02 Автоматические выключатели дифференциального тока и УЗО | 02.01 Автоматические выключатели дифференциального тока DVA-6 EKF AVERES | 02.01 Автоматические выключатели дифференциального тока DVA-6 EKF AVERES | Заказная (16) | Averes | 0 | 0.25 | 0.00033259
rcbo6-1pn-6C-300-a-av | Дифференциальный автомат DVA-6 1P+N 6А (C) 300мА (A) 6кА EKF AVERES | Ссылка |  | шт | 2681.64 | 1716.2496 | 2011.23 | 1716.2496 | 0 | 60 | 1 | 60 | 02 Автоматические выключатели дифференциального тока и УЗО | 02.01 Автоматические выключатели дифференциального тока DVA-6 EKF AVERES | 02.01 Автоматические выключатели дифференциального тока DVA-6 EKF AVERES | Заказная (16) | Averes | 0 | 0.25 | 0.00033259
rcbo6-1pn-6C-300-ac-av | Дифференциальный автомат DVA-6 1P+N 6А (C) 300мА (AC) 6кА EKF AVERES | Ссылка |  | шт | 1647.49 | 1054.3936 | 1235.6175 | 1054.3936 | 0 | 60 | 1 | 60 | 02 Автоматические выключатели дифференциального тока и УЗО | 02.01 Автоматические выключатели дифференциального тока DVA-6 EKF AVERES | 02.01 Автоматические выключатели дифференциального тока DVA-6 EKF AVERES | Заказная (16) | Averes | 0 | 0.25 | 0.00033259
rcbo6-1pn-6C-30-a-av | Дифференциальный автомат DVA-6 1P+N 6А (C) 30мА (A) 6кА EKF AVERES | Ссылка |  | шт | 1875.04 | 1200.0256 | 1406.28 | 1200.0256 | 0 | 60 | 1 | 60 | 02 Автоматические выключатели дифференциального тока и УЗО | 02.01 Автоматические выключатели дифференциального тока DVA-6 EKF AVERES | 02.01 Автоматические выключатели дифференциального тока DVA-6 EKF AVERES | Заказная (16) | Averes | 0 | 0.25 | 0.00033259
rcbo6-1pn-6C-30-ac-av | Дифференциальный автомат DVA-6 1P+N 6А (C) 30мА (AC) 6кА EKF AVERES | Ссылка |  | шт | 1426.4 | 912.896 | 1069.8 | 912.896 | 0 | 1 | 1 | 60 | 02 Автоматические выключатели дифференциального тока и УЗО | 02.01 Автоматические выключатели дифференциального тока DVA-6 EKF AVERES | 02.01 Автоматические выключатели дифференциального тока DVA-6 EKF AVERES | Регулярная | Averes | 0 | 0.25 | 0.00023868
rcbo6-1pn-6D-100-a-av | Дифференциальный автомат DVA-6 1P+N 6А (D) 100мА (A) 6кА EKF AVERES | Ссылка |  | шт | 2736.37 | 1751.2768 | 2052.2775 | 1751.2768 | 0 | 60 | 1 | 60 | 02 Автоматические выключатели дифференциального тока и УЗО | 02.01 Автоматические выключатели дифференциального тока DVA-6 EKF AVERES | 02.01 Автоматические выключатели дифференциального тока DVA-6 EKF AVERES | Заказная (16) | Averes | 0 | 0.25 | 0.00033259
rcbo6-1pn-6D-100-ac-av | Дифференциальный автомат DVA-6 1P+N 6А (D) 100мА (AC) 6кА EKF AVERES | Ссылка |  | шт | 1681.11 | 1075.9104 | 1260.8325 | 1075.9104 | 0 | 60 | 1 | 60 | 02 Автоматические выключатели дифференциального тока и УЗО | 02.01 Автоматические выключатели дифференциального тока DVA-6 EKF AVERES | 02.01 Автоматические выключатели дифференциального тока DVA-6 EKF AVERES | Заказная (16) | Averes | 0 | 0.25 | 0.00033259
rcbo6-1pn-6D-300-a-av | Дифференциальный автомат DVA-6 1P+N 6А (D) 300мА (A) 6кА EKF AVERES | Ссылка |  | шт | 3289.72 | 2105.4208 | 2467.29 | 2105.4208 | 0 | 60 | 1 | 60 | 02 Автоматические выключатели дифференциального тока и УЗО | 02.01 Автоматические выключатели дифференциального тока DVA-6 EKF AVERES | 02.01 Автоматические выключатели дифференциального тока DVA-6 EKF AVERES | Заказная (16) | Averes | 0 | 0.25 | 0.00033259
rcbo6-1pn-6D-300-ac-av | Дифференциальный автомат DVA-6 1P+N 6А (D) 300мА (AC) 6кА EKF AVERES | Ссылка |  | шт | 1647.49 | 1054.3936 | 1235.6175 | 1054.3936 | 0 | 60 | 1 | 60 | 02 Автоматические выключатели дифференциального тока и УЗО | 02.01 Автоматические выключатели дифференциального тока DVA-6 EKF AVERES | 02.01 Автоматические выключатели дифференциального тока DVA-6 EKF AVERES | Заказная (16) | Averes | 0 | 0.25 | 0.00033259
rcbo6-1pn-6D-30-a-av | Дифференциальный автомат DVA-6 1P+N 6А (D) 30мА (A) 6кА EKF AVERES | Ссылка |  | шт | 2551.66 | 1633.0624 | 1913.745 | 1633.0624 | 0 | 60 | 1 | 60 | 02 Автоматические выключатели дифференциального тока и УЗО | 02.01 Автоматические выключатели дифференциального тока DVA-6 EKF AVERES | 02.01 Автоматические выключатели дифференциального тока DVA-6 EKF AVERES | Заказная (16) | Averes | 0 | 0.25 | 0.00033259
rcbo6-1pn-6D-30-ac-av | Дифференциальный автомат DVA-6 1P+N 6А (D) 30мА (AC) 6кА EKF AVERES | Ссылка |  | шт | 1601.06 | 1024.6784 | 1200.795 | 1024.6784 | 0 | 60 | 1 | 60 | 02 Автоматические выключатели дифференциального тока и УЗО | 02.01 Автоматические выключатели дифференциального тока DVA-6 EKF AVERES | 02.01 Автоматические выключатели дифференциального тока DVA-6 EKF AVERES | Заказная (16) | Averes | 0 | 0.25 | 0.00033259
rcbo6-1pn-10B-100-a-av | Дифференциальный автомат DVA-6 1P+N 10А (B) 100мА (A) 6кА EKF AVERES | Ссылка |  | шт | 2737.46 | 1751.9744 | 2053.095 | 1751.9744 | 0 | 60 | 1 | 60 | 02 Автоматические выключатели дифференциального тока и УЗО | 02.01 Автоматические выключатели дифференциального тока DVA-6 EKF AVERES | 02.01 Автоматические выключатели дифференциального тока DVA-6 EKF AVERES | Заказная (16) | Averes | 0 | 0.25 | 0.00033259
rcbo6-1pn-10B-100-ac-av | Дифференциальный автомат DVA-6 1P+N 10А (B) 100мА (AC) 6кА EKF AVERES | Ссылка |  | шт | 1681.11 | 1075.9104 | 1260.8325 | 1075.9104 | 0 | 60 | 1 | 60 | 02 Автоматические выключатели дифференциального тока и УЗО | 02.01 Автоматические выключатели дифференциального тока DVA-6 EKF AVERES | 02.01 Автоматические выключатели дифференциального тока DVA-6 EKF AVERES | Заказная (16) | Averes | 0 | 0.25 | 0.00033259
rcbo6-1pn-10B-300-a-av | Дифференциальный автомат DVA-6 1P+N 10А (B) 300мА (A) 6кА EKF AVERES | Ссылка |  | шт | 2736.37 | 1751.2768 | 2052.2775 | 1751.2768 | 0 | 60 | 1 | 60 | 02 Автоматические выключатели дифференциального тока и УЗО | 02.01 Автоматические выключатели дифференциального тока DVA-6 EKF AVERES | 02.01 Автоматические выключатели дифференциального тока DVA-6 EKF AVERES | Заказная (16) | Averes | 0 | 0.25 | 0.00033259
rcbo6-1pn-10B-300-ac-av | Дифференциальный автомат DVA-6 1P+N 10А (B) 300мА (AC) 6кА EKF AVERES | Ссылка |  | шт | 1681.11 | 1075.9104 | 1260.8325 | 1075.9104 | 0 | 60 | 1 | 60 | 02 Автоматические выключатели дифференциального тока и УЗО | 02.01 Автоматические выключатели дифференциального тока DVA-6 EKF AVERES | 02.01 Автоматические выключатели дифференциального тока DVA-6 EKF AVERES | Заказная (16) | Averes | 0 | 0.25 | 0.00033259
rcbo6-1pn-10B-30-a-av | Дифференциальный автомат DVA-6 1P+N 10А (B) 30мА (A) 6кА EKF AVERES | Ссылка |  | шт | 2374.12 | 1519.4368 | 1780.59 | 1519.4368 | 0 | 60 | 1 | 60 | 02 Автоматические выключатели дифференциального тока и УЗО | 02.01 Автоматические выключатели дифференциального тока DVA-6 EKF AVERES | 02.01 Автоматические выключатели дифференциального тока DVA-6 EKF AVERES | Заказная (16) | Averes | 0 | 0.25 | 0.00033259
rcbo6-1pn-10B-30-ac-av | Дифференциальный автомат DVA-6 1P+N 10А (B) 30мА (AC) 6кА EKF AVERES | Ссылка |  | шт | 1455.51 | 931.5264 | 1091.6325 | 931.5264 | 0 | 1 | 1 | 60 | 02 Автоматические выключатели дифференциального тока и УЗО | 02.01 Автоматические выключатели дифференциального тока DVA-6 EKF AVERES | 02.01 Автоматические выключатели дифференциального тока DVA-6 EKF AVERES | Регулярная | Averes | 0 | 0.25 | 0.00023868
rcbo6-1pn-10C-100-a-av | Дифференциальный автомат DVA-6 1P+N 10А (C) 100мА (A) 6кА EKF AVERES | Ссылка |  | шт | 2682.71 | 1716.9344 | 2012.0325 | 1716.9344 | 0 | 60 | 1 | 60 | 02 Автоматические выключатели дифференциального тока и УЗО | 02.01 Автоматические выключатели дифференциального тока DVA-6 EKF AVERES | 02.01 Автоматические выключатели дифференциального тока DVA-6 EKF AVERES | Заказная (16) | Averes | 0 | 0.25 | 0.00033259
rcbo6-1pn-10C-100-ac-av | Дифференциальный автомат DVA-6 1P+N 10А (C) 100мА (AC) 6кА EKF AVERES | Ссылка |  | шт | 1647.49 | 1054.3936 | 1235.6175 | 1054.3936 | 0 | 60 | 1 | 60 | 02 Автоматические выключатели дифференциального тока и УЗО | 02.01 Автоматические выключатели дифференциального тока DVA-6 EKF AVERES | 02.01 Автоматические выключатели дифференциального тока DVA-6 EKF AVERES | Заказная (16) | Averes | 0 | 0.25 | 0.00033259
rcbo6-1pn-10C-300-a-av | Дифференциальный автомат DVA-6 1P+N 10А (C) 300мА (A) 6кА EKF AVERES | Ссылка |  | шт | 2681.64 | 1716.2496 | 2011.23 | 1716.2496 | 0 | 60 | 1 | 60 | 02 Автоматические выключатели дифференциального тока и УЗО | 02.01 Автоматические выключатели дифференциального тока DVA-6 EKF AVERES | 02.01 Автоматические выключатели дифференциального тока DVA-6 EKF AVERES | Заказная (16) | Averes | 0 | 0.25 | 0.00033259
rcbo6-1pn-10C-300-ac-av | Дифференциальный автомат DVA-6 1P+N 10А (C) 300мА (AC) 6кА EKF AVERES | Ссылка |  | шт | 1647.49 | 1054.3936 | 1235.6175 | 1054.3936 | 0 | 60 | 1 | 60 | 02 Автоматические выключатели дифференциального тока и УЗО | 02.01 Автоматические выключатели дифференциального тока DVA-6 EKF AVERES | 02.01 Автоматические выключатели дифференциального тока DVA-6 EKF AVERES | Заказная (16) | Averes | 0 | 0.25 | 0.00033259
rcbo6-1pn-10C-30-a-av | Дифференциальный автомат DVA-6 1P+N 10А (C) 30мА (A) 6кА EKF AVERES | Ссылка |  | шт | 1875.04 | 1200.0256 | 1406.28 | 1200.0256 | 0 | 1 | 1 | 60 | 02 Автоматические выключатели дифференциального тока и УЗО | 02.01 Автоматические выключатели дифференциального тока DVA-6 EKF AVERES | 02.01 Автоматические выключатели дифференциального тока DVA-6 EKF AVERES | Регулярная | Averes | 0 | 0.25 | 0.00023868
rcbo6-1pn-10C-30-ac-av | Дифференциальный автомат DVA-6 1P+N 10А (C) 30мА (AC) 6кА EKF AVERES | Ссылка |  | шт | 1426.4 | 912.896 | 1069.8 | 912.896 | 0 | 1 | 1 | 60 | 02 Автоматические выключатели дифференциального тока и УЗО | 02.01 Автоматические выключатели дифференциального тока DVA-6 EKF AVERES | 02.01 Автоматические выключатели дифференциального тока DVA-6 EKF AVERES | Регулярная | Averes | 0 | 0.25 | 0.00023868
rcbo6-1pn-10D-100-a-av | Дифференциальный автомат DVA-6 1P+N 10А (D) 100мА (A) 6кА EKF AVERES | Ссылка |  | шт | 2736.37 | 1751.2768 | 2052.2775 | 1751.2768 | 0 | 60 | 1 | 60 | 02 Автоматические выключатели дифференциального тока и УЗО | 02.01 Автоматические выключатели дифференциального тока DVA-6 EKF AVERES | 02.01 Автоматические выключатели дифференциального тока DVA-6 EKF AVERES | Заказная (16) | Averes | 0 | 0.25 | 0.00033259
rcbo6-1pn-10D-100-ac-av | Дифференциальный автомат DVA-6 1P+N 10А (D) 100мА (AC) 6кА EKF AVERES | Ссылка |  | шт | 1681.11 | 1075.9104 | 1260.8325 | 1075.9104 | 0 | 60 | 1 | 60 | 02 Автоматические выключатели дифференциального тока и УЗО | 02.01 Автоматические выключатели дифференциального тока DVA-6 EKF AVERES | 02.01 Автоматические выключатели дифференциального тока DVA-6 EKF AVERES | Заказная (16) | Averes | 0 | 0.25 | 0.00033259
rcbo6-1pn-10D-300-a-av | Дифференциальный автомат DVA-6 1P+N 10А (D) 300мА (A) 6кА EKF AVERES | Ссылка |  | шт | 3289.72 | 2105.4208 | 2467.29 | 2105.4208 | 0 | 60 | 1 | 60 | 02 Автоматические выключатели дифференциального тока и УЗО | 02.01 Автоматические выключатели дифференциального тока DVA-6 EKF AVERES | 02.01 Автоматические выключатели дифференциального тока DVA-6 EKF AVERES | Заказная (16) | Averes | 0 | 0.25 | 0.00033259
rcbo6-1pn-10D-300-ac-av | Дифференциальный автомат DVA-6 1P+N 10А (D) 300мА (AC) 6кА EKF AVERES | Ссылка |  | шт | 1647.49 | 1054.3936 | 1235.6175 | 1054.3936 | 0 | 60 | 1 | 60 | 02 Автоматические выключатели дифференциального тока и УЗО | 02.01 Автоматические выключатели дифференциального тока DVA-6 EKF AVERES | 02.01 Автоматические выключатели дифференциального тока DVA-6 EKF AVERES | Заказная (16) | Averes | 0 | 0.25 | 0.00033259
rcbo6-1pn-10D-30-a-av | Дифференциальный автомат DVA-6 1P+N 10А (D) 30мА (A) 6кА EKF AVERES | Ссылка |  | шт | 2477.34 | 1585.4976 | 1858.005 | 1585.4976 | 0 | 60 | 1 | 60 | 02 Автоматические выключатели дифференциального тока и УЗО | 02.01 Автоматические выключатели дифференциального тока DVA-6 EKF AVERES | 02.01 Автоматические выключатели дифференциального тока DVA-6 EKF AVERES | Заказная (16) | Averes | 0 | 0.25 | 0.00033259
rcbo6-1pn-10D-30-ac-av | Дифференциальный автомат DVA-6 1P+N 10А (D) 30мА (AC) 6кА EKF AVERES | Ссылка |  | шт | 1601.06 | 1024.6784 | 1200.795 | 1024.6784 | 0 | 60 | 1 | 60 | 02 Автоматические выключатели дифференциального тока и УЗО | 02.01 Автоматические выключатели дифференциального тока DVA-6 EKF AVERES | 02.01 Автоматические выключатели дифференциального тока DVA-6 EKF AVERES | Заказная (16) | Averes | 0 | 0.25 | 0.00033259
rcbo6-1pn-13B-100-a-av | Дифференциальный автомат DVA-6 1P+N 13А (B) 100мА (A) 6кА EKF AVERES | Ссылка |  | шт | 2737.46 | 1751.9744 | 2053.095 | 1751.9744 | 0 | 60 | 1 | 60 | 02 Автоматические выключатели дифференциального тока и УЗО | 02.01 Автоматические выключатели дифференциального тока DVA-6 EKF AVERES | 02.01 Автоматические выключатели дифференциального тока DVA-6 EKF AVERES | Заказная (16) | Averes | 0 | 0.25 | 0.00033259
rcbo6-1pn-13B-100-ac-av | Дифференциальный автомат DVA-6 1P+N 13А (B) 100мА (AC) 6кА EKF AVERES | Ссылка |  | шт | 1681.11 | 1075.9104 | 1260.8325 | 1075.9104 | 0 | 60 | 1 | 60 | 02 Автоматические выключатели дифференциального тока и УЗО | 02.01 Автоматические выключатели дифференциального тока DVA-6 EKF AVERES | 02.01 Автоматические выключатели дифференциального тока DVA-6 EKF AVERES | Заказная (16) | Averes | 0 | 0.25 | 0.00033259
rcbo6-1pn-13B-300-a-av | Дифференциальный автомат DVA-6 1P+N 13А (B) 300мА (A) 6кА EKF AVERES | Ссылка |  | шт | 2736.37 | 1751.2768 | 2052.2775 | 1751.2768 | 0 | 60 | 1 | 60 | 02 Автоматические выключатели дифференциального тока и УЗО | 02.01 Автоматические выключатели дифференциального тока DVA-6 EKF AVERES | 02.01 Автоматические выключатели дифференциального тока DVA-6 EKF AVERES | Заказная (16) | Averes | 0 | 0.25 | 0.00033259
rcbo6-1pn-13B-300-ac-av | Дифференциальный автомат DVA-6 1P+N 13А (B) 300мА (AC) 6кА EKF AVERES | Ссылка |  | шт | 1681.11 | 1075.9104 | 1260.8325 | 1075.9104 | 0 | 60 | 1 | 60 | 02 Автоматические выключатели дифференциального тока и УЗО | 02.01 Автоматические выключатели дифференциального тока DVA-6 EKF AVERES | 02.01 Автоматические выключатели дифференциального тока DVA-6 EKF AVERES | Заказная (16) | Averes | 0 | 0.25 | 0.00033259
rcbo6-1pn-13B-30-a-av | Дифференциальный автомат DVA-6 1P+N 13А (B) 30мА (A) 6кА EKF AVERES | Ссылка |  | шт | 2374.12 | 1519.4368 | 1780.59 | 1519.4368 | 0 | 60 | 1 | 60 | 02 Автоматические выключатели дифференциального тока и УЗО | 02.01 Автоматические выключатели дифференциального тока DVA-6 EKF AVERES | 02.01 Автоматические выключатели дифференциального тока DVA-6 EKF AVERES | Заказная (16) | Averes | 0 | 0.25 | 0.00033259
rcbo6-1pn-13B-30-ac-av | Дифференциальный автомат DVA-6 1P+N 13А (B) 30мА (AC) 6кА EKF AVERES | Ссылка |  | шт | 1712.36 | 1095.9104 | 1284.27 | 1095.9104 | 0 | 60 | 1 | 60 | 02 Автоматические выключатели дифференциального тока и УЗО | 02.01 Автоматические выключатели дифференциального тока DVA-6 EKF AVERES | 02.01 Автоматические выключатели дифференциального тока DVA-6 EKF AVERES | Заказная (16) | Averes | 0 | 0.25 | 0.00033259
rcbo6-1pn-13C-100-a-av | Дифференциальный автомат DVA-6 1P+N 13А (C) 100мА (A) 6кА EKF AVERES | Ссылка |  | шт | 2682.71 | 1716.9344 | 2012.0325 | 1716.9344 | 0 | 60 | 1 | 60 | 02 Автоматические выключатели дифференциального тока и УЗО | 02.01 Автоматические выключатели дифференциального тока DVA-6 EKF AVERES | 02.01 Автоматические выключатели дифференциального тока DVA-6 EKF AVERES | Заказная (16) | Averes | 0 | 0.25 | 0.00033259
rcbo6-1pn-13C-100-ac-av | Дифференциальный автомат DVA-6 1P+N 13А (C) 100мА (AC) 6кА EKF AVERES | Ссылка |  | шт | 1647.49 | 1054.3936 | 1235.6175 | 1054.3936 | 0 | 60 | 1 | 60 | 02 Автоматические выключатели дифференциального тока и УЗО | 02.01 Автоматические выключатели дифференциального тока DVA-6 EKF AVERES | 02.01 Автоматические выключатели дифференциального тока DVA-6 EKF AVERES | Заказная (16) | Averes | 0 | 0.25 | 0.00033259
rcbo6-1pn-13C-300-a-av | Дифференциальный автомат DVA-6 1P+N 13А (C) 300мА (A) 6кА EKF AVERES | Ссылка |  | шт | 2681.64 | 1716.2496 | 2011.23 | 1716.2496 | 0 | 60 | 1 | 60 | 02 Автоматические выключатели дифференциального тока и УЗО | 02.01 Автоматические выключатели дифференциального тока DVA-6 EKF AVERES | 02.01 Автоматические выключатели дифференциального тока DVA-6 EKF AVERES | Заказная (16) | Averes | 0 | 0.25 | 0.00033259
rcbo6-1pn-13C-300-ac-av | Дифференциальный автомат DVA-6 1P+N 13А (C) 300мА (AC) 6кА EKF AVERES | Ссылка |  | шт | 1647.49 | 1054.3936 | 1235.6175 | 1054.3936 | 0 | 60 | 1 | 60 | 02 Автоматические выключатели дифференциального тока и УЗО | 02.01 Автоматические выключатели дифференциального тока DVA-6 EKF AVERES | 02.01 Автоматические выключатели дифференциального тока DVA-6 EKF AVERES | Заказная (16) | Averes | 0 | 0.25 | 0.00033259
rcbo6-1pn-13C-30-a-av | Дифференциальный автомат DVA-6 1P+N 13А (C) 30мА (A) 6кА EKF AVERES | Ссылка |  | шт | 1875.04 | 1200.0256 | 1406.28 | 1200.0256 | 0 | 60 | 1 | 60 | 02 Автоматические выключатели дифференциального тока и УЗО | 02.01 Автоматические выключатели дифференциального тока DVA-6 EKF AVERES | 02.01 Автоматические выключатели дифференциального тока DVA-6 EKF AVERES | Заказная (16) | Averes | 0 | 0.25 | 0.00033259
rcbo6-1pn-13C-30-ac-av | Дифференциальный автомат DVA-6 1P+N 13А (C) 30мА (AC) 6кА EKF AVERES | Ссылка |  | шт | 1678.12 | 1073.9968 | 1258.59 | 1073.9968 | 0 | 60 | 1 | 60 | 02 Автоматические выключатели дифференциального тока и УЗО | 02.01 Автоматические выключатели дифференциального тока DVA-6 EKF AVERES | 02.01 Автоматические выключатели дифференциального тока DVA-6 EKF AVERES | Заказная (16) | Averes | 0 | 0.25 | 0.00033259
rcbo6-1pn-13D-100-a-av | Дифференциальный автомат DVA-6 1P+N 13А (D) 100мА (A) 6кА EKF AVERES | Ссылка |  | шт | 2736.37 | 1751.2768 | 2052.2775 | 1751.2768 | 0 | 60 | 1 | 60 | 02 Автоматические выключатели дифференциального тока и УЗО | 02.01 Автоматические выключатели дифференциального тока DVA-6 EKF AVERES | 02.01 Автоматические выключатели дифференциального тока DVA-6 EKF AVERES | Заказная (16) | Averes | 0 | 0.25 | 0.00033259
rcbo6-1pn-13D-100-ac-av | Дифференциальный автомат DVA-6 1P+N 13А (D) 100мА (AC) 6кА EKF AVERES | Ссылка |  | шт | 1681.11 | 1075.9104 | 1260.8325 | 1075.9104 | 0 | 60 | 1 | 60 | 02 Автоматические выключатели дифференциального тока и УЗО | 02.01 Автоматические выключатели дифференциального тока DVA-6 EKF AVERES | 02.01 Автоматические выключатели дифференциального тока DVA-6 EKF AVERES | Заказная (16) | Averes | 0 | 0.25 | 0.00033259
rcbo6-1pn-13D-300-a-av | Дифференциальный автомат DVA-6 1P+N 13А (D) 300мА (A) 6кА EKF AVERES | Ссылка |  | шт | 3289.72 | 2105.4208 | 2467.29 | 2105.4208 | 0 | 60 | 1 | 60 | 02 Автоматические выключатели дифференциального тока и УЗО | 02.01 Автоматические выключатели дифференциального тока DVA-6 EKF AVERES | 02.01 Автоматические выключатели дифференциального тока DVA-6 EKF AVERES | Заказная (16) | Averes | 0 | 0.25 | 0.00033259
rcbo6-1pn-13D-300-ac-av | Дифференциальный автомат DVA-6 1P+N 13А (D) 300мА (AC) 6кА EKF AVERES | Ссылка |  | шт | 1647.49 | 1054.3936 | 1235.6175 | 1054.3936 | 0 | 60 | 1 | 60 | 02 Автоматические выключатели дифференциального тока и УЗО | 02.01 Автоматические выключатели дифференциального тока DVA-6 EKF AVERES | 02.01 Автоматические выключатели дифференциального тока DVA-6 EKF AVERES | Заказная (16) | Averes | 0 | 0.25 | 0.00033259
rcbo6-1pn-13D-30-a-av | Дифференциальный автомат DVA-6 1P+N 13А (D) 30мА (A) 6кА EKF AVERES | Ссылка |  | шт | 2477.34 | 1585.4976 | 1858.005 | 1585.4976 | 0 | 60 | 1 | 60 | 02 Автоматические выключатели дифференциального тока и УЗО | 02.01 Автоматические выключатели дифференциального тока DVA-6 EKF AVERES | 02.01 Автоматические выключатели дифференциального тока DVA-6 EKF AVERES | Заказная (16) | Averes | 0 | 0.25 | 0.00033259
rcbo6-1pn-13D-30-ac-av | Дифференциальный автомат DVA-6 1P+N 13А (D) 30мА (AC) 6кА EKF AVERES | Ссылка |  | шт | 1601.06 | 1024.6784 | 1200.795 | 1024.6784 | 0 | 60 | 1 | 60 | 02 Автоматические выключатели дифференциального тока и УЗО | 02.01 Автоматические выключатели дифференциального тока DVA-6 EKF AVERES | 02.01 Автоматические выключатели дифференциального тока DVA-6 EKF AVERES | Заказная (16) | Averes | 0 | 0.25 | 0.00033259
rcbo6-1pn-16B-100-a-av | Дифференциальный автомат DVA-6 1P+N 16А (B) 100мА (A) 6кА EKF AVERES | Ссылка |  | шт | 2683.79 | 1717.6256 | 2012.8425 | 1717.6256 | 0 | 60 | 1 | 60 | 02 Автоматические выключатели дифференциального тока и УЗО | 02.01 Автоматические выключатели дифференциального тока DVA-6 EKF AVERES | 02.01 Автоматические выключатели дифференциального тока DVA-6 EKF AVERES | Заказная (16) | Averes | 0 | 0.25 | 0.00033259
rcbo6-1pn-16B-100-ac-av | Дифференциальный автомат DVA-6 1P+N 16А (B) 100мА (AC) 6кА EKF AVERES | Ссылка |  | шт | 1681.11 | 1075.9104 | 1260.8325 | 1075.9104 | 0 | 60 | 1 | 60 | 02 Автоматические выключатели дифференциального тока и УЗО | 02.01 Автоматические выключатели дифференциального тока DVA-6 EKF AVERES | 02.01 Автоматические выключатели дифференциального тока DVA-6 EKF AVERES | Заказная (16) | Averes | 0 | 0.25 | 0.00033259
rcbo6-1pn-16B-300-a-av | Дифференциальный автомат DVA-6 1P+N 16А (B) 300мА (A) 6кА EKF AVERES | Ссылка |  | шт | 2682.71 | 1716.9344 | 2012.0325 | 1716.9344 | 0 | 60 | 1 | 60 | 02 Автоматические выключатели дифференциального тока и УЗО | 02.01 Автоматические выключатели дифференциального тока DVA-6 EKF AVERES | 02.01 Автоматические выключатели дифференциального тока DVA-6 EKF AVERES | Заказная (16) | Averes | 0 | 0.25 | 0.00033259
rcbo6-1pn-16B-300-ac-av | Дифференциальный автомат DVA-6 1P+N 16А (B) 300мА (AC) 6кА EKF AVERES | Ссылка |  | шт | 1681.11 | 1075.9104 | 1260.8325 | 1075.9104 | 0 | 60 | 1 | 60 | 02 Автоматические выключатели дифференциального тока и УЗО | 02.01 Автоматические выключатели дифференциального тока DVA-6 EKF AVERES | 02.01 Автоматические выключатели дифференциального тока DVA-6 EKF AVERES | Заказная (16) | Averes | 0 | 0.25 | 0.00033259
rcbo6-1pn-16B-30-a-av | Дифференциальный автомат DVA-6 1P+N 16А (B) 30мА (A) 6кА EKF AVERES | Ссылка |  | шт | 2374.12 | 1519.4368 | 1780.59 | 1519.4368 | 0 | 60 | 1 | 60 | 02 Автоматические выключатели дифференциального тока и УЗО | 02.01 Автоматические выключатели дифференциального тока DVA-6 EKF AVERES | 02.01 Автоматические выключатели дифференциального тока DVA-6 EKF AVERES | Заказная (16) | Averes | 0 | 0.25 | 0.00033259
rcbo6-1pn-16B-30-ac-av | Дифференциальный автомат DVA-6 1P+N 16А (B) 30мА (AC) 6кА EKF AVERES | Ссылка |  | шт | 1455.51 | 931.5264 | 1091.6325 | 931.5264 | 0 | 1 | 1 | 60 | 02 Автоматические выключатели дифференциального тока и УЗО | 02.01 Автоматические выключатели дифференциального тока DVA-6 EKF AVERES | 02.01 Автоматические выключатели дифференциального тока DVA-6 EKF AVERES | Регулярная | Averes | 0 | 0.25 | 0.00023868
rcbo6-1pn-16C-100-a-av | Дифференциальный автомат DVA-6 1P+N 16А (C) 100мА (A) 6кА EKF AVERES | Ссылка |  | шт | 2630.11 | 1683.2704 | 1972.5825 | 1683.2704 | 0 | 60 | 1 | 60 | 02 Автоматические выключатели дифференциального тока и УЗО | 02.01 Автоматические выключатели дифференциального тока DVA-6 EKF AVERES | 02.01 Автоматические выключатели дифференциального тока DVA-6 EKF AVERES | Заказная (16) | Averes | 0 | 0.25 | 0.00033259
rcbo6-1pn-16C-100-ac-av | Дифференциальный автомат DVA-6 1P+N 16А (C) 100мА (AC) 6кА EKF AVERES | Ссылка |  | шт | 1647.49 | 1054.3936 | 1235.6175 | 1054.3936 | 0 | 60 | 1 | 60 | 02 Автоматические выключатели дифференциального тока и УЗО | 02.01 Автоматические выключатели дифференциального тока DVA-6 EKF AVERES | 02.01 Автоматические выключатели дифференциального тока DVA-6 EKF AVERES | Заказная (16) | Averes | 0 | 0.25 | 0.00033259
rcbo6-1pn-16C-300-a-av | Дифференциальный автомат DVA-6 1P+N 16А (C) 300мА (A) 6кА EKF AVERES | Ссылка |  | шт | 2629.06 | 1682.5984 | 1971.795 | 1682.5984 | 0 | 60 | 1 | 60 | 02 Автоматические выключатели дифференциального тока и УЗО | 02.01 Автоматические выключатели дифференциального тока DVA-6 EKF AVERES | 02.01 Автоматические выключатели дифференциального тока DVA-6 EKF AVERES | Заказная (16) | Averes | 0 | 0.25 | 0.00033259
rcbo6-1pn-16C-300-ac-av | Дифференциальный автомат DVA-6 1P+N 16А (C) 300мА (AC) 6кА EKF AVERES | Ссылка |  | шт | 1647.49 | 1054.3936 | 1235.6175 | 1054.3936 | 0 | 60 | 1 | 60 | 02 Автоматические выключатели дифференциального тока и УЗО | 02.01 Автоматические выключатели дифференциального тока DVA-6 EKF AVERES | 02.01 Автоматические выключатели дифференциального тока DVA-6 EKF AVERES | Заказная (16) | Averes | 0 | 0.25 | 0.00033259
rcbo6-1pn-16C-30-a-av | Дифференциальный автомат DVA-6 1P+N 16А (C) 30мА (A) 6кА EKF AVERES | Ссылка |  | шт | 1875.04 | 1200.0256 | 1406.28 | 1200.0256 | 0 | 1 | 1 | 60 | 02 Автоматические выключатели дифференциального тока и УЗО | 02.01 Автоматические выключатели дифференциального тока DVA-6 EKF AVERES | 02.01 Автоматические выключатели дифференциального тока DVA-6 EKF AVERES | Регулярная | Averes | 0 | 0.25 | 0.00023868
rcbo6-1pn-16C-30-ac-av | Дифференциальный автомат DVA-6 1P+N 16А (C) 30мА (AC) 6кА EKF AVERES | Ссылка |  | шт | 1426.4 | 912.896 | 1069.8 | 912.896 | 0 | 1 | 1 | 60 | 02 Автоматические выключатели дифференциального тока и УЗО | 02.01 Автоматические выключатели дифференциального тока DVA-6 EKF AVERES | 02.01 Автоматические выключатели дифференциального тока DVA-6 EKF AVERES | Регулярная | Averes | 0 | 0.25 | 0.00023868
rcbo6-1pn-16D-100-a-av | Дифференциальный автомат DVA-6 1P+N 16А (D) 100мА (A) 6кА EKF AVERES | Ссылка |  | шт | 2682.71 | 1716.9344 | 2012.0325 | 1716.9344 | 0 | 60 | 1 | 60 | 02 Автоматические выключатели дифференциального тока и УЗО | 02.01 Автоматические выключатели дифференциального тока DVA-6 EKF AVERES | 02.01 Автоматические выключатели дифференциального тока DVA-6 EKF AVERES | Заказная (16) | Averes | 0 | 0.25 | 0.00033259
rcbo6-1pn-16D-100-ac-av | Дифференциальный автомат DVA-6 1P+N 16А (D) 100мА (AC) 6кА EKF AVERES | Ссылка |  | шт | 1681.11 | 1075.9104 | 1260.8325 | 1075.9104 | 0 | 60 | 1 | 60 | 02 Автоматические выключатели дифференциального тока и УЗО | 02.01 Автоматические выключатели дифференциального тока DVA-6 EKF AVERES | 02.01 Автоматические выключатели дифференциального тока DVA-6 EKF AVERES | Заказная (16) | Averes | 0 | 0.25 | 0.00033259
rcbo6-1pn-16D-300-a-av | Дифференциальный автомат DVA-6 1P+N 16А (D) 300мА (A) 6кА EKF AVERES | Ссылка |  | шт | 3225.22 | 2064.1408 | 2418.915 | 2064.1408 | 0 | 60 | 1 | 60 | 02 Автоматические выключатели дифференциального тока и УЗО | 02.01 Автоматические выключатели дифференциального тока DVA-6 EKF AVERES | 02.01 Автоматические выключатели дифференциального тока DVA-6 EKF AVERES | Заказная (16) | Averes | 0 | 0.25 | 0.00033259
rcbo6-1pn-16D-300-ac-av | Дифференциальный автомат DVA-6 1P+N 16А (D) 300мА (AC) 6кА EKF AVERES | Ссылка |  | шт | 1647.49 | 1054.3936 | 1235.6175 | 1054.3936 | 0 | 60 | 1 | 60 | 02 Автоматические выключатели дифференциального тока и УЗО | 02.01 Автоматические выключатели дифференциального тока DVA-6 EKF AVERES | 02.01 Автоматические выключатели дифференциального тока DVA-6 EKF AVERES | Заказная (16) | Averes | 0 | 0.25 | 0.00033259
rcbo6-1pn-16D-30-a-av | Дифференциальный автомат DVA-6 1P+N 16А (D) 30мА (A) 6кА EKF AVERES | Ссылка |  | шт | 2477.34 | 1585.4976 | 1858.005 | 1585.4976 | 0 | 60 | 1 | 60 | 02 Автоматические выключатели дифференциального тока и УЗО | 02.01 Автоматические выключатели дифференциального тока DVA-6 EKF AVERES | 02.01 Автоматические выключатели дифференциального тока DVA-6 EKF AVERES | Заказная (16) | Averes | 0 | 0.25 | 0.00033259
rcbo6-1pn-16D-30-ac-av | Дифференциальный автомат DVA-6 1P+N 16А (D) 30мА (AC) 6кА EKF AVERES | Ссылка |  | шт | 1601.06 | 1024.6784 | 1200.795 | 1024.6784 | 0 | 60 | 1 | 60 | 02 Автоматические выключатели дифференциального тока и УЗО | 02.01 Автоматические выключатели дифференциального тока DVA-6 EKF AVERES | 02.01 Автоматические выключатели дифференциального тока DVA-6 EKF AVERES | Заказная (16) | Averes | 0 | 0.25 | 0.00033259
rcbo6-1pn-20B-100-a-av | Дифференциальный автомат DVA-6 1P+N 20А (B) 100мА (A) 6кА EKF AVERES | Ссылка |  | шт | 2683.79 | 1717.6256 | 2012.8425 | 1717.6256 | 0 | 60 | 1 | 60 | 02 Автоматические выключатели дифференциального тока и УЗО | 02.01 Автоматические выключатели дифференциального тока DVA-6 EKF AVERES | 02.01 Автоматические выключатели дифференциального тока DVA-6 EKF AVERES | Заказная (16) | Averes | 0 | 0.25 | 0.00033259
rcbo6-1pn-20B-100-ac-av | Дифференциальный автомат DVA-6 1P+N 20А (B) 100мА (AC) 6кА EKF AVERES | Ссылка |  | шт | 1681.11 | 1075.9104 | 1260.8325 | 1075.9104 | 0 | 60 | 1 | 60 | 02 Автоматические выключатели дифференциального тока и УЗО | 02.01 Автоматические выключатели дифференциального тока DVA-6 EKF AVERES | 02.01 Автоматические выключатели дифференциального тока DVA-6 EKF AVERES | Заказная (16) | Averes | 0 | 0.25 | 0.00033259
rcbo6-1pn-20B-300-a-av | Дифференциальный автомат DVA-6 1P+N 20А (B) 300мА (A) 6кА EKF AVERES | Ссылка |  | шт | 2682.71 | 1716.9344 | 2012.0325 | 1716.9344 | 0 | 60 | 1 | 60 | 02 Автоматические выключатели дифференциального тока и УЗО | 02.01 Автоматические выключатели дифференциального тока DVA-6 EKF AVERES | 02.01 Автоматические выключатели дифференциального тока DVA-6 EKF AVERES | Заказная (16) | Averes | 0 | 0.25 | 0.00033259
rcbo6-1pn-20B-300-ac-av | Дифференциальный автомат DVA-6 1P+N 20А (B) 300мА (AC) 6кА EKF AVERES | Ссылка |  | шт | 1681.11 | 1075.9104 | 1260.8325 | 1075.9104 | 0 | 60 | 1 | 60 | 02 Автоматические выключатели дифференциального тока и УЗО | 02.01 Автоматические выключатели дифференциального тока DVA-6 EKF AVERES | 02.01 Автоматические выключатели дифференциального тока DVA-6 EKF AVERES | Заказная (16) | Averes | 0 | 0.25 | 0.00033259
rcbo6-1pn-20B-30-a-av | Дифференциальный автомат DVA-6 1P+N 20А (B) 30мА (A) 6кА EKF AVERES | Ссылка |  | шт | 2374.12 | 1519.4368 | 1780.59 | 1519.4368 | 0 | 60 | 1 | 60 | 02 Автоматические выключатели дифференциального тока и УЗО | 02.01 Автоматические выключатели дифференциального тока DVA-6 EKF AVERES | 02.01 Автоматические выключатели дифференциального тока DVA-6 EKF AVERES | Заказная (16) | Averes | 0 | 0.25 | 0.00033259
rcbo6-1pn-20B-30-ac-av | Дифференциальный автомат DVA-6 1P+N 20А (B) 30мА (AC) 6кА EKF AVERES | Ссылка |  | шт | 1455.51 | 931.5264 | 1091.6325 | 931.5264 | 0 | 1 | 1 | 60 | 02 Автоматические выключатели дифференциального тока и УЗО | 02.01 Автоматические выключатели дифференциального тока DVA-6 EKF AVERES | 02.01 Автоматические выключатели дифференциального тока DVA-6 EKF AVERES | Регулярная | Averes | 0 | 0.25 | 0.00023868
rcbo6-1pn-20C-100-a-av | Дифференциальный автомат DVA-6 1P+N 20А (C) 100мА (A) 6кА EKF AVERES | Ссылка |  | шт | 2630.11 | 1683.2704 | 1972.5825 | 1683.2704 | 0 | 60 | 1 | 60 | 02 Автоматические выключатели дифференциального тока и УЗО | 02.01 Автоматические выключатели дифференциального тока DVA-6 EKF AVERES | 02.01 Автоматические выключатели дифференциального тока DVA-6 EKF AVERES | Заказная (16) | Averes | 0 | 0.25 | 0.00033259
rcbo6-1pn-20C-100-ac-av | Дифференциальный автомат DVA-6 1P+N 20А (C) 100мА (AC) 6кА EKF AVERES | Ссылка |  | шт | 1647.49 | 1054.3936 | 1235.6175 | 1054.3936 | 0 | 60 | 1 | 60 | 02 Автоматические выключатели дифференциального тока и УЗО | 02.01 Автоматические выключатели дифференциального тока DVA-6 EKF AVERES | 02.01 Автоматические выключатели дифференциального тока DVA-6 EKF AVERES | Заказная (16) | Averes | 0 | 0.25 | 0.00033259
rcbo6-1pn-20C-300-a-av | Дифференциальный автомат DVA-6 1P+N 20А (C) 300мА (A) 6кА EKF AVERES | Ссылка |  | шт | 2629.06 | 1682.5984 | 1971.795 | 1682.5984 | 0 | 60 | 1 | 60 | 02 Автоматические выключатели дифференциального тока и УЗО | 02.01 Автоматические выключатели дифференциального тока DVA-6 EKF AVERES | 02.01 Автоматические выключатели дифференциального тока DVA-6 EKF AVERES | Заказная (16) | Averes | 0 | 0.25 | 0.00033259
rcbo6-1pn-20C-300-ac-av | Дифференциальный автомат DVA-6 1P+N 20А (C) 300мА (AC) 6кА EKF AVERES | Ссылка |  | шт | 1647.49 | 1054.3936 | 1235.6175 | 1054.3936 | 0 | 60 | 1 | 60 | 02 Автоматические выключатели дифференциального тока и УЗО | 02.01 Автоматические выключатели дифференциального тока DVA-6 EKF AVERES | 02.01 Автоматические выключатели дифференциального тока DVA-6 EKF AVERES | Заказная (16) | Averes | 0 | 0.25 | 0.00033259
rcbo6-1pn-20C-30-a-av | Дифференциальный автомат DVA-6 1P+N 20А (C) 30мА (A) 6кА EKF AVERES | Ссылка |  | шт | 1875.04 | 1200.0256 | 1406.28 | 1200.0256 | 0 | 1 | 1 | 60 | 02 Автоматические выключатели дифференциального тока и УЗО | 02.01 Автоматические выключатели дифференциального тока DVA-6 EKF AVERES | 02.01 Автоматические выключатели дифференциального тока DVA-6 EKF AVERES | Регулярная | Averes | 0 | 0.25 | 0.00033259
rcbo6-1pn-20C-30-ac-av | Дифференциальный автомат DVA-6 1P+N 20А (C) 30мА (AC) 6кА EKF AVERES | Ссылка |  | шт | 1426.4 | 912.896 | 1069.8 | 912.896 | 0 | 1 | 1 | 60 | 02 Автоматические выключатели дифференциального тока и УЗО | 02.01 Автоматические выключатели дифференциального тока DVA-6 EKF AVERES | 02.01 Автоматические выключатели дифференциального тока DVA-6 EKF AVERES | Регулярная | Averes | 0 | 0.25 | 0.00023868
rcbo6-1pn-20D-100-a-av | Дифференциальный автомат DVA-6 1P+N 20А (D) 100мА (A) 6кА EKF AVERES | Ссылка |  | шт | 2682.71 | 1716.9344 | 2012.0325 | 1716.9344 | 0 | 60 | 1 | 60 | 02 Автоматические выключатели дифференциального тока и УЗО | 02.01 Автоматические выключатели дифференциального тока DVA-6 EKF AVERES | 02.01 Автоматические выключатели дифференциального тока DVA-6 EKF AVERES | Заказная (16) | Averes | 0 | 0.25 | 0.00033259
rcbo6-1pn-20D-100-ac-av | Дифференциальный автомат DVA-6 1P+N 20А (D) 100мА (AC) 6кА EKF AVERES | Ссылка |  | шт | 1681.11 | 1075.9104 | 1260.8325 | 1075.9104 | 0 | 60 | 1 | 60 | 02 Автоматические выключатели дифференциального тока и УЗО | 02.01 Автоматические выключатели дифференциального тока DVA-6 EKF AVERES | 02.01 Автоматические выключатели дифференциального тока DVA-6 EKF AVERES | Заказная (16) | Averes | 0 | 0.25 | 0.00033259
rcbo6-1pn-20D-300-a-av | Дифференциальный автомат DVA-6 1P+N 20А (D) 300мА (A) 6кА EKF AVERES | Ссылка |  | шт | 3225.22 | 2064.1408 | 2418.915 | 2064.1408 | 0 | 60 | 1 | 60 | 02 Автоматические выключатели дифференциального тока и УЗО | 02.01 Автоматические выключатели дифференциального тока DVA-6 EKF AVERES | 02.01 Автоматические выключатели дифференциального тока DVA-6 EKF AVERES | Заказная (16) | Averes | 0 | 0.25 | 0.00033259
rcbo6-1pn-20D-300-ac-av | Дифференциальный автомат DVA-6 1P+N 20А (D) 300мА (AC) 6кА EKF AVERES | Ссылка |  | шт | 1647.49 | 1054.3936 | 1235.6175 | 1054.3936 | 0 | 60 | 1 | 60 | 02 Автоматические выключатели дифференциального тока и УЗО | 02.01 Автоматические выключатели дифференциального тока DVA-6 EKF AVERES | 02.01 Автоматические выключатели дифференциального тока DVA-6 EKF AVERES | Заказная (16) | Averes | 0 | 0.25 | 0.00033259
rcbo6-1pn-20D-30-a-av | Дифференциальный автомат DVA-6 1P+N 20А (D) 30мА (A) 6кА EKF AVERES | Ссылка |  | шт | 2477.34 | 1585.4976 | 1858.005 | 1585.4976 | 0 | 60 | 1 | 60 | 02 Автоматические выключатели дифференциального тока и УЗО | 02.01 Автоматические выключатели дифференциального тока DVA-6 EKF AVERES | 02.01 Автоматические выключатели дифференциального тока DVA-6 EKF AVERES | Заказная (16) | Averes | 0 | 0.25 | 0.00033259
rcbo6-1pn-20D-30-ac-av | Дифференциальный автомат DVA-6 1P+N 20А (D) 30мА (AC) 6кА EKF AVERES | Ссылка |  | шт | 1601.06 | 1024.6784 | 1200.795 | 1024.6784 | 0 | 60 | 1 | 60 | 02 Автоматические выключатели дифференциального тока и УЗО | 02.01 Автоматические выключатели дифференциального тока DVA-6 EKF AVERES | 02.01 Автоматические выключатели дифференциального тока DVA-6 EKF AVERES | Заказная (16) | Averes | 0 | 0.25 | 0.00033259
rcbo6-1pn-25B-100-a-av | Дифференциальный автомат DVA-6 1P+N 25А (B) 100мА (A) 6кА EKF AVERES | Ссылка |  | шт | 2683.79 | 1717.6256 | 2012.8425 | 1717.6256 | 0 | 60 | 1 | 60 | 02 Автоматические выключатели дифференциального тока и УЗО | 02.01 Автоматические выключатели дифференциального тока DVA-6 EKF AVERES | 02.01 Автоматические выключатели дифференциального тока DVA-6 EKF AVERES | Заказная (16) | Averes | 0 | 0.25 | 0.00033259
rcbo6-1pn-25B-100-ac-av | Дифференциальный автомат DVA-6 1P+N 25А (B) 100мА (AC) 6кА EKF AVERES | Ссылка |  | шт | 1681.11 | 1075.9104 | 1260.8325 | 1075.9104 | 0 | 60 | 1 | 60 | 02 Автоматические выключатели дифференциального тока и УЗО | 02.01 Автоматические выключатели дифференциального тока DVA-6 EKF AVERES | 02.01 Автоматические выключатели дифференциального тока DVA-6 EKF AVERES | Заказная (16) | Averes | 0 | 0.25 | 0.00033259
rcbo6-1pn-25B-300-a-av | Дифференциальный автомат DVA-6 1P+N 25А (B) 300мА (A) 6кА EKF AVERES | Ссылка |  | шт | 2682.71 | 1716.9344 | 2012.0325 | 1716.9344 | 0 | 60 | 1 | 60 | 02 Автоматические выключатели дифференциального тока и УЗО | 02.01 Автоматические выключатели дифференциального тока DVA-6 EKF AVERES | 02.01 Автоматические выключатели дифференциального тока DVA-6 EKF AVERES | Заказная (16) | Averes | 0 | 0.25 | 0.00033259
rcbo6-1pn-25B-300-ac-av | Дифференциальный автомат DVA-6 1P+N 25А (B) 300мА (AC) 6кА EKF AVERES | Ссылка |  | шт | 1681.11 | 1075.9104 | 1260.8325 | 1075.9104 | 0 | 60 | 1 | 60 | 02 Автоматические выключатели дифференциального тока и УЗО | 02.01 Автоматические выключатели дифференциального тока DVA-6 EKF AVERES | 02.01 Автоматические выключатели дифференциального тока DVA-6 EKF AVERES | Заказная (16) | Averes | 0 | 0.25 | 0.00033259
rcbo6-1pn-25B-30-a-av | Дифференциальный автомат DVA-6 1P+N 25А (B) 30мА (A) 6кА EKF AVERES | Ссылка |  | шт | 2374.12 | 1519.4368 | 1780.59 | 1519.4368 | 0 | 60 | 1 | 60 | 02 Автоматические выключатели дифференциального тока и УЗО | 02.01 Автоматические выключатели дифференциального тока DVA-6 EKF AVERES | 02.01 Автоматические выключатели дифференциального тока DVA-6 EKF AVERES | Заказная (16) | Averes | 0 | 0.25 | 0.00033259
rcbo6-1pn-25B-30-ac-av | Дифференциальный автомат DVA-6 1P+N 25А (B) 30мА (AC) 6кА EKF AVERES | Ссылка |  | шт | 1455.51 | 931.5264 | 1091.6325 | 931.5264 | 0 | 1 | 1 | 60 | 02 Автоматические выключатели дифференциального тока и УЗО | 02.01 Автоматические выключатели дифференциального тока DVA-6 EKF AVERES | 02.01 Автоматические выключатели дифференциального тока DVA-6 EKF AVERES | Регулярная | Averes | 0 | 0.25 | 0.00023868
rcbo6-1pn-25C-100-a-av | Дифференциальный автомат DVA-6 1P+N 25А (C) 100мА (A) 6кА EKF AVERES | Ссылка |  | шт | 2630.11 | 1683.2704 | 1972.5825 | 1683.2704 | 0 | 60 | 1 | 60 | 02 Автоматические выключатели дифференциального тока и УЗО | 02.01 Автоматические выключатели дифференциального тока DVA-6 EKF AVERES | 02.01 Автоматические выключатели дифференциального тока DVA-6 EKF AVERES | Заказная (16) | Averes | 0 | 0.25 | 0.00033259
rcbo6-1pn-25C-100-ac-av | Дифференциальный автомат DVA-6 1P+N 25А (C) 100мА (AC) 6кА EKF AVERES | Ссылка |  | шт | 1647.49 | 1054.3936 | 1235.6175 | 1054.3936 | 0 | 60 | 1 | 60 | 02 Автоматические выключатели дифференциального тока и УЗО | 02.01 Автоматические выключатели дифференциального тока DVA-6 EKF AVERES | 02.01 Автоматические выключатели дифференциального тока DVA-6 EKF AVERES | Заказная (16) | Averes | 0 | 0.25 | 0.00033259
rcbo6-1pn-25C-300-a-av | Дифференциальный автомат DVA-6 1P+N 25А (C) 300мА (A) 6кА EKF AVERES | Ссылка |  | шт | 2629.06 | 1682.5984 | 1971.795 | 1682.5984 | 0 | 60 | 1 | 60 | 02 Автоматические выключатели дифференциального тока и УЗО | 02.01 Автоматические выключатели дифференциального тока DVA-6 EKF AVERES | 02.01 Автоматические выключатели дифференциального тока DVA-6 EKF AVERES | Заказная (16) | Averes | 0 | 0.25 | 0.00033259
rcbo6-1pn-25C-300-ac-av | Дифференциальный автомат DVA-6 1P+N 25А (C) 300мА (AC) 6кА EKF AVERES | Ссылка |  | шт | 1647.49 | 1054.3936 | 1235.6175 | 1054.3936 | 0 | 60 | 1 | 60 | 02 Автоматические выключатели дифференциального тока и УЗО | 02.01 Автоматические выключатели дифференциального тока DVA-6 EKF AVERES | 02.01 Автоматические выключатели дифференциального тока DVA-6 EKF AVERES | Заказная (16) | Averes | 0 | 0.25 | 0.00033259
rcbo6-1pn-25C-30-a-av | Дифференциальный автомат DVA-6 1P+N 25А (C) 30мА (A) 6кА EKF AVERES | Ссылка |  | шт | 1875.04 | 1200.0256 | 1406.28 | 1200.0256 | 0 | 1 | 1 | 60 | 02 Автоматические выключатели дифференциального тока и УЗО | 02.01 Автоматические выключатели дифференциального тока DVA-6 EKF AVERES | 02.01 Автоматические выключатели дифференциального тока DVA-6 EKF AVERES | Регулярная | Averes | 0 | 0.25 | 0.00033259
rcbo6-1pn-25C-30-ac-av | Дифференциальный автомат DVA-6 1P+N 25А (C) 30мА (AC) 6кА EKF AVERES | Ссылка |  | шт | 1426.4 | 912.896 | 1069.8 | 912.896 | 0 | 1 | 1 | 60 | 02 Автоматические выключатели дифференциального тока и УЗО | 02.01 Автоматические выключатели дифференциального тока DVA-6 EKF AVERES | 02.01 Автоматические выключатели дифференциального тока DVA-6 EKF AVERES | Регулярная | Averes | 0 | 0.25 | 0.00023868
rcbo6-1pn-25D-100-a-av | Дифференциальный автомат DVA-6 1P+N 25А (D) 100мА (A) 6кА EKF AVERES | Ссылка |  | шт | 2682.71 | 1716.9344 | 2012.0325 | 1716.9344 | 0 | 60 | 1 | 60 | 02 Автоматические выключатели дифференциального тока и УЗО | 02.01 Автоматические выключатели дифференциального тока DVA-6 EKF AVERES | 02.01 Автоматические выключатели дифференциального тока DVA-6 EKF AVERES | Заказная (16) | Averes | 0 | 0.25 | 0.00033259
rcbo6-1pn-25D-100-ac-av | Дифференциальный автомат DVA-6 1P+N 25А (D) 100мА (AC) 6кА EKF AVERES | Ссылка |  | шт | 1681.11 | 1075.9104 | 1260.8325 | 1075.9104 | 0 | 60 | 1 | 60 | 02 Автоматические выключатели дифференциального тока и УЗО | 02.01 Автоматические выключатели дифференциального тока DVA-6 EKF AVERES | 02.01 Автоматические выключатели дифференциального тока DVA-6 EKF AVERES | Заказная (16) | Averes | 0 | 0.25 | 0.00033259
rcbo6-1pn-25D-300-a-av | Дифференциальный автомат DVA-6 1P+N 25А (D) 300мА (A) 6кА EKF AVERES | Ссылка |  | шт | 3225.22 | 2064.1408 | 2418.915 | 2064.1408 | 0 | 60 | 1 | 60 | 02 Автоматические выключатели дифференциального тока и УЗО | 02.01 Автоматические выключатели дифференциального тока DVA-6 EKF AVERES | 02.01 Автоматические выключатели дифференциального тока DVA-6 EKF AVERES | Заказная (16) | Averes | 0 | 0.25 | 0.00033259
rcbo6-1pn-25D-300-ac-av | Дифференциальный автомат DVA-6 1P+N 25А (D) 300мА (AC) 6кА EKF AVERES | Ссылка |  | шт | 1647.49 | 1054.3936 | 1235.6175 | 1054.3936 | 0 | 60 | 1 | 60 | 02 Автоматические выключатели дифференциального тока и УЗО | 02.01 Автоматические выключатели дифференциального тока DVA-6 EKF AVERES | 02.01 Автоматические выключатели дифференциального тока DVA-6 EKF AVERES | Заказная (16) | Averes | 0 | 0.25 | 0.00033259
rcbo6-1pn-25D-30-a-av | Дифференциальный автомат DVA-6 1P+N 25А (D) 30мА (A) 6кА EKF AVERES | Ссылка |  | шт | 2477.34 | 1585.4976 | 1858.005 | 1585.4976 | 0 | 60 | 1 | 60 | 02 Автоматические выключатели дифференциального тока и УЗО | 02.01 Автоматические выключатели дифференциального тока DVA-6 EKF AVERES | 02.01 Автоматические выключатели дифференциального тока DVA-6 EKF AVERES | Заказная (16) | Averes | 0 | 0.25 | 0.00033259
rcbo6-1pn-25D-30-ac-av | Дифференциальный автомат DVA-6 1P+N 25А (D) 30мА (AC) 6кА EKF AVERES | Ссылка |  | шт | 1601.06 | 1024.6784 | 1200.795 | 1024.6784 | 0 | 60 | 1 | 60 | 02 Автоматические выключатели дифференциального тока и УЗО | 02.01 Автоматические выключатели дифференциального тока DVA-6 EKF AVERES | 02.01 Автоматические выключатели дифференциального тока DVA-6 EKF AVERES | Заказная (16) | Averes | 0 | 0.25 | 0.00033259
rcbo6-1pn-32B-100-a-av | Дифференциальный автомат DVA-6 1P+N 32А (B) 100мА (A) 6кА EKF AVERES | Ссылка |  | шт | 2683.79 | 1717.6256 | 2012.8425 | 1717.6256 | 0 | 60 | 1 | 60 | 02 Автоматические выключатели дифференциального тока и УЗО | 02.01 Автоматические выключатели дифференциального тока DVA-6 EKF AVERES | 02.01 Автоматические выключатели дифференциального тока DVA-6 EKF AVERES | Заказная (16) | Averes | 0 | 0.25 | 0.00033259
rcbo6-1pn-32B-100-ac-av | Дифференциальный автомат DVA-6 1P+N 32А (B) 100мА (AC) 6кА EKF AVERES | Ссылка |  | шт | 1977.78 | 1265.7792 | 1483.335 | 1265.7792 | 0 | 60 | 1 | 60 | 02 Автоматические выключатели дифференциального тока и УЗО | 02.01 Автоматические выключатели дифференциального тока DVA-6 EKF AVERES | 02.01 Автоматические выключатели дифференциального тока DVA-6 EKF AVERES | Заказная (16) | Averes | 0 | 0.25 | 0.00033259
rcbo6-1pn-32B-300-a-av | Дифференциальный автомат DVA-6 1P+N 32А (B) 300мА (A) 6кА EKF AVERES | Ссылка |  | шт | 2682.71 | 1716.9344 | 2012.0325 | 1716.9344 | 0 | 60 | 1 | 60 | 02 Автоматические выключатели дифференциального тока и УЗО | 02.01 Автоматические выключатели дифференциального тока DVA-6 EKF AVERES | 02.01 Автоматические выключатели дифференциального тока DVA-6 EKF AVERES | Заказная (16) | Averes | 0 | 0.25 | 0.00033259
rcbo6-1pn-32B-300-ac-av | Дифференциальный автомат DVA-6 1P+N 32А (B) 300мА (AC) 6кА EKF AVERES | Ссылка |  | шт | 1977.78 | 1265.7792 | 1483.335 | 1265.7792 | 0 | 60 | 1 | 60 | 02 Автоматические выключатели дифференциального тока и УЗО | 02.01 Автоматические выключатели дифференциального тока DVA-6 EKF AVERES | 02.01 Автоматические выключатели дифференциального тока DVA-6 EKF AVERES | Заказная (16) | Averes | 0 | 0.25 | 0.00033259
rcbo6-1pn-32B-30-a-av | Дифференциальный автомат DVA-6 1P+N 32А (B) 30мА (A) 6кА EKF AVERES | Ссылка |  | шт | 2374.12 | 1519.4368 | 1780.59 | 1519.4368 | 0 | 60 | 1 | 60 | 02 Автоматические выключатели дифференциального тока и УЗО | 02.01 Автоматические выключатели дифференциального тока DVA-6 EKF AVERES | 02.01 Автоматические выключатели дифференциального тока DVA-6 EKF AVERES | Заказная (16) | Averes | 0 | 0.25 | 0.00033259
rcbo6-1pn-32B-30-ac-av | Дифференциальный автомат DVA-6 1P+N 32А (B) 30мА (AC) 6кА EKF AVERES | Ссылка |  | шт | 1712.36 | 1095.9104 | 1284.27 | 1095.9104 | 0 | 60 | 1 | 60 | 02 Автоматические выключатели дифференциального тока и УЗО | 02.01 Автоматические выключатели дифференциального тока DVA-6 EKF AVERES | 02.01 Автоматические выключатели дифференциального тока DVA-6 EKF AVERES | Заказная (16) | Averes | 0 | 0.25 | 0.00033259
rcbo6-1pn-32C-100-a-av | Дифференциальный автомат DVA-6 1P+N 32А (C) 100мА (A) 6кА EKF AVERES | Ссылка |  | шт | 2630.11 | 1683.2704 | 1972.5825 | 1683.2704 | 0 | 60 | 1 | 60 | 02 Автоматические выключатели дифференциального тока и УЗО | 02.01 Автоматические выключатели дифференциального тока DVA-6 EKF AVERES | 02.01 Автоматические выключатели дифференциального тока DVA-6 EKF AVERES | Заказная (16) | Averes | 0 | 0.25 | 0.00033259
rcbo6-1pn-32C-100-ac-av | Дифференциальный автомат DVA-6 1P+N 32А (C) 100мА (AC) 6кА EKF AVERES | Ссылка |  | шт | 1938.22 | 1240.4608 | 1453.665 | 1240.4608 | 0 | 60 | 1 | 60 | 02 Автоматические выключатели дифференциального тока и УЗО | 02.01 Автоматические выключатели дифференциального тока DVA-6 EKF AVERES | 02.01 Автоматические выключатели дифференциального тока DVA-6 EKF AVERES | Заказная (16) | Averes | 0 | 0.25 | 0.00033259
rcbo6-1pn-32C-300-a-av | Дифференциальный автомат DVA-6 1P+N 32А (C) 300мА (A) 6кА EKF AVERES | Ссылка |  | шт | 2629.06 | 1682.5984 | 1971.795 | 1682.5984 | 0 | 60 | 1 | 60 | 02 Автоматические выключатели дифференциального тока и УЗО | 02.01 Автоматические выключатели дифференциального тока DVA-6 EKF AVERES | 02.01 Автоматические выключатели дифференциального тока DVA-6 EKF AVERES | Заказная (16) | Averes | 0 | 0.25 | 0.00033259
rcbo6-1pn-32C-300-ac-av | Дифференциальный автомат DVA-6 1P+N 32А (C) 300мА (AC) 6кА EKF AVERES | Ссылка |  | шт | 1938.22 | 1240.4608 | 1453.665 | 1240.4608 | 0 | 60 | 1 | 60 | 02 Автоматические выключатели дифференциального тока и УЗО | 02.01 Автоматические выключатели дифференциального тока DVA-6 EKF AVERES | 02.01 Автоматические выключатели дифференциального тока DVA-6 EKF AVERES | Заказная (16) | Averes | 0 | 0.25 | 0.00033259
rcbo6-1pn-32C-30-a-av | Дифференциальный автомат DVA-6 1P+N 32А (C) 30мА (A) 6кА EKF AVERES | Ссылка |  | шт | 1875.04 | 1200.0256 | 1406.28 | 1200.0256 | 0 | 1 | 1 | 60 | 02 Автоматические выключатели дифференциального тока и УЗО | 02.01 Автоматические выключатели дифференциального тока DVA-6 EKF AVERES | 02.01 Автоматические выключатели дифференциального тока DVA-6 EKF AVERES | Регулярная | Averes | 0 | 0.25 | 0.00033259
rcbo6-1pn-32C-30-ac-av | Дифференциальный автомат DVA-6 1P+N 32А (C) 30мА (AC) 6кА EKF AVERES | Ссылка |  | шт | 1426.4 | 912.896 | 1069.8 | 912.896 | 0 | 1 | 1 | 60 | 02 Автоматические выключатели дифференциального тока и УЗО | 02.01 Автоматические выключатели дифференциального тока DVA-6 EKF AVERES | 02.01 Автоматические выключатели дифференциального тока DVA-6 EKF AVERES | Регулярная | Averes | 0 | 0.25 | 0.00023868
rcbo6-1pn-32D-100-a-av | Дифференциальный автомат DVA-6 1P+N 32А (D) 100мА (A) 6кА EKF AVERES | Ссылка |  | шт | 2682.71 | 1716.9344 | 2012.0325 | 1716.9344 | 0 | 60 | 1 | 60 | 02 Автоматические выключатели дифференциального тока и УЗО | 02.01 Автоматические выключатели дифференциального тока DVA-6 EKF AVERES | 02.01 Автоматические выключатели дифференциального тока DVA-6 EKF AVERES | Заказная (16) | Averes | 0 | 0.25 | 0.00033259
rcbo6-1pn-32D-100-ac-av | Дифференциальный автомат DVA-6 1P+N 32А (D) 100мА (AC) 6кА EKF AVERES | Ссылка |  | шт | 1977.78 | 1265.7792 | 1483.335 | 1265.7792 | 0 | 60 | 1 | 60 | 02 Автоматические выключатели дифференциального тока и УЗО | 02.01 Автоматические выключатели дифференциального тока DVA-6 EKF AVERES | 02.01 Автоматические выключатели дифференциального тока DVA-6 EKF AVERES | Заказная (16) | Averes | 0 | 0.25 | 0.00033259
rcbo6-1pn-32D-300-a-av | Дифференциальный автомат DVA-6 1P+N 32А (D) 300мА (A) 6кА EKF AVERES | Ссылка |  | шт | 3225.22 | 2064.1408 | 2418.915 | 2064.1408 | 0 | 60 | 1 | 60 | 02 Автоматические выключатели дифференциального тока и УЗО | 02.01 Автоматические выключатели дифференциального тока DVA-6 EKF AVERES | 02.01 Автоматические выключатели дифференциального тока DVA-6 EKF AVERES | Заказная (16) | Averes | 0 | 0.25 | 0.00033259
rcbo6-1pn-32D-300-ac-av | Дифференциальный автомат DVA-6 1P+N 32А (D) 300мА (AC) 6кА EKF AVERES | Ссылка |  | шт | 1938.22 | 1240.4608 | 1453.665 | 1240.4608 | 0 | 60 | 1 | 60 | 02 Автоматические выключатели дифференциального тока и УЗО | 02.01 Автоматические выключатели дифференциального тока DVA-6 EKF AVERES | 02.01 Автоматические выключатели дифференциального тока DVA-6 EKF AVERES | Заказная (16) | Averes | 0 | 0.25 | 0.00033259
rcbo6-1pn-32D-30-a-av | Дифференциальный автомат DVA-6 1P+N 32А (D) 30мА (A) 6кА EKF AVERES | Ссылка |  | шт | 2477.34 | 1585.4976 | 1858.005 | 1585.4976 | 0 | 60 | 1 | 60 | 02 Автоматические выключатели дифференциального тока и УЗО | 02.01 Автоматические выключатели дифференциального тока DVA-6 EKF AVERES | 02.01 Автоматические выключатели дифференциального тока DVA-6 EKF AVERES | Заказная (16) | Averes | 0 | 0.25 | 0.00033259
rcbo6-1pn-32D-30-ac-av | Дифференциальный автомат DVA-6 1P+N 32А (D) 30мА (AC) 6кА EKF AVERES | Ссылка |  | шт | 1883.6 | 1205.504 | 1412.7 | 1205.504 | 0 | 60 | 1 | 60 | 02 Автоматические выключатели дифференциального тока и УЗО | 02.01 Автоматические выключатели дифференциального тока DVA-6 EKF AVERES | 02.01 Автоматические выключатели дифференциального тока DVA-6 EKF AVERES | Заказная (16) | Averes | 0 | 0.25 | 0.00033259
rcbo6-1pn-40B-100-a-av | Дифференциальный автомат DVA-6 1P+N 40А (B) 100мА (A) 6кА EKF AVERES | Ссылка |  | шт | 2898.49 | 1855.0336 | 2173.8675 | 1855.0336 | 0 | 60 | 1 | 60 | 02 Автоматические выключатели дифференциального тока и УЗО | 02.01 Автоматические выключатели дифференциального тока DVA-6 EKF AVERES | 02.01 Автоматические выключатели дифференциального тока DVA-6 EKF AVERES | Заказная (16) | Averes | 0 | 0.25 | 0.00033259
rcbo6-1pn-40B-100-ac-av | Дифференциальный автомат DVA-6 1P+N 40А (B) 100мА (AC) 6кА EKF AVERES | Ссылка |  | шт | 1977.78 | 1265.7792 | 1483.335 | 1265.7792 | 0 | 60 | 1 | 60 | 02 Автоматические выключатели дифференциального тока и УЗО | 02.01 Автоматические выключатели дифференциального тока DVA-6 EKF AVERES | 02.01 Автоматические выключатели дифференциального тока DVA-6 EKF AVERES | Заказная (16) | Averes | 0 | 0.25 | 0.00033259
rcbo6-1pn-40B-300-a-av | Дифференциальный автомат DVA-6 1P+N 40А (B) 300мА (A) 6кА EKF AVERES | Ссылка |  | шт | 2897.33 | 1854.2912 | 2172.9975 | 1854.2912 | 0 | 60 | 1 | 60 | 02 Автоматические выключатели дифференциального тока и УЗО | 02.01 Автоматические выключатели дифференциального тока DVA-6 EKF AVERES | 02.01 Автоматические выключатели дифференциального тока DVA-6 EKF AVERES | Заказная (16) | Averes | 0 | 0.25 | 0.00033259
rcbo6-1pn-40B-300-ac-av | Дифференциальный автомат DVA-6 1P+N 40А (B) 300мА (AC) 6кА EKF AVERES | Ссылка |  | шт | 1977.78 | 1265.7792 | 1483.335 | 1265.7792 | 0 | 60 | 1 | 60 | 02 Автоматические выключатели дифференциального тока и УЗО | 02.01 Автоматические выключатели дифференциального тока DVA-6 EKF AVERES | 02.01 Автоматические выключатели дифференциального тока DVA-6 EKF AVERES | Заказная (16) | Averes | 0 | 0.25 | 0.00033259
rcbo6-1pn-40B-30-a-av | Дифференциальный автомат DVA-6 1P+N 40А (B) 30мА (A) 6кА EKF AVERES | Ссылка |  | шт | 2730.24 | 1747.3536 | 2047.68 | 1747.3536 | 0 | 60 | 1 | 60 | 02 Автоматические выключатели дифференциального тока и УЗО | 02.01 Автоматические выключатели дифференциального тока DVA-6 EKF AVERES | 02.01 Автоматические выключатели дифференциального тока DVA-6 EKF AVERES | Заказная (16) | Averes | 0 | 0.25 | 0.00033259
rcbo6-1pn-40B-30-ac-av | Дифференциальный автомат DVA-6 1P+N 40А (B) 30мА (AC) 6кА EKF AVERES | Ссылка |  | шт | 1712.36 | 1095.9104 | 1284.27 | 1095.9104 | 0 | 60 | 1 | 60 | 02 Автоматические выключатели дифференциального тока и УЗО | 02.01 Автоматические выключатели дифференциального тока DVA-6 EKF AVERES | 02.01 Автоматические выключатели дифференциального тока DVA-6 EKF AVERES | Заказная (16) | Averes | 0 | 0.25 | 0.00033259
rcbo6-1pn-40C-100-a-av | Дифференциальный автомат DVA-6 1P+N 40А (C) 100мА (A) 6кА EKF AVERES | Ссылка |  | шт | 2840.52 | 1817.9328 | 2130.39 | 1817.9328 | 0 | 60 | 1 | 60 | 02 Автоматические выключатели дифференциального тока и УЗО | 02.01 Автоматические выключатели дифференциального тока DVA-6 EKF AVERES | 02.01 Автоматические выключатели дифференциального тока DVA-6 EKF AVERES | Заказная (16) | Averes | 0 | 0.25 | 0.00033259
rcbo6-1pn-40C-100-ac-av | Дифференциальный автомат DVA-6 1P+N 40А (C) 100мА (AC) 6кА EKF AVERES | Ссылка |  | шт | 1938.22 | 1240.4608 | 1453.665 | 1240.4608 | 0 | 60 | 1 | 60 | 02 Автоматические выключатели дифференциального тока и УЗО | 02.01 Автоматические выключатели дифференциального тока DVA-6 EKF AVERES | 02.01 Автоматические выключатели дифференциального тока DVA-6 EKF AVERES | Заказная (16) | Averes | 0 | 0.25 | 0.00033259
rcbo6-1pn-40C-300-a-av | Дифференциальный автомат DVA-6 1P+N 40А (C) 300мА (A) 6кА EKF AVERES | Ссылка |  | шт | 2839.38 | 1817.2032 | 2129.535 | 1817.2032 | 0 | 60 | 1 | 60 | 02 Автоматические выключатели дифференциального тока и УЗО | 02.01 Автоматические выключатели дифференциального тока DVA-6 EKF AVERES | 02.01 Автоматические выключатели дифференциального тока DVA-6 EKF AVERES | Заказная (16) | Averes | 0 | 0.25 | 0.00033259
rcbo6-1pn-40C-300-ac-av | Дифференциальный автомат DVA-6 1P+N 40А (C) 300мА (AC) 6кА EKF AVERES | Ссылка |  | шт | 1938.22 | 1240.4608 | 1453.665 | 1240.4608 | 0 | 60 | 1 | 60 | 02 Автоматические выключатели дифференциального тока и УЗО | 02.01 Автоматические выключатели дифференциального тока DVA-6 EKF AVERES | 02.01 Автоматические выключатели дифференциального тока DVA-6 EKF AVERES | Заказная (16) | Averes | 0 | 0.25 | 0.00033259
rcbo6-1pn-40C-30-a-av | Дифференциальный автомат DVA-6 1P+N 40А (C) 30мА (A) 6кА EKF AVERES | Ссылка |  | шт | 1875.04 | 1200.0256 | 1406.28 | 1200.0256 | 0 | 1 | 1 | 60 | 02 Автоматические выключатели дифференциального тока и УЗО | 02.01 Автоматические выключатели дифференциального тока DVA-6 EKF AVERES | 02.01 Автоматические выключатели дифференциального тока DVA-6 EKF AVERES | Регулярная | Averes | 0 | 0.25 | 0.00033259
rcbo6-1pn-40C-30-ac-av | Дифференциальный автомат DVA-6 1P+N 40А (C) 30мА (AC) 6кА EKF AVERES | Ссылка |  | шт | 1426.4 | 912.896 | 1069.8 | 912.896 | 0 | 1 | 1 | 60 | 02 Автоматические выключатели дифференциального тока и УЗО | 02.01 Автоматические выключатели дифференциального тока DVA-6 EKF AVERES | 02.01 Автоматические выключатели дифференциального тока DVA-6 EKF AVERES | Регулярная | Averes | 0 | 0.25 | 0.00023868
rcbo6-1pn-40D-100-a-av | Дифференциальный автомат DVA-6 1P+N 40А (D) 100мА (A) 6кА EKF AVERES | Ссылка |  | шт | 2897.33 | 1854.2912 | 2172.9975 | 1854.2912 | 0 | 60 | 1 | 60 | 02 Автоматические выключатели дифференциального тока и УЗО | 02.01 Автоматические выключатели дифференциального тока DVA-6 EKF AVERES | 02.01 Автоматические выключатели дифференциального тока DVA-6 EKF AVERES | Заказная (16) | Averes | 0 | 0.25 | 0.00033259
rcbo6-1pn-40D-100-ac-av | Дифференциальный автомат DVA-6 1P+N 40А (D) 100мА (AC) 6кА EKF AVERES | Ссылка |  | шт | 1977.78 | 1265.7792 | 1483.335 | 1265.7792 | 0 | 60 | 1 | 60 | 02 Автоматические выключатели дифференциального тока и УЗО | 02.01 Автоматические выключатели дифференциального тока DVA-6 EKF AVERES | 02.01 Автоматические выключатели дифференциального тока DVA-6 EKF AVERES | Заказная (16) | Averes | 0 | 0.25 | 0.00033259
rcbo6-1pn-40D-300-a-av | Дифференциальный автомат DVA-6 1P+N 40А (D) 300мА (A) 6кА EKF AVERES | Ссылка |  | шт | 3483.24 | 2229.2736 | 2612.43 | 2229.2736 | 0 | 60 | 1 | 60 | 02 Автоматические выключатели дифференциального тока и УЗО | 02.01 Автоматические выключатели дифференциального тока DVA-6 EKF AVERES | 02.01 Автоматические выключатели дифференциального тока DVA-6 EKF AVERES | Заказная (16) | Averes | 0 | 0.25 | 0.00033259
rcbo6-1pn-40D-300-ac-av | Дифференциальный автомат DVA-6 1P+N 40А (D) 300мА (AC) 6кА EKF AVERES | Ссылка |  | шт | 1938.22 | 1240.4608 | 1453.665 | 1240.4608 | 0 | 60 | 1 | 60 | 02 Автоматические выключатели дифференциального тока и УЗО | 02.01 Автоматические выключатели дифференциального тока DVA-6 EKF AVERES | 02.01 Автоматические выключатели дифференциального тока DVA-6 EKF AVERES | Заказная (16) | Averes | 0 | 0.25 | 0.00033259
rcbo6-1pn-40D-30-a-av | Дифференциальный автомат DVA-6 1P+N 40А (D) 30мА (A) 6кА EKF AVERES | Ссылка |  | шт | 2972.81 | 1902.5984 | 2229.6075 | 1902.5984 | 0 | 60 | 1 | 60 | 02 Автоматические выключатели дифференциального тока и УЗО | 02.01 Автоматические выключатели дифференциального тока DVA-6 EKF AVERES | 02.01 Автоматические выключатели дифференциального тока DVA-6 EKF AVERES | Заказная (16) | Averes | 0 | 0.25 | 0.00033259
rcbo6-1pn-40D-30-ac-av | Дифференциальный автомат DVA-6 1P+N 40А (D) 30мА (AC) 6кА EKF AVERES | Ссылка |  | шт | 1883.6 | 1205.504 | 1412.7 | 1205.504 | 0 | 60 | 1 | 60 | 02 Автоматические выключатели дифференциального тока и УЗО | 02.01 Автоматические выключатели дифференциального тока DVA-6 EKF AVERES | 02.01 Автоматические выключатели дифференциального тока DVA-6 EKF AVERES | Заказная (16) | Averes | 0 | 0.25 | 0.00033259
rcbo6-1pn-50B-100-a-av | Дифференциальный автомат DVA-6 1P+N 50А (B) 100мА (A) 6кА EKF AVERES | Ссылка |  | шт | 3478.19 | 2226.0416 | 2608.6425 | 2226.0416 | 0 | 60 | 1 | 60 | 02 Автоматические выключатели дифференциального тока и УЗО | 02.01 Автоматические выключатели дифференциального тока DVA-6 EKF AVERES | 02.01 Автоматические выключатели дифференциального тока DVA-6 EKF AVERES | Заказная (16) | Averes | 0 | 0.25 | 0.00033259
rcbo6-1pn-50B-100-ac-av | Дифференциальный автомат DVA-6 1P+N 50А (B) 100мА (AC) 6кА EKF AVERES | Ссылка |  | шт | 2164.2 | 1385.088 | 1623.15 | 1385.088 | 0 | 60 | 1 | 60 | 02 Автоматические выключатели дифференциального тока и УЗО | 02.01 Автоматические выключатели дифференциального тока DVA-6 EKF AVERES | 02.01 Автоматические выключатели дифференциального тока DVA-6 EKF AVERES | Заказная (16) | Averes | 0 | 0.25 | 0.00033259
rcbo6-1pn-50B-300-a-av | Дифференциальный автомат DVA-6 1P+N 50А (B) 300мА (A) 6кА EKF AVERES | Ссылка |  | шт | 3476.79 | 2225.1456 | 2607.5925 | 2225.1456 | 0 | 60 | 1 | 60 | 02 Автоматические выключатели дифференциального тока и УЗО | 02.01 Автоматические выключатели дифференциального тока DVA-6 EKF AVERES | 02.01 Автоматические выключатели дифференциального тока DVA-6 EKF AVERES | Заказная (16) | Averes | 0 | 0.25 | 0.00033259
rcbo6-1pn-50B-300-ac-av | Дифференциальный автомат DVA-6 1P+N 50А (B) 300мА (AC) 6кА EKF AVERES | Ссылка |  | шт | 2164.2 | 1385.088 | 1623.15 | 1385.088 | 0 | 60 | 1 | 60 | 02 Автоматические выключатели дифференциального тока и УЗО | 02.01 Автоматические выключатели дифференциального тока DVA-6 EKF AVERES | 02.01 Автоматические выключатели дифференциального тока DVA-6 EKF AVERES | Заказная (16) | Averes | 0 | 0.25 | 0.00033259
rcbo6-1pn-50B-30-a-av | Дифференциальный автомат DVA-6 1P+N 50А (B) 30мА (A) 6кА EKF AVERES | Ссылка |  | шт | 3276.28 | 2096.8192 | 2457.21 | 2096.8192 | 0 | 60 | 1 | 60 | 02 Автоматические выключатели дифференциального тока и УЗО | 02.01 Автоматические выключатели дифференциального тока DVA-6 EKF AVERES | 02.01 Автоматические выключатели дифференциального тока DVA-6 EKF AVERES | Заказная (16) | Averes | 0 | 0.25 | 0.00033259
rcbo6-1pn-50B-30-ac-av | Дифференциальный автомат DVA-6 1P+N 50А (B) 30мА (AC) 6кА EKF AVERES | Ссылка |  | шт | 1873.76 | 1199.2064 | 1405.32 | 1199.2064 | 0 | 60 | 1 | 60 | 02 Автоматические выключатели дифференциального тока и УЗО | 02.01 Автоматические выключатели дифференциального тока DVA-6 EKF AVERES | 02.01 Автоматические выключатели дифференциального тока DVA-6 EKF AVERES | Заказная (16) | Averes | 0 | 0.25 | 0.00033259
rcbo6-1pn-50C-100-a-av | Дифференциальный автомат DVA-6 1P+N 50А (C) 100мА (A) 6кА EKF AVERES | Ссылка |  | шт | 3408.62 | 2181.5168 | 2556.465 | 2181.5168 | 0 | 60 | 1 | 60 | 02 Автоматические выключатели дифференциального тока и УЗО | 02.01 Автоматические выключатели дифференциального тока DVA-6 EKF AVERES | 02.01 Автоматические выключатели дифференциального тока DVA-6 EKF AVERES | Заказная (16) | Averes | 0 | 0.25 | 0.00033259
rcbo6-1pn-50C-100-ac-av | Дифференциальный автомат DVA-6 1P+N 50А (C) 100мА (AC) 6кА EKF AVERES | Ссылка |  | шт | 2120.91 | 1357.3824 | 1590.6825 | 1357.3824 | 0 | 60 | 1 | 60 | 02 Автоматические выключатели дифференциального тока и УЗО | 02.01 Автоматические выключатели дифференциального тока DVA-6 EKF AVERES | 02.01 Автоматические выключатели дифференциального тока DVA-6 EKF AVERES | Заказная (16) | Averes | 0 | 0.25 | 0.00033259
rcbo6-1pn-50C-300-a-av | Дифференциальный автомат DVA-6 1P+N 50А (C) 300мА (A) 6кА EKF AVERES | Ссылка |  | шт | 3407.26 | 2180.6464 | 2555.445 | 2180.6464 | 0 | 60 | 1 | 60 | 02 Автоматические выключатели дифференциального тока и УЗО | 02.01 Автоматические выключатели дифференциального тока DVA-6 EKF AVERES | 02.01 Автоматические выключатели дифференциального тока DVA-6 EKF AVERES | Заказная (16) | Averes | 0 | 0.25 | 0.00033259
rcbo6-1pn-50C-300-ac-av | Дифференциальный автомат DVA-6 1P+N 50А (C) 300мА (AC) 6кА EKF AVERES | Ссылка |  | шт | 2120.91 | 1357.3824 | 1590.6825 | 1357.3824 | 0 | 60 | 1 | 60 | 02 Автоматические выключатели дифференциального тока и УЗО | 02.01 Автоматические выключатели дифференциального тока DVA-6 EKF AVERES | 02.01 Автоматические выключатели дифференциального тока DVA-6 EKF AVERES | Заказная (16) | Averes | 0 | 0.25 | 0.00033259
rcbo6-1pn-50C-30-a-av | Дифференциальный автомат DVA-6 1P+N 50А (C) 30мА (A) 6кА EKF AVERES | Ссылка |  | шт | 2051.77 | 1313.1328 | 1538.8275 | 1313.1328 | 0 | 60 | 1 | 60 | 02 Автоматические выключатели дифференциального тока и УЗО | 02.01 Автоматические выключатели дифференциального тока DVA-6 EKF AVERES | 02.01 Автоматические выключатели дифференциального тока DVA-6 EKF AVERES | Заказная (16) | Averes | 0 | 0.25 | 0.00033259
rcbo6-1pn-50C-30-ac-av | Дифференциальный автомат DVA-6 1P+N 50А (C) 30мА (AC) 6кА EKF AVERES | Ссылка |  | шт | 1836.29 | 1175.2256 | 1377.2175 | 1175.2256 | 0 | 60 | 1 | 60 | 02 Автоматические выключатели дифференциального тока и УЗО | 02.01 Автоматические выключатели дифференциального тока DVA-6 EKF AVERES | 02.01 Автоматические выключатели дифференциального тока DVA-6 EKF AVERES | Заказная (16) | Averes | 0 | 0.25 | 0.00033259
rcbo6-1pn-50D-100-a-av | Дифференциальный автомат DVA-6 1P+N 50А (D) 100мА (A) 6кА EKF AVERES | Ссылка |  | шт | 3476.79 | 2225.1456 | 2607.5925 | 2225.1456 | 0 | 60 | 1 | 60 | 02 Автоматические выключатели дифференциального тока и УЗО | 02.01 Автоматические выключатели дифференциального тока DVA-6 EKF AVERES | 02.01 Автоматические выключатели дифференциального тока DVA-6 EKF AVERES | Заказная (16) | Averes | 0 | 0.25 | 0.00033259
rcbo6-1pn-50D-100-ac-av | Дифференциальный автомат DVA-6 1P+N 50А (D) 100мА (AC) 6кА EKF AVERES | Ссылка |  | шт | 2164.2 | 1385.088 | 1623.15 | 1385.088 | 0 | 60 | 1 | 60 | 02 Автоматические выключатели дифференциального тока и УЗО | 02.01 Автоматические выключатели дифференциального тока DVA-6 EKF AVERES | 02.01 Автоматические выключатели дифференциального тока DVA-6 EKF AVERES | Заказная (16) | Averes | 0 | 0.25 | 0.00033259
rcbo6-1pn-50D-300-a-av | Дифференциальный автомат DVA-6 1P+N 50А (D) 300мА (A) 6кА EKF AVERES | Ссылка |  | шт | 3407.26 | 2180.6464 | 2555.445 | 2180.6464 | 0 | 60 | 1 | 60 | 02 Автоматические выключатели дифференциального тока и УЗО | 02.01 Автоматические выключатели дифференциального тока DVA-6 EKF AVERES | 02.01 Автоматические выключатели дифференциального тока DVA-6 EKF AVERES | Заказная (16) | Averes | 0 | 0.25 | 0.00033259
rcbo6-1pn-50D-300-ac-av | Дифференциальный автомат DVA-6 1P+N 50А (D) 300мА (AC) 6кА EKF AVERES | Ссылка |  | шт | 2120.91 | 1357.3824 | 1590.6825 | 1357.3824 | 0 | 60 | 1 | 60 | 02 Автоматические выключатели дифференциального тока и УЗО | 02.01 Автоматические выключатели дифференциального тока DVA-6 EKF AVERES | 02.01 Автоматические выключатели дифференциального тока DVA-6 EKF AVERES | Заказная (16) | Averes | 0 | 0.25 | 0.00033259
rcbo6-1pn-50D-30-a-av | Дифференциальный автомат DVA-6 1P+N 50А (D) 30мА (A) 6кА EKF AVERES | Ссылка |  | шт | 3567.37 | 2283.1168 | 2675.5275 | 2283.1168 | 0 | 60 | 1 | 60 | 02 Автоматические выключатели дифференциального тока и УЗО | 02.01 Автоматические выключатели дифференциального тока DVA-6 EKF AVERES | 02.01 Автоматические выключатели дифференциального тока DVA-6 EKF AVERES | Заказная (16) | Averes | 0 | 0.25 | 0.00033259
rcbo6-1pn-50D-30-ac-av | Дифференциальный автомат DVA-6 1P+N 50А (D) 30мА (AC) 6кА EKF AVERES | Ссылка |  | шт | 2061.14 | 1319.1296 | 1545.855 | 1319.1296 | 0 | 60 | 1 | 60 | 02 Автоматические выключатели дифференциального тока и УЗО | 02.01 Автоматические выключатели дифференциального тока DVA-6 EKF AVERES | 02.01 Автоматические выключатели дифференциального тока DVA-6 EKF AVERES | Заказная (16) | Averes | 0 | 0.25 | 0.00033259
rcbo6-1pn-63B-100-a-av | Дифференциальный автомат DVA-6 1P+N 63А (B) 100мА (A) 6кА EKF AVERES | Ссылка |  | шт | 4173.82 | 2671.2448 | 3130.365 | 2671.2448 | 0 | 60 | 1 | 60 | 02 Автоматические выключатели дифференциального тока и УЗО | 02.01 Автоматические выключатели дифференциального тока DVA-6 EKF AVERES | 02.01 Автоматические выключатели дифференциального тока DVA-6 EKF AVERES | Заказная (16) | Averes | 0 | 0.25 | 0.00033259
rcbo6-1pn-63B-100-ac-av | Дифференциальный автомат DVA-6 1P+N 63А (B) 100мА (AC) 6кА EKF AVERES | Ссылка |  | шт | 2164.2 | 1385.088 | 1623.15 | 1385.088 | 0 | 60 | 1 | 60 | 02 Автоматические выключатели дифференциального тока и УЗО | 02.01 Автоматические выключатели дифференциального тока DVA-6 EKF AVERES | 02.01 Автоматические выключатели дифференциального тока DVA-6 EKF AVERES | Заказная (16) | Averes | 0 | 0.25 | 0.00033259
rcbo6-1pn-63B-300-a-av | Дифференциальный автомат DVA-6 1P+N 63А (B) 300мА (A) 6кА EKF AVERES | Ссылка |  | шт | 4172.15 | 2670.176 | 3129.1125 | 2670.176 | 0 | 60 | 1 | 60 | 02 Автоматические выключатели дифференциального тока и УЗО | 02.01 Автоматические выключатели дифференциального тока DVA-6 EKF AVERES | 02.01 Автоматические выключатели дифференциального тока DVA-6 EKF AVERES | Заказная (16) | Averes | 0 | 0.25 | 0.00033259
rcbo6-1pn-63B-300-ac-av | Дифференциальный автомат DVA-6 1P+N 63А (B) 300мА (AC) 6кА EKF AVERES | Ссылка |  | шт | 2164.2 | 1385.088 | 1623.15 | 1385.088 | 0 | 60 | 1 | 60 | 02 Автоматические выключатели дифференциального тока и УЗО | 02.01 Автоматические выключатели дифференциального тока DVA-6 EKF AVERES | 02.01 Автоматические выключатели дифференциального тока DVA-6 EKF AVERES | Заказная (16) | Averes | 0 | 0.25 | 0.00033259
rcbo6-1pn-63B-30-a-av | Дифференциальный автомат DVA-6 1P+N 63А (B) 30мА (A) 6кА EKF AVERES | Ссылка |  | шт | 3276.28 | 2096.8192 | 2457.21 | 2096.8192 | 0 | 60 | 1 | 60 | 02 Автоматические выключатели дифференциального тока и УЗО | 02.01 Автоматические выключатели дифференциального тока DVA-6 EKF AVERES | 02.01 Автоматические выключатели дифференциального тока DVA-6 EKF AVERES | Заказная (16) | Averes | 0 | 0.25 | 0.00033259
rcbo6-1pn-63B-30-ac-av | Дифференциальный автомат DVA-6 1P+N 63А (B) 30мА (AC) 6кА EKF AVERES | Ссылка |  | шт | 1873.76 | 1199.2064 | 1405.32 | 1199.2064 | 0 | 60 | 1 | 60 | 02 Автоматические выключатели дифференциального тока и УЗО | 02.01 Автоматические выключатели дифференциального тока DVA-6 EKF AVERES | 02.01 Автоматические выключатели дифференциального тока DVA-6 EKF AVERES | Заказная (16) | Averes | 0 | 0.25 | 0.00033259
rcbo6-1pn-63C-100-a-av | Дифференциальный автомат DVA-6 1P+N 63А (C) 100мА (A) 6кА EKF AVERES | Ссылка |  | шт | 4090.35 | 2617.824 | 3067.7625 | 2617.824 | 0 | 60 | 1 | 60 | 02 Автоматические выключатели дифференциального тока и УЗО | 02.01 Автоматические выключатели дифференциального тока DVA-6 EKF AVERES | 02.01 Автоматические выключатели дифференциального тока DVA-6 EKF AVERES | Заказная (16) | Averes | 0 | 0.25 | 0.00033259
rcbo6-1pn-63C-100-ac-av | Дифференциальный автомат DVA-6 1P+N 63А (C) 100мА (AC) 6кА EKF AVERES | Ссылка |  | шт | 2120.91 | 1357.3824 | 1590.6825 | 1357.3824 | 0 | 60 | 1 | 60 | 02 Автоматические выключатели дифференциального тока и УЗО | 02.01 Автоматические выключатели дифференциального тока DVA-6 EKF AVERES | 02.01 Автоматические выключатели дифференциального тока DVA-6 EKF AVERES | Заказная (16) | Averes | 0 | 0.25 | 0.00033259
rcbo6-1pn-63C-300-a-av | Дифференциальный автомат DVA-6 1P+N 63А (C) 300мА (A) 6кА EKF AVERES | Ссылка |  | шт | 4088.71 | 2616.7744 | 3066.5325 | 2616.7744 | 0 | 60 | 1 | 60 | 02 Автоматические выключатели дифференциального тока и УЗО | 02.01 Автоматические выключатели дифференциального тока DVA-6 EKF AVERES | 02.01 Автоматические выключатели дифференциального тока DVA-6 EKF AVERES | Заказная (16) | Averes | 0 | 0.25 | 0.00033259
rcbo6-1pn-63C-300-ac-av | Дифференциальный автомат DVA-6 1P+N 63А (C) 300мА (AC) 6кА EKF AVERES | Ссылка |  | шт | 2120.91 | 1357.3824 | 1590.6825 | 1357.3824 | 0 | 60 | 1 | 60 | 02 Автоматические выключатели дифференциального тока и УЗО | 02.01 Автоматические выключатели дифференциального тока DVA-6 EKF AVERES | 02.01 Автоматические выключатели дифференциального тока DVA-6 EKF AVERES | Заказная (16) | Averes | 0 | 0.25 | 0.00033259
rcbo6-1pn-63C-30-a-av | Дифференциальный автомат DVA-6 1P+N 63А (C) 30мА (A) 6кА EKF AVERES | Ссылка |  | шт | 2051.77 | 1313.1328 | 1538.8275 | 1313.1328 | 0 | 60 | 1 | 60 | 02 Автоматические выключатели дифференциального тока и УЗО | 02.01 Автоматические выключатели дифференциального тока DVA-6 EKF AVERES | 02.01 Автоматические выключатели дифференциального тока DVA-6 EKF AVERES | Заказная (16) | Averes | 0 | 0.25 | 0.00033259
rcbo6-1pn-63C-30-ac-av | Дифференциальный автомат DVA-6 1P+N 63А (C) 30мА (AC) 6кА EKF AVERES | Ссылка |  | шт | 1836.29 | 1175.2256 | 1377.2175 | 1175.2256 | 0 | 60 | 1 | 60 | 02 Автоматические выключатели дифференциального тока и УЗО | 02.01 Автоматические выключатели дифференциального тока DVA-6 EKF AVERES | 02.01 Автоматические выключатели дифференциального тока DVA-6 EKF AVERES | Заказная (16) | Averes | 0 | 0.25 | 0.00033259
rcbo6-1pn-63D-100-a-av | Дифференциальный автомат DVA-6 1P+N 63А (D) 100мА (A) 6кА EKF AVERES | Ссылка |  | шт | 4172.15 | 2670.176 | 3129.1125 | 2670.176 | 0 | 60 | 1 | 60 | 02 Автоматические выключатели дифференциального тока и УЗО | 02.01 Автоматические выключатели дифференциального тока DVA-6 EKF AVERES | 02.01 Автоматические выключатели дифференциального тока DVA-6 EKF AVERES | Заказная (16) | Averes | 0 | 0.25 | 0.00033259
rcbo6-1pn-63D-100-ac-av | Дифференциальный автомат DVA-6 1P+N 63А (D) 100мА (AC) 6кА EKF AVERES | Ссылка |  | шт | 2164.2 | 1385.088 | 1623.15 | 1385.088 | 0 | 60 | 1 | 60 | 02 Автоматические выключатели дифференциального тока и УЗО | 02.01 Автоматические выключатели дифференциального тока DVA-6 EKF AVERES | 02.01 Автоматические выключатели дифференциального тока DVA-6 EKF AVERES | Заказная (16) | Averes | 0 | 0.25 | 0.00033259
rcbo6-1pn-63D-300-a-av | Дифференциальный автомат DVA-6 1P+N 63А (D) 300мА (A) 6кА EKF AVERES | Ссылка |  | шт | 4088.71 | 2616.7744 | 3066.5325 | 2616.7744 | 0 | 60 | 1 | 60 | 02 Автоматические выключатели дифференциального тока и УЗО | 02.01 Автоматические выключатели дифференциального тока DVA-6 EKF AVERES | 02.01 Автоматические выключатели дифференциального тока DVA-6 EKF AVERES | Заказная (16) | Averes | 0 | 0.25 | 0.00033259
rcbo6-1pn-63D-300-ac-av | Дифференциальный автомат DVA-6 1P+N 63А (D) 300мА (AC) 6кА EKF AVERES | Ссылка |  | шт | 2120.91 | 1357.3824 | 1590.6825 | 1357.3824 | 0 | 60 | 1 | 60 | 02 Автоматические выключатели дифференциального тока и УЗО | 02.01 Автоматические выключатели дифференциального тока DVA-6 EKF AVERES | 02.01 Автоматические выключатели дифференциального тока DVA-6 EKF AVERES | Заказная (16) | Averes | 0 | 0.25 | 0.00033259
rcbo6-1pn-63D-30-a-av | Дифференциальный автомат DVA-6 1P+N 63А (D) 30мА (A) 6кА EKF AVERES | Ссылка |  | шт | 3567.37 | 2283.1168 | 2675.5275 | 2283.1168 | 0 | 60 | 1 | 60 | 02 Автоматические выключатели дифференциального тока и УЗО | 02.01 Автоматические выключатели дифференциального тока DVA-6 EKF AVERES | 02.01 Автоматические выключатели дифференциального тока DVA-6 EKF AVERES | Заказная (16) | Averes | 0 | 0.25 | 0.00033259
rcbo6-1pn-63D-30-ac-av | Дифференциальный автомат DVA-6 1P+N 63А (D) 30мА (AC) 6кА EKF AVERES | Ссылка |  | шт | 2061.14 | 1319.1296 | 1545.855 | 1319.1296 | 0 | 60 | 1 | 60 | 02 Автоматические выключатели дифференциального тока и УЗО | 02.01 Автоматические выключатели дифференциального тока DVA-6 EKF AVERES | 02.01 Автоматические выключатели дифференциального тока DVA-6 EKF AVERES | Заказная (16) | Averes | 0 | 0.25 | 0.00033259
rccb-2-25-30-a-av | Устройство защитного отключения DV 2P 25А/ 30мА (A) EKF AVERES | Ссылка |  | шт | 1264.88 | 809.5232 | 948.66 | 809.5232 | 0 | 1 | 1 | 60 | 02 Автоматические выключатели дифференциального тока и УЗО | 02.03 Выключатели дифференциального тока DV EKF AVERES | 02.03 Выключатели дифференциального тока DV EKF AVERES | Регулярная | Averes | 0 | 0.25 | 0.00023868
rccb-2-25-30-ac-av | Устройство защитного отключения DV 2P 25А/ 30мА (AC) EKF AVERES | Ссылка |  | шт | 1074.54 | 687.7056 | 805.905 | 687.7056 | 0 | 1 | 1 | 60 | 02 Автоматические выключатели дифференциального тока и УЗО | 02.03 Выключатели дифференциального тока DV EKF AVERES | 02.03 Выключатели дифференциального тока DV EKF AVERES | Регулярная | Averes | 0 | 0.25 | 0.00023868
rccb-2-25-100-a-av | Устройство защитного отключения DV 2P 25А/100мА (A) EKF AVERES | Ссылка |  | шт | 2170.77 | 1389.2928 | 1628.0775 | 1389.2928 | 0 | 60 | 1 | 60 | 02 Автоматические выключатели дифференциального тока и УЗО | 02.03 Выключатели дифференциального тока DV EKF AVERES | 02.03 Выключатели дифференциального тока DV EKF AVERES | Заказная (16) | Averes | 0 | 0.25 | 0.00033259
rccb-2-25-100-ac-av | Устройство защитного отключения DV 2P 25А/100мА (AC) EKF AVERES | Ссылка |  | шт | 1534.82 | 982.2848 | 1151.115 | 982.2848 | 0 | 60 | 1 | 60 | 02 Автоматические выключатели дифференциального тока и УЗО | 02.03 Выключатели дифференциального тока DV EKF AVERES | 02.03 Выключатели дифференциального тока DV EKF AVERES | Заказная (16) | Averes | 0 | 0.25 | 0.00033259
rccb-2-25-100-s-av | Устройство защитного отключения DV 2P 25А/100мА (S) EKF AVERES | Ссылка |  | шт | 2077.44 | 1329.5616 | 1558.08 | 1329.5616 | 0 | 60 | 1 | 60 | 02 Автоматические выключатели дифференциального тока и УЗО | 02.03 Выключатели дифференциального тока DV EKF AVERES | 02.03 Выключатели дифференциального тока DV EKF AVERES | Заказная (16) | Averes | 0 | 0.25 | 0.00033259
rccb-2-25-300-a-av | Устройство защитного отключения DV 2P 25А/300мА (A) EKF AVERES | Ссылка |  | шт | 2098.9 | 1343.296 | 1574.175 | 1343.296 | 0 | 60 | 1 | 60 | 02 Автоматические выключатели дифференциального тока и УЗО | 02.03 Выключатели дифференциального тока DV EKF AVERES | 02.03 Выключатели дифференциального тока DV EKF AVERES | Заказная (16) | Averes | 0 | 0.25 | 0.00033259
rccb-2-25-300-ac-av | Устройство защитного отключения DV 2P 25А/300мА (AC) EKF AVERES | Ссылка |  | шт | 1505.24 | 963.3536 | 1128.93 | 963.3536 | 0 | 1 | 1 | 60 | 02 Автоматические выключатели дифференциального тока и УЗО | 02.03 Выключатели дифференциального тока DV EKF AVERES | 02.03 Выключатели дифференциального тока DV EKF AVERES | Регулярная | Averes | 0 | 0.25 | 0.00023868
rccb-2-25-300-s-av | Устройство защитного отключения DV 2P 25А/300мА (S) EKF AVERES | Ссылка |  | шт | 2120.19 | 1356.9216 | 1590.1425 | 1356.9216 | 0 | 60 | 1 | 60 | 02 Автоматические выключатели дифференциального тока и УЗО | 02.03 Выключатели дифференциального тока DV EKF AVERES | 02.03 Выключатели дифференциального тока DV EKF AVERES | Заказная (16) | Averes | 0 | 0.25 | 0.00033259
rccb-2-25-500-ac-av | Устройство защитного отключения DV 2P 25А/500мА (AC) EKF AVERES | Ссылка |  | шт | 1766.35 | 1130.464 | 1324.7625 | 1130.464 | 0 | 60 | 1 | 60 | 02 Автоматические выключатели дифференциального тока и УЗО | 02.03 Выключатели дифференциального тока DV EKF AVERES | 02.03 Выключатели дифференциального тока DV EKF AVERES | Заказная (16) | Averes | 0 | 0.25 | 0.00033259
rccb-2-40-30-a-av | Устройство защитного отключения DV 2P 40А/ 30мА (A) EKF AVERES | Ссылка |  | шт | 1264.88 | 809.5232 | 948.66 | 809.5232 | 0 | 1 | 1 | 60 | 02 Автоматические выключатели дифференциального тока и УЗО | 02.03 Выключатели дифференциального тока DV EKF AVERES | 02.03 Выключатели дифференциального тока DV EKF AVERES | Регулярная | Averes | 0 | 0.25 | 0.00023868
rccb-2-40-30-ac-av | Устройство защитного отключения DV 2P 40А/ 30мА (AC) EKF AVERES | Ссылка |  | шт | 1084.68 | 694.1952 | 813.51 | 694.1952 | 0 | 1 | 1 | 60 | 02 Автоматические выключатели дифференциального тока и УЗО | 02.03 Выключатели дифференциального тока DV EKF AVERES | 02.03 Выключатели дифференциального тока DV EKF AVERES | Регулярная | Averes | 0 | 0.25 | 0.00023868
rccb-2-40-100-a-av | Устройство защитного отключения DV 2P 40А/100мА (A) EKF AVERES | Ссылка |  | шт | 1849.88 | 1183.9232 | 1387.41 | 1183.9232 | 0 | 1 | 1 | 60 | 02 Автоматические выключатели дифференциального тока и УЗО | 02.03 Выключатели дифференциального тока DV EKF AVERES | 02.03 Выключатели дифференциального тока DV EKF AVERES | Регулярная | Averes | 0 | 0.25 | 0.00023868
rccb-2-40-100-ac-av | Устройство защитного отключения DV 2P 40А/100мА (AC) EKF AVERES | Ссылка |  | шт | 1558.94 | 997.7216 | 1169.205 | 997.7216 | 0 | 1 | 1 | 60 | 02 Автоматические выключатели дифференциального тока и УЗО | 02.03 Выключатели дифференциального тока DV EKF AVERES | 02.03 Выключатели дифференциального тока DV EKF AVERES | Регулярная | Averes | 0 | 0.25 | 0.00023868
rccb-2-40-100-s-av | Устройство защитного отключения DV 2P 40А/100мА (S) EKF AVERES | Ссылка |  | шт | 2077.44 | 1329.5616 | 1558.08 | 1329.5616 | 0 | 60 | 1 | 60 | 02 Автоматические выключатели дифференциального тока и УЗО | 02.03 Выключатели дифференциального тока DV EKF AVERES | 02.03 Выключатели дифференциального тока DV EKF AVERES | Заказная (16) | Averes | 0 | 0.25 | 0.00033259
rccb-2-40-300-a-av | Устройство защитного отключения DV 2P 40А/300мА (A) EKF AVERES | Ссылка |  | шт | 2343.14 | 1499.6096 | 1757.355 | 1499.6096 | 0 | 60 | 1 | 60 | 02 Автоматические выключатели дифференциального тока и УЗО | 02.03 Выключатели дифференциального тока DV EKF AVERES | 02.03 Выключатели дифференциального тока DV EKF AVERES | Заказная (16) | Averes | 0 | 0.25 | 0.00033259
rccb-2-40-300-ac-av | Устройство защитного отключения DV 2P 40А/300мА (AC) EKF AVERES | Ссылка |  | шт | 1505.24 | 963.3536 | 1128.93 | 963.3536 | 0 | 1 | 1 | 60 | 02 Автоматические выключатели дифференциального тока и УЗО | 02.03 Выключатели дифференциального тока DV EKF AVERES | 02.03 Выключатели дифференциального тока DV EKF AVERES | Регулярная | Averes | 0 | 0.25 | 0.00023868
rccb-2-40-300-s-av | Устройство защитного отключения DV 2P 40А/300мА (S) EKF AVERES | Ссылка |  | шт | 1716.15 | 1098.336 | 1287.1125 | 1098.336 | 0 | 1 | 1 | 60 | 02 Автоматические выключатели дифференциального тока и УЗО | 02.03 Выключатели дифференциального тока DV EKF AVERES | 02.03 Выключатели дифференциального тока DV EKF AVERES | Регулярная | Averes | 0 | 0.25 | 0.00023868
rccb-2-40-500-ac-av | Устройство защитного отключения DV 2P 40А/500мА (AC) EKF AVERES | Ссылка |  | шт | 1766.35 | 1130.464 | 1324.7625 | 1130.464 | 0 | 60 | 1 | 60 | 02 Автоматические выключатели дифференциального тока и УЗО | 02.03 Выключатели дифференциального тока DV EKF AVERES | 02.03 Выключатели дифференциального тока DV EKF AVERES | Заказная (16) | Averes | 0 | 0.25 | 0.00033259
rccb-2-63-30-a-av | Устройство защитного отключения DV 2P 63А/ 30мА (A) EKF AVERES | Ссылка |  | шт | 1722.62 | 1102.4768 | 1291.965 | 1102.4768 | 0 | 60 | 1 | 60 | 02 Автоматические выключатели дифференциального тока и УЗО | 02.03 Выключатели дифференциального тока DV EKF AVERES | 02.03 Выключатели дифференциального тока DV EKF AVERES | Заказная (16) | Averes | 0 | 0.25 | 0.00033259
rccb-2-63-30-ac-av | Устройство защитного отключения DV 2P 63А/ 30мА (AC) EKF AVERES | Ссылка |  | шт | 1164.02 | 744.9728 | 873.015 | 744.9728 | 0 | 1 | 1 | 60 | 02 Автоматические выключатели дифференциального тока и УЗО | 02.03 Выключатели дифференциального тока DV EKF AVERES | 02.03 Выключатели дифференциального тока DV EKF AVERES | Регулярная | Averes | 0 | 0.25 | 0.00023868
rccb-2-63-100-a-av | Устройство защитного отключения DV 2P 63А/100мА (A) EKF AVERES | Ссылка |  | шт | 1849.88 | 1183.9232 | 1387.41 | 1183.9232 | 0 | 1 | 1 | 60 | 02 Автоматические выключатели дифференциального тока и УЗО | 02.03 Выключатели дифференциального тока DV EKF AVERES | 02.03 Выключатели дифференциального тока DV EKF AVERES | Регулярная | Averes | 0 | 0.25 | 0.00023868
rccb-2-63-100-ac-av | Устройство защитного отключения DV 2P 63А/100мА (AC) EKF AVERES | Ссылка |  | шт | 1573.12 | 1006.7968 | 1179.84 | 1006.7968 | 0 | 1 | 1 | 60 | 02 Автоматические выключатели дифференциального тока и УЗО | 02.03 Выключатели дифференциального тока DV EKF AVERES | 02.03 Выключатели дифференциального тока DV EKF AVERES | Регулярная | Averes | 0 | 0.25 | 0.00023868
rccb-2-63-100-s-av | Устройство защитного отключения DV 2P 63А/100мА (S) EKF AVERES | Ссылка |  | шт | 2120.19 | 1356.9216 | 1590.1425 | 1356.9216 | 0 | 60 | 1 | 60 | 02 Автоматические выключатели дифференциального тока и УЗО | 02.03 Выключатели дифференциального тока DV EKF AVERES | 02.03 Выключатели дифференциального тока DV EKF AVERES | Заказная (16) | Averes | 0 | 0.25 | 0.00033259
rccb-2-63-300-a-av | Устройство защитного отключения DV 2P 63А/300мА (A) EKF AVERES | Ссылка |  | шт | 2570.84 | 1645.3376 | 1928.13 | 1645.3376 | 0 | 60 | 1 | 60 | 02 Автоматические выключатели дифференциального тока и УЗО | 02.03 Выключатели дифференциального тока DV EKF AVERES | 02.03 Выключатели дифференциального тока DV EKF AVERES | Заказная (16) | Averes | 0 | 0.25 | 0.00033259
rccb-2-63-300-ac-av | Устройство защитного отключения DV 2P 63А/300мА (AC) EKF AVERES | Ссылка |  | шт | 1509.84 | 966.2976 | 1132.38 | 966.2976 | 0 | 1 | 1 | 60 | 02 Автоматические выключатели дифференциального тока и УЗО | 02.03 Выключатели дифференциального тока DV EKF AVERES | 02.03 Выключатели дифференциального тока DV EKF AVERES | Регулярная | Averes | 0 | 0.25 | 0.00023868
rccb-2-63-300-s-av | Устройство защитного отключения DV 2P 63А/300мА (S) EKF AVERES | Ссылка |  | шт | 1716.15 | 1098.336 | 1287.1125 | 1098.336 | 0 | 1 | 1 | 60 | 02 Автоматические выключатели дифференциального тока и УЗО | 02.03 Выключатели дифференциального тока DV EKF AVERES | 02.03 Выключатели дифференциального тока DV EKF AVERES | Регулярная | Averes | 0 | 0.25 | 0.00023868
rccb-2-63-500-ac-av | Устройство защитного отключения DV 2P 63А/500мА (AC) EKF AVERES | Ссылка |  | шт | 1771.75 | 1133.92 | 1328.8125 | 1133.92 | 0 | 60 | 1 | 60 | 02 Автоматические выключатели дифференциального тока и УЗО | 02.03 Выключатели дифференциального тока DV EKF AVERES | 02.03 Выключатели дифференциального тока DV EKF AVERES | Заказная (16) | Averes | 0 | 0.25 | 0.00033259
rccb-2-80-30-a-av | Устройство защитного отключения DV 2P 80А/ 30мА (A) EKF AVERES | Ссылка |  | шт | 2325.32 | 1488.2048 | 1743.99 | 1488.2048 | 0 | 60 | 1 | 60 | 02 Автоматические выключатели дифференциального тока и УЗО | 02.03 Выключатели дифференциального тока DV EKF AVERES | 02.03 Выключатели дифференциального тока DV EKF AVERES | Заказная (16) | Averes | 0 | 0.25 | 0.00033259
rccb-2-80-30-ac-av | Устройство защитного отключения DV 2P 80А/ 30мА (AC) EKF AVERES | Ссылка |  | шт | 1677.26 | 1073.4464 | 1257.945 | 1073.4464 | 0 | 60 | 1 | 60 | 02 Автоматические выключатели дифференциального тока и УЗО | 02.03 Выключатели дифференциального тока DV EKF AVERES | 02.03 Выключатели дифференциального тока DV EKF AVERES | Заказная (16) | Averes | 0 | 0.25 | 0.00033259
rccb-2-80-100-a-av | Устройство защитного отключения DV 2P 80А/100мА (A) EKF AVERES | Ссылка |  | шт | 3192.37 | 2043.1168 | 2394.2775 | 2043.1168 | 0 | 60 | 1 | 60 | 02 Автоматические выключатели дифференциального тока и УЗО | 02.03 Выключатели дифференциального тока DV EKF AVERES | 02.03 Выключатели дифференциального тока DV EKF AVERES | Заказная (16) | Averes | 0 | 0.25 | 0.00033259
rccb-2-80-100-ac-av | Устройство защитного отключения DV 2P 80А/100мА (AC) EKF AVERES | Ссылка |  | шт | 1932.55 | 1236.832 | 1449.4125 | 1236.832 | 0 | 60 | 1 | 60 | 02 Автоматические выключатели дифференциального тока и УЗО | 02.03 Выключатели дифференциального тока DV EKF AVERES | 02.03 Выключатели дифференциального тока DV EKF AVERES | Заказная (16) | Averes | 0 | 0.25 | 0.00033259
rccb-2-80-100-s-av | Устройство защитного отключения DV 2P 80А/100мА (S) EKF AVERES | Ссылка |  | шт | 2644.98 | 1692.7872 | 1983.735 | 1692.7872 | 0 | 60 | 1 | 60 | 02 Автоматические выключатели дифференциального тока и УЗО | 02.03 Выключатели дифференциального тока DV EKF AVERES | 02.03 Выключатели дифференциального тока DV EKF AVERES | Заказная (16) | Averes | 0 | 0.25 | 0.00033259
rccb-2-80-300-a-av | Устройство защитного отключения DV 2P 80А/300мА (A) EKF AVERES | Ссылка |  | шт | 3981.3 | 2548.032 | 2985.975 | 2548.032 | 0 | 60 | 1 | 60 | 02 Автоматические выключатели дифференциального тока и УЗО | 02.03 Выключатели дифференциального тока DV EKF AVERES | 02.03 Выключатели дифференциального тока DV EKF AVERES | Заказная (16) | Averes | 0 | 0.25 | 0.00033259
rccb-2-80-300-ac-av | Устройство защитного отключения DV 2P 80А/300мА (AC) EKF AVERES | Ссылка |  | шт | 1863.01 | 1192.3264 | 1397.2575 | 1192.3264 | 0 | 60 | 1 | 60 | 02 Автоматические выключатели дифференциального тока и УЗО | 02.03 Выключатели дифференциального тока DV EKF AVERES | 02.03 Выключатели дифференциального тока DV EKF AVERES | Заказная (16) | Averes | 0 | 0.25 | 0.00033259
rccb-2-80-300-s-av | Устройство защитного отключения DV 2P 80А/300мА (S) EKF AVERES | Ссылка |  | шт | 2644.98 | 1692.7872 | 1983.735 | 1692.7872 | 0 | 60 | 1 | 60 | 02 Автоматические выключатели дифференциального тока и УЗО | 02.03 Выключатели дифференциального тока DV EKF AVERES | 02.03 Выключатели дифференциального тока DV EKF AVERES | Заказная (16) | Averes | 0 | 0.25 | 0.00033259
rccb-2-80-500-ac-av | Устройство защитного отключения DV 2P 80А/500мА (AC) EKF AVERES | Ссылка |  | шт | 1863.01 | 1192.3264 | 1397.2575 | 1192.3264 | 0 | 60 | 1 | 60 | 02 Автоматические выключатели дифференциального тока и УЗО | 02.03 Выключатели дифференциального тока DV EKF AVERES | 02.03 Выключатели дифференциального тока DV EKF AVERES | Заказная (16) | Averes | 0 | 0.25 | 0.00033259
rccb-2-100-30-a-av | Устройство защитного отключения DV 2P 100А/ 30мА (A) EKF AVERES | Ссылка |  | шт | 2325.32 | 1488.2048 | 1743.99 | 1488.2048 | 0 | 60 | 1 | 60 | 02 Автоматические выключатели дифференциального тока и УЗО | 02.03 Выключатели дифференциального тока DV EKF AVERES | 02.03 Выключатели дифференциального тока DV EKF AVERES | Заказная (16) | Averes | 0 | 0.25 | 0.00033259
rccb-2-100-30-ac-av | Устройство защитного отключения DV 2P 100А/ 30мА (AC) EKF AVERES | Ссылка |  | шт | 1677.26 | 1073.4464 | 1257.945 | 1073.4464 | 0 | 60 | 1 | 60 | 02 Автоматические выключатели дифференциального тока и УЗО | 02.03 Выключатели дифференциального тока DV EKF AVERES | 02.03 Выключатели дифференциального тока DV EKF AVERES | Заказная (16) | Averes | 0 | 0.25 | 0.00033259
rccb-2-100-100-a-av | Устройство защитного отключения DV 2P 100А/100мА (A) EKF AVERES | Ссылка |  | шт | 3192.37 | 2043.1168 | 2394.2775 | 2043.1168 | 0 | 60 | 1 | 60 | 02 Автоматические выключатели дифференциального тока и УЗО | 02.03 Выключатели дифференциального тока DV EKF AVERES | 02.03 Выключатели дифференциального тока DV EKF AVERES | Заказная (16) | Averes | 0 | 0.25 | 0.00033259
rccb-2-100-100-ac-av | Устройство защитного отключения DV 2P 100А/100мА (AC) EKF AVERES | Ссылка |  | шт | 1951.42 | 1248.9088 | 1463.565 | 1248.9088 | 0 | 60 | 1 | 60 | 02 Автоматические выключатели дифференциального тока и УЗО | 02.03 Выключатели дифференциального тока DV EKF AVERES | 02.03 Выключатели дифференциального тока DV EKF AVERES | Заказная (16) | Averes | 0 | 0.25 | 0.00033259
rccb-2-100-100-s-av | Устройство защитного отключения DV 2P 100А/100мА (S) EKF AVERES | Ссылка |  | шт | 3191.86 | 2042.7904 | 2393.895 | 2042.7904 | 0 | 60 | 1 | 60 | 02 Автоматические выключатели дифференциального тока и УЗО | 02.03 Выключатели дифференциального тока DV EKF AVERES | 02.03 Выключатели дифференциального тока DV EKF AVERES | Заказная (16) | Averes | 0 | 0.25 | 0.00033259
rccb-2-100-300-a-av | Устройство защитного отключения DV 2P 100А/300мА (A) EKF AVERES | Ссылка |  | шт | 3981.3 | 2548.032 | 2985.975 | 2548.032 | 0 | 60 | 1 | 60 | 02 Автоматические выключатели дифференциального тока и УЗО | 02.03 Выключатели дифференциального тока DV EKF AVERES | 02.03 Выключатели дифференциального тока DV EKF AVERES | Заказная (16) | Averes | 0 | 0.25 | 0.00033259
rccb-2-100-300-ac-av | Устройство защитного отключения DV 2P 100А/300мА (AC) EKF AVERES | Ссылка |  | шт | 1863.01 | 1192.3264 | 1397.2575 | 1192.3264 | 0 | 60 | 1 | 60 | 02 Автоматические выключатели дифференциального тока и УЗО | 02.03 Выключатели дифференциального тока DV EKF AVERES | 02.03 Выключатели дифференциального тока DV EKF AVERES | Заказная (16) | Averes | 0 | 0.25 | 0.00033259
rccb-2-100-300-s-av | Устройство защитного отключения DV 2P 100А/300мА (S) EKF AVERES | Ссылка |  | шт | 3072.16 | 1966.1824 | 2304.12 | 1966.1824 | 0 | 60 | 1 | 60 | 02 Автоматические выключатели дифференциального тока и УЗО | 02.03 Выключатели дифференциального тока DV EKF AVERES | 02.03 Выключатели дифференциального тока DV EKF AVERES | Заказная (16) | Averes | 0 | 0.25 | 0.00033259
rccb-2-100-500-ac-av | Устройство защитного отключения DV 2P 100А/500мА (AC) EKF AVERES | Ссылка |  | шт | 1863.01 | 1192.3264 | 1397.2575 | 1192.3264 | 0 | 60 | 1 | 60 | 02 Автоматические выключатели дифференциального тока и УЗО | 02.03 Выключатели дифференциального тока DV EKF AVERES | 02.03 Выключатели дифференциального тока DV EKF AVERES | Заказная (16) | Averes | 0 | 0.25 | 0.00033259
rccb-4-25-30-a-av | Устройство защитного отключения DV 4P 25А/ 30мА (A) EKF AVERES | Ссылка |  | шт | 1799.87 | 1151.9168 | 1349.9025 | 1151.9168 | 0 | 1 | 1 | 30 | 02 Автоматические выключатели дифференциального тока и УЗО | 02.03 Выключатели дифференциального тока DV EKF AVERES | 02.03 Выключатели дифференциального тока DV EKF AVERES | Регулярная | Averes | 0 | 0.5 | 0.00047736
rccb-4-25-30-ac-av | Устройство защитного отключения DV 4P 25А/ 30мА (AC) EKF AVERES | Ссылка |  | шт | 1646.98 | 1054.0672 | 1235.235 | 1054.0672 | 0 | 1 | 1 | 30 | 02 Автоматические выключатели дифференциального тока и УЗО | 02.03 Выключатели дифференциального тока DV EKF AVERES | 02.03 Выключатели дифференциального тока DV EKF AVERES | Регулярная | Averes | 0 | 0.5 | 0.00047736
rccb-4-25-100-a-av | Устройство защитного отключения DV 4P 25А/100мА (A) EKF AVERES | Ссылка |  | шт | 3088.79 | 1976.8256 | 2316.5925 | 1976.8256 | 0 | 30 | 1 | 30 | 02 Автоматические выключатели дифференциального тока и УЗО | 02.03 Выключатели дифференциального тока DV EKF AVERES | 02.03 Выключатели дифференциального тока DV EKF AVERES | Заказная (16) | Averes | 0 | 0.4167 | 0.00067418
rccb-4-25-100-ac-av | Устройство защитного отключения DV 4P 25А/100мА (AC) EKF AVERES | Ссылка |  | шт | 1951.42 | 1248.9088 | 1463.565 | 1248.9088 | 0 | 30 | 1 | 30 | 02 Автоматические выключатели дифференциального тока и УЗО | 02.03 Выключатели дифференциального тока DV EKF AVERES | 02.03 Выключатели дифференциального тока DV EKF AVERES | Заказная (16) | Averes | 0 | 0.4167 | 0.00067418
rccb-4-25-100-s-av | Устройство защитного отключения DV 4P 25А/100мА (S) EKF AVERES | Ссылка |  | шт | 2643.39 | 1691.7696 | 1982.5425 | 1691.7696 | 0 | 30 | 1 | 30 | 02 Автоматические выключатели дифференциального тока и УЗО | 02.03 Выключатели дифференциального тока DV EKF AVERES | 02.03 Выключатели дифференциального тока DV EKF AVERES | Заказная (16) | Averes | 0 | 0.4167 | 0.00067418
rccb-4-25-300-a-av | Устройство защитного отключения DV 4P 25А/300мА (A) EKF AVERES | Ссылка |  | шт | 2938.46 | 1880.6144 | 2203.845 | 1880.6144 | 0 | 30 | 1 | 30 | 02 Автоматические выключатели дифференциального тока и УЗО | 02.03 Выключатели дифференциального тока DV EKF AVERES | 02.03 Выключатели дифференциального тока DV EKF AVERES | Заказная (16) | Averes | 0 | 0.4167 | 0.00067418
rccb-4-25-300-ac-av | Устройство защитного отключения DV 4P 25А/300мА (AC) EKF AVERES | Ссылка |  | шт | 1477.48 | 945.5872 | 1108.11 | 945.5872 | 0 | 1 | 1 | 30 | 02 Автоматические выключатели дифференциального тока и УЗО | 02.03 Выключатели дифференциального тока DV EKF AVERES | 02.03 Выключатели дифференциального тока DV EKF AVERES | Регулярная | Averes | 0 | 0.5 | 0.00047736
rccb-4-25-300-s-av | Устройство защитного отключения DV 4P 25А/300мА (S) EKF AVERES | Ссылка |  | шт | 2708.66 | 1733.5424 | 2031.495 | 1733.5424 | 0 | 30 | 1 | 30 | 02 Автоматические выключатели дифференциального тока и УЗО | 02.03 Выключатели дифференциального тока DV EKF AVERES | 02.03 Выключатели дифференциального тока DV EKF AVERES | Заказная (16) | Averes | 0 | 0.4167 | 0.00067418
rccb-4-25-500-ac-av | Устройство защитного отключения DV 4P 25А/500мА (AC) EKF AVERES | Ссылка |  | шт | 1733.77 | 1109.6128 | 1300.3275 | 1109.6128 | 0 | 30 | 1 | 30 | 02 Автоматические выключатели дифференциального тока и УЗО | 02.03 Выключатели дифференциального тока DV EKF AVERES | 02.03 Выключатели дифференциального тока DV EKF AVERES | Заказная (16) | Averes | 0 | 0.4167 | 0.00067418
rccb-4-40-30-a-av | Устройство защитного отключения DV 4P 40А/ 30мА (A) EKF AVERES | Ссылка |  | шт | 1799.87 | 1151.9168 | 1349.9025 | 1151.9168 | 0 | 1 | 1 | 30 | 02 Автоматические выключатели дифференциального тока и УЗО | 02.03 Выключатели дифференциального тока DV EKF AVERES | 02.03 Выключатели дифференциального тока DV EKF AVERES | Регулярная | Averes | 0 | 0.5 | 0.00047736
rccb-4-40-30-ac-av | Устройство защитного отключения DV 4P 40А/ 30мА (AC) EKF AVERES | Ссылка |  | шт | 1433.64 | 917.5296 | 1075.23 | 917.5296 | 0 | 1 | 1 | 30 | 02 Автоматические выключатели дифференциального тока и УЗО | 02.03 Выключатели дифференциального тока DV EKF AVERES | 02.03 Выключатели дифференциального тока DV EKF AVERES | Регулярная | Averes | 0 | 0.5 | 0.00047736
rccb-4-40-100-a-av | Устройство защитного отключения DV 4P 40А/100мА (A) EKF AVERES | Ссылка |  | шт | 3088.79 | 1976.8256 | 2316.5925 | 1976.8256 | 0 | 30 | 1 | 30 | 02 Автоматические выключатели дифференциального тока и УЗО | 02.03 Выключатели дифференциального тока DV EKF AVERES | 02.03 Выключатели дифференциального тока DV EKF AVERES | Заказная (16) | Averes | 0 | 0.4167 | 0.00067418
rccb-4-40-100-ac-av | Устройство защитного отключения DV 4P 40А/100мА (AC) EKF AVERES | Ссылка |  | шт | 2146.93 | 1374.0352 | 1610.1975 | 1374.0352 | 0 | 1 | 1 | 30 | 02 Автоматические выключатели дифференциального тока и УЗО | 02.03 Выключатели дифференциального тока DV EKF AVERES | 02.03 Выключатели дифференциального тока DV EKF AVERES | Регулярная | Averes | 0 | 0.5 | 0.00047736
rccb-4-40-100-s-av | Устройство защитного отключения DV 4P 40А/100мА (S) EKF AVERES | Ссылка |  | шт | 2643.39 | 1691.7696 | 1982.5425 | 1691.7696 | 0 | 30 | 1 | 30 | 02 Автоматические выключатели дифференциального тока и УЗО | 02.03 Выключатели дифференциального тока DV EKF AVERES | 02.03 Выключатели дифференциального тока DV EKF AVERES | Заказная (16) | Averes | 0 | 0.4167 | 0.00067418
rccb-4-40-300-a-av | Устройство защитного отключения DV 4P 40А/300мА (A) EKF AVERES | Ссылка |  | шт | 2998.22 | 1918.8608 | 2248.665 | 1918.8608 | 0 | 30 | 1 | 30 | 02 Автоматические выключатели дифференциального тока и УЗО | 02.03 Выключатели дифференциального тока DV EKF AVERES | 02.03 Выключатели дифференциального тока DV EKF AVERES | Заказная (16) | Averes | 0 | 0.4167 | 0.00067418
rccb-4-40-300-ac-av | Устройство защитного отключения DV 4P 40А/300мА (AC) EKF AVERES | Ссылка |  | шт | 2063.43 | 1320.5952 | 1547.5725 | 1320.5952 | 0 | 1 | 1 | 30 | 02 Автоматические выключатели дифференциального тока и УЗО | 02.03 Выключатели дифференциального тока DV EKF AVERES | 02.03 Выключатели дифференциального тока DV EKF AVERES | Регулярная | Averes | 0 | 0.5 | 0.00047736
rccb-4-40-300-s-av | Устройство защитного отключения DV 4P 40А/300мА (S) EKF AVERES | Ссылка |  | шт | 2308.25 | 1477.28 | 1731.1875 | 1477.28 | 0 | 1 | 1 | 30 | 02 Автоматические выключатели дифференциального тока и УЗО | 02.03 Выключатели дифференциального тока DV EKF AVERES | 02.03 Выключатели дифференциального тока DV EKF AVERES | Регулярная | Averes | 0 | 0.5 | 0.00047736
rccb-4-40-500-ac-av | Устройство защитного отключения DV 4P 40А/500мА (AC) EKF AVERES | Ссылка |  | шт | 2421.37 | 1549.6768 | 1816.0275 | 1549.6768 | 0 | 30 | 1 | 30 | 02 Автоматические выключатели дифференциального тока и УЗО | 02.03 Выключатели дифференциального тока DV EKF AVERES | 02.03 Выключатели дифференциального тока DV EKF AVERES | Заказная (16) | Averes | 0 | 0.4167 | 0.00067418
rccb-4-63-30-a-av | Устройство защитного отключения DV 4P 63А/ 30мА (A) EKF AVERES | Ссылка |  | шт | 2069.32 | 1324.3648 | 1551.99 | 1324.3648 | 0 | 1 | 1 | 30 | 02 Автоматические выключатели дифференциального тока и УЗО | 02.03 Выключатели дифференциального тока DV EKF AVERES | 02.03 Выключатели дифференциального тока DV EKF AVERES | Регулярная | Averes | 0 | 0.5 | 0.00047736
rccb-4-63-30-ac-av | Устройство защитного отключения DV 4P 63А/ 30мА (AC) EKF AVERES | Ссылка |  | шт | 1631.3 | 1044.032 | 1223.475 | 1044.032 | 0 | 1 | 1 | 30 | 02 Автоматические выключатели дифференциального тока и УЗО | 02.03 Выключатели дифференциального тока DV EKF AVERES | 02.03 Выключатели дифференциального тока DV EKF AVERES | Регулярная | Averes | 0 | 0.5 | 0.00047736
rccb-4-63-100-a-av | Устройство защитного отключения DV 4P 63А/100мА (A) EKF AVERES | Ссылка |  | шт | 3088.79 | 1976.8256 | 2316.5925 | 1976.8256 | 0 | 30 | 1 | 30 | 02 Автоматические выключатели дифференциального тока и УЗО | 02.03 Выключатели дифференциального тока DV EKF AVERES | 02.03 Выключатели дифференциального тока DV EKF AVERES | Заказная (16) | Averes | 0 | 0.4167 | 0.00067418
rccb-4-63-100-ac-av | Устройство защитного отключения DV 4P 63А/100мА (AC) EKF AVERES | Ссылка |  | шт | 2185.29 | 1398.5856 | 1638.9675 | 1398.5856 | 0 | 1 | 1 | 30 | 02 Автоматические выключатели дифференциального тока и УЗО | 02.03 Выключатели дифференциального тока DV EKF AVERES | 02.03 Выключатели дифференциального тока DV EKF AVERES | Регулярная | Averes | 0 | 0.5 | 0.00047736
rccb-4-63-100-s-av | Устройство защитного отключения DV 4P 63А/100мА (S) EKF AVERES | Ссылка |  | шт | 2668.64 | 1707.9296 | 2001.48 | 1707.9296 | 0 | 30 | 1 | 30 | 02 Автоматические выключатели дифференциального тока и УЗО | 02.03 Выключатели дифференциального тока DV EKF AVERES | 02.03 Выключатели дифференциального тока DV EKF AVERES | Заказная (16) | Averes | 0 | 0.4167 | 0.00067418
rccb-4-63-300-a-av | Устройство защитного отключения DV 4P 63А/300мА (A) EKF AVERES | Ссылка |  | шт | 3088.79 | 1976.8256 | 2316.5925 | 1976.8256 | 0 | 30 | 1 | 30 | 02 Автоматические выключатели дифференциального тока и УЗО | 02.03 Выключатели дифференциального тока DV EKF AVERES | 02.03 Выключатели дифференциального тока DV EKF AVERES | Заказная (16) | Averes | 0 | 0.4167 | 0.00067418
rccb-4-63-300-ac-av | Устройство защитного отключения DV 4P 63А/300мА (AC) EKF AVERES | Ссылка |  | шт | 2068 | 1323.52 | 1551 | 1323.52 | 0 | 1 | 1 | 30 | 02 Автоматические выключатели дифференциального тока и УЗО | 02.03 Выключатели дифференциального тока DV EKF AVERES | 02.03 Выключатели дифференциального тока DV EKF AVERES | Регулярная | Averes | 0 | 0.5 | 0.00047736
rccb-4-63-300-s-av | Устройство защитного отключения DV 4P 63А/300мА (S) EKF AVERES | Ссылка |  | шт | 2308.25 | 1477.28 | 1731.1875 | 1477.28 | 0 | 1 | 1 | 30 | 02 Автоматические выключатели дифференциального тока и УЗО | 02.03 Выключатели дифференциального тока DV EKF AVERES | 02.03 Выключатели дифференциального тока DV EKF AVERES | Регулярная | Averes | 0 | 0.5 | 0.00047736
rccb-4-63-500-ac-av | Устройство защитного отключения DV 4P 63А/500мА (AC) EKF AVERES | Ссылка |  | шт | 2426.73 | 1553.1072 | 1820.0475 | 1553.1072 | 0 | 30 | 1 | 30 | 02 Автоматические выключатели дифференциального тока и УЗО | 02.03 Выключатели дифференциального тока DV EKF AVERES | 02.03 Выключатели дифференциального тока DV EKF AVERES | Заказная (16) | Averes | 0 | 0.4167 | 0.00067418
rccb-4-80-30-a-av | Устройство защитного отключения DV 4P 80А/ 30мА (A) EKF AVERES | Ссылка |  | шт | 3200.63 | 2048.4032 | 2400.4725 | 2048.4032 | 0 | 30 | 1 | 30 | 02 Автоматические выключатели дифференциального тока и УЗО | 02.03 Выключатели дифференциального тока DV EKF AVERES | 02.03 Выключатели дифференциального тока DV EKF AVERES | Заказная (16) | Averes | 0 | 0.4167 | 0.00067418
rccb-4-80-30-ac-av | Устройство защитного отключения DV 4P 80А/ 30мА (AC) EKF AVERES | Ссылка |  | шт | 2555.6 | 1635.584 | 1916.7 | 1635.584 | 0 | 30 | 1 | 30 | 02 Автоматические выключатели дифференциального тока и УЗО | 02.03 Выключатели дифференциального тока DV EKF AVERES | 02.03 Выключатели дифференциального тока DV EKF AVERES | Заказная (16) | Averes | 0 | 0.4167 | 0.00067418
rccb-4-80-100-a-av | Устройство защитного отключения DV 4P 80А/100мА (A) EKF AVERES | Ссылка |  | шт | 3981.3 | 2548.032 | 2985.975 | 2548.032 | 0 | 30 | 1 | 30 | 02 Автоматические выключатели дифференциального тока и УЗО | 02.03 Выключатели дифференциального тока DV EKF AVERES | 02.03 Выключатели дифференциального тока DV EKF AVERES | Заказная (16) | Averes | 0 | 0.4167 | 0.00067418
rccb-4-80-100-ac-av | Устройство защитного отключения DV 4P 80А/100мА (AC) EKF AVERES | Ссылка |  | шт | 2569.81 | 1644.6784 | 1927.3575 | 1644.6784 | 0 | 30 | 1 | 30 | 02 Автоматические выключатели дифференциального тока и УЗО | 02.03 Выключатели дифференциального тока DV EKF AVERES | 02.03 Выключатели дифференциального тока DV EKF AVERES | Заказная (16) | Averes | 0 | 0.4167 | 0.00067418
rccb-4-80-100-s-av | Устройство защитного отключения DV 4P 80А/100мА (S) EKF AVERES | Ссылка |  | шт | 3209.97 | 2054.3808 | 2407.4775 | 2054.3808 | 0 | 30 | 1 | 30 | 02 Автоматические выключатели дифференциального тока и УЗО | 02.03 Выключатели дифференциального тока DV EKF AVERES | 02.03 Выключатели дифференциального тока DV EKF AVERES | Заказная (16) | Averes | 0 | 0.4167 | 0.00067418
rccb-4-80-300-a-av | Устройство защитного отключения DV 4P 80А/300мА (A) EKF AVERES | Ссылка |  | шт | 3981.3 | 2548.032 | 2985.975 | 2548.032 | 0 | 30 | 1 | 30 | 02 Автоматические выключатели дифференциального тока и УЗО | 02.03 Выключатели дифференциального тока DV EKF AVERES | 02.03 Выключатели дифференциального тока DV EKF AVERES | Заказная (16) | Averes | 0 | 0.4167 | 0.00067418
rccb-4-80-300-ac-av | Устройство защитного отключения DV 4P 80А/300мА (AC) EKF AVERES | Ссылка |  | шт | 2068 | 1323.52 | 1551 | 1323.52 | 0 | 1 | 1 | 30 | 02 Автоматические выключатели дифференциального тока и УЗО | 02.03 Выключатели дифференциального тока DV EKF AVERES | 02.03 Выключатели дифференциального тока DV EKF AVERES | Регулярная | Averes | 0 | 0.5 | 0.00047736
rccb-4-80-300-s-av | Устройство защитного отключения DV 4P 80А/300мА (S) EKF AVERES | Ссылка |  | шт | 3209.97 | 2054.3808 | 2407.4775 | 2054.3808 | 0 | 30 | 1 | 30 | 02 Автоматические выключатели дифференциального тока и УЗО | 02.03 Выключатели дифференциального тока DV EKF AVERES | 02.03 Выключатели дифференциального тока DV EKF AVERES | Заказная (16) | Averes | 0 | 0.4167 | 0.00067418
rccb-4-80-500-ac-av | Устройство защитного отключения DV 4P 80А/500мА (AC) EKF AVERES | Ссылка |  | шт | 2426.73 | 1553.1072 | 1820.0475 | 1553.1072 | 0 | 30 | 1 | 30 | 02 Автоматические выключатели дифференциального тока и УЗО | 02.03 Выключатели дифференциального тока DV EKF AVERES | 02.03 Выключатели дифференциального тока DV EKF AVERES | Заказная (16) | Averes | 0 | 0.4167 | 0.00067418
rccb-4-100-30-a-av | Устройство защитного отключения DV 4P 100А/ 30мА (A) EKF AVERES | Ссылка |  | шт | 3200.63 | 2048.4032 | 2400.4725 | 2048.4032 | 0 | 30 | 1 | 30 | 02 Автоматические выключатели дифференциального тока и УЗО | 02.03 Выключатели дифференциального тока DV EKF AVERES | 02.03 Выключатели дифференциального тока DV EKF AVERES | Заказная (16) | Averes | 0 | 0.4167 | 0.00067418
rccb-4-100-30-ac-av | Устройство защитного отключения DV 4P 100А/ 30мА (AC) EKF AVERES | Ссылка |  | шт | 2555.6 | 1635.584 | 1916.7 | 1635.584 | 0 | 30 | 1 | 30 | 02 Автоматические выключатели дифференциального тока и УЗО | 02.03 Выключатели дифференциального тока DV EKF AVERES | 02.03 Выключатели дифференциального тока DV EKF AVERES | Заказная (16) | Averes | 0 | 0.4167 | 0.00067418
rccb-4-100-100-a-av | Устройство защитного отключения DV 4P 100А/100мА (A) EKF AVERES | Ссылка |  | шт | 3981.3 | 2548.032 | 2985.975 | 2548.032 | 0 | 30 | 1 | 30 | 02 Автоматические выключатели дифференциального тока и УЗО | 02.03 Выключатели дифференциального тока DV EKF AVERES | 02.03 Выключатели дифференциального тока DV EKF AVERES | Заказная (16) | Averes | 0 | 0.4167 | 0.00067418
rccb-4-100-100-ac-av | Устройство защитного отключения DV 4P 100А/100мА (AC) EKF AVERES | Ссылка |  | шт | 2569.81 | 1644.6784 | 1927.3575 | 1644.6784 | 0 | 30 | 1 | 30 | 02 Автоматические выключатели дифференциального тока и УЗО | 02.03 Выключатели дифференциального тока DV EKF AVERES | 02.03 Выключатели дифференциального тока DV EKF AVERES | Заказная (16) | Averes | 0 | 0.4167 | 0.00067418
rccb-4-100-100-s-av | Устройство защитного отключения DV 4P 100А/100мА (S) EKF AVERES | Ссылка |  | шт | 3688.21 | 2360.4544 | 2766.1575 | 2360.4544 | 0 | 30 | 1 | 30 | 02 Автоматические выключатели дифференциального тока и УЗО | 02.03 Выключатели дифференциального тока DV EKF AVERES | 02.03 Выключатели дифференциального тока DV EKF AVERES | Заказная (16) | Averes | 0 | 0.4167 | 0.00067418
rccb-4-100-300-a-av | Устройство защитного отключения DV 4P 100А/300мА (A) EKF AVERES | Ссылка |  | шт | 3981.3 | 2548.032 | 2985.975 | 2548.032 | 0 | 30 | 1 | 30 | 02 Автоматические выключатели дифференциального тока и УЗО | 02.03 Выключатели дифференциального тока DV EKF AVERES | 02.03 Выключатели дифференциального тока DV EKF AVERES | Заказная (16) | Averes | 0 | 0.4167 | 0.00067418
rccb-4-100-300-ac-av | Устройство защитного отключения DV 4P 100А/300мА (AC) EKF AVERES | Ссылка |  | шт | 2544.86 | 1628.7104 | 1908.645 | 1628.7104 | 0 | 30 | 1 | 30 | 02 Автоматические выключатели дифференциального тока и УЗО | 02.03 Выключатели дифференциального тока DV EKF AVERES | 02.03 Выключатели дифференциального тока DV EKF AVERES | Заказная (16) | Averes | 0 | 0.4167 | 0.00067418
rccb-4-100-300-s-av | Устройство защитного отключения DV 4P 100А/300мА (S) EKF AVERES | Ссылка |  | шт | 3688.21 | 2360.4544 | 2766.1575 | 2360.4544 | 0 | 30 | 1 | 30 | 02 Автоматические выключатели дифференциального тока и УЗО | 02.03 Выключатели дифференциального тока DV EKF AVERES | 02.03 Выключатели дифференциального тока DV EKF AVERES | Заказная (16) | Averes | 0 | 0.4167 | 0.00067418
rccb-4-100-500-ac-av | Устройство защитного отключения DV 4P 100А/500мА (AC) EKF AVERES | Ссылка |  | шт | 2544.86 | 1628.7104 | 1908.645 | 1628.7104 | 0 | 30 | 1 | 30 | 02 Автоматические выключатели дифференциального тока и УЗО | 02.03 Выключатели дифференциального тока DV EKF AVERES | 02.03 Выключатели дифференциального тока DV EKF AVERES | Заказная (16) | Averes | 0 | 0.4167 | 0.00067418
DA2-10-30-pro | Дифференциальный автомат АД-2 10А/30мА (хар. C, AC, электронный, защита 270В) 4,5кА EKF PROxima | Ссылка |  | шт | 1087.43 | 695.9552 | 815.5725 | 695.9552 | 0 | 1 | 1 | 32 | 02 Автоматические выключатели дифференциального тока и УЗО | 02.04 Дифференциальные автоматы АД-2, АД-4 (S) EKF PROxima | 02.04 Дифференциальные автоматы АД-2, АД-4 (S) EKF PROxima | Регулярная | PROxima | Да | 0.375 | 0.000792
DA2-16-100-pro | Дифференциальный автомат АД-2 16А/100мА (хар. C, AC, электронный, защита 270В) 4,5кА EKF PROxima | Ссылка |  | шт | 1361.39 | 871.2896 | 1021.0425 | 871.2896 | 0 | 32 | 1 | 32 | 02 Автоматические выключатели дифференциального тока и УЗО | 02.04 Дифференциальные автоматы АД-2, АД-4 (S) EKF PROxima | 02.04 Дифференциальные автоматы АД-2, АД-4 (S) EKF PROxima | Заказная (16) | PROxima | Да | 0.375 | 0.000792
DA2-16-30-pro | Дифференциальный автомат АД-2 16А/30мА (хар. C, AC, электронный, защита 270В) 4,5кА EKF PROxima | Ссылка |  | шт | 632.17 | 404.5888 | 474.1275 | 404.5888 | 0 | 1 | 1 | 32 | 02 Автоматические выключатели дифференциального тока и УЗО | 02.04 Дифференциальные автоматы АД-2, АД-4 (S) EKF PROxima | 02.04 Дифференциальные автоматы АД-2, АД-4 (S) EKF PROxima | Регулярная | PROxima | Да | 0.3 | 0.0006
DA2-20-30-pro | Дифференциальный автомат АД-2 20А/30мА (хар. C, AC, электронный, защита 270В) 4,5кА EKF PROxima | Ссылка |  | шт | 1065.17 | 681.7088 | 798.8775 | 681.7088 | 0 | 1 | 1 | 32 | 02 Автоматические выключатели дифференциального тока и УЗО | 02.04 Дифференциальные автоматы АД-2, АД-4 (S) EKF PROxima | 02.04 Дифференциальные автоматы АД-2, АД-4 (S) EKF PROxima | Регулярная | PROxima | Да | 0.375 | 0.000792
DA2-25-100-pro | Дифференциальный автомат АД-2 25А/100мА (хар. C, AC, электронный, защита 270В) 4,5кА EKF PROxima | Ссылка |  | шт | 1347.92 | 862.6688 | 1010.94 | 862.6688 | 0 | 32 | 1 | 32 | 02 Автоматические выключатели дифференциального тока и УЗО | 02.04 Дифференциальные автоматы АД-2, АД-4 (S) EKF PROxima | 02.04 Дифференциальные автоматы АД-2, АД-4 (S) EKF PROxima | Заказная (16) | PROxima | Да | 0.375 | 0.000792
DA2-25-300-pro | Дифференциальный автомат АД-2 25А/300мА (хар. C, AC, электронный, защита 270В) 4,5кА EKF PROxima | Ссылка |  | шт | 1347.92 | 862.6688 | 1010.94 | 862.6688 | 0 | 32 | 1 | 32 | 02 Автоматические выключатели дифференциального тока и УЗО | 02.04 Дифференциальные автоматы АД-2, АД-4 (S) EKF PROxima | 02.04 Дифференциальные автоматы АД-2, АД-4 (S) EKF PROxima | Заказная (16) | PROxima | Да | 0.375 | 0.000792
DA2-25-30-pro | Дифференциальный автомат АД-2 25А/30мА (хар. C, AC, электронный, защита 270В) 4,5кА EKF PROxima | Ссылка |  | шт | 632.17 | 404.5888 | 474.1275 | 404.5888 | 0 | 1 | 1 | 32 | 02 Автоматические выключатели дифференциального тока и УЗО | 02.04 Дифференциальные автоматы АД-2, АД-4 (S) EKF PROxima | 02.04 Дифференциальные автоматы АД-2, АД-4 (S) EKF PROxima | Регулярная | PROxima | Да | 0.375 | 0.000792
DA2-32-100-pro | Дифференциальный автомат АД-2 32А/100мА (хар. C, AC, электронный, защита 270В) 4,5кА EKF PROxima | Ссылка |  | шт | 1347.92 | 862.6688 | 1010.94 | 862.6688 | 0 | 1 | 1 | 32 | 02 Автоматические выключатели дифференциального тока и УЗО | 02.04 Дифференциальные автоматы АД-2, АД-4 (S) EKF PROxima | 02.04 Дифференциальные автоматы АД-2, АД-4 (S) EKF PROxima | Регулярная | PROxima | Да | 0.375 | 0.000792
DA2-32-30-pro | Дифференциальный автомат АД-2 32А/30мА (хар. C, AC, электронный, защита 270В) 4,5кА EKF PROxima | Ссылка |  | шт | 1032 | 660.48 | 774 | 660.48 | 0 | 1 | 1 | 32 | 02 Автоматические выключатели дифференциального тока и УЗО | 02.04 Дифференциальные автоматы АД-2, АД-4 (S) EKF PROxima | 02.04 Дифференциальные автоматы АД-2, АД-4 (S) EKF PROxima | Регулярная | PROxima | Да | 0.375 | 0.000792
DA2-40-100-pro | Дифференциальный автомат АД-2 40А/100мА (хар. C, AC, электронный, защита 270В) 4,5кА EKF PROxima | Ссылка |  | шт | 1347.92 | 862.6688 | 1010.94 | 862.6688 | 0 | 1 | 1 | 32 | 02 Автоматические выключатели дифференциального тока и УЗО | 02.04 Дифференциальные автоматы АД-2, АД-4 (S) EKF PROxima | 02.04 Дифференциальные автоматы АД-2, АД-4 (S) EKF PROxima | Регулярная | PROxima | Да | 0.375 | 0.000792
DA2-40-300-pro | Дифференциальный автомат АД-2 40А/300мА (хар. C, AC, электронный, защита 270В) 4,5кА EKF PROxima | Ссылка |  | шт | 1347.92 | 862.6688 | 1010.94 | 862.6688 | 0 | 1 | 1 | 32 | 02 Автоматические выключатели дифференциального тока и УЗО | 02.04 Дифференциальные автоматы АД-2, АД-4 (S) EKF PROxima | 02.04 Дифференциальные автоматы АД-2, АД-4 (S) EKF PROxima | Регулярная | PROxima | Да | 0.375 | 0.000792
DA2-40-30-pro | Дифференциальный автомат АД-2 40А/30мА (хар. C, AC, электронный, защита 270В) 4,5кА EKF PROxima | Ссылка |  | шт | 631.13 | 403.9232 | 473.3475 | 403.9232 | 0 | 1 | 1 | 32 | 02 Автоматические выключатели дифференциального тока и УЗО | 02.04 Дифференциальные автоматы АД-2, АД-4 (S) EKF PROxima | 02.04 Дифференциальные автоматы АД-2, АД-4 (S) EKF PROxima | Регулярная | PROxima | Да | 0.375 | 0.000792
DA2-50-100-pro | Дифференциальный автомат АД-2 50А/100мА (хар. C, AC, электронный, защита 270В) 4,5кА EKF PROxima | Ссылка |  | шт | 1347.92 | 862.6688 | 1010.94 | 862.6688 | 0 | 1 | 1 | 32 | 02 Автоматические выключатели дифференциального тока и УЗО | 02.04 Дифференциальные автоматы АД-2, АД-4 (S) EKF PROxima | 02.04 Дифференциальные автоматы АД-2, АД-4 (S) EKF PROxima | Регулярная | PROxima | Да | 0.375 | 0.000792
DA2-50-300-pro | Дифференциальный автомат АД-2 50А/300мА (хар. C, AC, электронный, защита 270В) 4,5кА EKF PROxima | Ссылка |  | шт | 1347.92 | 862.6688 | 1010.94 | 862.6688 | 0 | 32 | 1 | 32 | 02 Автоматические выключатели дифференциального тока и УЗО | 02.04 Дифференциальные автоматы АД-2, АД-4 (S) EKF PROxima | 02.04 Дифференциальные автоматы АД-2, АД-4 (S) EKF PROxima | Заказная (16) | PROxima | Да | 0.375 | 0.000792
DA2-50-30-pro | Дифференциальный автомат АД-2 50А/30мА (хар. C, AC, электронный, защита 270В) 4,5кА EKF PROxima | Ссылка |  | шт | 1078.34 | 690.1376 | 808.755 | 690.1376 | 0 | 1 | 1 | 32 | 02 Автоматические выключатели дифференциального тока и УЗО | 02.04 Дифференциальные автоматы АД-2, АД-4 (S) EKF PROxima | 02.04 Дифференциальные автоматы АД-2, АД-4 (S) EKF PROxima | Регулярная | PROxima | Да | 0.375 | 0.000792
DA2-63-100-pro | Дифференциальный автомат АД-2 63А/100мА (хар. C, AC, электронный, защита 270В) 4,5кА EKF PROxima | Ссылка |  | шт | 1347.92 | 862.6688 | 1010.94 | 862.6688 | 0 | 32 | 1 | 32 | 02 Автоматические выключатели дифференциального тока и УЗО | 02.04 Дифференциальные автоматы АД-2, АД-4 (S) EKF PROxima | 02.04 Дифференциальные автоматы АД-2, АД-4 (S) EKF PROxima | Заказная (16) | PROxima | Да | 0.375 | 0.000792
DA2-63-300-pro | Дифференциальный автомат АД-2 63А/300мА (хар. C, AC, электронный, защита 270В) 4,5кА EKF PROxima | Ссылка |  | шт | 632 | 404.48 | 474 | 404.48 | 0 | 1 | 1 | 32 | 02 Автоматические выключатели дифференциального тока и УЗО | 02.04 Дифференциальные автоматы АД-2, АД-4 (S) EKF PROxima | 02.04 Дифференциальные автоматы АД-2, АД-4 (S) EKF PROxima | Регулярная | PROxima | Да | 0.375 | 0.000792
DA2-63-30-pro | Дифференциальный автомат АД-2 63А/30мА (хар. C, AC, электронный, защита 270В) 4,5кА EKF PROxima | Ссылка |  | шт | 631.36 | 404.0704 | 473.52 | 404.0704 | 0 | 1 | 1 | 32 | 02 Автоматические выключатели дифференциального тока и УЗО | 02.04 Дифференциальные автоматы АД-2, АД-4 (S) EKF PROxima | 02.04 Дифференциальные автоматы АД-2, АД-4 (S) EKF PROxima | Регулярная | PROxima | Да | 0.375 | 0.000792
DA2-06-30-pro | Дифференциальный автомат АД-2 6А/30мА (хар. C, AC, электронный, защита 270В) 4,5кА EKF PROxima | Ссылка |  | шт | 1082.03 | 692.4992 | 811.5225 | 692.4992 | 0 | 1 | 1 | 32 | 02 Автоматические выключатели дифференциального тока и УЗО | 02.04 Дифференциальные автоматы АД-2, АД-4 (S) EKF PROxima | 02.04 Дифференциальные автоматы АД-2, АД-4 (S) EKF PROxima | Регулярная | PROxima | Да | 0.375 | 0.000792
DA2-32-100S-pro | Дифференциальный автомат АД-2 S 32А/100мА (хар. C, AC, электронный, защита 270В) 4,5кА EKF PROxima | Ссылка |  | шт | 1792.49 | 1147.1936 | 1344.3675 | 1147.1936 | 0 | 32 | 1 | 32 | 02 Автоматические выключатели дифференциального тока и УЗО | 02.04 Дифференциальные автоматы АД-2, АД-4 (S) EKF PROxima | 02.04 Дифференциальные автоматы АД-2, АД-4 (S) EKF PROxima | Заказная (16) | PROxima | Да | 0.375 | 0.000792
DA2-40-100S-pro | Дифференциальный автомат АД-2 S 40А/100мА (хар. C, AC, электронный, защита 270В) 4,5кА EKF PROxima | Ссылка |  | шт | 904.76 | 579.0464 | 678.57 | 579.0464 | 0 | 1 | 1 | 32 | 02 Автоматические выключатели дифференциального тока и УЗО | 02.04 Дифференциальные автоматы АД-2, АД-4 (S) EKF PROxima | 02.04 Дифференциальные автоматы АД-2, АД-4 (S) EKF PROxima | Регулярная | PROxima | Да | 0.375 | 0.000792
DA2-50-100S-pro | Дифференциальный автомат АД-2 S 50А/100мА (хар. C, AC, электронный, защита 270В) 4,5кА EKF PROxima | Ссылка |  | шт | 1792.49 | 1147.1936 | 1344.3675 | 1147.1936 | 0 | 1 | 1 | 32 | 02 Автоматические выключатели дифференциального тока и УЗО | 02.04 Дифференциальные автоматы АД-2, АД-4 (S) EKF PROxima | 02.04 Дифференциальные автоматы АД-2, АД-4 (S) EKF PROxima | Регулярная | PROxima | Да | 0.375 | 0.000792
DA2-63-100S-pro | Дифференциальный автомат АД-2 S 63А/100мА (хар. C, AC, электронный, защита 270В) 4,5кА EKF PROxima | Ссылка |  | шт | 1792.49 | 1147.1936 | 1344.3675 | 1147.1936 | 0 | 1 | 1 | 32 | 02 Автоматические выключатели дифференциального тока и УЗО | 02.04 Дифференциальные автоматы АД-2, АД-4 (S) EKF PROxima | 02.04 Дифференциальные автоматы АД-2, АД-4 (S) EKF PROxima | Регулярная | PROxima | Да | 0.375 | 0.000792
DA4-10-30-pro | Дифференциальный автомат АД-4 10А/30мА (хар. C, AC, электронный, защита 270В) 4,5кА EKF PROxima | Ссылка |  | шт | 1615.64 | 1034.0096 | 1211.73 | 1034.0096 | 0 | 16 | 1 | 16 | 02 Автоматические выключатели дифференциального тока и УЗО | 02.04 Дифференциальные автоматы АД-2, АД-4 (S) EKF PROxima | 02.04 Дифференциальные автоматы АД-2, АД-4 (S) EKF PROxima | Регулярная | PROxima | Да | 0.656 | 0.001485
DA4-16-100-pro | Дифференциальный автомат АД-4 16А/100мА (хар. C, AC, электронный, защита 270В) 4,5кА EKF PROxima | Ссылка |  | шт | 1234.82 | 790.2848 | 926.115 | 790.2848 | 0 | 16 | 1 | 16 | 02 Автоматические выключатели дифференциального тока и УЗО | 02.04 Дифференциальные автоматы АД-2, АД-4 (S) EKF PROxima | 02.04 Дифференциальные автоматы АД-2, АД-4 (S) EKF PROxima | Заказная (16) | PROxima | Да | 0.656 | 0.001485
DA4-16-30-pro | Дифференциальный автомат АД-4 16А/30мА (хар. C, AC, электронный, защита 270В) 4,5кА EKF PROxima | Ссылка |  | шт | 1546.27 | 989.6128 | 1159.7025 | 989.6128 | 0 | 1 | 1 | 16 | 02 Автоматические выключатели дифференциального тока и УЗО | 02.04 Дифференциальные автоматы АД-2, АД-4 (S) EKF PROxima | 02.04 Дифференциальные автоматы АД-2, АД-4 (S) EKF PROxima | Регулярная | PROxima | Да | 0.55 | 0.00112
DA4-25-100-pro | Дифференциальный автомат АД-4 25А/100мА (хар. C, AC, электронный, защита 270В) 4,5кА EKF PROxima | Ссылка |  | шт | 1234.56 | 790.1184 | 925.92 | 790.1184 | 0 | 1 | 1 | 16 | 02 Автоматические выключатели дифференциального тока и УЗО | 02.04 Дифференциальные автоматы АД-2, АД-4 (S) EKF PROxima | 02.04 Дифференциальные автоматы АД-2, АД-4 (S) EKF PROxima | Регулярная | PROxima | Да | 0.656 | 0.001485
DA4-25-300-pro | Дифференциальный автомат АД-4 25А/300мА (хар. C, AC, электронный, защита 270В) 4,5кА EKF PROxima | Ссылка |  | шт | 1234.56 | 790.1184 | 925.92 | 790.1184 | 0 | 1 | 1 | 16 | 02 Автоматические выключатели дифференциального тока и УЗО | 02.04 Дифференциальные автоматы АД-2, АД-4 (S) EKF PROxima | 02.04 Дифференциальные автоматы АД-2, АД-4 (S) EKF PROxima | Регулярная | PROxima | Да | 0.656 | 0.001485
DA4-25-30-pro | Дифференциальный автомат АД-4 25А/30мА (хар. C, AC, электронный, защита 270В) 4,5кА EKF PROxima | Ссылка |  | шт | 1545.95 | 989.408 | 1159.4625 | 989.408 | 0 | 1 | 1 | 16 | 02 Автоматические выключатели дифференциального тока и УЗО | 02.04 Дифференциальные автоматы АД-2, АД-4 (S) EKF PROxima | 02.04 Дифференциальные автоматы АД-2, АД-4 (S) EKF PROxima | Регулярная | PROxima | Да | 0.656 | 0.001485
DA4-32-100-pro | Дифференциальный автомат АД-4 32А/100мА (хар. C, AC, электронный, защита 270В) 4,5кА EKF PROxima | Ссылка |  | шт | 1976.5 | 1264.96 | 1482.375 | 1264.96 | 0 | 16 | 1 | 16 | 02 Автоматические выключатели дифференциального тока и УЗО | 02.04 Дифференциальные автоматы АД-2, АД-4 (S) EKF PROxima | 02.04 Дифференциальные автоматы АД-2, АД-4 (S) EKF PROxima | Заказная (16) | PROxima | Да | 0.656 | 0.001485
DA4-32-30-pro | Дифференциальный автомат АД-4 32А/30мА (хар. C, AC, электронный, защита 270В) 4,5кА EKF PROxima | Ссылка |  | шт | 1542.16 | 986.9824 | 1156.62 | 986.9824 | 0 | 1 | 1 | 16 | 02 Автоматические выключатели дифференциального тока и УЗО | 02.04 Дифференциальные автоматы АД-2, АД-4 (S) EKF PROxima | 02.04 Дифференциальные автоматы АД-2, АД-4 (S) EKF PROxima | Регулярная | PROxima | Да | 0.656 | 0.001485
DA4-40-100-pro | Дифференциальный автомат АД-4 40А/100мА (хар. C, AC, электронный, защита 270В) 4,5кА EKF PROxima | Ссылка |  | шт | 2019.49 | 1292.4736 | 1514.6175 | 1292.4736 | 0 | 16 | 1 | 16 | 02 Автоматические выключатели дифференциального тока и УЗО | 02.04 Дифференциальные автоматы АД-2, АД-4 (S) EKF PROxima | 02.04 Дифференциальные автоматы АД-2, АД-4 (S) EKF PROxima | Заказная (16) | PROxima | Да | 0.656 | 0.001485
DA4-40-300-pro | Дифференциальный автомат АД-4 40А/300мА (хар. C, AC, электронный, защита 270В) 4,5кА EKF PROxima | Ссылка |  | шт | 2019.49 | 1292.4736 | 1514.6175 | 1292.4736 | 0 | 1 | 1 | 16 | 02 Автоматические выключатели дифференциального тока и УЗО | 02.04 Дифференциальные автоматы АД-2, АД-4 (S) EKF PROxima | 02.04 Дифференциальные автоматы АД-2, АД-4 (S) EKF PROxima | Регулярная | PROxima | Да | 0.656 | 0.001485
DA4-40-30-pro | Дифференциальный автомат АД-4 40А/30мА (хар. C, AC, электронный, защита 270В) 4,5кА EKF PROxima | Ссылка |  | шт | 1546.56 | 989.7984 | 1159.92 | 989.7984 | 0 | 1 | 1 | 16 | 02 Автоматические выключатели дифференциального тока и УЗО | 02.04 Дифференциальные автоматы АД-2, АД-4 (S) EKF PROxima | 02.04 Дифференциальные автоматы АД-2, АД-4 (S) EKF PROxima | Регулярная | PROxima | Да | 0.656 | 0.001485
DA4-50-100-pro | Дифференциальный автомат АД-4 50А/100мА (хар. C, AC, электронный, защита 270В) 4,5кА EKF PROxima | Ссылка |  | шт | 1234.56 | 790.1184 | 925.92 | 790.1184 | 0 | 16 | 1 | 16 | 02 Автоматические выключатели дифференциального тока и УЗО | 02.04 Дифференциальные автоматы АД-2, АД-4 (S) EKF PROxima | 02.04 Дифференциальные автоматы АД-2, АД-4 (S) EKF PROxima | Заказная (16) | PROxima | Да | 0.656 | 0.001485
DA4-50-300-pro | Дифференциальный автомат АД-4 50А/300мА (хар. C, AC, электронный, защита 270В) 4,5кА EKF PROxima | Ссылка |  | шт | 2019.9 | 1292.736 | 1514.925 | 1292.736 | 0 | 16 | 1 | 16 | 02 Автоматические выключатели дифференциального тока и УЗО | 02.04 Дифференциальные автоматы АД-2, АД-4 (S) EKF PROxima | 02.04 Дифференциальные автоматы АД-2, АД-4 (S) EKF PROxima | Заказная (16) | PROxima | Да | 0.656 | 0.001485
DA4-50-30-pro | Дифференциальный автомат АД-4 50А/30мА (хар. C, AC, электронный, защита 270В) 4,5кА EKF PROxima | Ссылка |  | шт | 1616.44 | 1034.5216 | 1212.33 | 1034.5216 | 0 | 1 | 1 | 16 | 02 Автоматические выключатели дифференциального тока и УЗО | 02.04 Дифференциальные автоматы АД-2, АД-4 (S) EKF PROxima | 02.04 Дифференциальные автоматы АД-2, АД-4 (S) EKF PROxima | Регулярная | PROxima | Да | 0.656 | 0.001485
DA4-63-100-pro | Дифференциальный автомат АД-4 63А/100мА (хар. C, AC, электронный, защита 270В) 4,5кА EKF PROxima | Ссылка |  | шт | 2019.49 | 1292.4736 | 1514.6175 | 1292.4736 | 0 | 16 | 1 | 16 | 02 Автоматические выключатели дифференциального тока и УЗО | 02.04 Дифференциальные автоматы АД-2, АД-4 (S) EKF PROxima | 02.04 Дифференциальные автоматы АД-2, АД-4 (S) EKF PROxima | Заказная (16) | PROxima | Да | 0.656 | 0.001485
DA4-63-300-pro | Дифференциальный автомат АД-4 63А/300мА (хар. C, AC, электронный, защита 270В) 4,5кА EKF PROxima | Ссылка |  | шт | 1234.82 | 790.2848 | 926.115 | 790.2848 | 0 | 1 | 1 | 16 | 02 Автоматические выключатели дифференциального тока и УЗО | 02.04 Дифференциальные автоматы АД-2, АД-4 (S) EKF PROxima | 02.04 Дифференциальные автоматы АД-2, АД-4 (S) EKF PROxima | Регулярная | PROxima | Да | 0.656 | 0.001485
DA4-63-30-pro | Дифференциальный автомат АД-4 63А/30мА (хар. C, AC, электронный, защита 270В) 4,5кА EKF PROxima | Ссылка |  | шт | 1546.56 | 989.7984 | 1159.92 | 989.7984 | 0 | 1 | 1 | 16 | 02 Автоматические выключатели дифференциального тока и УЗО | 02.04 Дифференциальные автоматы АД-2, АД-4 (S) EKF PROxima | 02.04 Дифференциальные автоматы АД-2, АД-4 (S) EKF PROxima | Регулярная | PROxima | Да | 0.656 | 0.001485
DA4-06-30-pro | Дифференциальный автомат АД-4 6А/30мА (хар. C, AC, электронный, защита 270В) 4,5кА EKF PROxima | Ссылка |  | шт | 1367.95 | 875.488 | 1025.9625 | 875.488 | 0 | 16 | 1 | 16 | 02 Автоматические выключатели дифференциального тока и УЗО | 02.04 Дифференциальные автоматы АД-2, АД-4 (S) EKF PROxima | 02.04 Дифференциальные автоматы АД-2, АД-4 (S) EKF PROxima | Заказная (16) | PROxima | Да | 0.656 | 0.001485
DA4-32-100S-pro | Дифференциальный автомат АД-4 S 32А/100мА (хар. C, AC, электронный, защита 270В) 4,5кА EKF PROxima | Ссылка |  | шт | 1357.16 | 868.5824 | 1017.87 | 868.5824 | 0 | 16 | 1 | 16 | 02 Автоматические выключатели дифференциального тока и УЗО | 02.04 Дифференциальные автоматы АД-2, АД-4 (S) EKF PROxima | 02.04 Дифференциальные автоматы АД-2, АД-4 (S) EKF PROxima | Заказная (16) | PROxima | Да | 0.656 | 0.001485
DA4-40-100S-pro | Дифференциальный автомат АД-4 S 40А/100мА (хар. C, AC, электронный, защита 270В) 4,5кА EKF PROxima | Ссылка |  | шт | 1357.16 | 868.5824 | 1017.87 | 868.5824 | 0 | 16 | 1 | 16 | 02 Автоматические выключатели дифференциального тока и УЗО | 02.04 Дифференциальные автоматы АД-2, АД-4 (S) EKF PROxima | 02.04 Дифференциальные автоматы АД-2, АД-4 (S) EKF PROxima | Заказная (16) | PROxima | Да | 0.656 | 0.001485
DA4-50-100S-pro | Дифференциальный автомат АД-4 S 50А/100мА (хар. C, AC, электронный, защита 270В) 4,5кА EKF PROxima | Ссылка |  | шт | 2220.03 | 1420.8192 | 1665.0225 | 1420.8192 | 0 | 16 | 1 | 16 | 02 Автоматические выключатели дифференциального тока и УЗО | 02.04 Дифференциальные автоматы АД-2, АД-4 (S) EKF PROxima | 02.04 Дифференциальные автоматы АД-2, АД-4 (S) EKF PROxima | Заказная (16) | PROxima | Да | 0.656 | 0.001485
DA4-63-100S-pro | Дифференциальный автомат АД-4 S 63А/100мА (хар. C, AC, электронный, защита 270В) 4,5кА EKF PROxima | Ссылка |  | шт | 2688.69 | 1720.7616 | 2016.5175 | 1720.7616 | 0 | 16 | 1 | 16 | 02 Автоматические выключатели дифференциального тока и УЗО | 02.04 Дифференциальные автоматы АД-2, АД-4 (S) EKF PROxima | 02.04 Дифференциальные автоматы АД-2, АД-4 (S) EKF PROxima | Заказная (16) | PROxima | Да | 0.656 | 0.001485
DA63-10-30 | Дифференциальный автомат 10А 30мА х-ка C эл-мех тип A 6кА АВДТ-63 EKF PROxima | Ссылка |  | шт | 2126.38 | 1360.8832 | 1594.785 | 1360.8832 | 0 | 1 | 6 | 60 | 02 Автоматические выключатели дифференциального тока и УЗО | 02.05 Дифференциальные автоматы АВДТ EKF PROxima | 02.05 Дифференциальные автоматы АВДТ EKF PROxima | Регулярная | PROxima | Да | 0.183 | 0.000329
DA63-10-100em | Дифференциальный автомат АВДТ-63 10А/100мА (характеристика C, эл-мех тип A) 6кА EKF PROxima | Ссылка |  | шт | 865.96 | 554.2144 | 649.47 | 554.2144 | 0 | 1 | 6 | 60 | 02 Автоматические выключатели дифференциального тока и УЗО | 02.05 Дифференциальные автоматы АВДТ EKF PROxima | 02.05 Дифференциальные автоматы АВДТ EKF PROxima | Регулярная | PROxima | 0 | 0.183 | 0.000329
DA63-10-30e | Дифференциальный автомат АВДТ-63 10А/30мА (хар-ка C, электронный тип A) 6кА EKF PROxima | Ссылка |  | шт | 1155.24 | 739.3536 | 866.43 | 739.3536 | 0 | 1 | 6 | 60 | 02 Автоматические выключатели дифференциального тока и УЗО | 02.05 Дифференциальные автоматы АВДТ EKF PROxima | 02.05 Дифференциальные автоматы АВДТ EKF PROxima | Регулярная | PROxima | Да | 0.183 | 0.000329
DA63-16-100em | Дифференциальный автомат АВДТ-63 16А/100мА (характеристика C, эл-мех тип A) 6кА EKF PROxima | Ссылка |  | шт | 865.96 | 554.2144 | 649.47 | 554.2144 | 0 | 1 | 6 | 60 | 02 Автоматические выключатели дифференциального тока и УЗО | 02.05 Дифференциальные автоматы АВДТ EKF PROxima | 02.05 Дифференциальные автоматы АВДТ EKF PROxima | Регулярная | PROxima | 0 | 0.183 | 0.000329
DA63-16-30e | Дифференциальный автомат АВДТ-63 16А/30мА (хар-ка C, электронный тип A) 6кА EKF PROxima | Ссылка |  | шт | 1105.17 | 707.3088 | 828.8775 | 707.3088 | Хит-цена! | 1 | 6 | 60 | 02 Автоматические выключатели дифференциального тока и УЗО | 02.05 Дифференциальные автоматы АВДТ EKF PROxima | 02.05 Дифференциальные автоматы АВДТ EKF PROxima | Регулярная | PROxima | Да | 0.183 | 0.000329
DA63-16-30 | Дифференциальный автомат АВДТ-63 16А/30мА (характеристика C, эл-мех тип A) 6кА EKF PROxima | Ссылка |  | шт | 1299.91 | 831.9424 | 974.9325 | 831.9424 | 0 | 1 | 6 | 60 | 02 Автоматические выключатели дифференциального тока и УЗО | 02.05 Дифференциальные автоматы АВДТ EKF PROxima | 02.05 Дифференциальные автоматы АВДТ EKF PROxima | Регулярная | PROxima | Да | 0.183 | 0.000329
DA63-20-30e | Дифференциальный автомат АВДТ-63 20А/30мА (хар-ка C, электронный тип A) 6кА EKF PROxima | Ссылка |  | шт | 1105.17 | 707.3088 | 828.8775 | 707.3088 | 0 | 1 | 6 | 60 | 02 Автоматические выключатели дифференциального тока и УЗО | 02.05 Дифференциальные автоматы АВДТ EKF PROxima | 02.05 Дифференциальные автоматы АВДТ EKF PROxima | Новая | PROxima | 0 | 0.183 | 0.000329
DA63-20-30 | Дифференциальный автомат АВДТ-63 20А/30мА (характеристика C, эл-мех тип A) 6кА EKF PROxima | Ссылка |  | шт | 2126.38 | 1360.8832 | 1594.785 | 1360.8832 | Хит-цена! | 1 | 6 | 60 | 02 Автоматические выключатели дифференциального тока и УЗО | 02.05 Дифференциальные автоматы АВДТ EKF PROxima | 02.05 Дифференциальные автоматы АВДТ EKF PROxima | Новая | PROxima | 0 | 0.183 | 0.00021
DA63-25-100em | Дифференциальный автомат АВДТ-63 25А/100мА (характеристика C, эл-мех тип A) 6кА EKF PROxima | Ссылка |  | шт | 865.96 | 554.2144 | 649.47 | 554.2144 | 0 | 1 | 6 | 60 | 02 Автоматические выключатели дифференциального тока и УЗО | 02.05 Дифференциальные автоматы АВДТ EKF PROxima | 02.05 Дифференциальные автоматы АВДТ EKF PROxima | Регулярная | PROxima | 0 | 0.183 | 0.000329
DA63-25-30e | Дифференциальный автомат АВДТ-63 25А/30мА (хар-ка C, электронный тип A) 6кА EKF PROxima | Ссылка |  | шт | 1105.17 | 707.3088 | 828.8775 | 707.3088 | Хит-цена! | 1 | 6 | 60 | 02 Автоматические выключатели дифференциального тока и УЗО | 02.05 Дифференциальные автоматы АВДТ EKF PROxima | 02.05 Дифференциальные автоматы АВДТ EKF PROxima | Регулярная | PROxima | Да | 0.183 | 0.000329
DA63-25-30 | Дифференциальный автомат АВДТ-63 25А/30мА (характеристика C, эл-мех тип A) 6кА EKF PROxima | Ссылка |  | шт | 2126.38 | 1360.8832 | 1594.785 | 1360.8832 | 0 | 1 | 6 | 60 | 02 Автоматические выключатели дифференциального тока и УЗО | 02.05 Дифференциальные автоматы АВДТ EKF PROxima | 02.05 Дифференциальные автоматы АВДТ EKF PROxima | Регулярная | PROxima | Да | 0.183 | 0.000329
DA63-32-100e | Дифференциальный автомат АВДТ-63 32А/100мА (хар-ка C, электронный тип A) 6кА EKF PROxima | Ссылка |  | шт | 1179.63 | 754.9632 | 884.7225 | 754.9632 | 0 | 1 | 6 | 60 | 02 Автоматические выключатели дифференциального тока и УЗО | 02.05 Дифференциальные автоматы АВДТ EKF PROxima | 02.05 Дифференциальные автоматы АВДТ EKF PROxima | Регулярная | PROxima | Да | 0.18 | 0.000329
DA63-32-100em | Дифференциальный автомат АВДТ-63 32А/100мА (характеристика C, эл-мех тип A) 6кА EKF PROxima | Ссылка |  | шт | 1674.09 | 1071.4176 | 1255.5675 | 1071.4176 | 0 | 1 | 6 | 60 | 02 Автоматические выключатели дифференциального тока и УЗО | 02.05 Дифференциальные автоматы АВДТ EKF PROxima | 02.05 Дифференциальные автоматы АВДТ EKF PROxima | Регулярная | PROxima | 0 | 0.183 | 0.000329
DA63-32-30e | Дифференциальный автомат АВДТ-63 32А/30мА (хар-ка C, электронный тип A) 6кА EKF PROxima | Ссылка |  | шт | 1155.24 | 739.3536 | 866.43 | 739.3536 | 0 | 1 | 6 | 60 | 02 Автоматические выключатели дифференциального тока и УЗО | 02.05 Дифференциальные автоматы АВДТ EKF PROxima | 02.05 Дифференциальные автоматы АВДТ EKF PROxima | Регулярная | PROxima | Да | 0.183 | 0.000329
DA63-32-30 | Дифференциальный автомат АВДТ-63 32А/30мА (характеристика C, эл-мех тип A) 6кА EKF PROxima | Ссылка |  | шт | 2064.45 | 1321.248 | 1548.3375 | 1321.248 | 0 | 1 | 6 | 60 | 02 Автоматические выключатели дифференциального тока и УЗО | 02.05 Дифференциальные автоматы АВДТ EKF PROxima | 02.05 Дифференциальные автоматы АВДТ EKF PROxima | Регулярная | PROxima | Да | 0.183 | 0.000329
DA63-40-100e | Дифференциальный автомат АВДТ-63 40А/100мА (хар-ка C, электронный тип A) 6кА EKF PROxima | Ссылка |  | шт | 1278.26 | 818.0864 | 958.695 | 818.0864 | 0 | 1 | 6 | 60 | 02 Автоматические выключатели дифференциального тока и УЗО | 02.05 Дифференциальные автоматы АВДТ EKF PROxima | 02.05 Дифференциальные автоматы АВДТ EKF PROxima | Регулярная | PROxima | Да | 0.18 | 0.000329
DA63-40-100em | Дифференциальный автомат АВДТ-63 40А/100мА (характеристика C, эл-мех тип A) 6кА EKF PROxima | Ссылка |  | шт | 1674.09 | 1071.4176 | 1255.5675 | 1071.4176 | 0 | 1 | 6 | 60 | 02 Автоматические выключатели дифференциального тока и УЗО | 02.05 Дифференциальные автоматы АВДТ EKF PROxima | 02.05 Дифференциальные автоматы АВДТ EKF PROxima | Регулярная | PROxima | 0 | 0.183 | 0.000329
DA63-40-30e | Дифференциальный автомат АВДТ-63 40А/30мА (хар-ка C, электронный тип A) 6кА EKF PROxima | Ссылка |  | шт | 1155.24 | 739.3536 | 866.43 | 739.3536 | 0 | 1 | 6 | 60 | 02 Автоматические выключатели дифференциального тока и УЗО | 02.05 Дифференциальные автоматы АВДТ EKF PROxima | 02.05 Дифференциальные автоматы АВДТ EKF PROxima | Регулярная | PROxima | Да | 0.183 | 0.000329
DA63-40-30 | Дифференциальный автомат АВДТ-63 40А/30мА (характеристика C, эл-мех тип A) 6кА EKF PROxima | Ссылка |  | шт | 2064.45 | 1321.248 | 1548.3375 | 1321.248 | 0 | 1 | 6 | 60 | 02 Автоматические выключатели дифференциального тока и УЗО | 02.05 Дифференциальные автоматы АВДТ EKF PROxima | 02.05 Дифференциальные автоматы АВДТ EKF PROxima | Регулярная | PROxima | Да | 0.183 | 0.000329
DA63-50-100e | Дифференциальный автомат АВДТ-63 50А/100мА (хар-ка C, электронный тип A) 6кА EKF PROxima | Ссылка |  | шт | 1290.16 | 825.7024 | 967.62 | 825.7024 | 0 | 1 | 6 | 60 | 02 Автоматические выключатели дифференциального тока и УЗО | 02.05 Дифференциальные автоматы АВДТ EKF PROxima | 02.05 Дифференциальные автоматы АВДТ EKF PROxima | Регулярная | PROxima | Да | 0.18 | 0.000329
DA63-50-100em | Дифференциальный автомат АВДТ-63 50А/100мА (характеристика C, эл-мех тип A) 6кА EKF PROxima | Ссылка |  | шт | 1674.09 | 1071.4176 | 1255.5675 | 1071.4176 | 0 | 1 | 6 | 60 | 02 Автоматические выключатели дифференциального тока и УЗО | 02.05 Дифференциальные автоматы АВДТ EKF PROxima | 02.05 Дифференциальные автоматы АВДТ EKF PROxima | Регулярная | PROxima | 0 | 0.183 | 0.000329
DA63-50-30e | Дифференциальный автомат АВДТ-63 50А/30мА (хар-ка C, электронный тип A) 6кА EKF PROxima | Ссылка |  | шт | 1283.94 | 821.7216 | 962.955 | 821.7216 | 0 | 1 | 6 | 60 | 02 Автоматические выключатели дифференциального тока и УЗО | 02.05 Дифференциальные автоматы АВДТ EKF PROxima | 02.05 Дифференциальные автоматы АВДТ EKF PROxima | Регулярная | PROxima | Да | 0.183 | 0.000329
DA63-50-30 | Дифференциальный автомат АВДТ-63 50А/30мА (характеристика C, эл-мех тип A) 6кА EKF PROxima | Ссылка |  | шт | 2064.45 | 1321.248 | 1548.3375 | 1321.248 | 0 | 60 | 6 | 60 | 02 Автоматические выключатели дифференциального тока и УЗО | 02.05 Дифференциальные автоматы АВДТ EKF PROxima | 02.05 Дифференциальные автоматы АВДТ EKF PROxima | Заказная (16) | PROxima | Да | 0.183 | 0.000329
DA63-63-100e | Дифференциальный автомат АВДТ-63 63А/100мА (хар-ка C, электронный тип A) 6кА EKF PROxima | Ссылка |  | шт | 1284.73 | 822.2272 | 963.5475 | 822.2272 | 0 | 1 | 6 | 60 | 02 Автоматические выключатели дифференциального тока и УЗО | 02.05 Дифференциальные автоматы АВДТ EKF PROxima | 02.05 Дифференциальные автоматы АВДТ EKF PROxima | Регулярная | PROxima | Да | 0.18 | 0.000329
DA63-63-100em | Дифференциальный автомат АВДТ-63 63А/100мА (характеристика C, эл-мех тип A) 6кА EKF PROxima | Ссылка |  | шт | 1674.09 | 1071.4176 | 1255.5675 | 1071.4176 | 0 | 1 | 6 | 60 | 02 Автоматические выключатели дифференциального тока и УЗО | 02.05 Дифференциальные автоматы АВДТ EKF PROxima | 02.05 Дифференциальные автоматы АВДТ EKF PROxima | Регулярная | PROxima | 0 | 0.183 | 0.000329
DA63-63-30e | Дифференциальный автомат АВДТ-63 63А/30мА (хар-ка C, электронный тип A) 6кА EKF PROxima | Ссылка |  | шт | 1283.94 | 821.7216 | 962.955 | 821.7216 | 0 | 60 | 6 | 60 | 02 Автоматические выключатели дифференциального тока и УЗО | 02.05 Дифференциальные автоматы АВДТ EKF PROxima | 02.05 Дифференциальные автоматы АВДТ EKF PROxima | Регулярная | PROxima | Да | 0.183 | 0.000329
DA63-63-30 | Дифференциальный автомат АВДТ-63 63А/30мА (характеристика C, эл-мех тип A) 6кА EKF PROxima | Ссылка |  | шт | 2064.45 | 1321.248 | 1548.3375 | 1321.248 | 0 | 1 | 6 | 60 | 02 Автоматические выключатели дифференциального тока и УЗО | 02.05 Дифференциальные автоматы АВДТ EKF PROxima | 02.05 Дифференциальные автоматы АВДТ EKF PROxima | Регулярная | PROxima | Да | 0.183 | 0.000329
DA63-6-100em | Дифференциальный автомат АВДТ-63 6А/100мА (характеристика C, эл-мех тип A) 6кА EKF PROxima | Ссылка |  | шт | 1416.54 | 906.5856 | 1062.405 | 906.5856 | 0 | 1 | 6 | 60 | 02 Автоматические выключатели дифференциального тока и УЗО | 02.05 Дифференциальные автоматы АВДТ EKF PROxima | 02.05 Дифференциальные автоматы АВДТ EKF PROxima | Регулярная | PROxima | 0 | 0.183 | 0.000329
DA63-6-30e | Дифференциальный автомат АВДТ-63 6А/30мА (хар-ка C, электронный тип A) 6кА EKF PROxima | Ссылка |  | шт | 1155.24 | 739.3536 | 866.43 | 739.3536 | 0 | 1 | 6 | 60 | 02 Автоматические выключатели дифференциального тока и УЗО | 02.05 Дифференциальные автоматы АВДТ EKF PROxima | 02.05 Дифференциальные автоматы АВДТ EKF PROxima | Регулярная | PROxima | Да | 0.183 | 0.000329
DA63-6-30 | Дифференциальный автомат АВДТ-63 6А/30мА (характеристика C, эл-мех тип A) 6кА EKF PROxima | Ссылка |  | шт | 1755.72 | 1123.6608 | 1316.79 | 1123.6608 | 0 | 60 | 6 | 60 | 02 Автоматические выключатели дифференциального тока и УЗО | 02.05 Дифференциальные автоматы АВДТ EKF PROxima | 02.05 Дифференциальные автоматы АВДТ EKF PROxima | Заказная (16) | PROxima | Да | 0.183 | 0.000329
DA63M-10-30 | Дифференциальный автомат АВДТ-63М 10А/30мА (1мод., хар.C, электронный тип AС) 6кА EKF PROxima | Ссылка |  | шт | 1756.92 | 1124.4288 | 1317.69 | 1124.4288 | 0 | 1 | 12 | 120 | 02 Автоматические выключатели дифференциального тока и УЗО | 02.05 Дифференциальные автоматы АВДТ EKF PROxima | 02.05 Дифференциальные автоматы АВДТ EKF PROxima | Регулярная | PROxima | Да | 0.129 | 0.000164
DA63M-16-10 | Дифференциальный автомат АВДТ-63М 16А/10мА (1мод., хар.C, электронный тип AС) 6кА EKF PROxima | Ссылка |  | шт | 1756.92 | 1124.4288 | 1317.69 | 1124.4288 | 0 | 1 | 12 | 120 | 02 Автоматические выключатели дифференциального тока и УЗО | 02.05 Дифференциальные автоматы АВДТ EKF PROxima | 02.05 Дифференциальные автоматы АВДТ EKF PROxima | Регулярная | PROxima | Да | 0.129 | 0.000164
DA63M-16-30 | Дифференциальный автомат АВДТ-63М 16А/30мА (1мод., хар.C, электронный тип AС) 6кА EKF PROxima | Ссылка |  | шт | 1756.92 | 1124.4288 | 1317.69 | 1124.4288 | 0 | 1 | 12 | 120 | 02 Автоматические выключатели дифференциального тока и УЗО | 02.05 Дифференциальные автоматы АВДТ EKF PROxima | 02.05 Дифференциальные автоматы АВДТ EKF PROxima | Регулярная | PROxima | Да | 0.129 | 0.000164
DA63M-25-10 | Дифференциальный автомат АВДТ-63М 25А/10мА (1мод., хар.C, электронный тип AС) 6кА EKF PROxima | Ссылка |  | шт | 1756.92 | 1124.4288 | 1317.69 | 1124.4288 | 0 | 120 | 12 | 120 | 02 Автоматические выключатели дифференциального тока и УЗО | 02.05 Дифференциальные автоматы АВДТ EKF PROxima | 02.05 Дифференциальные автоматы АВДТ EKF PROxima | Заказная (16) | PROxima | Да | 0.129 | 0.000164
DA63M-25-30 | Дифференциальный автомат АВДТ-63М 25А/30мА (1мод., хар.C, электронный тип AС) 6кА EKF PROxima | Ссылка |  | шт | 1756.92 | 1124.4288 | 1317.69 | 1124.4288 | 0 | 1 | 12 | 120 | 02 Автоматические выключатели дифференциального тока и УЗО | 02.05 Дифференциальные автоматы АВДТ EKF PROxima | 02.05 Дифференциальные автоматы АВДТ EKF PROxima | Регулярная | PROxima | Да | 0.129 | 0.000164
DA63M-32-30 | Дифференциальный автомат АВДТ-63М 32А/30мА (1мод., хар.C, электронный тип AС) 6кА EKF PROxima | Ссылка |  | шт | 1756.92 | 1124.4288 | 1317.69 | 1124.4288 | 0 | 1 | 12 | 120 | 02 Автоматические выключатели дифференциального тока и УЗО | 02.05 Дифференциальные автоматы АВДТ EKF PROxima | 02.05 Дифференциальные автоматы АВДТ EKF PROxima | Регулярная | PROxima | Да | 0.129 | 0.000164
DA63M-6-30 | Дифференциальный автомат АВДТ-63М 6А/30мА (1мод., хар.C, электронный тип AС) 6кА EKF PROxima | Ссылка |  | шт | 1761.14 | 1127.1296 | 1320.855 | 1127.1296 | 0 | 120 | 12 | 120 | 02 Автоматические выключатели дифференциального тока и УЗО | 02.05 Дифференциальные автоматы АВДТ EKF PROxima | 02.05 Дифференциальные автоматы АВДТ EKF PROxima | Заказная (16) | PROxima | Да | 0.129 | 0.000164
DA32-16-100S-pro | Дифференциальный автомат АД-32 (селективный) 1P+N 16А/100мА EKF PROxima | Ссылка |  | шт | 1410.86 | 902.9504 | 1058.145 | 902.9504 | 0 | 1 | 6 | 60 | 02 Автоматические выключатели дифференциального тока и УЗО | 02.06 Дифференциальные автоматы АД-32 EKF PROxima | 02.06 Дифференциальные автоматы АД-32 EKF PROxima | Регулярная | PROxima | 0 | 0.183 | 0.000272
DA32-16-300S-pro | Дифференциальный автомат АД-32 (селективный) 1P+N 16А/300мА EKF PROxima | Ссылка |  | шт | 888.37 | 568.5568 | 666.2775 | 568.5568 | 0 | 1 | 6 | 60 | 02 Автоматические выключатели дифференциального тока и УЗО | 02.06 Дифференциальные автоматы АД-32 EKF PROxima | 02.06 Дифференциальные автоматы АД-32 EKF PROxima | Регулярная | PROxima | 0 | 0.183 | 0.000272
DA32-25-100S-pro | Дифференциальный автомат АД-32 (селективный) 1P+N 25А/100мА EKF PROxima | Ссылка |  | шт | 1453.19 | 930.0416 | 1089.8925 | 930.0416 | 0 | 1 | 6 | 60 | 02 Автоматические выключатели дифференциального тока и УЗО | 02.06 Дифференциальные автоматы АД-32 EKF PROxima | 02.06 Дифференциальные автоматы АД-32 EKF PROxima | Регулярная | PROxima | 0 | 0.183 | 0.000272
DA32-25-300S-pro | Дифференциальный автомат АД-32 (селективный) 1P+N 25А/300мА EKF PROxima | Ссылка |  | шт | 1453.19 | 930.0416 | 1089.8925 | 930.0416 | 0 | 1 | 6 | 60 | 02 Автоматические выключатели дифференциального тока и УЗО | 02.06 Дифференциальные автоматы АД-32 EKF PROxima | 02.06 Дифференциальные автоматы АД-32 EKF PROxima | Регулярная | PROxima | 0 | 0.183 | 0.000272
DA32-32-100S-pro | Дифференциальный автомат АД-32 (селективный) 1P+N 32А/100мА EKF PROxima | Ссылка |  | шт | 1410.86 | 902.9504 | 1058.145 | 902.9504 | 0 | 1 | 6 | 60 | 02 Автоматические выключатели дифференциального тока и УЗО | 02.06 Дифференциальные автоматы АД-32 EKF PROxima | 02.06 Дифференциальные автоматы АД-32 EKF PROxima | Регулярная | PROxima | 0 | 0.183 | 0.000272
DA32-32-300S-pro | Дифференциальный автомат АД-32 (селективный) 1P+N 32А/300мА EKF PROxima | Ссылка |  | шт | 1453.19 | 930.0416 | 1089.8925 | 930.0416 | 0 | 1 | 6 | 60 | 02 Автоматические выключатели дифференциального тока и УЗО | 02.06 Дифференциальные автоматы АД-32 EKF PROxima | 02.06 Дифференциальные автоматы АД-32 EKF PROxima | Регулярная | PROxima | 0 | 0.183 | 0.000272
DA32-40-100S-pro | Дифференциальный автомат АД-32 (селективный) 1P+N 40А/100мА EKF PROxima | Ссылка |  | шт | 1096.24 | 701.5936 | 822.18 | 701.5936 | 0 | 1 | 6 | 60 | 02 Автоматические выключатели дифференциального тока и УЗО | 02.06 Дифференциальные автоматы АД-32 EKF PROxima | 02.06 Дифференциальные автоматы АД-32 EKF PROxima | Регулярная | PROxima | 0 | 0.183 | 0.000272
DA32-40-300S-pro | Дифференциальный автомат АД-32 (селективный) 1P+N 40А/300мА EKF PROxima | Ссылка |  | шт | 1096.24 | 701.5936 | 822.18 | 701.5936 | 0 | 1 | 6 | 60 | 02 Автоматические выключатели дифференциального тока и УЗО | 02.06 Дифференциальные автоматы АД-32 EKF PROxima | 02.06 Дифференциальные автоматы АД-32 EKF PROxima | Регулярная | PROxima | 0 | 0.183 | 0.000272
DA32-50-100S-pro | Дифференциальный автомат АД-32 (селективный) 1P+N 50А/100мА EKF PROxima | Ссылка |  | шт | 1613.04 | 1032.3456 | 1209.78 | 1032.3456 | 0 | 1 | 6 | 60 | 02 Автоматические выключатели дифференциального тока и УЗО | 02.06 Дифференциальные автоматы АД-32 EKF PROxima | 02.06 Дифференциальные автоматы АД-32 EKF PROxima | Регулярная | PROxima | 0 | 0.183 | 0.000272
DA32-50-300S-pro | Дифференциальный автомат АД-32 (селективный) 1P+N 50А/300мА EKF PROxima | Ссылка |  | шт | 1613.04 | 1032.3456 | 1209.78 | 1032.3456 | 0 | 1 | 6 | 60 | 02 Автоматические выключатели дифференциального тока и УЗО | 02.06 Дифференциальные автоматы АД-32 EKF PROxima | 02.06 Дифференциальные автоматы АД-32 EKF PROxima | Регулярная | PROxima | 0 | 0.183 | 0.000272
DA32-63-100S-pro | Дифференциальный автомат АД-32 (селективный) 1P+N 63А/100мА EKF PROxima | Ссылка |  | шт | 1613.04 | 1032.3456 | 1209.78 | 1032.3456 | 0 | 1 | 6 | 60 | 02 Автоматические выключатели дифференциального тока и УЗО | 02.06 Дифференциальные автоматы АД-32 EKF PROxima | 02.06 Дифференциальные автоматы АД-32 EKF PROxima | Регулярная | PROxima | 0 | 0.183 | 0.000272
DA32-63-300S-pro | Дифференциальный автомат АД-32 (селективный) 1P+N 63А/300мА EKF PROxima | Ссылка |  | шт | 1613.04 | 1032.3456 | 1209.78 | 1032.3456 | 0 | 1 | 6 | 60 | 02 Автоматические выключатели дифференциального тока и УЗО | 02.06 Дифференциальные автоматы АД-32 EKF PROxima | 02.06 Дифференциальные автоматы АД-32 EKF PROxima | Регулярная | PROxima | 0 | 0.183 | 0.000272
DA32-16-100S-4P-pro | Дифференциальный автомат АД-32 (селективный) 3P+N 16А/100мА EKF PROxima | Ссылка |  | шт | 2490.09 | 1593.6576 | 1867.5675 | 1593.6576 | 0 | 1 | 3 | 30 | 02 Автоматические выключатели дифференциального тока и УЗО | 02.06 Дифференциальные автоматы АД-32 EKF PROxima | 02.06 Дифференциальные автоматы АД-32 EKF PROxima | Регулярная | PROxima | 0 | 0.366 | 0.000578
DA32-16-300S-4P-pro | Дифференциальный автомат АД-32 (селективный) 3P+N 16А/300мА EKF PROxima | Ссылка |  | шт | 1522.25 | 974.24 | 1141.6875 | 974.24 | 0 | 1 | 3 | 30 | 02 Автоматические выключатели дифференциального тока и УЗО | 02.06 Дифференциальные автоматы АД-32 EKF PROxima | 02.06 Дифференциальные автоматы АД-32 EKF PROxima | Регулярная | PROxima | 0 | 0.366 | 0.000578
DA32-25-100S-4P-pro | Дифференциальный автомат АД-32 (селективный) 3P+N 25А/100мА EKF PROxima | Ссылка |  | шт | 2490.09 | 1593.6576 | 1867.5675 | 1593.6576 | 0 | 1 | 3 | 30 | 02 Автоматические выключатели дифференциального тока и УЗО | 02.06 Дифференциальные автоматы АД-32 EKF PROxima | 02.06 Дифференциальные автоматы АД-32 EKF PROxima | Регулярная | PROxima | 0 | 0.366 | 0.000578
DA32-25-300S-4P-pro | Дифференциальный автомат АД-32 (селективный) 3P+N 25А/300мА EKF PROxima | Ссылка |  | шт | 2490.09 | 1593.6576 | 1867.5675 | 1593.6576 | 0 | 1 | 3 | 30 | 02 Автоматические выключатели дифференциального тока и УЗО | 02.06 Дифференциальные автоматы АД-32 EKF PROxima | 02.06 Дифференциальные автоматы АД-32 EKF PROxima | Регулярная | PROxima | 0 | 0.366 | 0.000578
DA32-32-100S-4P-pro | Дифференциальный автомат АД-32 (селективный) 3P+N 32А/100мА EKF PROxima | Ссылка |  | шт | 2490.09 | 1593.6576 | 1867.5675 | 1593.6576 | 0 | 1 | 3 | 30 | 02 Автоматические выключатели дифференциального тока и УЗО | 02.06 Дифференциальные автоматы АД-32 EKF PROxima | 02.06 Дифференциальные автоматы АД-32 EKF PROxima | Регулярная | PROxima | 0 | 0.366 | 0.000578
DA32-32-300S-4P-pro | Дифференциальный автомат АД-32 (селективный) 3P+N 32А/300мА EKF PROxima | Ссылка |  | шт | 1522.25 | 974.24 | 1141.6875 | 974.24 | 0 | 1 | 3 | 30 | 02 Автоматические выключатели дифференциального тока и УЗО | 02.06 Дифференциальные автоматы АД-32 EKF PROxima | 02.06 Дифференциальные автоматы АД-32 EKF PROxima | Регулярная | PROxima | 0 | 0.366 | 0.000578
DA32-40-100S-4P-pro | Дифференциальный автомат АД-32 (селективный) 3P+N 40А/100мА EKF PROxima | Ссылка |  | шт | 1660.19 | 1062.5216 | 1245.1425 | 1062.5216 | 0 | 1 | 3 | 30 | 02 Автоматические выключатели дифференциального тока и УЗО | 02.06 Дифференциальные автоматы АД-32 EKF PROxima | 02.06 Дифференциальные автоматы АД-32 EKF PROxima | Регулярная | PROxima | 0 | 0.366 | 0.000578
DA32-40-300S-4P-pro | Дифференциальный автомат АД-32 (селективный) 3P+N 40А/300мА EKF PROxima | Ссылка |  | шт | 1660.19 | 1062.5216 | 1245.1425 | 1062.5216 | 0 | 1 | 3 | 30 | 02 Автоматические выключатели дифференциального тока и УЗО | 02.06 Дифференциальные автоматы АД-32 EKF PROxima | 02.06 Дифференциальные автоматы АД-32 EKF PROxima | Регулярная | PROxima | 0 | 0.366 | 0.000578
DA32-50-100S-4P-pro | Дифференциальный автомат АД-32 (селективный) 3P+N 50А/100мА EKF PROxima | Ссылка |  | шт | 2800.58 | 1792.3712 | 2100.435 | 1792.3712 | 0 | 1 | 3 | 30 | 02 Автоматические выключатели дифференциального тока и УЗО | 02.06 Дифференциальные автоматы АД-32 EKF PROxima | 02.06 Дифференциальные автоматы АД-32 EKF PROxima | Регулярная | PROxima | 0 | 0.366 | 0.000578
DA32-50-300S-4P-pro | Дифференциальный автомат АД-32 (селективный) 3P+N 50А/300мА EKF PROxima | Ссылка |  | шт | 1712.06 | 1095.7184 | 1284.045 | 1095.7184 | 0 | 1 | 3 | 30 | 02 Автоматические выключатели дифференциального тока и УЗО | 02.06 Дифференциальные автоматы АД-32 EKF PROxima | 02.06 Дифференциальные автоматы АД-32 EKF PROxima | Регулярная | PROxima | 0 | 0.366 | 0.000578
DA32-63-100S-4P-pro | Дифференциальный автомат АД-32 (селективный) 3P+N 63А/100мА EKF PROxima | Ссылка |  | шт | 1712.06 | 1095.7184 | 1284.045 | 1095.7184 | 0 | 1 | 3 | 30 | 02 Автоматические выключатели дифференциального тока и УЗО | 02.06 Дифференциальные автоматы АД-32 EKF PROxima | 02.06 Дифференциальные автоматы АД-32 EKF PROxima | Регулярная | PROxima | 0 | 0.366 | 0.000578
DA32-63-300S-4P-pro | Дифференциальный автомат АД-32 (селективный) 3P+N 63А/300мА EKF PROxima | Ссылка |  | шт | 2800.58 | 1792.3712 | 2100.435 | 1792.3712 | 0 | 1 | 3 | 30 | 02 Автоматические выключатели дифференциального тока и УЗО | 02.06 Дифференциальные автоматы АД-32 EKF PROxima | 02.06 Дифференциальные автоматы АД-32 EKF PROxima | Регулярная | PROxima | 0 | 0.366 | 0.000578
DA32-10-30-pro | Дифференциальный автомат АД-32 1P+N 10А/30мА (хар. C, AC, электронный, защита 270В) 4,5кА EKF PROxima | Ссылка |  | шт | 1168.11 | 747.5904 | 876.0825 | 747.5904 | 0 | 1 | 6 | 60 | 02 Автоматические выключатели дифференциального тока и УЗО | 02.06 Дифференциальные автоматы АД-32 EKF PROxima | 02.06 Дифференциальные автоматы АД-32 EKF PROxima | Регулярная | PROxima | Да | 0.15 | 0.00024
DA32-16-100-pro | Дифференциальный автомат АД-32 1P+N 16А/100мА (хар. C, AC, электронный, защита 270В) 4,5кА EKF PROxima | Ссылка |  | шт | 1003.42 | 642.1888 | 752.565 | 642.1888 | 0 | 60 | 6 | 60 | 02 Автоматические выключатели дифференциального тока и УЗО | 02.06 Дифференциальные автоматы АД-32 EKF PROxima | 02.06 Дифференциальные автоматы АД-32 EKF PROxima | Заказная (16) | PROxima | Да | 0.183 | 0.000272
DA32-16-10-a-pro | Дифференциальный автомат АД-32 1P+N 16А/10мА (тип А) EKF PROxima | Ссылка |  | шт | 1371.71 | 877.8944 | 1028.7825 | 877.8944 | 0 | 1 | 6 | 60 | 02 Автоматические выключатели дифференциального тока и УЗО | 02.06 Дифференциальные автоматы АД-32 EKF PROxima | 02.06 Дифференциальные автоматы АД-32 EKF PROxima | Регулярная | PROxima | 0 | 0.183 | 0.000272
DA32-16-10-pro | Дифференциальный автомат АД-32 1P+N 16А/10мА (хар. C, AC, электронный, защита 270В) 4,5кА EKF PROxima | Ссылка |  | шт | 1195.02 | 764.8128 | 896.265 | 764.8128 | 0 | 1 | 6 | 60 | 02 Автоматические выключатели дифференциального тока и УЗО | 02.06 Дифференциальные автоматы АД-32 EKF PROxima | 02.06 Дифференциальные автоматы АД-32 EKF PROxima | Регулярная | PROxima | Да | 0.183 | 0.000272
DA32-16-30-a-pro | Дифференциальный автомат АД-32 1P+N 16А/30мА (тип А) EKF PROxima | Ссылка |  | шт | 1192.66 | 763.3024 | 894.495 | 763.3024 | 0 | 1 | 6 | 60 | 02 Автоматические выключатели дифференциального тока и УЗО | 02.06 Дифференциальные автоматы АД-32 EKF PROxima | 02.06 Дифференциальные автоматы АД-32 EKF PROxima | Регулярная | PROxima | 0 | 0.183 | 0.000272
DA32-16-30-pro | Дифференциальный автомат АД-32 1P+N 16А/30мА (хар. C, AC, электронный, защита 270В) 4,5кА EKF PROxima | Ссылка |  | шт | 1056.72 | 676.3008 | 792.54 | 676.3008 | 0 | 1 | 6 | 60 | 02 Автоматические выключатели дифференциального тока и УЗО | 02.06 Дифференциальные автоматы АД-32 EKF PROxima | 02.06 Дифференциальные автоматы АД-32 EKF PROxima | Регулярная | PROxima | Да | 0.183 | 0.000272
DA32-20-30-pro | Дифференциальный автомат АД-32 1P+N 20А/30мА (хар. C, AC, электронный, защита 270В) 4,5кА EKF PROxima | Ссылка |  | шт | 1168.11 | 747.5904 | 876.0825 | 747.5904 | 0 | 1 | 6 | 60 | 02 Автоматические выключатели дифференциального тока и УЗО | 02.06 Дифференциальные автоматы АД-32 EKF PROxima | 02.06 Дифференциальные автоматы АД-32 EKF PROxima | Регулярная | PROxima | Да | 0.183 | 0.000272
DA32-25-100-pro | Дифференциальный автомат АД-32 1P+N 25А/100мА (хар. C, AC, электронный, защита 270В) 4,5кА EKF PROxima | Ссылка |  | шт | 1227.28 | 785.4592 | 920.46 | 785.4592 | 0 | 1 | 6 | 60 | 02 Автоматические выключатели дифференциального тока и УЗО | 02.06 Дифференциальные автоматы АД-32 EKF PROxima | 02.06 Дифференциальные автоматы АД-32 EKF PROxima | Регулярная | PROxima | Да | 0.183 | 0.000272
DA32-25-10-a-pro | Дифференциальный автомат АД-32 1P+N 25А/10мА (тип А) EKF PROxima | Ссылка |  | шт | 1157.92 | 741.0688 | 868.44 | 741.0688 | 0 | 1 | 6 | 60 | 02 Автоматические выключатели дифференциального тока и УЗО | 02.06 Дифференциальные автоматы АД-32 EKF PROxima | 02.06 Дифференциальные автоматы АД-32 EKF PROxima | Регулярная | PROxima | 0 | 0.183 | 0.000272
DA32-25-10-pro | Дифференциальный автомат АД-32 1P+N 25А/10мА (хар. C, AC, электронный, защита 270В) 4,5кА EKF PROxima | Ссылка |  | шт | 1195.02 | 764.8128 | 896.265 | 764.8128 | 0 | 1 | 6 | 60 | 02 Автоматические выключатели дифференциального тока и УЗО | 02.06 Дифференциальные автоматы АД-32 EKF PROxima | 02.06 Дифференциальные автоматы АД-32 EKF PROxima | Регулярная | PROxima | Да | 0.183 | 0.000272
DA32-25-300-pro | Дифференциальный автомат АД-32 1P+N 25А/300мА (хар. C, AC, электронный, защита 270В) 4,5кА EKF PROxima | Ссылка |  | шт | 1218.86 | 780.0704 | 914.145 | 780.0704 | 0 | 60 | 6 | 60 | 02 Автоматические выключатели дифференциального тока и УЗО | 02.06 Дифференциальные автоматы АД-32 EKF PROxima | 02.06 Дифференциальные автоматы АД-32 EKF PROxima | Заказная (16) | PROxima | Да | 0.183 | 0.000272
DA32-25-30-a-pro | Дифференциальный автомат АД-32 1P+N 25А/30мА (тип А) EKF PROxima | Ссылка |  | шт | 1192.66 | 763.3024 | 894.495 | 763.3024 | 0 | 1 | 6 | 60 | 02 Автоматические выключатели дифференциального тока и УЗО | 02.06 Дифференциальные автоматы АД-32 EKF PROxima | 02.06 Дифференциальные автоматы АД-32 EKF PROxima | Регулярная | PROxima | 0 | 0.183 | 0.000272
DA32-25-30-pro | Дифференциальный автомат АД-32 1P+N 25А/30мА (хар. C, AC, электронный, защита 270В) 4,5кА EKF PROxima | Ссылка |  | шт | 1056.72 | 676.3008 | 792.54 | 676.3008 | 0 | 1 | 6 | 60 | 02 Автоматические выключатели дифференциального тока и УЗО | 02.06 Дифференциальные автоматы АД-32 EKF PROxima | 02.06 Дифференциальные автоматы АД-32 EKF PROxima | Регулярная | PROxima | Да | 0.183 | 0.000272
DA32-32-100-pro | Дифференциальный автомат АД-32 1P+N 32А/100мА (хар. C, AC, электронный, защита 270В) 4,5кА EKF PROxima | Ссылка |  | шт | 1215.26 | 777.7664 | 911.445 | 777.7664 | 0 | 1 | 6 | 60 | 02 Автоматические выключатели дифференциального тока и УЗО | 02.06 Дифференциальные автоматы АД-32 EKF PROxima | 02.06 Дифференциальные автоматы АД-32 EKF PROxima | Регулярная | PROxima | Да | 0.183 | 0.000272
DA32-32-30-a-pro | Дифференциальный автомат АД-32 1P+N 32А/30мА (тип А) EKF PROxima | Ссылка |  | шт | 770.98 | 493.4272 | 578.235 | 493.4272 | 0 | 1 | 6 | 60 | 02 Автоматические выключатели дифференциального тока и УЗО | 02.06 Дифференциальные автоматы АД-32 EKF PROxima | 02.06 Дифференциальные автоматы АД-32 EKF PROxima | Регулярная | PROxima | 0 | 0.183 | 0.000272
DA32-32-30-pro | Дифференциальный автомат АД-32 1P+N 32А/30мА (хар. C, AC, электронный, защита 270В) 4,5кА EKF PROxima | Ссылка |  | шт | 1168.11 | 747.5904 | 876.0825 | 747.5904 | 0 | 1 | 6 | 60 | 02 Автоматические выключатели дифференциального тока и УЗО | 02.06 Дифференциальные автоматы АД-32 EKF PROxima | 02.06 Дифференциальные автоматы АД-32 EKF PROxima | Регулярная | PROxima | Да | 0.183 | 0.000272
DA32-40-100-pro | Дифференциальный автомат АД-32 1P+N 40А/100мА (хар. C, AC, электронный, защита 270В) 4,5кА EKF PROxima | Ссылка |  | шт | 1284.89 | 822.3296 | 963.6675 | 822.3296 | 0 | 1 | 6 | 60 | 02 Автоматические выключатели дифференциального тока и УЗО | 02.06 Дифференциальные автоматы АД-32 EKF PROxima | 02.06 Дифференциальные автоматы АД-32 EKF PROxima | Регулярная | PROxima | Да | 0.183 | 0.000272
DA32-40-300-pro | Дифференциальный автомат АД-32 1P+N 40А/300мА (хар. C, AC, электронный, защита 270В) 4,5кА EKF PROxima | Ссылка |  | шт | 1218.86 | 780.0704 | 914.145 | 780.0704 | 0 | 1 | 6 | 60 | 02 Автоматические выключатели дифференциального тока и УЗО | 02.06 Дифференциальные автоматы АД-32 EKF PROxima | 02.06 Дифференциальные автоматы АД-32 EKF PROxima | Регулярная | PROxima | Да | 0.183 | 0.000272
DA32-40-30-a-pro | Дифференциальный автомат АД-32 1P+N 40А/30мА (тип А) EKF PROxima | Ссылка |  | шт | 1410.63 | 902.8032 | 1057.9725 | 902.8032 | 0 | 1 | 6 | 60 | 02 Автоматические выключатели дифференциального тока и УЗО | 02.06 Дифференциальные автоматы АД-32 EKF PROxima | 02.06 Дифференциальные автоматы АД-32 EKF PROxima | Регулярная | PROxima | 0 | 0.183 | 0.000272
DA32-40-30-pro | Дифференциальный автомат АД-32 1P+N 40А/30мА (хар. C, AC, электронный, защита 270В) 4,5кА EKF PROxima | Ссылка |  | шт | 1168.11 | 747.5904 | 876.0825 | 747.5904 | 0 | 1 | 6 | 60 | 02 Автоматические выключатели дифференциального тока и УЗО | 02.06 Дифференциальные автоматы АД-32 EKF PROxima | 02.06 Дифференциальные автоматы АД-32 EKF PROxima | Регулярная | PROxima | Да | 0.183 | 0.000272
DA32-50-100-pro | Дифференциальный автомат АД-32 1P+N 50А/100мА (хар. C, AC, электронный, защита 270В) 4,5кА EKF PROxima | Ссылка |  | шт | 1297.8 | 830.592 | 973.35 | 830.592 | 0 | 1 | 6 | 60 | 02 Автоматические выключатели дифференциального тока и УЗО | 02.06 Дифференциальные автоматы АД-32 EKF PROxima | 02.06 Дифференциальные автоматы АД-32 EKF PROxima | Регулярная | PROxima | Да | 0.183 | 0.000272
DA32-50-300-pro | Дифференциальный автомат АД-32 1P+N 50А/300мА (хар. C, AC, электронный, защита 270В) 4,5кА EKF PROxima | Ссылка |  | шт | 1230.91 | 787.7824 | 923.1825 | 787.7824 | 0 | 1 | 6 | 60 | 02 Автоматические выключатели дифференциального тока и УЗО | 02.06 Дифференциальные автоматы АД-32 EKF PROxima | 02.06 Дифференциальные автоматы АД-32 EKF PROxima | Регулярная | PROxima | Да | 0.183 | 0.000272
DA32-50-30-a-pro | Дифференциальный автомат АД-32 1P+N 50А/30мА (тип А) EKF PROxima | Ссылка |  | шт | 1410.63 | 902.8032 | 1057.9725 | 902.8032 | 0 | 1 | 6 | 60 | 02 Автоматические выключатели дифференциального тока и УЗО | 02.06 Дифференциальные автоматы АД-32 EKF PROxima | 02.06 Дифференциальные автоматы АД-32 EKF PROxima | Регулярная | PROxima | 0 | 0.183 | 0.000272
DA32-50-30-pro | Дифференциальный автомат АД-32 1P+N 50А/30мА (хар. C, AC, электронный, защита 270В) 4,5кА EKF PROxima | Ссылка |  | шт | 1168.11 | 747.5904 | 876.0825 | 747.5904 | 0 | 1 | 6 | 60 | 02 Автоматические выключатели дифференциального тока и УЗО | 02.06 Дифференциальные автоматы АД-32 EKF PROxima | 02.06 Дифференциальные автоматы АД-32 EKF PROxima | Регулярная | PROxima | Да | 0.183 | 0.000272
DA32-63-100-a-pro | Дифференциальный автомат АД-32 1P+N 63А/100мА (тип А) EKF PROxima | Ссылка |  | шт | 958.68 | 613.5552 | 719.01 | 613.5552 | 0 | 1 | 6 | 60 | 02 Автоматические выключатели дифференциального тока и УЗО | 02.06 Дифференциальные автоматы АД-32 EKF PROxima | 02.06 Дифференциальные автоматы АД-32 EKF PROxima | Регулярная | PROxima | 0 | 0.183 | 0.000272
DA32-63-100-pro | Дифференциальный автомат АД-32 1P+N 63А/100мА (хар. C, AC, электронный, защита 270В) 4,5кА EKF PROxima | Ссылка |  | шт | 1297.8 | 830.592 | 973.35 | 830.592 | 0 | 1 | 6 | 60 | 02 Автоматические выключатели дифференциального тока и УЗО | 02.06 Дифференциальные автоматы АД-32 EKF PROxima | 02.06 Дифференциальные автоматы АД-32 EKF PROxima | Регулярная | PROxima | Да | 0.183 | 0.000272
DA32-63-300-pro | Дифференциальный автомат АД-32 1P+N 63А/300мА (хар. C, AC, электронный, защита 270В) 4,5кА EKF PROxima | Ссылка |  | шт | 1218.86 | 780.0704 | 914.145 | 780.0704 | 0 | 1 | 6 | 60 | 02 Автоматические выключатели дифференциального тока и УЗО | 02.06 Дифференциальные автоматы АД-32 EKF PROxima | 02.06 Дифференциальные автоматы АД-32 EKF PROxima | Регулярная | PROxima | Да | 0.183 | 0.000272
DA32-63-30-a-pro | Дифференциальный автомат АД-32 1P+N 63А/30мА (тип А) EKF PROxima | Ссылка |  | шт | 1369.54 | 876.5056 | 1027.155 | 876.5056 | 0 | 1 | 6 | 60 | 02 Автоматические выключатели дифференциального тока и УЗО | 02.06 Дифференциальные автоматы АД-32 EKF PROxima | 02.06 Дифференциальные автоматы АД-32 EKF PROxima | Регулярная | PROxima | 0 | 0.183 | 0.000272
DA32-63-30-pro | Дифференциальный автомат АД-32 1P+N 63А/30мА (хар. C, AC, электронный, защита 270В) 4,5кА EKF PROxima | Ссылка |  | шт | 1168.11 | 747.5904 | 876.0825 | 747.5904 | 0 | 1 | 6 | 60 | 02 Автоматические выключатели дифференциального тока и УЗО | 02.06 Дифференциальные автоматы АД-32 EKF PROxima | 02.06 Дифференциальные автоматы АД-32 EKF PROxima | Регулярная | PROxima | Да | 0.183 | 0.000272
DA32-06-30-pro | Дифференциальный автомат АД-32 1P+N 6А/30мА (хар. C, AC, электронный, защита 270В) 4,5кА EKF PROxima | Ссылка |  | шт | 1168.11 | 747.5904 | 876.0825 | 747.5904 | 0 | 1 | 6 | 60 | 02 Автоматические выключатели дифференциального тока и УЗО | 02.06 Дифференциальные автоматы АД-32 EKF PROxima | 02.06 Дифференциальные автоматы АД-32 EKF PROxima | Регулярная | PROxima | Да | 0.183 | 0.000272
DA32-16-100-4P-pro | Дифференциальный автомат АД-32 3P+N 16А/100мА (хар. C, AC, электронный, защита 270В) 4,5кА EKF PROxima | Ссылка |  | шт | 2102.46 | 1345.5744 | 1576.845 | 1345.5744 | 0 | 30 | 3 | 30 | 02 Автоматические выключатели дифференциального тока и УЗО | 02.06 Дифференциальные автоматы АД-32 EKF PROxima | 02.06 Дифференциальные автоматы АД-32 EKF PROxima | Заказная (16) | PROxima | Да | 0.366 | 0.000578
DA32-16-10-4P-a-pro | Дифференциальный автомат АД-32 3P+N 16А/10мА (тип А) EKF PROxima | Ссылка |  | шт | 2042.02 | 1306.8928 | 1531.515 | 1306.8928 | 0 | 1 | 3 | 30 | 02 Автоматические выключатели дифференциального тока и УЗО | 02.06 Дифференциальные автоматы АД-32 EKF PROxima | 02.06 Дифференциальные автоматы АД-32 EKF PROxima | Регулярная | PROxima | 0 | 0.366 | 0.000578
DA32-16-30-4P-a-pro | Дифференциальный автомат АД-32 3P+N 16А/30мА (тип А) EKF PROxima | Ссылка |  | шт | 2001.99 | 1281.2736 | 1501.4925 | 1281.2736 | 0 | 1 | 3 | 30 | 02 Автоматические выключатели дифференциального тока и УЗО | 02.06 Дифференциальные автоматы АД-32 EKF PROxima | 02.06 Дифференциальные автоматы АД-32 EKF PROxima | Регулярная | PROxima | 0 | 0.366 | 0.000578
DA32-16-30-4P-pro | Дифференциальный автомат АД-32 3P+N 16А/30мА (хар. C, AC, электронный, защита 270В) 4,5кА EKF PROxima | Ссылка |  | шт | 1682.24 | 1076.6336 | 1261.68 | 1076.6336 | 0 | 1 | 3 | 30 | 02 Автоматические выключатели дифференциального тока и УЗО | 02.06 Дифференциальные автоматы АД-32 EKF PROxima | 02.06 Дифференциальные автоматы АД-32 EKF PROxima | Регулярная | PROxima | Да | 0.366 | 0.000578
DA32-25-100-4P-pro | Дифференциальный автомат АД-32 3P+N 25А/100мА (хар. C, AC, электронный, защита 270В) 4,5кА EKF PROxima | Ссылка |  | шт | 2102.46 | 1345.5744 | 1576.845 | 1345.5744 | 0 | 30 | 3 | 30 | 02 Автоматические выключатели дифференциального тока и УЗО | 02.06 Дифференциальные автоматы АД-32 EKF PROxima | 02.06 Дифференциальные автоматы АД-32 EKF PROxima | Заказная (16) | PROxima | Да | 0.366 | 0.000578
DA32-25-10-4P-a-pro | Дифференциальный автомат АД-32 3P+N 25А/10мА (тип А) EKF PROxima | Ссылка |  | шт | 1248.33 | 798.9312 | 936.2475 | 798.9312 | 0 | 1 | 3 | 30 | 02 Автоматические выключатели дифференциального тока и УЗО | 02.06 Дифференциальные автоматы АД-32 EKF PROxima | 02.06 Дифференциальные автоматы АД-32 EKF PROxima | Регулярная | PROxima | 0 | 0.366 | 0.000578
DA32-25-300-4P-pro | Дифференциальный автомат АД-32 3P+N 25А/300мА (хар. C, AC, электронный, защита 270В) 4,5кА EKF PROxima | Ссылка |  | шт | 2102.46 | 1345.5744 | 1576.845 | 1345.5744 | 0 | 30 | 3 | 30 | 02 Автоматические выключатели дифференциального тока и УЗО | 02.06 Дифференциальные автоматы АД-32 EKF PROxima | 02.06 Дифференциальные автоматы АД-32 EKF PROxima | Заказная (16) | PROxima | Да | 0.366 | 0.000578
DA32-25-30-4P-a-pro | Дифференциальный автомат АД-32 3P+N 25А/30мА (тип А) EKF PROxima | Ссылка |  | шт | 2001.99 | 1281.2736 | 1501.4925 | 1281.2736 | 0 | 1 | 3 | 30 | 02 Автоматические выключатели дифференциального тока и УЗО | 02.06 Дифференциальные автоматы АД-32 EKF PROxima | 02.06 Дифференциальные автоматы АД-32 EKF PROxima | Регулярная | PROxima | 0 | 0.366 | 0.000578
DA32-25-30-4P-pro | Дифференциальный автомат АД-32 3P+N 25А/30мА (хар. C, AC, электронный, защита 270В) 4,5кА EKF PROxima | Ссылка |  | шт | 1571.79 | 1005.9456 | 1178.8425 | 1005.9456 | 0 | 1 | 3 | 30 | 02 Автоматические выключатели дифференциального тока и УЗО | 02.06 Дифференциальные автоматы АД-32 EKF PROxima | 02.06 Дифференциальные автоматы АД-32 EKF PROxima | Регулярная | PROxima | Да | 0.366 | 0.000578
DA32-32-100-4P-pro | Дифференциальный автомат АД-32 3P+N 32А/100мА (хар. C, AC, электронный, защита 270В) 4,5кА EKF PROxima | Ссылка |  | шт | 2102.46 | 1345.5744 | 1576.845 | 1345.5744 | 0 | 30 | 3 | 30 | 02 Автоматические выключатели дифференциального тока и УЗО | 02.06 Дифференциальные автоматы АД-32 EKF PROxima | 02.06 Дифференциальные автоматы АД-32 EKF PROxima | Заказная (16) | PROxima | Да | 0.366 | 0.000578
DA32-32-30-4P-a-pro | Дифференциальный автомат АД-32 3P+N 32А/30мА (тип А) EKF PROxima | Ссылка |  | шт | 2001.99 | 1281.2736 | 1501.4925 | 1281.2736 | 0 | 1 | 3 | 30 | 02 Автоматические выключатели дифференциального тока и УЗО | 02.06 Дифференциальные автоматы АД-32 EKF PROxima | 02.06 Дифференциальные автоматы АД-32 EKF PROxima | Регулярная | PROxima | 0 | 0.366 | 0.000578
DA32-32-30-4P-pro | Дифференциальный автомат АД-32 3P+N 32А/30мА (хар. C, AC, электронный, защита 270В) 4,5кА EKF PROxima | Ссылка |  | шт | 1609.78 | 1030.2592 | 1207.335 | 1030.2592 | 0 | 1 | 3 | 30 | 02 Автоматические выключатели дифференциального тока и УЗО | 02.06 Дифференциальные автоматы АД-32 EKF PROxima | 02.06 Дифференциальные автоматы АД-32 EKF PROxima | Регулярная | PROxima | Да | 0.366 | 0.000578
DA32-40-100-4P-pro | Дифференциальный автомат АД-32 3P+N 40А/100мА (хар. C, AC, электронный, защита 270В) 4,5кА EKF PROxima | Ссылка |  | шт | 2101.92 | 1345.2288 | 1576.44 | 1345.2288 | 0 | 30 | 3 | 30 | 02 Автоматические выключатели дифференциального тока и УЗО | 02.06 Дифференциальные автоматы АД-32 EKF PROxima | 02.06 Дифференциальные автоматы АД-32 EKF PROxima | Заказная (16) | PROxima | Да | 0.366 | 0.000578
DA32-40-300-4P-pro | Дифференциальный автомат АД-32 3P+N 40А/300мА (хар. C, AC, электронный, защита 270В) 4,5кА EKF PROxima | Ссылка |  | шт | 2101.92 | 1345.2288 | 1576.44 | 1345.2288 | 0 | 30 | 3 | 30 | 02 Автоматические выключатели дифференциального тока и УЗО | 02.06 Дифференциальные автоматы АД-32 EKF PROxima | 02.06 Дифференциальные автоматы АД-32 EKF PROxima | Заказная (16) | PROxima | Да | 0.366 | 0.000578
DA32-40-30-4P-a-pro | Дифференциальный автомат АД-32 3P+N 40А/30мА (тип А) EKF PROxima | Ссылка |  | шт | 2262.65 | 1448.096 | 1696.9875 | 1448.096 | 0 | 1 | 3 | 30 | 02 Автоматические выключатели дифференциального тока и УЗО | 02.06 Дифференциальные автоматы АД-32 EKF PROxima | 02.06 Дифференциальные автоматы АД-32 EKF PROxima | Регулярная | PROxima | 0 | 0.366 | 0.000578
DA32-40-30-4P-pro | Дифференциальный автомат АД-32 3P+N 40А/30мА (хар. C, AC, электронный, защита 270В) 4,5кА EKF PROxima | Ссылка |  | шт | 1609.21 | 1029.8944 | 1206.9075 | 1029.8944 | 0 | 1 | 3 | 30 | 02 Автоматические выключатели дифференциального тока и УЗО | 02.06 Дифференциальные автоматы АД-32 EKF PROxima | 02.06 Дифференциальные автоматы АД-32 EKF PROxima | Регулярная | PROxima | Да | 0.366 | 0.000578
DA32-50-100-4P-pro | Дифференциальный автомат АД-32 3P+N 50А/100мА (хар. C, AC, электронный, защита 270В) 4,5кА EKF PROxima | Ссылка |  | шт | 2101.92 | 1345.2288 | 1576.44 | 1345.2288 | 0 | 30 | 3 | 30 | 02 Автоматические выключатели дифференциального тока и УЗО | 02.06 Дифференциальные автоматы АД-32 EKF PROxima | 02.06 Дифференциальные автоматы АД-32 EKF PROxima | Заказная (16) | PROxima | Да | 0.366 | 0.000578
DA32-50-300-4P-pro | Дифференциальный автомат АД-32 3P+N 50А/300мА (хар. C, AC, электронный, защита 270В) 4,5кА EKF PROxima | Ссылка |  | шт | 2101.92 | 1345.2288 | 1576.44 | 1345.2288 | 0 | 30 | 3 | 30 | 02 Автоматические выключатели дифференциального тока и УЗО | 02.06 Дифференциальные автоматы АД-32 EKF PROxima | 02.06 Дифференциальные автоматы АД-32 EKF PROxima | Заказная (16) | PROxima | Да | 0.366 | 0.000578
DA32-50-30-4P-a-pro | Дифференциальный автомат АД-32 3P+N 50А/30мА (тип А) EKF PROxima | Ссылка |  | шт | 2488.3 | 1592.512 | 1866.225 | 1592.512 | 0 | 1 | 3 | 30 | 02 Автоматические выключатели дифференциального тока и УЗО | 02.06 Дифференциальные автоматы АД-32 EKF PROxima | 02.06 Дифференциальные автоматы АД-32 EKF PROxima | Регулярная | PROxima | 0 | 0.366 | 0.000578
DA32-50-30-4P-pro | Дифференциальный автомат АД-32 3P+N 50А/30мА (хар. C, AC, электронный, защита 270В) 4,5кА EKF PROxima | Ссылка |  | шт | 1681.52 | 1076.1728 | 1261.14 | 1076.1728 | 0 | 1 | 3 | 30 | 02 Автоматические выключатели дифференциального тока и УЗО | 02.06 Дифференциальные автоматы АД-32 EKF PROxima | 02.06 Дифференциальные автоматы АД-32 EKF PROxima | Регулярная | PROxima | Да | 0.366 | 0.000578
DA32-63-100-4P-a-pro | Дифференциальный автомат АД-32 3P+N 63А/100мА (тип А) EKF PROxima | Ссылка |  | шт | 2488.3 | 1592.512 | 1866.225 | 1592.512 | 0 | 1 | 3 | 30 | 02 Автоматические выключатели дифференциального тока и УЗО | 02.06 Дифференциальные автоматы АД-32 EKF PROxima | 02.06 Дифференциальные автоматы АД-32 EKF PROxima | Заказная | PROxima | 0 | 0.366 | 0.000578
DA32-63-100-4P-pro | Дифференциальный автомат АД-32 3P+N 63А/100мА (хар. C, AC, электронный, защита 270В) 4,5кА EKF PROxima | Ссылка |  | шт | 2101.92 | 1345.2288 | 1576.44 | 1345.2288 | 0 | 30 | 3 | 30 | 02 Автоматические выключатели дифференциального тока и УЗО | 02.06 Дифференциальные автоматы АД-32 EKF PROxima | 02.06 Дифференциальные автоматы АД-32 EKF PROxima | Заказная (16) | PROxima | Да | 0.366 | 0.000578
DA32-63-300-4P-pro | Дифференциальный автомат АД-32 3P+N 63А/300мА (хар. C, AC, электронный, защита 270В) 4,5кА EKF PROxima | Ссылка |  | шт | 2101.92 | 1345.2288 | 1576.44 | 1345.2288 | 0 | 1 | 3 | 30 | 02 Автоматические выключатели дифференциального тока и УЗО | 02.06 Дифференциальные автоматы АД-32 EKF PROxima | 02.06 Дифференциальные автоматы АД-32 EKF PROxima | Регулярная | PROxima | Да | 0.366 | 0.000578
DA32-63-30-4P-a-pro | Дифференциальный автомат АД-32 3P+N 63А/30мА (тип А) EKF PROxima | Ссылка |  | шт | 2488.3 | 1592.512 | 1866.225 | 1592.512 | 0 | 1 | 3 | 30 | 02 Автоматические выключатели дифференциального тока и УЗО | 02.06 Дифференциальные автоматы АД-32 EKF PROxima | 02.06 Дифференциальные автоматы АД-32 EKF PROxima | Регулярная | PROxima | 0 | 0.366 | 0.000578
DA32-63-30-4P-pro | Дифференциальный автомат АД-32 3P+N 63А/30мА (хар. C, AC, электронный, защита 270В) 4,5кА EKF PROxima | Ссылка |  | шт | 1609.21 | 1029.8944 | 1206.9075 | 1029.8944 | 0 | 1 | 3 | 30 | 02 Автоматические выключатели дифференциального тока и УЗО | 02.06 Дифференциальные автоматы АД-32 EKF PROxima | 02.06 Дифференциальные автоматы АД-32 EKF PROxima | Регулярная | PROxima | Да | 0.366 | 0.000578
DA12-10-30-bas | Дифференциальный автомат 1P+N 10А 30мА тип АС х-ка C эл. 4,5кА АД-12 EKF Basic | Ссылка |  | шт | 754.89 |  |  | 483.1296 | 0 | 1 | 6 | 36 | 02 Автоматические выключатели дифференциального тока и УЗО | 02.07 Дифференциальные автоматы АД-12 EKF Basic | 02.07 Дифференциальные автоматы АД-12 EKF Basic | Регулярная | Basic | 0 | 0.147 | 0.00021046
DA12-16-30-bas | Дифференциальный автомат 1P+N 16А 30мА тип АС х-ка C эл. 4,5кА АД-12 EKF Basic | Ссылка |  | шт | 754.89 |  |  | 483.1296 | 0 | 1 | 6 | 36 | 02 Автоматические выключатели дифференциального тока и УЗО | 02.07 Дифференциальные автоматы АД-12 EKF Basic | 02.07 Дифференциальные автоматы АД-12 EKF Basic | Регулярная | Basic | 0 | 0.147 | 0.00021046
DA12-20-30-bas | Дифференциальный автомат 1P+N 20А 30мА тип АС х-ка C эл. 4,5кА АД-12 EKF Basic | Ссылка |  | шт | 754.89 |  |  | 483.1296 | 0 | 1 | 6 | 36 | 02 Автоматические выключатели дифференциального тока и УЗО | 02.07 Дифференциальные автоматы АД-12 EKF Basic | 02.07 Дифференциальные автоматы АД-12 EKF Basic | Регулярная | Basic | 0 | 0.147 | 0.00021046
DA12-25-30-bas | Дифференциальный автомат 1P+N 25А 30мА тип АС х-ка C эл. 4,5кА АД-12 EKF Basic | Ссылка |  | шт | 754.89 |  |  | 483.1296 | 0 | 1 | 6 | 36 | 02 Автоматические выключатели дифференциального тока и УЗО | 02.07 Дифференциальные автоматы АД-12 EKF Basic | 02.07 Дифференциальные автоматы АД-12 EKF Basic | Регулярная | Basic | 0 | 0.147 | 0.00021046
DA12-32-30-bas | Дифференциальный автомат 1P+N 32А 30мА тип АС х-ка C эл. 4,5кА АД-12 EKF Basic | Ссылка |  | шт | 754.89 |  |  | 483.1296 | 0 | 1 | 6 | 36 | 02 Автоматические выключатели дифференциального тока и УЗО | 02.07 Дифференциальные автоматы АД-12 EKF Basic | 02.07 Дифференциальные автоматы АД-12 EKF Basic | Регулярная | Basic | 0 | 0.147 | 0.00021046
DA12-40-30-bas | Дифференциальный автомат 1P+N 40А 30мА тип АС х-ка C эл. 4,5кА АД-12 EKF Basic | Ссылка |  | шт | 758.6 |  |  | 485.504 | 0 | 1 | 6 | 36 | 02 Автоматические выключатели дифференциального тока и УЗО | 02.07 Дифференциальные автоматы АД-12 EKF Basic | 02.07 Дифференциальные автоматы АД-12 EKF Basic | Регулярная | Basic | 0 | 0.2667 | 0.00027608
DA12-50-30-bas | Дифференциальный автомат 1P+N 50А 30мА тип АС х-ка C эл. 4,5кА АД-12 EKF Basic | Ссылка |  | шт | 758.6 |  |  | 485.504 | 0 | 1 | 6 | 36 | 02 Автоматические выключатели дифференциального тока и УЗО | 02.07 Дифференциальные автоматы АД-12 EKF Basic | 02.07 Дифференциальные автоматы АД-12 EKF Basic | Регулярная | Basic | 0 | 0.2667 | 0.00027608
DA12-63-30-bas | Дифференциальный автомат 1P+N 63А 30мА тип АС х-ка C эл. 4,5кА АД-12 EKF Basic | Ссылка |  | шт | 736.5 |  |  | 471.36 | 0 | 1 | 6 | 36 | 02 Автоматические выключатели дифференциального тока и УЗО | 02.07 Дифференциальные автоматы АД-12 EKF Basic | 02.07 Дифференциальные автоматы АД-12 EKF Basic | Регулярная | Basic | 0 | 0.2667 | 0.00027608
elcb-2-40-30-em-a-pro | Устройство Защитного Отключения ВД-100 2P 40А/30мА (эл-мех, тип А) EKF PROxima | Ссылка |  | шт | 1383.96 | 885.7344 | 1037.97 | 885.7344 | 0 | 1 | 1 | 32 | 02 Автоматические выключатели дифференциального тока и УЗО | 02.08 Устройства защитного отключения (УЗО) ВД-100 EKF PROxima | 02.08 Устройства защитного отключения (УЗО) ВД-100 EKF PROxima | Регулярная | PROxima | 0 | 0.19 | 0.00027808
elcb-2-40-30-e-a-pro | Устройство Защитного Отключения ВД-100 2P 40А/30мА (электр, тип А) EKF PROxima | Ссылка |  | шт | 1383.96 | 885.7344 | 1037.97 | 885.7344 | 0 | 1 | 1 | 32 | 02 Автоматические выключатели дифференциального тока и УЗО | 02.08 Устройства защитного отключения (УЗО) ВД-100 EKF PROxima | 02.08 Устройства защитного отключения (УЗО) ВД-100 EKF PROxima | Регулярная | PROxima | 0 | 0.19 | 0.00027808
elcb-2-63-100-em-a-pro | Устройство Защитного Отключения ВД-100 2P 63А/100мА (эл-мех, тип А) EKF PROxima | Ссылка |  | шт | 1383.96 | 885.7344 | 1037.97 | 885.7344 | 0 | 1 | 1 | 32 | 02 Автоматические выключатели дифференциального тока и УЗО | 02.08 Устройства защитного отключения (УЗО) ВД-100 EKF PROxima | 02.08 Устройства защитного отключения (УЗО) ВД-100 EKF PROxima | Регулярная | PROxima | 0 | 0.19 | 0.00027808
elcb-2-63-100-e-a-pro | Устройство Защитного Отключения ВД-100 2P 63А/100мА (электр, тип А) EKF PROxima | Ссылка |  | шт | 1383.96 | 885.7344 | 1037.97 | 885.7344 | 0 | 1 | 1 | 32 | 02 Автоматические выключатели дифференциального тока и УЗО | 02.08 Устройства защитного отключения (УЗО) ВД-100 EKF PROxima | 02.08 Устройства защитного отключения (УЗО) ВД-100 EKF PROxima | Регулярная | PROxima | 0 | 0.19 | 0.00027808
elcb-2-63-30-em-a-pro | Устройство Защитного Отключения ВД-100 2P 63А/30мА (эл-мех, тип А) EKF PROxima | Ссылка |  | шт | 1383.96 | 885.7344 | 1037.97 | 885.7344 | 0 | 1 | 1 | 32 | 02 Автоматические выключатели дифференциального тока и УЗО | 02.08 Устройства защитного отключения (УЗО) ВД-100 EKF PROxima | 02.08 Устройства защитного отключения (УЗО) ВД-100 EKF PROxima | Регулярная | PROxima | 0 | 0.19 | 0.00027808
elcb-2-63-30-e-a-pro | Устройство Защитного Отключения ВД-100 2P 63А/30мА (электр, тип А) EKF PROxima | Ссылка |  | шт | 1383.96 | 885.7344 | 1037.97 | 885.7344 | 0 | 1 | 1 | 32 | 02 Автоматические выключатели дифференциального тока и УЗО | 02.08 Устройства защитного отключения (УЗО) ВД-100 EKF PROxima | 02.08 Устройства защитного отключения (УЗО) ВД-100 EKF PROxima | Регулярная | PROxima | 0 | 0.19 | 0.00027808
elcb-4-40-30-em-a-pro | Устройство Защитного Отключения ВД-100 4P 40А/30мА (эл-мех, тип А) EKF PROxima | Ссылка |  | шт | 1800 | 1152 | 1350 | 1152 | 0 | 1 | 1 | 16 | 02 Автоматические выключатели дифференциального тока и УЗО | 02.08 Устройства защитного отключения (УЗО) ВД-100 EKF PROxima | 02.08 Устройства защитного отключения (УЗО) ВД-100 EKF PROxima | Регулярная | PROxima | 0 | 0.38 | 0.00052288
elcb-4-40-30-e-a-pro | Устройство Защитного Отключения ВД-100 4P 40А/30мА (электр, тип А) EKF PROxima | Ссылка |  | шт | 1800 | 1152 | 1350 | 1152 | 0 | 1 | 1 | 16 | 02 Автоматические выключатели дифференциального тока и УЗО | 02.08 Устройства защитного отключения (УЗО) ВД-100 EKF PROxima | 02.08 Устройства защитного отключения (УЗО) ВД-100 EKF PROxima | Регулярная | PROxima | 0 | 0.38 | 0.00052288
elcb-4-63-100-em-a-pro | Устройство Защитного Отключения ВД-100 4P 63А/100мА (эл-мех, тип А) EKF PROxima | Ссылка |  | шт | 1800 | 1152 | 1350 | 1152 | 0 | 1 | 1 | 16 | 02 Автоматические выключатели дифференциального тока и УЗО | 02.08 Устройства защитного отключения (УЗО) ВД-100 EKF PROxima | 02.08 Устройства защитного отключения (УЗО) ВД-100 EKF PROxima | Регулярная | PROxima | 0 | 0.38 | 0.00052288
elcb-4-63-100-e-a-pro | Устройство Защитного Отключения ВД-100 4P 63А/100мА (электр, тип А) EKF PROxima | Ссылка |  | шт | 1800 | 1152 | 1350 | 1152 | 0 | 1 | 1 | 16 | 02 Автоматические выключатели дифференциального тока и УЗО | 02.08 Устройства защитного отключения (УЗО) ВД-100 EKF PROxima | 02.08 Устройства защитного отключения (УЗО) ВД-100 EKF PROxima | Регулярная | PROxima | 0 | 0.38 | 0.00052288
elcb-4-63-30-em-a-pro | Устройство Защитного Отключения ВД-100 4P 63А/30мА (эл-мех, тип А) EKF PROxima | Ссылка |  | шт | 1800 | 1152 | 1350 | 1152 | 0 | 1 | 1 | 16 | 02 Автоматические выключатели дифференциального тока и УЗО | 02.08 Устройства защитного отключения (УЗО) ВД-100 EKF PROxima | 02.08 Устройства защитного отключения (УЗО) ВД-100 EKF PROxima | Регулярная | PROxima | 0 | 0.38 | 0.00052288
elcb-4-63-30-e-a-pro | Устройство Защитного Отключения ВД-100 4P 63А/30мА (электр, тип А) EKF PROxima | Ссылка |  | шт | 1800 | 1152 | 1350 | 1152 | 0 | 1 | 1 | 16 | 02 Автоматические выключатели дифференциального тока и УЗО | 02.08 Устройства защитного отключения (УЗО) ВД-100 EKF PROxima | 02.08 Устройства защитного отключения (УЗО) ВД-100 EKF PROxima | Регулярная | PROxima | 0 | 0.38 | 0.00052288
elcb-2-100-100-em-pro | Устройство защитного отключения УЗО ВД-100 2P 100А/100мА (электромеханическое) EKF PROxima | Ссылка |  | шт | 1751.37 | 1120.8768 | 1313.5275 | 1120.8768 | 0 | 32 | 1 | 32 | 02 Автоматические выключатели дифференциального тока и УЗО | 02.08 Устройства защитного отключения (УЗО) ВД-100 EKF PROxima | 02.08 Устройства защитного отключения (УЗО) ВД-100 EKF PROxima | Заказная (16) | PROxima | 0 | 0.266 | 0.0004644
elcb-2-100-300-em-pro | Устройство защитного отключения УЗО ВД-100 2P 100А/300мА (электромеханическое) EKF PROxima | Ссылка |  | шт | 1751.37 | 1120.8768 | 1313.5275 | 1120.8768 | 0 | 32 | 1 | 32 | 02 Автоматические выключатели дифференциального тока и УЗО | 02.08 Устройства защитного отключения (УЗО) ВД-100 EKF PROxima | 02.08 Устройства защитного отключения (УЗО) ВД-100 EKF PROxima | Заказная (16) | PROxima | 0 | 0.266 | 0.0004644
elcb-2-100-30-em-pro | Устройство защитного отключения УЗО ВД-100 2P 100А/30мА (электромеханическое) EKF PROxima | Ссылка |  | шт | 1751.37 | 1120.8768 | 1313.5275 | 1120.8768 | 0 | 32 | 1 | 32 | 02 Автоматические выключатели дифференциального тока и УЗО | 02.08 Устройства защитного отключения (УЗО) ВД-100 EKF PROxima | 02.08 Устройства защитного отключения (УЗО) ВД-100 EKF PROxima | Заказная (16) | PROxima | 0 | 0.2 | 0.000288
elcb-2-16-10-em-pro | Устройство защитного отключения УЗО ВД-100 2P 16А/10мА (электромеханическое) EKF PROxima | Ссылка |  | шт | 1751.37 | 1120.8768 | 1313.5275 | 1120.8768 | 0 | 1 | 1 | 32 | 02 Автоматические выключатели дифференциального тока и УЗО | 02.08 Устройства защитного отключения (УЗО) ВД-100 EKF PROxima | 02.08 Устройства защитного отключения (УЗО) ВД-100 EKF PROxima | Регулярная | PROxima | 0 | 0.266 | 0.0004644
elcb-2-16-30-em-pro | Устройство защитного отключения УЗО ВД-100 2P 16А/30мА (электромеханическое) EKF PROxima | Ссылка |  | шт | 1134.63 | 726.1632 | 850.9725 | 726.1632 | 0 | 1 | 1 | 32 | 02 Автоматические выключатели дифференциального тока и УЗО | 02.08 Устройства защитного отключения (УЗО) ВД-100 EKF PROxima | 02.08 Устройства защитного отключения (УЗО) ВД-100 EKF PROxima | Регулярная | PROxima | 0 | 0.266 | 0.0004644
elcb-2-25-100-em-pro | Устройство защитного отключения УЗО ВД-100 2P 25А/100мА (электромеханическое) EKF PROxima | Ссылка |  | шт | 1751.37 | 1120.8768 | 1313.5275 | 1120.8768 | 0 | 1 | 1 | 32 | 02 Автоматические выключатели дифференциального тока и УЗО | 02.08 Устройства защитного отключения (УЗО) ВД-100 EKF PROxima | 02.08 Устройства защитного отключения (УЗО) ВД-100 EKF PROxima | Выводимая из ассортимента | PROxima | 0 | 0.266 | 0.0004644
elcb-2-25-10-em-pro | Устройство защитного отключения УЗО ВД-100 2P 25А/10мА (электромеханическое) EKF PROxima | Ссылка |  | шт | 1667.98 | 1067.5072 | 1250.985 | 1067.5072 | 0 | 1 | 1 | 32 | 02 Автоматические выключатели дифференциального тока и УЗО | 02.08 Устройства защитного отключения (УЗО) ВД-100 EKF PROxima | 02.08 Устройства защитного отключения (УЗО) ВД-100 EKF PROxima | Регулярная | PROxima | 0 | 0.266 | 0.0004644
elcb-2-25-30-em-pro | Устройство защитного отключения УЗО ВД-100 2P 25А/30мА (электромеханическое) EKF PROxima | Ссылка |  | шт | 1096.47 | 701.7408 | 822.3525 | 701.7408 | 0 | 1 | 1 | 32 | 02 Автоматические выключатели дифференциального тока и УЗО | 02.08 Устройства защитного отключения (УЗО) ВД-100 EKF PROxima | 02.08 Устройства защитного отключения (УЗО) ВД-100 EKF PROxima | Регулярная | PROxima | 0 | 0.266 | 0.0004644
elcb-2-32-100-em-pro | Устройство защитного отключения УЗО ВД-100 2P 32А/100мА (электромеханическое) EKF PROxima | Ссылка |  | шт | 1751.37 | 1120.8768 | 1313.5275 | 1120.8768 | 0 | 1 | 1 | 32 | 02 Автоматические выключатели дифференциального тока и УЗО | 02.08 Устройства защитного отключения (УЗО) ВД-100 EKF PROxima | 02.08 Устройства защитного отключения (УЗО) ВД-100 EKF PROxima | Регулярная | PROxima | 0 | 0.266 | 0.0004644
elcb-2-32-10-em-pro | Устройство защитного отключения УЗО ВД-100 2P 32А/10мА (электромеханическое) EKF PROxima | Ссылка |  | шт | 1667.98 | 1067.5072 | 1250.985 | 1067.5072 | 0 | 32 | 1 | 32 | 02 Автоматические выключатели дифференциального тока и УЗО | 02.08 Устройства защитного отключения (УЗО) ВД-100 EKF PROxima | 02.08 Устройства защитного отключения (УЗО) ВД-100 EKF PROxima | Заказная (16) | PROxima | 0 | 0.266 | 0.0004644
elcb-2-32-30-em-pro | Устройство защитного отключения УЗО ВД-100 2P 32А/30мА (электромеханическое) EKF PROxima | Ссылка |  | шт | 1197.13 | 766.1632 | 897.8475 | 766.1632 | 0 | 1 | 1 | 32 | 02 Автоматические выключатели дифференциального тока и УЗО | 02.08 Устройства защитного отключения (УЗО) ВД-100 EKF PROxima | 02.08 Устройства защитного отключения (УЗО) ВД-100 EKF PROxima | Регулярная | PROxima | 0 | 0.266 | 0.0004644
elcb-2-32-30e-pro | Устройство защитного отключения УЗО ВД-100 2P 32А/30мА (электронное) EKF PROxima | Ссылка |  | шт | 987.81 | 632.1984 | 740.8575 | 632.1984 | 0 | 1 | 1 | 32 | 02 Автоматические выключатели дифференциального тока и УЗО | 02.08 Устройства защитного отключения (УЗО) ВД-100 EKF PROxima | 02.08 Устройства защитного отключения (УЗО) ВД-100 EKF PROxima | Выводимая из ассортимента | PROxima | 0 | 0.234 | 0.0004644
elcb-2-40-100-em-pro | Устройство защитного отключения УЗО ВД-100 2P 40А/100мА (электромеханическое) EKF PROxima | Ссылка |  | шт | 1635.26 | 1046.5664 | 1226.445 | 1046.5664 | 0 | 1 | 1 | 32 | 02 Автоматические выключатели дифференциального тока и УЗО | 02.08 Устройства защитного отключения (УЗО) ВД-100 EKF PROxima | 02.08 Устройства защитного отключения (УЗО) ВД-100 EKF PROxima | Регулярная | PROxima | 0 | 0.266 | 0.0004644
elcb-2-40-300-em-pro | Устройство защитного отключения УЗО ВД-100 2P 40А/300мА (электромеханическое) EKF PROxima | Ссылка |  | шт | 1667.98 | 1067.5072 | 1250.985 | 1067.5072 | 0 | 1 | 1 | 32 | 02 Автоматические выключатели дифференциального тока и УЗО | 02.08 Устройства защитного отключения (УЗО) ВД-100 EKF PROxima | 02.08 Устройства защитного отключения (УЗО) ВД-100 EKF PROxima | Регулярная | PROxima | 0 | 0.266 | 0.0004644
elcb-2-40-30-em-pro | Устройство защитного отключения УЗО ВД-100 2P 40А/30мА (электромеханическое) EKF PROxima | Ссылка |  | шт | 1140.11 | 729.6704 | 855.0825 | 729.6704 | 0 | 1 | 1 | 32 | 02 Автоматические выключатели дифференциального тока и УЗО | 02.08 Устройства защитного отключения (УЗО) ВД-100 EKF PROxima | 02.08 Устройства защитного отключения (УЗО) ВД-100 EKF PROxima | Регулярная | PROxima | 0 | 0.266 | 0.0004644
elcb-2-63-100-em-pro | Устройство защитного отключения УЗО ВД-100 2P 63А/100мА (электромеханическое) EKF PROxima | Ссылка |  | шт | 1667.98 | 1067.5072 | 1250.985 | 1067.5072 | 0 | 1 | 1 | 32 | 02 Автоматические выключатели дифференциального тока и УЗО | 02.08 Устройства защитного отключения (УЗО) ВД-100 EKF PROxima | 02.08 Устройства защитного отключения (УЗО) ВД-100 EKF PROxima | Регулярная | PROxima | 0 | 0.266 | 0.0004644
elcb-2-63-300-em-pro | Устройство защитного отключения УЗО ВД-100 2P 63А/300мА (электромеханическое) EKF PROxima | Ссылка |  | шт | 1667.98 | 1067.5072 | 1250.985 | 1067.5072 | 0 | 1 | 1 | 32 | 02 Автоматические выключатели дифференциального тока и УЗО | 02.08 Устройства защитного отключения (УЗО) ВД-100 EKF PROxima | 02.08 Устройства защитного отключения (УЗО) ВД-100 EKF PROxima | Регулярная | PROxima | 0 | 0.266 | 0.0004644
elcb-2-63-30-em-pro | Устройство защитного отключения УЗО ВД-100 2P 63А/30мА (электромеханическое) EKF PROxima | Ссылка |  | шт | 1311.24 | 839.1936 | 983.43 | 839.1936 | 0 | 1 | 1 | 32 | 02 Автоматические выключатели дифференциального тока и УЗО | 02.08 Устройства защитного отключения (УЗО) ВД-100 EKF PROxima | 02.08 Устройства защитного отключения (УЗО) ВД-100 EKF PROxima | Регулярная | PROxima | 0 | 0.266 | 0.0004644
elcb-2-63-30e-pro | Устройство защитного отключения УЗО ВД-100 2P 63А/30мА (электронное) EKF PROxima | Ссылка |  | шт | 914.16 | 585.0624 | 685.62 | 585.0624 | 0 | 1 | 1 | 32 | 02 Автоматические выключатели дифференциального тока и УЗО | 02.08 Устройства защитного отключения (УЗО) ВД-100 EKF PROxima | 02.08 Устройства защитного отключения (УЗО) ВД-100 EKF PROxima | Выводимая из ассортимента | PROxima | 0 | 0.234 | 0.0004644
elcb-2-80-100-em-pro | Устройство защитного отключения УЗО ВД-100 2P 80А/100мА (электромеханическое) EKF PROxima | Ссылка |  | шт | 1176.34 | 752.8576 | 882.255 | 752.8576 | 0 | 32 | 1 | 32 | 02 Автоматические выключатели дифференциального тока и УЗО | 02.08 Устройства защитного отключения (УЗО) ВД-100 EKF PROxima | 02.08 Устройства защитного отключения (УЗО) ВД-100 EKF PROxima | Заказная (16) | PROxima | 0 | 0.266 | 0.0004644
elcb-2-80-300-em-pro | Устройство защитного отключения УЗО ВД-100 2P 80А/300мА (электромеханическое) EKF PROxima | Ссылка |  | шт | 1134.01 | 725.7664 | 850.5075 | 725.7664 | 0 | 32 | 1 | 32 | 02 Автоматические выключатели дифференциального тока и УЗО | 02.08 Устройства защитного отключения (УЗО) ВД-100 EKF PROxima | 02.08 Устройства защитного отключения (УЗО) ВД-100 EKF PROxima | Заказная (16) | PROxima | 0 | 0.266 | 0.0004644
elcb-4-100-100-em-pro | Устройство защитного отключения УЗО ВД-100 4P 100А/100мА (электромеханическое) EKF PROxima | Ссылка |  | шт | 2396.91 | 1534.0224 | 1797.6825 | 1534.0224 | 0 | 1 | 1 | 16 | 02 Автоматические выключатели дифференциального тока и УЗО | 02.08 Устройства защитного отключения (УЗО) ВД-100 EKF PROxima | 02.08 Устройства защитного отключения (УЗО) ВД-100 EKF PROxima | Регулярная | PROxima | 0 | 0.438 | 0.000864
elcb-4-100-300-em-pro | Устройство защитного отключения УЗО ВД-100 4P 100А/300мА (электромеханическое) EKF PROxima | Ссылка |  | шт | 2396.91 | 1534.0224 | 1797.6825 | 1534.0224 | 0 | 1 | 1 | 16 | 02 Автоматические выключатели дифференциального тока и УЗО | 02.08 Устройства защитного отключения (УЗО) ВД-100 EKF PROxima | 02.08 Устройства защитного отключения (УЗО) ВД-100 EKF PROxima | Регулярная | PROxima | 0 | 0.438 | 0.000864
elcb-4-100-30-em-pro | Устройство защитного отключения УЗО ВД-100 4P 100А/30мА (электромеханическое) EKF PROxima | Ссылка |  | шт | 2396.91 | 1534.0224 | 1797.6825 | 1534.0224 | 0 | 1 | 1 | 16 | 02 Автоматические выключатели дифференциального тока и УЗО | 02.08 Устройства защитного отключения (УЗО) ВД-100 EKF PROxima | 02.08 Устройства защитного отключения (УЗО) ВД-100 EKF PROxima | Регулярная | PROxima | 0 | 0.4 | 0.00054
elcb-4-25-10-em-pro | Устройство защитного отключения УЗО ВД-100 4P 25А/10мА (электромеханическое) EKF PROxima | Ссылка |  | шт | 2523.09 | 1614.7776 | 1892.3175 | 1614.7776 | 0 | 16 | 1 | 16 | 02 Автоматические выключатели дифференциального тока и УЗО | 02.08 Устройства защитного отключения (УЗО) ВД-100 EKF PROxima | 02.08 Устройства защитного отключения (УЗО) ВД-100 EKF PROxima | Заказная | PROxima | 0 | 0.438 | 0.000864
elcb-4-25-300-em-pro | Устройство защитного отключения УЗО ВД-100 4P 25А/300мА (электромеханическое) EKF PROxima | Ссылка |  | шт | 1507.63 | 964.8832 | 1130.7225 | 964.8832 | 0 | 1 | 1 | 16 | 02 Автоматические выключатели дифференциального тока и УЗО | 02.08 Устройства защитного отключения (УЗО) ВД-100 EKF PROxima | 02.08 Устройства защитного отключения (УЗО) ВД-100 EKF PROxima | Выводимая из ассортимента | PROxima | 0 | 0.438 | 0.000864
elcb-4-25-30-em-pro | Устройство защитного отключения УЗО ВД-100 4P 25А/30мА (электромеханическое) EKF PROxima | Ссылка |  | шт | 1561.31 | 999.2384 | 1170.9825 | 999.2384 | 0 | 1 | 1 | 16 | 02 Автоматические выключатели дифференциального тока и УЗО | 02.08 Устройства защитного отключения (УЗО) ВД-100 EKF PROxima | 02.08 Устройства защитного отключения (УЗО) ВД-100 EKF PROxima | Регулярная | PROxima | 0 | 0.438 | 0.000864
elcb-4-32-100-em-pro | Устройство защитного отключения УЗО ВД-100 4P 32А/100мА (электромеханическое) EKF PROxima | Ссылка |  | шт | 2396.91 | 1534.0224 | 1797.6825 | 1534.0224 | 0 | 1 | 1 | 16 | 02 Автоматические выключатели дифференциального тока и УЗО | 02.08 Устройства защитного отключения (УЗО) ВД-100 EKF PROxima | 02.08 Устройства защитного отключения (УЗО) ВД-100 EKF PROxima | Регулярная | PROxima | 0 | 0.438 | 0.000864
elcb-4-32-30-em-pro | Устройство защитного отключения УЗО ВД-100 4P 32А/30мА (электромеханическое) EKF PROxima | Ссылка |  | шт | 1561.31 | 999.2384 | 1170.9825 | 999.2384 | 0 | 1 | 1 | 16 | 02 Автоматические выключатели дифференциального тока и УЗО | 02.08 Устройства защитного отключения (УЗО) ВД-100 EKF PROxima | 02.08 Устройства защитного отключения (УЗО) ВД-100 EKF PROxima | Регулярная | PROxima | 0 | 0.438 | 0.000864
elcb-4-40-100-em-pro | Устройство защитного отключения УЗО ВД-100 4P 40А/100мА (электромеханическое) EKF PROxima | Ссылка |  | шт | 2282.82 | 1461.0048 | 1712.115 | 1461.0048 | 0 | 1 | 1 | 16 | 02 Автоматические выключатели дифференциального тока и УЗО | 02.08 Устройства защитного отключения (УЗО) ВД-100 EKF PROxima | 02.08 Устройства защитного отключения (УЗО) ВД-100 EKF PROxima | Регулярная | PROxima | 0 | 0.438 | 0.000864
elcb-4-40-300-em-pro | Устройство защитного отключения УЗО ВД-100 4P 40А/300мА (электромеханическое) EKF PROxima | Ссылка |  | шт | 2282.82 | 1461.0048 | 1712.115 | 1461.0048 | 0 | 1 | 1 | 16 | 02 Автоматические выключатели дифференциального тока и УЗО | 02.08 Устройства защитного отключения (УЗО) ВД-100 EKF PROxima | 02.08 Устройства защитного отключения (УЗО) ВД-100 EKF PROxima | Регулярная | PROxima | 0 | 0.438 | 0.000864
elcb-4-40-30-em-pro | Устройство защитного отключения УЗО ВД-100 4P 40А/30мА (электромеханическое) EKF PROxima | Ссылка |  | шт | 1561.31 | 999.2384 | 1170.9825 | 999.2384 | 0 | 1 | 1 | 16 | 02 Автоматические выключатели дифференциального тока и УЗО | 02.08 Устройства защитного отключения (УЗО) ВД-100 EKF PROxima | 02.08 Устройства защитного отключения (УЗО) ВД-100 EKF PROxima | Регулярная | PROxima | 0 | 0.438 | 0.000864
elcb-4-63-100-em-pro | Устройство защитного отключения УЗО ВД-100 4P 63А/100мА (электромеханическое) EKF PROxima | Ссылка |  | шт | 2396.91 | 1534.0224 | 1797.6825 | 1534.0224 | 0 | 1 | 1 | 16 | 02 Автоматические выключатели дифференциального тока и УЗО | 02.08 Устройства защитного отключения (УЗО) ВД-100 EKF PROxima | 02.08 Устройства защитного отключения (УЗО) ВД-100 EKF PROxima | Регулярная | PROxima | 0 | 0.438 | 0.000864
elcb-4-63-300-em-pro | Устройство защитного отключения УЗО ВД-100 4P 63А/300мА (электромеханическое) EKF PROxima | Ссылка |  | шт | 2282.82 | 1461.0048 | 1712.115 | 1461.0048 | 0 | 1 | 1 | 16 | 02 Автоматические выключатели дифференциального тока и УЗО | 02.08 Устройства защитного отключения (УЗО) ВД-100 EKF PROxima | 02.08 Устройства защитного отключения (УЗО) ВД-100 EKF PROxima | Регулярная | PROxima | 0 | 0.438 | 0.000864
elcb-4-63-30-em-pro | Устройство защитного отключения УЗО ВД-100 4P 63А/30мА (электромеханическое) EKF PROxima | Ссылка |  | шт | 1795.67 | 1149.2288 | 1346.7525 | 1149.2288 | 0 | 1 | 1 | 16 | 02 Автоматические выключатели дифференциального тока и УЗО | 02.08 Устройства защитного отключения (УЗО) ВД-100 EKF PROxima | 02.08 Устройства защитного отключения (УЗО) ВД-100 EKF PROxima | Регулярная | PROxima | 0 | 0.438 | 0.000864
elcb-4-80-100-em-pro | Устройство защитного отключения УЗО ВД-100 4P 80А/100мА (электромеханическое) EKF PROxima | Ссылка |  | шт | 2396.91 | 1534.0224 | 1797.6825 | 1534.0224 | 0 | 16 | 1 | 16 | 02 Автоматические выключатели дифференциального тока и УЗО | 02.08 Устройства защитного отключения (УЗО) ВД-100 EKF PROxima | 02.08 Устройства защитного отключения (УЗО) ВД-100 EKF PROxima | Заказная (16) | PROxima | 0 | 0.438 | 0.000864
elcb-2-40-100S-pro | Устройство защитного отключения УЗО ВД-100 селективное 2P 40А/100мА (электронное) EKF PROxima | Ссылка |  | шт | 1052.71 | 673.7344 | 789.5325 | 673.7344 | 0 | 1 | 1 | 32 | 02 Автоматические выключатели дифференциального тока и УЗО | 02.08 Устройства защитного отключения (УЗО) ВД-100 EKF PROxima | 02.08 Устройства защитного отключения (УЗО) ВД-100 EKF PROxima | Выводимая из ассортимента | PROxima | 0 | 0.19 | 0.00027808
elcb-2-40-300S-pro | Устройство защитного отключения УЗО ВД-100 селективное 2P 40А/300мА (электронное) EKF PROxima | Ссылка |  | шт | 1478.9 | 946.496 | 1109.175 | 946.496 | 0 | 1 | 1 | 32 | 02 Автоматические выключатели дифференциального тока и УЗО | 02.08 Устройства защитного отключения (УЗО) ВД-100 EKF PROxima | 02.08 Устройства защитного отключения (УЗО) ВД-100 EKF PROxima | Выводимая из ассортимента | PROxima | 0 | 0.19 | 0.00027808
elcb-2-63-100S-pro | Устройство защитного отключения УЗО ВД-100 селективное 2P 63А/100мА (электронное) EKF PROxima | Ссылка |  | шт | 1571.34 | 1005.6576 | 1178.505 | 1005.6576 | 0 | 1 | 1 | 32 | 02 Автоматические выключатели дифференциального тока и УЗО | 02.08 Устройства защитного отключения (УЗО) ВД-100 EKF PROxima | 02.08 Устройства защитного отключения (УЗО) ВД-100 EKF PROxima | Выводимая из ассортимента | PROxima | 0 | 0.19 | 0.00027808
elcb-4-40-100S-pro | Устройство защитного отключения УЗО ВД-100 селективное 4P 40А/100мА (электронное) EKF PROxima | Ссылка |  | шт | 1848.63 | 1183.1232 | 1386.4725 | 1183.1232 | 0 | 1 | 1 | 16 | 02 Автоматические выключатели дифференциального тока и УЗО | 02.08 Устройства защитного отключения (УЗО) ВД-100 EKF PROxima | 02.08 Устройства защитного отключения (УЗО) ВД-100 EKF PROxima | Выводимая из ассортимента | PROxima | 0 | 0.38 | 0.00052288
elcb-4-40-300S-pro | Устройство защитного отключения УЗО ВД-100 селективное 4P 40А/300мА (электронное) EKF PROxima | Ссылка |  | шт | 1848.63 | 1183.1232 | 1386.4725 | 1183.1232 | 0 | 1 | 1 | 16 | 02 Автоматические выключатели дифференциального тока и УЗО | 02.08 Устройства защитного отключения (УЗО) ВД-100 EKF PROxima | 02.08 Устройства защитного отключения (УЗО) ВД-100 EKF PROxima | Выводимая из ассортимента | PROxima | 0 | 0.38 | 0.00052288
elcb-4-63-100S-pro | Устройство защитного отключения УЗО ВД-100 селективное 4P 63А/100мА (электронное) EKF PROxima | Ссылка |  | шт | 1513.27 | 968.4928 | 1134.9525 | 968.4928 | 0 | 1 | 1 | 16 | 02 Автоматические выключатели дифференциального тока и УЗО | 02.08 Устройства защитного отключения (УЗО) ВД-100 EKF PROxima | 02.08 Устройства защитного отключения (УЗО) ВД-100 EKF PROxima | Выводимая из ассортимента | PROxima | 0 | 0.38 | 0.00052288
elcb-4-63-300S-pro | Устройство защитного отключения УЗО ВД-100 селективное 4P 63А/300мА (электронное) EKF PROxima | Ссылка |  | шт | 2125.93 | 1360.5952 | 1594.4475 | 1360.5952 | 0 | 1 | 1 | 16 | 02 Автоматические выключатели дифференциального тока и УЗО | 02.08 Устройства защитного отключения (УЗО) ВД-100 EKF PROxima | 02.08 Устройства защитного отключения (УЗО) ВД-100 EKF PROxima | Выводимая из ассортимента | PROxima | 0 | 0.38 | 0.00052288
elcb-2-100-100S-em-pro | Устройство защитного отключения селективное 2P 100А/100мА (электромеханическое) EKF PROxima | Ссылка |  | шт | 2034.94 | 1302.3616 | 1526.205 | 1302.3616 | 0 | 1 | 1 | 32 | 02 Автоматические выключатели дифференциального тока и УЗО | 02.08 Устройства защитного отключения (УЗО) ВД-100 EKF PROxima | 02.08 Устройства защитного отключения (УЗО) ВД-100 EKF PROxima | Регулярная | PROxima | 0 | 0.19 | 0.00027808
elcb-2-100-300S-em-pro | Устройство защитного отключения селективное 2P 100А/300мА (электромеханическое) EKF PROxima | Ссылка |  | шт | 2041.43 | 1306.5152 | 1531.0725 | 1306.5152 | 0 | 1 | 1 | 32 | 02 Автоматические выключатели дифференциального тока и УЗО | 02.08 Устройства защитного отключения (УЗО) ВД-100 EKF PROxima | 02.08 Устройства защитного отключения (УЗО) ВД-100 EKF PROxima | Регулярная | PROxima | 0 | 0.19 | 0.00027808
elcb-2-40-100S-em-pro | Устройство защитного отключения селективное 2P 40А/100мА (электромеханическое) EKF PROxima | Ссылка |  | шт | 1324.45 | 847.648 | 993.3375 | 847.648 | 0 | 1 | 1 | 32 | 02 Автоматические выключатели дифференциального тока и УЗО | 02.08 Устройства защитного отключения (УЗО) ВД-100 EKF PROxima | 02.08 Устройства защитного отключения (УЗО) ВД-100 EKF PROxima | Регулярная | PROxima | 0 | 0.19 | 0.00027808
elcb-2-40-300S-em-pro | Устройство защитного отключения селективное 2P 40А/300мА (электромеханическое) EKF PROxima | Ссылка |  | шт | 1806.47 | 1156.1408 | 1354.8525 | 1156.1408 | 0 | 1 | 1 | 32 | 02 Автоматические выключатели дифференциального тока и УЗО | 02.08 Устройства защитного отключения (УЗО) ВД-100 EKF PROxima | 02.08 Устройства защитного отключения (УЗО) ВД-100 EKF PROxima | Регулярная | PROxima | 0 | 0.19 | 0.00027808
elcb-2-63-100S-em-pro | Устройство защитного отключения селективное 2P 63А/100мА (электромеханическое) EKF PROxima | Ссылка |  | шт | 2041.43 | 1306.5152 | 1531.0725 | 1306.5152 | 0 | 1 | 1 | 32 | 02 Автоматические выключатели дифференциального тока и УЗО | 02.08 Устройства защитного отключения (УЗО) ВД-100 EKF PROxima | 02.08 Устройства защитного отключения (УЗО) ВД-100 EKF PROxima | Регулярная | PROxima | 0 | 0.19 | 0.00027808
elcb-2-63-300S-em-pro | Устройство защитного отключения селективное 2P 63А/300мА (электромеханическое) EKF PROxima | Ссылка |  | шт | 1351.7 | 865.088 | 1013.775 | 865.088 | 0 | 1 | 1 | 32 | 02 Автоматические выключатели дифференциального тока и УЗО | 02.08 Устройства защитного отключения (УЗО) ВД-100 EKF PROxima | 02.08 Устройства защитного отключения (УЗО) ВД-100 EKF PROxima | Регулярная | PROxima | 0 | 0.19 | 0.00027808
elcb-2-80-100S-em-pro | Устройство защитного отключения селективное 2P 80А/100мА (электромеханическое) EKF PROxima | Ссылка |  | шт | 2041.43 | 1306.5152 | 1531.0725 | 1306.5152 | 0 | 1 | 1 | 32 | 02 Автоматические выключатели дифференциального тока и УЗО | 02.08 Устройства защитного отключения (УЗО) ВД-100 EKF PROxima | 02.08 Устройства защитного отключения (УЗО) ВД-100 EKF PROxima | Регулярная | PROxima | 0 | 0.19 | 0.00027808
elcb-2-80-300S-em-pro | Устройство защитного отключения селективное 2P 80А/300мА (электромеханическое) EKF PROxima | Ссылка |  | шт | 2041.43 | 1306.5152 | 1531.0725 | 1306.5152 | 0 | 1 | 1 | 32 | 02 Автоматические выключатели дифференциального тока и УЗО | 02.08 Устройства защитного отключения (УЗО) ВД-100 EKF PROxima | 02.08 Устройства защитного отключения (УЗО) ВД-100 EKF PROxima | Регулярная | PROxima | 0 | 0.19 | 0.00027808
elcb-4-100-100S-em-pro | Устройство защитного отключения селективное 4P 100А/100мА (электромеханическое) EKF PROxima | Ссылка |  | шт | 2351.38 | 1504.8832 | 1763.535 | 1504.8832 | 0 | 1 | 1 | 16 | 02 Автоматические выключатели дифференциального тока и УЗО | 02.08 Устройства защитного отключения (УЗО) ВД-100 EKF PROxima | 02.08 Устройства защитного отключения (УЗО) ВД-100 EKF PROxima | Регулярная | PROxima | 0 | 0.38 | 0.00052288
elcb-4-100-300S-em-pro | Устройство защитного отключения селективное 4P 100А/300мА (электромеханическое) EKF PROxima | Ссылка |  | шт | 2351.38 | 1504.8832 | 1763.535 | 1504.8832 | 0 | 1 | 1 | 16 | 02 Автоматические выключатели дифференциального тока и УЗО | 02.08 Устройства защитного отключения (УЗО) ВД-100 EKF PROxima | 02.08 Устройства защитного отключения (УЗО) ВД-100 EKF PROxima | Регулярная | PROxima | 0 | 0.38 | 0.00052288
elcb-4-40-100S-em-pro | Устройство защитного отключения селективное 4P 40А/100мА (электромеханическое) EKF PROxima | Ссылка |  | шт | 2613.25 | 1672.48 | 1959.9375 | 1672.48 | 0 | 1 | 1 | 16 | 02 Автоматические выключатели дифференциального тока и УЗО | 02.08 Устройства защитного отключения (УЗО) ВД-100 EKF PROxima | 02.08 Устройства защитного отключения (УЗО) ВД-100 EKF PROxima | Регулярная | PROxima | 0 | 0.38 | 0.00052288
elcb-4-40-300S-em-pro | Устройство защитного отключения селективное 4P 40А/300мА (электромеханическое) EKF PROxima | Ссылка |  | шт | 1648.75 | 1055.2 | 1236.5625 | 1055.2 | 0 | 1 | 1 | 16 | 02 Автоматические выключатели дифференциального тока и УЗО | 02.08 Устройства защитного отключения (УЗО) ВД-100 EKF PROxima | 02.08 Устройства защитного отключения (УЗО) ВД-100 EKF PROxima | Регулярная | PROxima | 0 | 0.38 | 0.00052288
elcb-4-63-100S-em-pro | Устройство защитного отключения селективное 4P 63А/100мА (электромеханическое) EKF PROxima | Ссылка |  | шт | 1701.37 | 1088.8768 | 1276.0275 | 1088.8768 | 0 | 1 | 1 | 16 | 02 Автоматические выключатели дифференциального тока и УЗО | 02.08 Устройства защитного отключения (УЗО) ВД-100 EKF PROxima | 02.08 Устройства защитного отключения (УЗО) ВД-100 EKF PROxima | Регулярная | PROxima | 0 | 0.38 | 0.00052288
elcb-4-63-300S-em-pro | Устройство защитного отключения селективное 4P 63А/300мА (электромеханическое) EKF PROxima | Ссылка |  | шт | 1734.08 | 1109.8112 | 1300.56 | 1109.8112 | 0 | 1 | 1 | 16 | 02 Автоматические выключатели дифференциального тока и УЗО | 02.08 Устройства защитного отключения (УЗО) ВД-100 EKF PROxima | 02.08 Устройства защитного отключения (УЗО) ВД-100 EKF PROxima | Регулярная | PROxima | 0 | 0.38 | 0.00052288
elcb-4-80-100S-em-pro | Устройство защитного отключения селективное 4P 80А/100мА (электромеханическое) EKF PROxima | Ссылка |  | шт | 2613.25 | 1672.48 | 1959.9375 | 1672.48 | 0 | 1 | 1 | 16 | 02 Автоматические выключатели дифференциального тока и УЗО | 02.08 Устройства защитного отключения (УЗО) ВД-100 EKF PROxima | 02.08 Устройства защитного отключения (УЗО) ВД-100 EKF PROxima | Регулярная | PROxima | 0 | 0.38 | 0.00052288
elcb-4-80-300S-em-pro | Устройство защитного отключения селективное 4P 80А/300мА (электромеханическое) EKF PROxima | Ссылка |  | шт | 2613.25 | 1672.48 | 1959.9375 | 1672.48 | 0 | 1 | 1 | 16 | 02 Автоматические выключатели дифференциального тока и УЗО | 02.08 Устройства защитного отключения (УЗО) ВД-100 EKF PROxima | 02.08 Устройства защитного отключения (УЗО) ВД-100 EKF PROxima | Регулярная | PROxima | 0 | 0.38 | 0.00052288
elcb-2-25-10-em-sim | Устройство защитного отключения УЗО 2P 25А/10мА (электромеханическое) EKF Basic | Ссылка |  | шт | 923.8 |  |  | 591.232 | 0 | 1 | 1 | 32 | 02 Автоматические выключатели дифференциального тока и УЗО | 02.09 Устройства защитного отключения (УЗО) ВДТ-40 EKF Basic | 02.09 Устройства защитного отключения (УЗО) ВДТ-40 EKF Basic | Выводимая из ассортимента | Basic | 0 | 0.225 | 0.000332
elcb-4-16-10-em-sim | Устройство защитного отключения УЗО 4P 16А/10мА (электромеханическое) EKF Basic | Ссылка |  | шт | 1307.17 |  |  | 836.5888 | 0 | 1 | 1 | 16 | 02 Автоматические выключатели дифференциального тока и УЗО | 02.09 Устройства защитного отключения (УЗО) ВДТ-40 EKF Basic | 02.09 Устройства защитного отключения (УЗО) ВДТ-40 EKF Basic | Выводимая из ассортимента | Basic | 0 | 0.385 | 0.0006308
elcb-4-25-10-em-sim | Устройство защитного отключения УЗО 4P 25А/10мА (электромеханическое) EKF Basic | Ссылка |  | шт | 1836.39 |  |  | 1175.2896 | 0 | 1 | 1 | 16 | 02 Автоматические выключатели дифференциального тока и УЗО | 02.09 Устройства защитного отключения (УЗО) ВДТ-40 EKF Basic | 02.09 Устройства защитного отключения (УЗО) ВДТ-40 EKF Basic | Выводимая из ассортимента | Basic | 0 | 0.385 | 0.0006308
elcb-2-40-30e-sim | Устройство защитного отключения УЗО ВД-40 2P 40А/30мА (электронное) EKF Basic | Ссылка |  | шт | 846.28 |  |  | 541.6192 | 0 | 1 | 1 | 100 | 02 Автоматические выключатели дифференциального тока и УЗО | 02.09 Устройства защитного отключения (УЗО) ВДТ-40 EKF Basic | 02.09 Устройства защитного отключения (УЗО) ВДТ-40 EKF Basic | Регулярная | Basic | 0 | 0.225 | 0.000332
elcb-2-16-30e-sim | Устройство защитного отключения УЗО ВД-40 2P 16А/30мА (электронное) EKF Basic | Ссылка |  | шт | 842.08 |  |  | 538.9312 | 0 | 1 | 1 | 100 | 02 Автоматические выключатели дифференциального тока и УЗО | 02.09 Устройства защитного отключения (УЗО) ВДТ-40 EKF Basic | 02.09 Устройства защитного отключения (УЗО) ВДТ-40 EKF Basic | Регулярная | Basic | 0 | 0.225 | 0.000332
elcb-2-25-30e-sim | Устройство защитного отключения УЗО ВД-40 2P 25А/30мА (электронное) EKF Basic | Ссылка |  | шт | 846.28 |  |  | 541.6192 | 0 | 1 | 1 | 100 | 02 Автоматические выключатели дифференциального тока и УЗО | 02.09 Устройства защитного отключения (УЗО) ВДТ-40 EKF Basic | 02.09 Устройства защитного отключения (УЗО) ВДТ-40 EKF Basic | Регулярная | Basic | 0 | 0.225 | 0.000332
elcb-2-32-10-em-sim | Устройство защитного отключения УЗО ВД-40 2P 32А/10мА (электромеханическое) EKF Basic | Ссылка |  | шт | 1622.25 |  |  | 1038.24 | 0 | 1 | 1 | 100 | 02 Автоматические выключатели дифференциального тока и УЗО | 02.09 Устройства защитного отключения (УЗО) ВДТ-40 EKF Basic | 02.09 Устройства защитного отключения (УЗО) ВДТ-40 EKF Basic | Выводимая из ассортимента | Basic | 0 | 0.225 | 0.000332
elcb-2-40-100e-sim | Устройство защитного отключения УЗО ВД-40 2P 40А/100мА (электронное) EKF Basic | Ссылка |  | шт | 868.71 |  |  | 555.9744 | 0 | 1 | 1 | 100 | 02 Автоматические выключатели дифференциального тока и УЗО | 02.09 Устройства защитного отключения (УЗО) ВДТ-40 EKF Basic | 02.09 Устройства защитного отключения (УЗО) ВДТ-40 EKF Basic | Регулярная | Basic | 0 | 0.225 | 0.000332
elcb-2-40-300e-sim | Устройство защитного отключения УЗО ВД-40 2P 40А/300мА (электронное) EKF Basic | Ссылка |  | шт | 618.36 |  |  | 395.7504 | 0 | 1 | 1 | 100 | 02 Автоматические выключатели дифференциального тока и УЗО | 02.09 Устройства защитного отключения (УЗО) ВДТ-40 EKF Basic | 02.09 Устройства защитного отключения (УЗО) ВДТ-40 EKF Basic | Регулярная | Basic | 0 | 0.225 | 0.000332
elcb-2-63-100e-sim | Устройство защитного отключения УЗО ВД-40 2P 63А/100мА (электронное) EKF Basic | Ссылка |  | шт | 893.36 |  |  | 571.7504 | 0 | 1 | 1 | 100 | 02 Автоматические выключатели дифференциального тока и УЗО | 02.09 Устройства защитного отключения (УЗО) ВДТ-40 EKF Basic | 02.09 Устройства защитного отключения (УЗО) ВДТ-40 EKF Basic | Регулярная | Basic | 0 | 0.225 | 0.000332
elcb-2-63-300e-sim | Устройство защитного отключения УЗО ВД-40 2P 63А/300мА (электронное) EKF Basic | Ссылка |  | шт | 893.36 |  |  | 571.7504 | 0 | 1 | 1 | 100 | 02 Автоматические выключатели дифференциального тока и УЗО | 02.09 Устройства защитного отключения (УЗО) ВДТ-40 EKF Basic | 02.09 Устройства защитного отключения (УЗО) ВДТ-40 EKF Basic | Регулярная | Basic | 0 | 0.225 | 0.000332
elcb-2-63-30e-sim | Устройство защитного отключения УЗО ВД-40 2P 63А/30мА (электронное) EKF Basic | Ссылка |  | шт | 980.89 |  |  | 627.7696 | 0 | 1 | 1 | 100 | 02 Автоматические выключатели дифференциального тока и УЗО | 02.09 Устройства защитного отключения (УЗО) ВДТ-40 EKF Basic | 02.09 Устройства защитного отключения (УЗО) ВДТ-40 EKF Basic | Регулярная | Basic | 0 | 0.225 | 0.000332
elcb-4-40-100e-sim | Устройство защитного отключения УЗО ВД-40 4P 40А/100мА (электронное) EKF Basic | Ссылка |  | шт | 904.11 |  |  | 578.6304 | 0 | 1 | 1 | 50 | 02 Автоматические выключатели дифференциального тока и УЗО | 02.09 Устройства защитного отключения (УЗО) ВДТ-40 EKF Basic | 02.09 Устройства защитного отключения (УЗО) ВДТ-40 EKF Basic | Регулярная | Basic | 0 | 0.385 | 0.0006308
elcb-4-40-300e-sim | Устройство защитного отключения УЗО ВД-40 4P 40А/300мА (электронное) EKF Basic | Ссылка |  | шт | 904.11 |  |  | 578.6304 | 0 | 1 | 1 | 50 | 02 Автоматические выключатели дифференциального тока и УЗО | 02.09 Устройства защитного отключения (УЗО) ВДТ-40 EKF Basic | 02.09 Устройства защитного отключения (УЗО) ВДТ-40 EKF Basic | Регулярная | Basic | 0 | 0.385 | 0.0006308
elcb-4-40-30e-sim | Устройство защитного отключения УЗО ВД-40 4P 40А/30мА (электронное) EKF Basic | Ссылка |  | шт | 1172.44 |  |  | 750.3616 | 0 | 1 | 1 | 50 | 02 Автоматические выключатели дифференциального тока и УЗО | 02.09 Устройства защитного отключения (УЗО) ВДТ-40 EKF Basic | 02.09 Устройства защитного отключения (УЗО) ВДТ-40 EKF Basic | Регулярная | Basic | 0 | 0.385 | 0.0006308
elcb-4-63-100e-sim | Устройство защитного отключения УЗО ВД-40 4P 63А/100мА (электронное) EKF Basic | Ссылка |  | шт | 1385.98 |  |  | 887.0272 | 0 | 1 | 1 | 50 | 02 Автоматические выключатели дифференциального тока и УЗО | 02.09 Устройства защитного отключения (УЗО) ВДТ-40 EKF Basic | 02.09 Устройства защитного отключения (УЗО) ВДТ-40 EKF Basic | Регулярная | Basic | 0 | 0.385 | 0.0006308
elcb-4-63-300e-sim | Устройство защитного отключения УЗО ВД-40 4P 63А/300мА (электронное) EKF Basic | Ссылка |  | шт | 1385.98 |  |  | 887.0272 | 0 | 1 | 1 | 50 | 02 Автоматические выключатели дифференциального тока и УЗО | 02.09 Устройства защитного отключения (УЗО) ВДТ-40 EKF Basic | 02.09 Устройства защитного отключения (УЗО) ВДТ-40 EKF Basic | Регулярная | Basic | 0 | 0.385 | 0.0006308
elcb-4-63-30e-sim | Устройство защитного отключения УЗО ВД-40 4P 63А/30мА (электронное) EKF Basic | Ссылка |  | шт | 1347.08 |  |  | 862.1312 | 0 | 1 | 16 | 50 | 02 Автоматические выключатели дифференциального тока и УЗО | 02.09 Устройства защитного отключения (УЗО) ВДТ-40 EKF Basic | 02.09 Устройства защитного отключения (УЗО) ВДТ-40 EKF Basic | Регулярная | Basic | 0 | 0.385 | 0.0006308
opv-b1 | Ограничитель импульсных напряжений ОПВ-B/1P In 30кА 400В с сигн. EKF PROxima | Ссылка |  | шт | 2869.48 | 1836.4672 | 2152.11 | 1836.4672 | 0 | 1 | 1 | 120 | 03 Устройства защиты от импульсных перенапряжений | 03.01 Устр-во защиты от импульсных перенапряжений (УЗИП) ОПВ EKF PROxima | 03.01 Устр-во защиты от импульсных перенапряжений (УЗИП) ОПВ EKF PROxima | Регулярная | PROxima | Да | 0.154 | 0.000133
opv-b2 | Ограничитель импульсных напряжений ОПВ-B/2P In 30кА 400В с сигн. EKF PROxima | Ссылка |  | шт | 3140.35 | 2009.824 | 2355.2625 | 2009.824 | 0 | 1 | 1 | 60 | 03 Устройства защиты от импульсных перенапряжений | 03.01 Устр-во защиты от импульсных перенапряжений (УЗИП) ОПВ EKF PROxima | 03.01 Устр-во защиты от импульсных перенапряжений (УЗИП) ОПВ EKF PROxima | Регулярная | PROxima | Да | 0.312 | 0.000266
opv-b3 | Ограничитель импульсных напряжений ОПВ-B/3P In 30кА 400В с сигн. EKF PROxima | Ссылка |  | шт | 9770.55 | 6253.152 | 7327.9125 | 6253.152 | 0 | 1 | 1 | 40 | 03 Устройства защиты от импульсных перенапряжений | 03.01 Устр-во защиты от импульсных перенапряжений (УЗИП) ОПВ EKF PROxima | 03.01 Устр-во защиты от импульсных перенапряжений (УЗИП) ОПВ EKF PROxima | Регулярная | PROxima | Да | 0.463 | 0.000399
opv-b4 | Ограничитель импульсных напряжений ОПВ-B/4P In 30кА 400В с сигн. EKF PROxima | Ссылка |  | шт | 11442.06 | 7322.9184 | 8581.545 | 7322.9184 | 0 | 1 | 1 | 30 | 03 Устройства защиты от импульсных перенапряжений | 03.01 Устр-во защиты от импульсных перенапряжений (УЗИП) ОПВ EKF PROxima | 03.01 Устр-во защиты от импульсных перенапряжений (УЗИП) ОПВ EKF PROxima | Регулярная | PROxima | Да | 0.61 | 0.000532
opv-c1 | Ограничитель импульсных напряжений ОПВ-C/1P In 20кА 400В с сигн. EKF PROxima | Ссылка |  | шт | 1734.71 | 1110.2144 | 1301.0325 | 1110.2144 | 0 | 1 | 1 | 120 | 03 Устройства защиты от импульсных перенапряжений | 03.01 Устр-во защиты от импульсных перенапряжений (УЗИП) ОПВ EKF PROxima | 03.01 Устр-во защиты от импульсных перенапряжений (УЗИП) ОПВ EKF PROxima | Регулярная | PROxima | Да | 0.154 | 0.000133
opv-c2 | Ограничитель импульсных напряжений ОПВ-C/2P In 20кА 400В с сигн. EKF PROxima | Ссылка |  | шт | 2787.07 | 1783.7248 | 2090.3025 | 1783.7248 | 0 | 1 | 1 | 60 | 03 Устройства защиты от импульсных перенапряжений | 03.01 Устр-во защиты от импульсных перенапряжений (УЗИП) ОПВ EKF PROxima | 03.01 Устр-во защиты от импульсных перенапряжений (УЗИП) ОПВ EKF PROxima | Регулярная | PROxima | Да | 0.312 | 0.000266
opv-c3 | Ограничитель импульсных напряжений ОПВ-C/3P In 20кА 400В с сигн. EKF PROxima | Ссылка |  | шт | 6230.56 | 3987.5584 | 4672.92 | 3987.5584 | 0 | 1 | 1 | 40 | 03 Устройства защиты от импульсных перенапряжений | 03.01 Устр-во защиты от импульсных перенапряжений (УЗИП) ОПВ EKF PROxima | 03.01 Устр-во защиты от импульсных перенапряжений (УЗИП) ОПВ EKF PROxima | Регулярная | PROxima | Да | 0.463 | 0.000399
opv-c4 | Ограничитель импульсных напряжений ОПВ-C/4P In 20кА 400В с сигн. EKF PROxima | Ссылка |  | шт | 7903.9 | 5058.496 | 5927.925 | 5058.496 | 0 | 1 | 1 | 30 | 03 Устройства защиты от импульсных перенапряжений | 03.01 Устр-во защиты от импульсных перенапряжений (УЗИП) ОПВ EKF PROxima | 03.01 Устр-во защиты от импульсных перенапряжений (УЗИП) ОПВ EKF PROxima | Регулярная | PROxima | Да | 0.61 | 0.000532
opv-d1 | Ограничитель импульсных напряжений ОПВ-D/1P In 5кА 230В с сигн. EKF PROxima | Ссылка |  | шт | 506.22 | 323.9808 | 379.665 | 323.9808 | 0 | 1 | 1 | 120 | 03 Устройства защиты от импульсных перенапряжений | 03.01 Устр-во защиты от импульсных перенапряжений (УЗИП) ОПВ EKF PROxima | 03.01 Устр-во защиты от импульсных перенапряжений (УЗИП) ОПВ EKF PROxima | Регулярная | PROxima | Да | 0.154 | 0.000133
opv-d2 | Ограничитель импульсных напряжений ОПВ-D/2P In 5кА 230В с сигн. EKF PROxima | Ссылка |  | шт | 2390.22 | 1529.7408 | 1792.665 | 1529.7408 | 0 | 1 | 1 | 60 | 03 Устройства защиты от импульсных перенапряжений | 03.01 Устр-во защиты от импульсных перенапряжений (УЗИП) ОПВ EKF PROxima | 03.01 Устр-во защиты от импульсных перенапряжений (УЗИП) ОПВ EKF PROxima | Регулярная | PROxima | Да | 0.312 | 0.000266
opv-d3 | Ограничитель импульсных напряжений ОПВ-D/3P In 5кА 230В с сигн. EKF PROxima | Ссылка |  | шт | 5820.35 | 3725.024 | 4365.2625 | 3725.024 | 0 | 1 | 1 | 40 | 03 Устройства защиты от импульсных перенапряжений | 03.01 Устр-во защиты от импульсных перенапряжений (УЗИП) ОПВ EKF PROxima | 03.01 Устр-во защиты от импульсных перенапряжений (УЗИП) ОПВ EKF PROxima | Регулярная | PROxima | Да | 0.463 | 0.000399
opv-d4 | Ограничитель импульсных напряжений ОПВ-D/4P In 5кА 230В с сигн. EKF PROxima | Ссылка |  | шт | 7778.81 | 4978.4384 | 5834.1075 | 4978.4384 | 0 | 1 | 1 | 30 | 03 Устройства защиты от импульсных перенапряжений | 03.01 Устр-во защиты от импульсных перенапряжений (УЗИП) ОПВ EKF PROxima | 03.01 Устр-во защиты от импульсных перенапряжений (УЗИП) ОПВ EKF PROxima | Регулярная | PROxima | Да | 0.61 | 0.000532
spd-t1-25-1p | Устройство защиты от импульсных перенапряжений Тип 1 Iimp 25kA (10/350?s) 1P EKF | Ссылка |  | шт | 3384.27 | 2165.9328 | 2538.2025 | 2165.9328 | 0 | 1 | 1 | 60 | 03 Устройства защиты от импульсных перенапряжений | 03.02 Устро-во защиты от импульсных перенапряжений (УЗИП) Тип 1 EKF PROxima | 03.02 Устро-во защиты от импульсных перенапряжений (УЗИП) Тип 1 EKF PROxima | Регулярная | PROxima | 0 | 0.196 | 0.00023688
spd-t1-25-2p | Устройство защиты от импульсных перенапряжений Тип 1 Iimp 25kA (10/350?s) 2P EKF | Ссылка |  | шт | 6768.53 | 4331.8592 | 5076.3975 | 4331.8592 | 0 | 1 | 1 | 36 | 03 Устройства защиты от импульсных перенапряжений | 03.02 Устро-во защиты от импульсных перенапряжений (УЗИП) Тип 1 EKF PROxima | 03.02 Устро-во защиты от импульсных перенапряжений (УЗИП) Тип 1 EKF PROxima | Регулярная | PROxima | 0 | 0.3642 | 0.00047376
spd-t1-25-3p | Устройство защиты от импульсных перенапряжений Тип 1 Iimp 25kA (10/350?s) 3P EKF | Ссылка |  | шт | 10152.8 | 6497.792 | 7614.6 | 6497.792 | 0 | 1 | 1 | 24 | 03 Устройства защиты от импульсных перенапряжений | 03.02 Устро-во защиты от импульсных перенапряжений (УЗИП) Тип 1 EKF PROxima | 03.02 Устро-во защиты от импульсных перенапряжений (УЗИП) Тип 1 EKF PROxima | Регулярная | PROxima | 0 | 0.5462 | 0.00071064
spd-t1-25-4p | Устройство защиты от импульсных перенапряжений Тип 1 Iimp 25kA (10/350?s) 4P EKF | Ссылка |  | шт | 13502 | 8641.28 | 10126.5 | 8641.28 | 0 | 1 | 1 | 18 | 03 Устройства защиты от импульсных перенапряжений | 03.02 Устро-во защиты от импульсных перенапряжений (УЗИП) Тип 1 EKF PROxima | 03.02 Устро-во защиты от импульсных перенапряжений (УЗИП) Тип 1 EKF PROxima | Регулярная | PROxima | 0 | 0.7283 | 0.00094752
mccb-13-10-TR-av | Автоматический выключатель AV POWER-1/3 10А 35kA TR | Ссылка |  | шт | 13843.21 | 8859.6544 | 10382.4075 | 8859.6544 | 0 | 1 | 1 | 11 | 04 Автоматические выключатели в литом корпусе | 04.01 Выключатели силовые до 1000А AV Power EKF AVERES | 04.01 Выключатели силовые до 1000А AV Power EKF AVERES | Регулярная | Averes | 0 | 1 | 0.0011965
mccb-13-16-TR-av | Автоматический выключатель AV POWER-1/3 16А 35kA TR | Ссылка |  | шт | 13843.21 | 8859.6544 | 10382.4075 | 8859.6544 | 0 | 1 | 1 | 11 | 04 Автоматические выключатели в литом корпусе | 04.01 Выключатели силовые до 1000А AV Power EKF AVERES | 04.01 Выключатели силовые до 1000А AV Power EKF AVERES | Регулярная | Averes | 0 | 1 | 0.0011965
mccb-13-20-TR-av | Автоматический выключатель AV POWER-1/3 20А 35kA TR | Ссылка |  | шт | 13843.21 | 8859.6544 | 10382.4075 | 8859.6544 | 0 | 1 | 1 | 11 | 04 Автоматические выключатели в литом корпусе | 04.01 Выключатели силовые до 1000А AV Power EKF AVERES | 04.01 Выключатели силовые до 1000А AV Power EKF AVERES | Регулярная | Averes | 0 | 1 | 0.0011965
mccb-13-25-TR-av | Автоматический выключатель AV POWER-1/3 25А 35kA TR | Ссылка |  | шт | 13843.21 | 8859.6544 | 10382.4075 | 8859.6544 | 0 | 1 | 1 | 11 | 04 Автоматические выключатели в литом корпусе | 04.01 Выключатели силовые до 1000А AV Power EKF AVERES | 04.01 Выключатели силовые до 1000А AV Power EKF AVERES | Регулярная | Averes | 0 | 1 | 0.0011965
mccb-13-32-TR-av | Автоматический выключатель AV POWER-1/3 32А 35kA TR | Ссылка |  | шт | 13843.21 | 8859.6544 | 10382.4075 | 8859.6544 | 0 | 1 | 1 | 11 | 04 Автоматические выключатели в литом корпусе | 04.01 Выключатели силовые до 1000А AV Power EKF AVERES | 04.01 Выключатели силовые до 1000А AV Power EKF AVERES | Регулярная | Averes | 0 | 1 | 0.0011965
mccb-13-40-TR-av | Автоматический выключатель AV POWER-1/3 40А 35kA TR | Ссылка |  | шт | 13843.21 | 8859.6544 | 10382.4075 | 8859.6544 | 0 | 1 | 1 | 11 | 04 Автоматические выключатели в литом корпусе | 04.01 Выключатели силовые до 1000А AV Power EKF AVERES | 04.01 Выключатели силовые до 1000А AV Power EKF AVERES | Регулярная | Averes | 0 | 1 | 0.0011965
mccb-13-50-TR-av | Автоматический выключатель AV POWER-1/3 50А 35kA TR | Ссылка |  | шт | 13843.21 | 8859.6544 | 10382.4075 | 8859.6544 | 0 | 1 | 1 | 11 | 04 Автоматические выключатели в литом корпусе | 04.01 Выключатели силовые до 1000А AV Power EKF AVERES | 04.01 Выключатели силовые до 1000А AV Power EKF AVERES | Регулярная | Averes | 0 | 1 | 0.0011965
mccb-13-63-TR-av | Автоматический выключатель AV POWER-1/3 63А 35kA TR | Ссылка |  | шт | 13843.21 | 8859.6544 | 10382.4075 | 8859.6544 | 0 | 1 | 1 | 11 | 04 Автоматические выключатели в литом корпусе | 04.01 Выключатели силовые до 1000А AV Power EKF AVERES | 04.01 Выключатели силовые до 1000А AV Power EKF AVERES | Регулярная | Averes | 0 | 1 | 0.0011965
mccb-13-80-TR-av | Автоматический выключатель AV POWER-1/3 80А 35kA TR | Ссылка |  | шт | 13843.21 | 8859.6544 | 10382.4075 | 8859.6544 | 0 | 1 | 1 | 11 | 04 Автоматические выключатели в литом корпусе | 04.01 Выключатели силовые до 1000А AV Power EKF AVERES | 04.01 Выключатели силовые до 1000А AV Power EKF AVERES | Регулярная | Averes | 0 | 1 | 0.0011965
mccb-13-100-TR-av | Автоматический выключатель AV POWER-1/3 100А 35kA TR | Ссылка |  | шт | 13843.21 | 8859.6544 | 10382.4075 | 8859.6544 | 0 | 1 | 1 | 11 | 04 Автоматические выключатели в литом корпусе | 04.01 Выключатели силовые до 1000А AV Power EKF AVERES | 04.01 Выключатели силовые до 1000А AV Power EKF AVERES | Регулярная | Averes | 0 | 1 | 0.0011965
mccb-13-100-2.0-av | Автоматический выключатель AV POWER-1/3 100А 50kA ETU2.0 | Ссылка |  | шт | 18087.3 | 11575.872 | 13565.475 | 11575.872 | 0 | 1 | 1 | 8 | 04 Автоматические выключатели в литом корпусе | 04.01 Выключатели силовые до 1000А AV Power EKF AVERES | 04.01 Выключатели силовые до 1000А AV Power EKF AVERES | Регулярная | Averes | 0 | 1.6 | 0.0019723
mccb-13-100-2.2-av | Автоматический выключатель AV POWER-1/3 100А 50kA ETU2.2 | Ссылка |  | шт | 18087.3 | 11575.872 | 13565.475 | 11575.872 | 0 | 1 | 1 | 6 | 04 Автоматические выключатели в литом корпусе | 04.01 Выключатели силовые до 1000А AV Power EKF AVERES | 04.01 Выключатели силовые до 1000А AV Power EKF AVERES | Регулярная | Averes | 0 | 1.7 | 0.002564
mccb-13-100-6.0-av | Автоматический выключатель AV POWER-1/3 100А 50kA ETU6.0 | Ссылка |  | шт | 20800.4 | 13312.256 | 15600.3 | 13312.256 | 0 | 1 | 1 | 8 | 04 Автоматические выключатели в литом корпусе | 04.01 Выключатели силовые до 1000А AV Power EKF AVERES | 04.01 Выключатели силовые до 1000А AV Power EKF AVERES | Регулярная | Averes | 0 | 1.6 | 0.0019723
mccb-13-100-6.2-av | Автоматический выключатель AV POWER-1/3 100А 50kA ETU6.2 | Ссылка |  | шт | 21523.89 | 13775.2896 | 16142.9175 | 13775.2896 | 0 | 1 | 1 | 6 | 04 Автоматические выключатели в литом корпусе | 04.01 Выключатели силовые до 1000А AV Power EKF AVERES | 04.01 Выключатели силовые до 1000А AV Power EKF AVERES | Регулярная | Averes | 0 | 1.7 | 0.002564
mccb-13-125-TR-av | Автоматический выключатель AV POWER-1/3 125А 35kA TR | Ссылка |  | шт | 19568.79 | 12524.0256 | 14676.5925 | 12524.0256 | 0 | 1 | 1 | 11 | 04 Автоматические выключатели в литом корпусе | 04.01 Выключатели силовые до 1000А AV Power EKF AVERES | 04.01 Выключатели силовые до 1000А AV Power EKF AVERES | Регулярная | Averes | 0 | 1 | 0.0011965
mccb-13-160-TR-av | Автоматический выключатель AV POWER-1/3 160А 35kA TR | Ссылка |  | шт | 19568.79 | 12524.0256 | 14676.5925 | 12524.0256 | 0 | 1 | 1 | 11 | 04 Автоматические выключатели в литом корпусе | 04.01 Выключатели силовые до 1000А AV Power EKF AVERES | 04.01 Выключатели силовые до 1000А AV Power EKF AVERES | Регулярная | Averes | 0 | 1 | 0.0011965
mccb-13-160-2.0-av | Автоматический выключатель AV POWER-1/3 160А 50kA ETU2.0 | Ссылка |  | шт | 18087.3 | 11575.872 | 13565.475 | 11575.872 | 0 | 1 | 1 | 8 | 04 Автоматические выключатели в литом корпусе | 04.01 Выключатели силовые до 1000А AV Power EKF AVERES | 04.01 Выключатели силовые до 1000А AV Power EKF AVERES | Регулярная | Averes | 0 | 1.6 | 0.0019723
mccb-13-160-2.2-av | Автоматический выключатель AV POWER-1/3 160А 50kA ETU2.2 | Ссылка |  | шт | 33355.41 | 21347.4624 | 25016.5575 | 21347.4624 | 0 | 1 | 1 | 6 | 04 Автоматические выключатели в литом корпусе | 04.01 Выключатели силовые до 1000А AV Power EKF AVERES | 04.01 Выключатели силовые до 1000А AV Power EKF AVERES | Регулярная | Averes | 0 | 1.7 | 0.002564
mccb-13-160-6.0-av | Автоматический выключатель AV POWER-1/3 160А 50kA ETU6.0 | Ссылка |  | шт | 33355.41 | 21347.4624 | 25016.5575 | 21347.4624 | 0 | 1 | 1 | 8 | 04 Автоматические выключатели в литом корпусе | 04.01 Выключатели силовые до 1000А AV Power EKF AVERES | 04.01 Выключатели силовые до 1000А AV Power EKF AVERES | Регулярная | Averes | 0 | 1.6 | 0.0019723
mccb-13-160-6.2-av | Автоматический выключатель AV POWER-1/3 160А 50kA ETU6.2 | Ссылка |  | шт | 50483.92 | 32309.7088 | 37862.94 | 32309.7088 | 0 | 1 | 1 | 6 | 04 Автоматические выключатели в литом корпусе | 04.01 Выключатели силовые до 1000А AV Power EKF AVERES | 04.01 Выключатели силовые до 1000А AV Power EKF AVERES | Регулярная | Averes | 0 | 1.7 | 0.002564
mccb-23-100-TR-av | Автоматический выключатель AV POWER-2/3 100А 35kA TR | Ссылка |  | шт | 26816.34 | 17162.4576 | 20112.255 | 17162.4576 | 0 | 1 | 1 | 8 | 04 Автоматические выключатели в литом корпусе | 04.01 Выключатели силовые до 1000А AV Power EKF AVERES | 04.01 Выключатели силовые до 1000А AV Power EKF AVERES | Регулярная | Averes | 0 | 1.86 | 0.0024125
mccb-23-125-TR-av | Автоматический выключатель AV POWER-2/3 125А 35kA TR | Ссылка |  | шт | 6286.52 | 4023.3728 | 4714.89 | 4023.3728 | 0 | 1 | 1 | 8 | 04 Автоматические выключатели в литом корпусе | 04.01 Выключатели силовые до 1000А AV Power EKF AVERES | 04.01 Выключатели силовые до 1000А AV Power EKF AVERES | Регулярная | Averes | 0 | 1.86 | 0.0024125
mccb-23-160-TR-av | Автоматический выключатель AV POWER-2/3 160А 35kA TR | Ссылка |  | шт | 26816.34 | 17162.4576 | 20112.255 | 17162.4576 | 0 | 1 | 1 | 8 | 04 Автоматические выключатели в литом корпусе | 04.01 Выключатели силовые до 1000А AV Power EKF AVERES | 04.01 Выключатели силовые до 1000А AV Power EKF AVERES | Регулярная | Averes | 0 | 1.86 | 0.0024125
mccb-23-200-TR-av | Автоматический выключатель AV POWER-2/3 200А 35kA TR | Ссылка |  | шт | 26816.34 | 17162.4576 | 20112.255 | 17162.4576 | 0 | 1 | 1 | 8 | 04 Автоматические выключатели в литом корпусе | 04.01 Выключатели силовые до 1000А AV Power EKF AVERES | 04.01 Выключатели силовые до 1000А AV Power EKF AVERES | Регулярная | Averes | 0 | 1.86 | 0.0024125
mccb-23-225-TR-av | Автоматический выключатель AV POWER-2/3 225А 35kA TR | Ссылка |  | шт | 26816.34 | 17162.4576 | 20112.255 | 17162.4576 | 0 | 1 | 1 | 8 | 04 Автоматические выключатели в литом корпусе | 04.01 Выключатели силовые до 1000А AV Power EKF AVERES | 04.01 Выключатели силовые до 1000А AV Power EKF AVERES | Новая | Averes | 0 | 1.86 | 0.0024125
mccb-23-250-TR-av | Автоматический выключатель AV POWER-2/3 250А 35kA TR | Ссылка |  | шт | 24134.66 | 15446.1824 | 18100.995 | 15446.1824 | 0 | 1 | 1 | 8 | 04 Автоматические выключатели в литом корпусе | 04.01 Выключатели силовые до 1000А AV Power EKF AVERES | 04.01 Выключатели силовые до 1000А AV Power EKF AVERES | Регулярная | Averes | 0 | 1.86 | 0.0024125
mccb-23-250-2.0-av | Автоматический выключатель AV POWER-2/3 250А 50kA ETU2.0 | Ссылка |  | шт | 24165.32 | 15465.8048 | 18123.99 | 15465.8048 | 0 | 1 | 1 | 8 | 04 Автоматические выключатели в литом корпусе | 04.01 Выключатели силовые до 1000А AV Power EKF AVERES | 04.01 Выключатели силовые до 1000А AV Power EKF AVERES | Регулярная | Averes | 0 | 2.34 | 0.0026894
mccb-23-250-2.2-av | Автоматический выключатель AV POWER-2/3 250А 50kA ETU2.2 | Ссылка |  | шт | 25373.58 | 16239.0912 | 19030.185 | 16239.0912 | 0 | 1 | 1 | 6 | 04 Автоматические выключатели в литом корпусе | 04.01 Выключатели силовые до 1000А AV Power EKF AVERES | 04.01 Выключатели силовые до 1000А AV Power EKF AVERES | Регулярная | Averes | 0 | 2.42 | 0.0035224
mccb-23-250-6.0-av | Автоматический выключатель AV POWER-2/3 250А 50kA ETU6.0 | Ссылка |  | шт | 27790.11 | 17785.6704 | 20842.5825 | 17785.6704 | 0 | 1 | 1 | 8 | 04 Автоматические выключатели в литом корпусе | 04.01 Выключатели силовые до 1000А AV Power EKF AVERES | 04.01 Выключатели силовые до 1000А AV Power EKF AVERES | Регулярная | Averes | 0 | 2.34 | 0.0026894
mccb-23-250-6.2-av | Автоматический выключатель AV POWER-2/3 250А 50kA ETU6.2 | Ссылка |  | шт | 29179.62 | 18674.9568 | 21884.715 | 18674.9568 | 0 | 1 | 1 | 6 | 04 Автоматические выключатели в литом корпусе | 04.01 Выключатели силовые до 1000А AV Power EKF AVERES | 04.01 Выключатели силовые до 1000А AV Power EKF AVERES | Регулярная | Averes | 0 | 2.42 | 0.0035224
mccb-33-250-TR-av | Автоматический выключатель AV POWER-3/3 250А 35kA TR | Ссылка |  | шт | 68621.27 | 43917.6128 | 51465.9525 | 43917.6128 | 0 | 1 | 1 | 1 | 04 Автоматические выключатели в литом корпусе | 04.01 Выключатели силовые до 1000А AV Power EKF AVERES | 04.01 Выключатели силовые до 1000А AV Power EKF AVERES | Новая | Averes | 0 | 5.57 | 0.014539
mccb-33-315-TR-av | Автоматический выключатель AV POWER-3/3 315А 35kA TR | Ссылка |  | шт | 68621.27 | 43917.6128 | 51465.9525 | 43917.6128 | 0 | 1 | 1 | 1 | 04 Автоматические выключатели в литом корпусе | 04.01 Выключатели силовые до 1000А AV Power EKF AVERES | 04.01 Выключатели силовые до 1000А AV Power EKF AVERES | Регулярная | Averes | 0 | 5.57 | 0.014539
mccb-33-400-TR-av | Автоматический выключатель AV POWER-3/3 400А 35kA TR | Ссылка |  | шт | 47201.99 | 30209.2736 | 35401.4925 | 30209.2736 | 0 | 1 | 1 | 1 | 04 Автоматические выключатели в литом корпусе | 04.01 Выключатели силовые до 1000А AV Power EKF AVERES | 04.01 Выключатели силовые до 1000А AV Power EKF AVERES | Регулярная | Averes | 0 | 5.57 | 0.014539
mccb-33-400-2.0-av | Автоматический выключатель AV POWER-3/3 400А 50kA ETU2.0 | Ссылка |  | шт | 30856.57 | 19748.2048 | 23142.4275 | 19748.2048 | 0 | 1 | 1 | 1 | 04 Автоматические выключатели в литом корпусе | 04.01 Выключатели силовые до 1000А AV Power EKF AVERES | 04.01 Выключатели силовые до 1000А AV Power EKF AVERES | Регулярная | Averes | 0 | 5.81 | 0.014539
mccb-33-400-2.2-av | Автоматический выключатель AV POWER-3/3 400А 50kA ETU2.2 | Ссылка |  | шт | 85301.18 | 54592.7552 | 63975.885 | 54592.7552 | 0 | 1 | 1 | 1 | 04 Автоматические выключатели в литом корпусе | 04.01 Выключатели силовые до 1000А AV Power EKF AVERES | 04.01 Выключатели силовые до 1000А AV Power EKF AVERES | Регулярная | Averes | 0 | 5.85 | 0.014539
mccb-33-400-6.0-av | Автоматический выключатель AV POWER-3/3 400А 50kA ETU6.0 | Ссылка |  | шт | 35485.05 | 22710.432 | 26613.7875 | 22710.432 | 0 | 1 | 1 | 1 | 04 Автоматические выключатели в литом корпусе | 04.01 Выключатели силовые до 1000А AV Power EKF AVERES | 04.01 Выключатели силовые до 1000А AV Power EKF AVERES | Регулярная | Averes | 0 | 5.8 | 0.014539
mccb-33-400-6.2-av | Автоматический выключатель AV POWER-3/3 400А 50kA ETU6.2 | Ссылка |  | шт | 36719.32 | 23500.3648 | 27539.49 | 23500.3648 | 0 | 1 | 1 | 1 | 04 Автоматические выключатели в литом корпусе | 04.01 Выключатели силовые до 1000А AV Power EKF AVERES | 04.01 Выключатели силовые до 1000А AV Power EKF AVERES | Регулярная | Averes | 0 | 5.79 | 0.014539
mccb-33-500-TR-av | Автоматический выключатель AV POWER-3/3 500А 35kA TR | Ссылка |  | шт | 54360.66 | 34790.8224 | 40770.495 | 34790.8224 | 0 | 1 | 1 | 1 | 04 Автоматические выключатели в литом корпусе | 04.01 Выключатели силовые до 1000А AV Power EKF AVERES | 04.01 Выключатели силовые до 1000А AV Power EKF AVERES | Регулярная | Averes | 0 | 5.57 | 0.014539
mccb-33-630-TR-av | Автоматический выключатель AV POWER-3/3 630А 35kA TR | Ссылка |  | шт | 67707.06 | 43332.5184 | 50780.295 | 43332.5184 | 0 | 1 | 1 | 1 | 04 Автоматические выключатели в литом корпусе | 04.01 Выключатели силовые до 1000А AV Power EKF AVERES | 04.01 Выключатели силовые до 1000А AV Power EKF AVERES | Регулярная | Averes | 0 | 5.57 | 0.014539
mccb-33-630-2.0-av | Автоматический выключатель AV POWER-3/3 630А 50kA ETU2.0 | Ссылка |  | шт | 45340.27 | 29017.7728 | 34005.2025 | 29017.7728 | 0 | 1 | 1 | 1 | 04 Автоматические выключатели в литом корпусе | 04.01 Выключатели силовые до 1000А AV Power EKF AVERES | 04.01 Выключатели силовые до 1000А AV Power EKF AVERES | Регулярная | Averes | 0 | 6.3 | 0.014539
mccb-33-630-2.2-av | Автоматический выключатель AV POWER-3/3 630А 50kA ETU2.2 | Ссылка |  | шт | 107809.83 | 68998.2912 | 80857.3725 | 68998.2912 | 0 | 1 | 1 | 1 | 04 Автоматические выключатели в литом корпусе | 04.01 Выключатели силовые до 1000А AV Power EKF AVERES | 04.01 Выключатели силовые до 1000А AV Power EKF AVERES | Регулярная | Averes | 0 | 6.3 | 0.014539
mccb-33-630-6.0-av | Автоматический выключатель AV POWER-3/3 630А 50kA ETU6.0 | Ссылка |  | шт | 52141.31 | 33370.4384 | 39105.9825 | 33370.4384 | 0 | 1 | 1 | 1 | 04 Автоматические выключатели в литом корпусе | 04.01 Выключатели силовые до 1000А AV Power EKF AVERES | 04.01 Выключатели силовые до 1000А AV Power EKF AVERES | Регулярная | Averes | 0 | 6.2 | 0.014539
mccb-33-630-6.2-av | Автоматический выключатель AV POWER-3/3 630А 50kA ETU6.2 | Ссылка |  | шт | 53954.92 | 34531.1488 | 40466.19 | 34531.1488 | 0 | 1 | 1 | 1 | 04 Автоматические выключатели в литом корпусе | 04.01 Выключатели силовые до 1000А AV Power EKF AVERES | 04.01 Выключатели силовые до 1000А AV Power EKF AVERES | Регулярная | Averes | 0 | 6.2 | 0.014539
mccb-43-1000-2.0-av | Автоматический выключатель AV POWER-4/3 1000А 50kA ETU2.0 | Ссылка |  | шт | 70220.57 | 44941.1648 | 52665.4275 | 44941.1648 | 0 | 1 | 1 | 1 | 04 Автоматические выключатели в литом корпусе | 04.01 Выключатели силовые до 1000А AV Power EKF AVERES | 04.01 Выключатели силовые до 1000А AV Power EKF AVERES | Регулярная | Averes | 0 | 9.6 | 0.019556
mccb-43-1000-2.2-av | Автоматический выключатель AV POWER-4/3 1000А 50kA ETU2.2 | Ссылка |  | шт | 73731.59 | 47188.2176 | 55298.6925 | 47188.2176 | 0 | 1 | 1 | 1 | 04 Автоматические выключатели в литом корпусе | 04.01 Выключатели силовые до 1000А AV Power EKF AVERES | 04.01 Выключатели силовые до 1000А AV Power EKF AVERES | Регулярная | Averes | 0 | 9.7 | 0.019556
mccb-43-1000-6.0-av | Автоматический выключатель AV POWER-4/3 1000А 50kA ETU6.0 | Ссылка |  | шт | 80753.65 | 51682.336 | 60565.2375 | 51682.336 | 0 | 1 | 1 | 1 | 04 Автоматические выключатели в литом корпусе | 04.01 Выключатели силовые до 1000А AV Power EKF AVERES | 04.01 Выключатели силовые до 1000А AV Power EKF AVERES | Регулярная | Averes | 0 | 9.5 | 0.019556
mccb-43-1000-6.2-av | Автоматический выключатель AV POWER-4/3 1000А 50kA ETU6.2 | Ссылка |  | шт | 205701.58 | 131649.0112 | 154276.185 | 131649.0112 | 0 | 1 | 1 | 1 | 04 Автоматические выключатели в литом корпусе | 04.01 Выключатели силовые до 1000А AV Power EKF AVERES | 04.01 Выключатели силовые до 1000А AV Power EKF AVERES | Регулярная | Averes | 0 | 9.5 | 0.019556
mccb-43-700-TR-av | Автоматический выключатель AV POWER-4/3 700А 35kA TR | Ссылка |  | шт | 45244.34 | 28956.3776 | 33933.255 | 28956.3776 | 0 | 1 | 1 | 1 | 04 Автоматические выключатели в литом корпусе | 04.01 Выключатели силовые до 1000А AV Power EKF AVERES | 04.01 Выключатели силовые до 1000А AV Power EKF AVERES | Регулярная | Averes | 0 | 8.5 | 0.0198
mccb-1-AL-ETU-av | AV POWER-1 Аварийный контакт AL для ETU | Ссылка |  | шт | 592.88 | 379.4432 | 444.66 | 379.4432 | 0 | 1 | 10 | 60 | 04 Автоматические выключатели в литом корпусе | 04.02 Аксессуары для выключателей силовых AV Power EKF AVERES | 04.02 Аксессуары для выключателей силовых AV Power EKF AVERES | Регулярная | Averes | 0 | 0.024 | 0.0022138
mccb-1L-AL-TR-av | AV POWER-1 Аварийный контакт AL для TR слева | Ссылка |  | шт | 592.88 | 379.4432 | 444.66 | 379.4432 | 0 | 1 | 10 | 60 | 04 Автоматические выключатели в литом корпусе | 04.02 Аксессуары для выключателей силовых AV Power EKF AVERES | 04.02 Аксессуары для выключателей силовых AV Power EKF AVERES | Регулярная | Averes | 0 | 0.024 | 0.0022138
mccb-1R-AL-TR-av | AV POWER-1 Аварийный контакт AL для TR справа | Ссылка |  | шт | 592.88 | 379.4432 | 444.66 | 379.4432 | 0 | 1 | 10 | 60 | 04 Автоматические выключатели в литом корпусе | 04.02 Аксессуары для выключателей силовых AV Power EKF AVERES | 04.02 Аксессуары для выключателей силовых AV Power EKF AVERES | Новая | Averes | 0 | 0.024 | 0.0022138
mccb-1-AX+AL-ETU-av | AV POWER-1 Доп. и аварийный контакт AX+AL для ETU | Ссылка |  | шт | 1225.29 | 784.1856 | 918.9675 | 784.1856 | 0 | 1 | 10 | 60 | 04 Автоматические выключатели в литом корпусе | 04.02 Аксессуары для выключателей силовых AV Power EKF AVERES | 04.02 Аксессуары для выключателей силовых AV Power EKF AVERES | Регулярная | Averes | 0 | 0.0432 | 0.0022138
mccb-1L-AX+AL-TR-av | AV POWER-1 Доп. и аварийный контакт AX+AL для TR слева | Ссылка |  | шт | 1225.29 | 784.1856 | 918.9675 | 784.1856 | 0 | 1 | 10 | 60 | 04 Автоматические выключатели в литом корпусе | 04.02 Аксессуары для выключателей силовых AV Power EKF AVERES | 04.02 Аксессуары для выключателей силовых AV Power EKF AVERES | Регулярная | Averes | 0 | 0.043 | 0.0022138
mccb-1R-AX+AL-TR-av | AV POWER-1 Доп. и аварийный контакт AX+AL для TR справа | Ссылка |  | шт | 1225.29 | 784.1856 | 918.9675 | 784.1856 | 0 | 1 | 10 | 60 | 04 Автоматические выключатели в литом корпусе | 04.02 Аксессуары для выключателей силовых AV Power EKF AVERES | 04.02 Аксессуары для выключателей силовых AV Power EKF AVERES | Новая | Averes | 0 | 0.043 | 0.0022138
mccb-1-AX-ETU-av | AV POWER-1 Дополнительный контакт AX для ETU | Ссылка |  | шт | 632.4 | 404.736 | 474.3 | 404.736 | 0 | 1 | 10 | 60 | 04 Автоматические выключатели в литом корпусе | 04.02 Аксессуары для выключателей силовых AV Power EKF AVERES | 04.02 Аксессуары для выключателей силовых AV Power EKF AVERES | Регулярная | Averes | 0 | 0.024 | 0.0022138
mccb-1L-AX-TR-av | AV POWER-1 Дополнительный контакт AX для TR слева | Ссылка |  | шт | 632.4 | 404.736 | 474.3 | 404.736 | 0 | 1 | 10 | 60 | 04 Автоматические выключатели в литом корпусе | 04.02 Аксессуары для выключателей силовых AV Power EKF AVERES | 04.02 Аксессуары для выключателей силовых AV Power EKF AVERES | Новая | Averes | 0 | 0.024 | 0.0022138
mccb-1R-AX-TR-av | AV POWER-1 Дополнительный контакт AX для TR справа | Ссылка |  | шт | 632.4 | 404.736 | 474.3 | 404.736 | 0 | 1 | 10 | 60 | 04 Автоматические выключатели в литом корпусе | 04.02 Аксессуары для выключателей силовых AV Power EKF AVERES | 04.02 Аксессуары для выключателей силовых AV Power EKF AVERES | Новая | Averes | 0 | 0.024 | 0.0022138
mccb-1R-UVT-ETU-av | AV POWER-1 Минимальный расцепитель UVT для ETU справа | Ссылка |  | шт | 1976.26 | 1264.8064 | 1482.195 | 1264.8064 | 0 | 1 | 10 | 60 | 04 Автоматические выключатели в литом корпусе | 04.02 Аксессуары для выключателей силовых AV Power EKF AVERES | 04.02 Аксессуары для выключателей силовых AV Power EKF AVERES | Регулярная | Averes | 0 | 0.092 | 0.000192
mccb-1R-UVT-TR-av | AV POWER-1 Минимальный расцепитель UVT для TR справа | Ссылка |  | шт | 1976.26 | 1264.8064 | 1482.195 | 1264.8064 | 0 | 1 | 10 | 60 | 04 Автоматические выключатели в литом корпусе | 04.02 Аксессуары для выключателей силовых AV Power EKF AVERES | 04.02 Аксессуары для выключателей силовых AV Power EKF AVERES | Регулярная | Averes | 0 | 0.092 | 0.000192
mccb-1L-SHT-ETU-ac230-av | AV POWER-1 Независимый расцепитель SHT для ETU AC230V слева | Ссылка |  | шт | 1383.38 | 885.3632 | 1037.535 | 885.3632 | 0 | 1 | 10 | 60 | 04 Автоматические выключатели в литом корпусе | 04.02 Аксессуары для выключателей силовых AV Power EKF AVERES | 04.02 Аксессуары для выключателей силовых AV Power EKF AVERES | Регулярная | Averes | 0 | 0.045 | 0.000192
mccb-1L-SHT-ETU-ac400-av | AV POWER-1 Независимый расцепитель SHT для ETU AC400 слева | Ссылка |  | шт | 1383.38 | 885.3632 | 1037.535 | 885.3632 | 0 | 1 | 10 | 60 | 04 Автоматические выключатели в литом корпусе | 04.02 Аксессуары для выключателей силовых AV Power EKF AVERES | 04.02 Аксессуары для выключателей силовых AV Power EKF AVERES | Регулярная | Averes | 0 | 0.045 | 0.000192
mccb-1L-SHT-ETU-dc220-av | AV POWER-1 Независимый расцепитель SHT для ETU DC220V слева | Ссылка |  | шт | 1660.07 | 1062.4448 | 1245.0525 | 1062.4448 | 0 | 1 | 10 | 60 | 04 Автоматические выключатели в литом корпусе | 04.02 Аксессуары для выключателей силовых AV Power EKF AVERES | 04.02 Аксессуары для выключателей силовых AV Power EKF AVERES | Регулярная | Averes | 0 | 0.045 | 0.000192
mccb-1L-SHT-ETU-DC24-av | AV POWER-1 Независимый расцепитель SHT для ETU DC24 слева | Ссылка |  | шт | 1660.07 | 1062.4448 | 1245.0525 | 1062.4448 | 0 | 1 | 10 | 60 | 04 Автоматические выключатели в литом корпусе | 04.02 Аксессуары для выключателей силовых AV Power EKF AVERES | 04.02 Аксессуары для выключателей силовых AV Power EKF AVERES | Регулярная | Averes | 0 | 0.045 | 0.000192
mccb-1L-SHT-TR-ac230-av | AV POWER-1 Независимый расцепитель SHT для TR AC230V слева | Ссылка |  | шт | 1383.38 | 885.3632 | 1037.535 | 885.3632 | 0 | 1 | 10 | 60 | 04 Автоматические выключатели в литом корпусе | 04.02 Аксессуары для выключателей силовых AV Power EKF AVERES | 04.02 Аксессуары для выключателей силовых AV Power EKF AVERES | Регулярная | Averes | 0 | 0.045 | 0.000192
mccb-1L-SHT-TR-ac400-av | AV POWER-1 Независимый расцепитель SHT для TR AC400V слева | Ссылка |  | шт | 1383.38 | 885.3632 | 1037.535 | 885.3632 | 0 | 1 | 10 | 60 | 04 Автоматические выключатели в литом корпусе | 04.02 Аксессуары для выключателей силовых AV Power EKF AVERES | 04.02 Аксессуары для выключателей силовых AV Power EKF AVERES | Новая | Averes | 0 | 0.045 | 0.000192
mccb-1L-SHT-TR-dc220-av | AV POWER-1 Независимый расцепитель SHT для TR DC220V слева | Ссылка |  | шт | 1660.07 | 1062.4448 | 1245.0525 | 1062.4448 | 0 | 1 | 10 | 60 | 04 Автоматические выключатели в литом корпусе | 04.02 Аксессуары для выключателей силовых AV Power EKF AVERES | 04.02 Аксессуары для выключателей силовых AV Power EKF AVERES | Новая | Averes | 0 | 0.045 | 0.000192
mccb-1L-SHT-TR-DC24-av | AV POWER-1 Независимый расцепитель SHT для TR DC24 | Ссылка |  | шт | 2862.18 | 1831.7952 | 2146.635 | 1831.7952 | 0 | 1 | 10 | 60 | 04 Автоматические выключатели в литом корпусе | 04.02 Аксессуары для выключателей силовых AV Power EKF AVERES | 04.02 Аксессуары для выключателей силовых AV Power EKF AVERES | Регулярная | Averes | 0 | 0.045 | 0.000192
mccb-1-K2-ETU-av | AV POWER-1 Расширители выводов K2 для ETU | Ссылка |  | Кт | 988.13 | 632.4032 | 741.0975 | 632.4032 | 0 | 1 | 1 | 20 | 04 Автоматические выключатели в литом корпусе | 04.02 Аксессуары для выключателей силовых AV Power EKF AVERES | 04.02 Аксессуары для выключателей силовых AV Power EKF AVERES | Регулярная | Averes | 0 | 0.18 | 3.75e-06
mccb-1-K2-TR-av | AV POWER-1 Расширители выводов K2 для TR | Ссылка |  | Кт | 1703.67 | 1090.3488 | 1277.7525 | 1090.3488 | 0 | 1 | 1 | 20 | 04 Автоматические выключатели в литом корпусе | 04.02 Аксессуары для выключателей силовых AV Power EKF AVERES | 04.02 Аксессуары для выключателей силовых AV Power EKF AVERES | Регулярная | Averes | 0 | 0.18 | 3.75e-06
mccb-1-K3-ETU-av | AV POWER-1 Расширители выводов K3 для ETU | Ссылка |  | Кт | 2415.9 | 1546.176 | 1811.925 | 1546.176 | 0 | 1 | 1 | 10 | 04 Автоматические выключатели в литом корпусе | 04.02 Аксессуары для выключателей силовых AV Power EKF AVERES | 04.02 Аксессуары для выключателей силовых AV Power EKF AVERES | Регулярная | Averes | 0 | 0.19 | 3.75e-06
mccb-1-K3-TR-av | AV POWER-1 Расширители выводов K3 для TR | Ссылка |  | Кт | 2217.37 | 1419.1168 | 1663.0275 | 1419.1168 | 0 | 1 | 1 | 10 | 04 Автоматические выключатели в литом корпусе | 04.02 Аксессуары для выключателей силовых AV Power EKF AVERES | 04.02 Аксессуары для выключателей силовых AV Power EKF AVERES | Регулярная | Averes | 0 | 0.19 | 3.75e-06
mccb-1-F-ETU-av | AV POWER-1 Расширители выводов для заднего подключения F для ETU | Ссылка |  | Кт | 2189.09 | 1401.0176 | 1641.8175 | 1401.0176 | 0 | 1 | 1 | 20 | 04 Автоматические выключатели в литом корпусе | 04.02 Аксессуары для выключателей силовых AV Power EKF AVERES | 04.02 Аксессуары для выключателей силовых AV Power EKF AVERES | Регулярная | Averes | 0 | 0.389 | 3.75e-06
mccb-1-F-TR-av | AV POWER-1 Расширители выводов для заднего подключения F для TR | Ссылка |  | Кт | 1945.86 | 1245.3504 | 1459.395 | 1245.3504 | 0 | 1 | 1 | 20 | 04 Автоматические выключатели в литом корпусе | 04.02 Аксессуары для выключателей силовых AV Power EKF AVERES | 04.02 Аксессуары для выключателей силовых AV Power EKF AVERES | Регулярная | Averes | 0 | 0.389 | 3.75e-06
mccb-1-CS1-ETU-av | AV POWER-1 Ручной поворотный привод CS1 для ETU | Ссылка |  | шт | 1581.01 | 1011.8464 | 1185.7575 | 1011.8464 | 0 | 1 | 1 | 20 | 04 Автоматические выключатели в литом корпусе | 04.02 Аксессуары для выключателей силовых AV Power EKF AVERES | 04.02 Аксессуары для выключателей силовых AV Power EKF AVERES | Регулярная | Averes | 0 | 0.61 | 0.001995
mccb-1-CS1-TR-av | AV POWER-1 Ручной поворотный привод CS1 для TR | Ссылка |  | шт | 1581.01 | 1011.8464 | 1185.7575 | 1011.8464 | 0 | 1 | 1 | 20 | 04 Автоматические выключатели в литом корпусе | 04.02 Аксессуары для выключателей силовых AV Power EKF AVERES | 04.02 Аксессуары для выключателей силовых AV Power EKF AVERES | Регулярная | Averes | 0 | 0.61 | 0.001995
mccb-1-CS2-ETU-av | AV POWER-1 Ручной поворотный привод CS2 для ETU | Ссылка |  | шт | 1581.01 | 1011.8464 | 1185.7575 | 1011.8464 | 0 | 1 | 1 | 20 | 04 Автоматические выключатели в литом корпусе | 04.02 Аксессуары для выключателей силовых AV Power EKF AVERES | 04.02 Аксессуары для выключателей силовых AV Power EKF AVERES | Регулярная | Averes | 0 | 0.55 | 0.001995
mccb-1-CS2-TR-av | AV POWER-1 Ручной поворотный привод CS2 для TR | Ссылка |  | шт | 1581.01 | 1011.8464 | 1185.7575 | 1011.8464 | 0 | 1 | 1 | 20 | 04 Автоматические выключатели в литом корпусе | 04.02 Аксессуары для выключателей силовых AV Power EKF AVERES | 04.02 Аксессуары для выключателей силовых AV Power EKF AVERES | Регулярная | Averes | 0 | 0.55 | 0.001995
mccb-1-CD2-ETU-av | AV POWER-1 Электропривод CD2 для ETU | Ссылка |  | шт | 9751.96 | 6241.2544 | 7313.97 | 6241.2544 | 0 | 1 | 1 | 10 | 04 Автоматические выключатели в литом корпусе | 04.02 Аксессуары для выключателей силовых AV Power EKF AVERES | 04.02 Аксессуары для выключателей силовых AV Power EKF AVERES | Регулярная | Averes | 0 | 1.4 | 0.0012338
mccb-1-CD2-TR-av | AV POWER-1 Электропривод CD2 для TR | Ссылка |  | шт | 9751.96 | 6241.2544 | 7313.97 | 6241.2544 | 0 | 1 | 1 | 10 | 04 Автоматические выключатели в литом корпусе | 04.02 Аксессуары для выключателей силовых AV Power EKF AVERES | 04.02 Аксессуары для выключателей силовых AV Power EKF AVERES | Регулярная | Averes | 0 | 1.4 | 0.0012338
mccb-2R-AL-av | AV POWER-2 Аварийный контакт AL справа | Ссылка |  | шт | 632.4 | 404.736 | 474.3 | 404.736 | 0 | 1 | 10 | 60 | 04 Автоматические выключатели в литом корпусе | 04.02 Аксессуары для выключателей силовых AV Power EKF AVERES | 04.02 Аксессуары для выключателей силовых AV Power EKF AVERES | Регулярная | Averes | 0 | 0.026 | 0.0022138
mccb-2R-AX+AL-av | AV POWER-2 Доп. и аварийный контакт AX+AL справа | Ссылка |  | шт | 1343.86 | 860.0704 | 1007.895 | 860.0704 | 0 | 1 | 10 | 60 | 04 Автоматические выключатели в литом корпусе | 04.02 Аксессуары для выключателей силовых AV Power EKF AVERES | 04.02 Аксессуары для выключателей силовых AV Power EKF AVERES | Регулярная | Averes | 0 | 0.0468 | 0.0022138
mccb-2R-AX-av | AV POWER-2 Дополнительный контакт AX справа | Ссылка |  | шт | 1226.64 | 785.0496 | 919.98 | 785.0496 | 0 | 1 | 10 | 60 | 04 Автоматические выключатели в литом корпусе | 04.02 Аксессуары для выключателей силовых AV Power EKF AVERES | 04.02 Аксессуары для выключателей силовых AV Power EKF AVERES | Регулярная | Averes | 0 | 0.026 | 0.0022138
mccb-2R-UVT-av | AV POWER-2 Минимальный расцепитель UVT справа | Ссылка |  | шт | 2151.64 | 1377.0496 | 1613.73 | 1377.0496 | 0 | 1 | 10 | 60 | 04 Автоматические выключатели в литом корпусе | 04.02 Аксессуары для выключателей силовых AV Power EKF AVERES | 04.02 Аксессуары для выключателей силовых AV Power EKF AVERES | Регулярная | Averes | 0 | 0.096 | 0.000192
mccb-2L-SHT-dc220-av | AV POWER-2 Независимый расцепитель DC220V слева | Ссылка |  | шт | 1897.2 | 1214.208 | 1422.9 | 1214.208 | 0 | 1 | 10 | 60 | 04 Автоматические выключатели в литом корпусе | 04.02 Аксессуары для выключателей силовых AV Power EKF AVERES | 04.02 Аксессуары для выключателей силовых AV Power EKF AVERES | Регулярная | Averes | 0 | 0.056 | 0.000192
mccb-2L-SHT-ac230-av | AV POWER-2 Независимый расцепитель SHT AC230V слева | Ссылка |  | шт | 2075.66 | 1328.4224 | 1556.745 | 1328.4224 | 0 | 1 | 10 | 60 | 04 Автоматические выключатели в литом корпусе | 04.02 Аксессуары для выключателей силовых AV Power EKF AVERES | 04.02 Аксессуары для выключателей силовых AV Power EKF AVERES | Регулярная | Averes | 0 | 0.056 | 0.000192
mccb-2L-SHT-ac400-av | AV POWER-2 Независимый расцепитель SHT AC400 слева | Ссылка |  | шт | 1581.01 | 1011.8464 | 1185.7575 | 1011.8464 | 0 | 1 | 10 | 60 | 04 Автоматические выключатели в литом корпусе | 04.02 Аксессуары для выключателей силовых AV Power EKF AVERES | 04.02 Аксессуары для выключателей силовых AV Power EKF AVERES | Регулярная | Averes | 0 | 0.056 | 0.000192
mccb-2L-SHT-DC24-av | AV POWER-2 Независимый расцепитель SHT DC24 слева | Ссылка |  | шт | 1897.2 | 1214.208 | 1422.9 | 1214.208 | 0 | 1 | 10 | 60 | 04 Автоматические выключатели в литом корпусе | 04.02 Аксессуары для выключателей силовых AV Power EKF AVERES | 04.02 Аксессуары для выключателей силовых AV Power EKF AVERES | Регулярная | Averes | 0 | 0.056 | 0.000192
mccb-2-K2-av | AV POWER-2 Расширители выводов K2 | Ссылка |  | Кт | 1185.76 | 758.8864 | 889.32 | 758.8864 | 0 | 1 | 1 | 10 | 04 Автоматические выключатели в литом корпусе | 04.02 Аксессуары для выключателей силовых AV Power EKF AVERES | 04.02 Аксессуары для выключателей силовых AV Power EKF AVERES | Регулярная | Averes | 0 | 0.3 | 5e-06
mccb-2-F-av | AV POWER-2 Расширители выводов для заднего подключения F | Ссылка |  | Кт | 3891.71 | 2490.6944 | 2918.7825 | 2490.6944 | 0 | 1 | 1 | 20 | 04 Автоматические выключатели в литом корпусе | 04.02 Аксессуары для выключателей силовых AV Power EKF AVERES | 04.02 Аксессуары для выключателей силовых AV Power EKF AVERES | Регулярная | Averes | 0 | 0.613 | 5e-06
mccb-2-K3-av | AV POWER-2 Расширители выводовK3 | Ссылка |  | Кт | 2060.78 | 1318.8992 | 1545.585 | 1318.8992 | 0 | 1 | 10 | 10 | 04 Автоматические выключатели в литом корпусе | 04.02 Аксессуары для выключателей силовых AV Power EKF AVERES | 04.02 Аксессуары для выключателей силовых AV Power EKF AVERES | Регулярная | Averes | 0 | 0.4 | 5e-06
mccb-2-CS1-av | AV POWER-2 Ручной поворотный привод CS1 | Ссылка |  | шт | 1976.26 | 1264.8064 | 1482.195 | 1264.8064 | 0 | 1 | 1 | 20 | 04 Автоматические выключатели в литом корпусе | 04.02 Аксессуары для выключателей силовых AV Power EKF AVERES | 04.02 Аксессуары для выключателей силовых AV Power EKF AVERES | Регулярная | Averes | 0 | 0.66 | 0.0021505
mccb-2-CD2-av | AV POWER-2 Электропривод CD2 | Ссылка |  | шт | 13621 | 8717.44 | 10215.75 | 8717.44 | 0 | 1 | 1 | 10 | 04 Автоматические выключатели в литом корпусе | 04.02 Аксессуары для выключателей силовых AV Power EKF AVERES | 04.02 Аксессуары для выключателей силовых AV Power EKF AVERES | Регулярная | Averes | 0 | 1.41 | 0.0039
mccb-3-K2400-av | AV POWER-3 Расширители выводов K2 250-400А | Ссылка |  | Кт | 2964.39 | 1897.2096 | 2223.2925 | 1897.2096 | 0 | 1 | 1 | 10 | 04 Автоматические выключатели в литом корпусе | 04.02 Аксессуары для выключателей силовых AV Power EKF AVERES | 04.02 Аксессуары для выключателей силовых AV Power EKF AVERES | Регулярная | Averes | 0 | 0.52 | 0.029744
mccb-3-K2630-av | AV POWER-3 Расширители выводов K2 500-600А | Ссылка |  | Кт | 3952.52 | 2529.6128 | 2964.39 | 2529.6128 | 0 | 1 | 1 | 10 | 04 Автоматические выключатели в литом корпусе | 04.02 Аксессуары для выключателей силовых AV Power EKF AVERES | 04.02 Аксессуары для выключателей силовых AV Power EKF AVERES | Регулярная | Averes | 0 | 0.52 | 5.72e-05
mccb-3-K3400-av | AV POWER-3 Расширители выводов K3 250-400А | Ссылка |  | Кт | 3658.22 | 2341.2608 | 2743.665 | 2341.2608 | 0 | 1 | 1 | 10 | 04 Автоматические выключатели в литом корпусе | 04.02 Аксессуары для выключателей силовых AV Power EKF AVERES | 04.02 Аксессуары для выключателей силовых AV Power EKF AVERES | Регулярная | Averes | 0 | 0.62 | 5.72e-05
mccb-3-K3630-av | AV POWER-3 Расширители выводов K3 500-600А | Ссылка |  | Кт | 4913.29 | 3144.5056 | 3684.9675 | 3144.5056 | 0 | 1 | 1 | 10 | 04 Автоматические выключатели в литом корпусе | 04.02 Аксессуары для выключателей силовых AV Power EKF AVERES | 04.02 Аксессуары для выключателей силовых AV Power EKF AVERES | Регулярная | Averes | 0 | 0.62 | 5.72e-05
mccb-3-F400-av | AV POWER-3 Расширители выводов для заднего подключения F 250-400А | Ссылка |  | Кт | 17613.37 | 11272.5568 | 13210.0275 | 11272.5568 | 0 | 1 | 1 | 20 | 04 Автоматические выключатели в литом корпусе | 04.02 Аксессуары для выключателей силовых AV Power EKF AVERES | 04.02 Аксессуары для выключателей силовых AV Power EKF AVERES | Регулярная | Averes | 0 | 1.49 | 5.72e-05
mccb-3-F630-av | AV POWER-3 Расширители выводов для заднего подключения F 500-600А | Ссылка |  | Кт | 10215.76 | 6538.0864 | 7661.82 | 6538.0864 | 0 | 1 | 1 | 20 | 04 Автоматические выключатели в литом корпусе | 04.02 Аксессуары для выключателей силовых AV Power EKF AVERES | 04.02 Аксессуары для выключателей силовых AV Power EKF AVERES | Регулярная | Averes | 0 | 1.49 | 5.72e-05
mccb-3-CS1-av | AV POWER-3 Ручной поворотный привод CS1 | Ссылка |  | шт | 2964.39 | 1897.2096 | 2223.2925 | 1897.2096 | 0 | 1 | 1 | 20 | 04 Автоматические выключатели в литом корпусе | 04.02 Аксессуары для выключателей силовых AV Power EKF AVERES | 04.02 Аксессуары для выключателей силовых AV Power EKF AVERES | Регулярная | Averes | 0 | 1.53 | 0.0089614
mccb-3-CS2-av | AV POWER-3 Ручной поворотный привод CS2 | Ссылка |  | шт | 1976.26 | 1264.8064 | 1482.195 | 1264.8064 | 0 | 1 | 1 | 10 | 04 Автоматические выключатели в литом корпусе | 04.02 Аксессуары для выключателей силовых AV Power EKF AVERES | 04.02 Аксессуары для выключателей силовых AV Power EKF AVERES | Регулярная | Averes | 0 | 1.31 | 0.0089614
mccb-3-CD2-av | AV POWER-3 Электропривод CD2 | Ссылка |  | шт | 24323.22 | 15566.8608 | 18242.415 | 15566.8608 | 0 | 1 | 6 | 6 | 04 Автоматические выключатели в литом корпусе | 04.02 Аксессуары для выключателей силовых AV Power EKF AVERES | 04.02 Аксессуары для выключателей силовых AV Power EKF AVERES | Регулярная | Averes | 0 | 3.98 | 0.015929
mccb-34-AL-av | AV POWER-3/4 Аварийный контакт AL | Ссылка |  | шт | 988.13 | 632.4032 | 741.0975 | 632.4032 | 0 | 1 | 10 | 60 | 04 Автоматические выключатели в литом корпусе | 04.02 Аксессуары для выключателей силовых AV Power EKF AVERES | 04.02 Аксессуары для выключателей силовых AV Power EKF AVERES | Регулярная | Averes | 0 | 0.027 | 0.0027134
mccb-34-AX+AL-av | AV POWER-3/4 Доп. и аварийный контакт AX+AL | Ссылка |  | шт | 1976.26 | 1264.8064 | 1482.195 | 1264.8064 | 0 | 1 | 10 | 60 | 04 Автоматические выключатели в литом корпусе | 04.02 Аксессуары для выключателей силовых AV Power EKF AVERES | 04.02 Аксессуары для выключателей силовых AV Power EKF AVERES | Регулярная | Averes | 0 | 0.0486 | 0.0027134
mccb-34-AX-av | AV POWER-3/4 Дополнительный контакт AX | Ссылка |  | шт | 988.13 | 632.4032 | 741.0975 | 632.4032 | 0 | 1 | 10 | 60 | 04 Автоматические выключатели в литом корпусе | 04.02 Аксессуары для выключателей силовых AV Power EKF AVERES | 04.02 Аксессуары для выключателей силовых AV Power EKF AVERES | Регулярная | Averes | 0 | 0.027 | 0.0027134
mccb-34-UVT-av | AV POWER-3/4 Минимальный расцепитель UVT справа | Ссылка |  | шт | 6805.6 | 4355.584 | 5104.2 | 4355.584 | 0 | 1 | 10 | 10 | 04 Автоматические выключатели в литом корпусе | 04.02 Аксессуары для выключателей силовых AV Power EKF AVERES | 04.02 Аксессуары для выключателей силовых AV Power EKF AVERES | Регулярная | Averes | 0 | 0.12 | 0.0002
mccb-34-SHT-ac400-av | AV POWER-3/4 Независимый расцепитель SHT AC400В слева | Ссылка |  | шт | 4429.56 | 2834.9184 | 3322.17 | 2834.9184 | 0 | 1 | 10 | 10 | 04 Автоматические выключатели в литом корпусе | 04.02 Аксессуары для выключателей силовых AV Power EKF AVERES | 04.02 Аксессуары для выключателей силовых AV Power EKF AVERES | Регулярная | Averes | 0 | 0.12 | 1.4e-07
mccb-34-SHT-dc220-av | AV POWER-3/4 Независимый расцепитель SHT DC220V слева | Ссылка |  | шт | 3082.96 | 1973.0944 | 2312.22 | 1973.0944 | 0 | 1 | 10 | 10 | 04 Автоматические выключатели в литом корпусе | 04.02 Аксессуары для выключателей силовых AV Power EKF AVERES | 04.02 Аксессуары для выключателей силовых AV Power EKF AVERES | Регулярная | Averes | 0 | 0.12 | 0.00012
mccb-34-SHT-DC24-av | AV POWER-3/4 Независимый расцепитель SHT DC24В слева | Ссылка |  | шт | 3082.96 | 1973.0944 | 2312.22 | 1973.0944 | 0 | 1 | 1 | 1 | 04 Автоматические выключатели в литом корпусе | 04.02 Аксессуары для выключателей силовых AV Power EKF AVERES | 04.02 Аксессуары для выключателей силовых AV Power EKF AVERES | Регулярная | Averes | 0 | 0.12 | 0.00012
mccb-34-SHT-ac230-av | AV POWER-3/4 Независимый расцепитель SHT АC230V | Ссылка |  | шт | 2569.14 | 1644.2496 | 1926.855 | 1644.2496 | 0 | 1 | 10 | 10 | 04 Автоматические выключатели в литом корпусе | 04.02 Аксессуары для выключателей силовых AV Power EKF AVERES | 04.02 Аксессуары для выключателей силовых AV Power EKF AVERES | Регулярная | Averes | 0 | 0.12 | 0.00012
mccb-4-F-av | AV POWER-4 Расширители выводов для заднего подключения F | Ссылка |  | Кт | 17026.25 | 10896.8 | 12769.6875 | 10896.8 | 0 | 1 | 20 | 20 | 04 Автоматические выключатели в литом корпусе | 04.02 Аксессуары для выключателей силовых AV Power EKF AVERES | 04.02 Аксессуары для выключателей силовых AV Power EKF AVERES | Регулярная | Averes | 0 | 1.49 | 5.72e-05
mccb-4-CS2-av | AV POWER-4 Ручной поворотный привод CS2 | Ссылка |  | шт | 2964.39 | 1897.2096 | 2223.2925 | 1897.2096 | 0 | 1 | 1 | 20 | 04 Автоматические выключатели в литом корпусе | 04.02 Аксессуары для выключателей силовых AV Power EKF AVERES | 04.02 Аксессуары для выключателей силовых AV Power EKF AVERES | Регулярная | Averes | 0 | 1.6 | 0.014372
mccb-4-CS1-av | AV POWER-4 Ручной поворотный привод СS1 | Ссылка |  | шт | 2964.39 | 1897.2096 | 2223.2925 | 1897.2096 | 0 | 1 | 1 | 20 | 04 Автоматические выключатели в литом корпусе | 04.02 Аксессуары для выключателей силовых AV Power EKF AVERES | 04.02 Аксессуары для выключателей силовых AV Power EKF AVERES | Регулярная | Averes | 0 | 1.9 | 0.014372
mccb-4-CD2-av | AV POWER-4 Электропривод CD2 | Ссылка |  | шт | 26534.43 | 16982.0352 | 19900.8225 | 16982.0352 | 0 | 1 | 1 | 4 | 04 Автоматические выключатели в литом корпусе | 04.02 Аксессуары для выключателей силовых AV Power EKF AVERES | 04.02 Аксессуары для выключателей силовых AV Power EKF AVERES | Регулярная | Averes | 0 | 4.23 | 0.0089614
mccb-AV-DP-av | Конвертер AV-DP | Ссылка |  | шт | 36484.83 | 23350.2912 | 27363.6225 | 23350.2912 | 0 | 1 | 1 | 10 | 04 Автоматические выключатели в литом корпусе | 04.02 Аксессуары для выключателей силовых AV Power EKF AVERES | 04.02 Аксессуары для выключателей силовых AV Power EKF AVERES | Регулярная | Averes | 0 | 0.375 | 0.00057232
mccb-AV-CM-av | Конвертер протоколов AV-RS1 | Ссылка |  | шт | 40949.74 | 26207.8336 | 30712.305 | 26207.8336 | 0 | 1 | 1 | 10 | 04 Автоматические выключатели в литом корпусе | 04.02 Аксессуары для выключателей силовых AV Power EKF AVERES | 04.02 Аксессуары для выключателей силовых AV Power EKF AVERES | Регулярная | Averes | 0 | 0.12 | 3.2e-07
mccb-AV-CM1-av | Модуль индикации и программирования AV-CM1 | Ссылка |  | шт | 12161.61 | 7783.4304 | 9121.2075 | 7783.4304 | 0 | 1 | 1 | 10 | 04 Автоматические выключатели в литом корпусе | 04.02 Аксессуары для выключателей силовых AV Power EKF AVERES | 04.02 Аксессуары для выключателей силовых AV Power EKF AVERES | Регулярная | Averes | 0 | 0.253 | 0.00021312
mccb99-250-63-n | Автоматический выключатель ВА-99 250/63А 3P 35кА без коннекторов EKF PROxima | Ссылка |  | шт | 5312.93 | 3400.2752 | 3984.6975 | 3400.2752 | 0 | 1 | 1 | 6 | 04 Автоматические выключатели в литом корпусе | 04.03 Выключатели автоматические ВА-99 до 1600А EKF PROxima | 04.03 Выключатели автоматические ВА-99 до 1600А EKF PROxima | Регулярная | PROxima | 0 | 3.067 | 0.005778
mccb99-250-100-n | Автоматический выключатель ВА-99 250/100А 3P 35кА без коннекторов EKF PROxima | Ссылка |  | шт | 5740.02 | 3673.6128 | 4305.015 | 3673.6128 | 0 | 1 | 1 | 6 | 04 Автоматические выключатели в литом корпусе | 04.03 Выключатели автоматические ВА-99 до 1600А EKF PROxima | 04.03 Выключатели автоматические ВА-99 до 1600А EKF PROxima | Регулярная | PROxima | 0 | 3.067 | 0.005778
mccb99-250-125-n | Автоматический выключатель ВА-99 250/125А 3P 35кА без коннекторов EKF PROxima | Ссылка |  | шт | 5740.02 | 3673.6128 | 4305.015 | 3673.6128 | 0 | 1 | 1 | 6 | 04 Автоматические выключатели в литом корпусе | 04.03 Выключатели автоматические ВА-99 до 1600А EKF PROxima | 04.03 Выключатели автоматические ВА-99 до 1600А EKF PROxima | Регулярная | PROxima | 0 | 3.067 | 0.005778
mccb99-250-160-n | Автоматический выключатель ВА-99 250/160А 3P 35кА без коннекторов EKF PROxima | Ссылка |  | шт | 5740.02 | 3673.6128 | 4305.015 | 3673.6128 | 0 | 1 | 1 | 6 | 04 Автоматические выключатели в литом корпусе | 04.03 Выключатели автоматические ВА-99 до 1600А EKF PROxima | 04.03 Выключатели автоматические ВА-99 до 1600А EKF PROxima | Регулярная | PROxima | 0 | 3.067 | 0.005778
mccb99-250-200-n | Автоматический выключатель ВА-99 250/200А 3P 35кА без коннекторов EKF PROxima | Ссылка |  | шт | 5740.02 | 3673.6128 | 4305.015 | 3673.6128 | 0 | 1 | 1 | 6 | 04 Автоматические выключатели в литом корпусе | 04.03 Выключатели автоматические ВА-99 до 1600А EKF PROxima | 04.03 Выключатели автоматические ВА-99 до 1600А EKF PROxima | Регулярная | PROxima | 0 | 3.067 | 0.005778
mccb99-250-250-n | Автоматический выключатель ВА-99 250/250А 3P 35кА без коннекторов EKF PROxima | Ссылка |  | шт | 5364.51 | 3433.2864 | 4023.3825 | 3433.2864 | 0 | 1 | 1 | 6 | 04 Автоматические выключатели в литом корпусе | 04.03 Выключатели автоматические ВА-99 до 1600А EKF PROxima | 04.03 Выключатели автоматические ВА-99 до 1600А EKF PROxima | Регулярная | PROxima | 0 | 3.067 | 0.005778
mccb99-250-80-n | Автоматический выключатель ВА-99 250/80А 3P 35кА без коннекторов EKF PROxima | Ссылка |  | шт | 5312.93 | 3400.2752 | 3984.6975 | 3400.2752 | 0 | 1 | 1 | 6 | 04 Автоматические выключатели в литом корпусе | 04.03 Выключатели автоматические ВА-99 до 1600А EKF PROxima | 04.03 Выключатели автоматические ВА-99 до 1600А EKF PROxima | Регулярная | PROxima | 0 | 3.067 | 0.005778
mccb99-250-250e | Выключатель автоматический ВА-99 250/250А 3P 35кА с электронным расцепителем EKF | Ссылка |  | шт | 27138.09 | 17368.3776 | 20353.5675 | 17368.3776 | 0 | 1 | 1 | 6 | 04 Автоматические выключатели в литом корпусе | 04.03 Выключатели автоматические ВА-99 до 1600А EKF PROxima | 04.03 Выключатели автоматические ВА-99 до 1600А EKF PROxima | Заказная (16) | PROxima | 0 | 3.367 | 0.002578
mccb99-400-315 | Выключатель автоматический ВА-99 400/315А 3P 35кА EKF PROxima | Ссылка |  | шт | 12344.03 | 7900.1792 | 9258.0225 | 7900.1792 | 0 | 1 | 1 | 2 | 04 Автоматические выключатели в литом корпусе | 04.03 Выключатели автоматические ВА-99 до 1600А EKF PROxima | 04.03 Выключатели автоматические ВА-99 до 1600А EKF PROxima | Регулярная | PROxima | Да | 6 | 0.0088813
mccb99-400-400 | Выключатель автоматический ВА-99 400/400А 3P 35кА EKF PROxima | Ссылка |  | шт | 12344.03 | 7900.1792 | 9258.0225 | 7900.1792 | 0 | 1 | 1 | 2 | 04 Автоматические выключатели в литом корпусе | 04.03 Выключатели автоматические ВА-99 до 1600А EKF PROxima | 04.03 Выключатели автоматические ВА-99 до 1600А EKF PROxima | Регулярная | PROxima | Да | 6 | 0.0088813
mccb99-400-400e | Выключатель автоматический ВА-99 400/400А 3P 35кА с электронным расцепителем EKF PROxima | Ссылка |  | шт | 41101.1 | 26304.704 | 30825.825 | 26304.704 | 0 | 1 | 1 | 2 | 04 Автоматические выключатели в литом корпусе | 04.03 Выключатели автоматические ВА-99 до 1600А EKF PROxima | 04.03 Выключатели автоматические ВА-99 до 1600А EKF PROxima | Регулярная | PROxima | Да | 6 | 0.0088813
mccb99-800-1000 | Выключатель автоматический ВА-99 800/1000А 3P 35кА EKF PROxima | Ссылка |  | шт | 64833.16 | 41493.2224 | 48624.87 | 41493.2224 | 0 | 1 | 1 | 2 | 04 Автоматические выключатели в литом корпусе | 04.03 Выключатели автоматические ВА-99 до 1600А EKF PROxima | 04.03 Выключатели автоматические ВА-99 до 1600А EKF PROxima | Заказная (16) | PROxima | 0 | 11 | 0.02001
mccb99-800-500 | Выключатель автоматический ВА-99 800/500А 3P 35кА EKF PROxima | Ссылка |  | шт | 21351.97 | 13665.2608 | 16013.9775 | 13665.2608 | 0 | 1 | 1 | 2 | 04 Автоматические выключатели в литом корпусе | 04.03 Выключатели автоматические ВА-99 до 1600А EKF PROxima | 04.03 Выключатели автоматические ВА-99 до 1600А EKF PROxima | Регулярная | PROxima | Да | 10.3 | 0.02001
mccb99-800-630 | Выключатель автоматический ВА-99 800/630А 3P 35кА EKF PROxima | Ссылка |  | шт | 21051.86 | 13473.1904 | 15788.895 | 13473.1904 | 0 | 1 | 1 | 2 | 04 Автоматические выключатели в литом корпусе | 04.03 Выключатели автоматические ВА-99 до 1600А EKF PROxima | 04.03 Выключатели автоматические ВА-99 до 1600А EKF PROxima | Регулярная | PROxima | Да | 10.3 | 0.02001
mccb99-125-100 | Выключатель автоматический ВА-99 125/100А 3P 25кА EKF PROxima | Ссылка |  | шт | 3460.96 | 2215.0144 | 2595.72 | 2215.0144 | 0 | 1 | 1 | 12 | 04 Автоматические выключатели в литом корпусе | 04.03 Выключатели автоматические ВА-99 до 1600А EKF PROxima | 04.03 Выключатели автоматические ВА-99 до 1600А EKF PROxima | Регулярная | PROxima | Да | 1.117 | 0.00192
mccb99-125-100-4P | Выключатель автоматический ВА-99 125/100А 4P 25кА EKF | Ссылка |  | шт | 3523.44 | 2255.0016 | 2642.58 | 2255.0016 | 0 | 1 | 1 | 6 | 04 Автоматические выключатели в литом корпусе | 04.03 Выключатели автоматические ВА-99 до 1600А EKF PROxima | 04.03 Выключатели автоматические ВА-99 до 1600А EKF PROxima | Заказная (16) | PROxima | 0 | 1.452 | 1e-06
mccb99-125-125 | Выключатель автоматический ВА-99 125/125А 3P 25кА EKF PROxima | Ссылка |  | шт | 3494.1 | 2236.224 | 2620.575 | 2236.224 | 0 | 1 | 1 | 6 | 04 Автоматические выключатели в литом корпусе | 04.03 Выключатели автоматические ВА-99 до 1600А EKF PROxima | 04.03 Выключатели автоматические ВА-99 до 1600А EKF PROxima | Регулярная | PROxima | Да | 1.117 | 0.00192
mccb99-125-125-4P | Выключатель автоматический ВА-99 125/125А 4P 25кА EKF PROxima | Ссылка |  | шт | 3523.44 | 2255.0016 | 2642.58 | 2255.0016 | 0 | 1 | 1 | 6 | 04 Автоматические выключатели в литом корпусе | 04.03 Выключатели автоматические ВА-99 до 1600А EKF PROxima | 04.03 Выключатели автоматические ВА-99 до 1600А EKF PROxima | Заказная (16) | PROxima | 0 | 1.452 | 0.001458
mccb99-125-16 | Выключатель автоматический ВА-99 125/16А 3P 25кА EKF PROxima | Ссылка |  | шт | 3494.1 | 2236.224 | 2620.575 | 2236.224 | 0 | 1 | 1 | 12 | 04 Автоматические выключатели в литом корпусе | 04.03 Выключатели автоматические ВА-99 до 1600А EKF PROxima | 04.03 Выключатели автоматические ВА-99 до 1600А EKF PROxima | Регулярная | PROxima | Да | 1.117 | 0.00192
mccb99-125-25 | Выключатель автоматический ВА-99 125/25А 3P 25кА EKF PROxima | Ссылка |  | шт | 3494.1 | 2236.224 | 2620.575 | 2236.224 | 0 | 1 | 1 | 6 | 04 Автоматические выключатели в литом корпусе | 04.03 Выключатели автоматические ВА-99 до 1600А EKF PROxima | 04.03 Выключатели автоматические ВА-99 до 1600А EKF PROxima | Регулярная | PROxima | Да | 1.117 | 0.00192
mccb99-125-32 | Выключатель автоматический ВА-99 125/32А 3P 25кА EKF PROxima | Ссылка |  | шт | 3494.1 | 2236.224 | 2620.575 | 2236.224 | 0 | 1 | 1 | 6 | 04 Автоматические выключатели в литом корпусе | 04.03 Выключатели автоматические ВА-99 до 1600А EKF PROxima | 04.03 Выключатели автоматические ВА-99 до 1600А EKF PROxima | Регулярная | PROxima | Да | 1.117 | 0.00192
mccb99-125-40 | Выключатель автоматический ВА-99 125/40А 3P 25кА EKF PROxima | Ссылка |  | шт | 3494.1 | 2236.224 | 2620.575 | 2236.224 | 0 | 1 | 1 | 6 | 04 Автоматические выключатели в литом корпусе | 04.03 Выключатели автоматические ВА-99 до 1600А EKF PROxima | 04.03 Выключатели автоматические ВА-99 до 1600А EKF PROxima | Регулярная | PROxima | Да | 1.117 | 0.00192
mccb99-125-50 | Выключатель автоматический ВА-99 125/50А 3P 25кА EKF PROxima | Ссылка |  | шт | 3494.1 | 2236.224 | 2620.575 | 2236.224 | 0 | 1 | 1 | 6 | 04 Автоматические выключатели в литом корпусе | 04.03 Выключатели автоматические ВА-99 до 1600А EKF PROxima | 04.03 Выключатели автоматические ВА-99 до 1600А EKF PROxima | Регулярная | PROxima | Да | 1.117 | 0.00192
mccb99-125-50-4P | Выключатель автоматический ВА-99 125/50А 4P 25кА EKF | Ссылка |  | шт | 3523.44 | 2255.0016 | 2642.58 | 2255.0016 | 0 | 1 | 1 | 6 | 04 Автоматические выключатели в литом корпусе | 04.03 Выключатели автоматические ВА-99 до 1600А EKF PROxima | 04.03 Выключатели автоматические ВА-99 до 1600А EKF PROxima | Заказная (16) | PROxima | 0 | 1.452 | 0.001458
mccb99-125-63 | Выключатель автоматический ВА-99 125/63А 3P 25кА EKF PROxima | Ссылка |  | шт | 3494.1 | 2236.224 | 2620.575 | 2236.224 | 0 | 1 | 1 | 6 | 04 Автоматические выключатели в литом корпусе | 04.03 Выключатели автоматические ВА-99 до 1600А EKF PROxima | 04.03 Выключатели автоматические ВА-99 до 1600А EKF PROxima | Регулярная | PROxima | Да | 1.117 | 0.00192
mccb99-125-63-4P | Выключатель автоматический ВА-99 125/63А 4P 25кА EKF | Ссылка |  | шт | 3523.44 | 2255.0016 | 2642.58 | 2255.0016 | 0 | 1 | 1 | 6 | 04 Автоматические выключатели в литом корпусе | 04.03 Выключатели автоматические ВА-99 до 1600А EKF PROxima | 04.03 Выключатели автоматические ВА-99 до 1600А EKF PROxima | Заказная (16) | PROxima | 0 | 1.452 | 0.001458
mccb99-125-80 | Выключатель автоматический ВА-99 125/80А 3P 25кА EKF PROxima | Ссылка |  | шт | 3494.1 | 2236.224 | 2620.575 | 2236.224 | 0 | 1 | 1 | 6 | 04 Автоматические выключатели в литом корпусе | 04.03 Выключатели автоматические ВА-99 до 1600А EKF PROxima | 04.03 Выключатели автоматические ВА-99 до 1600А EKF PROxima | Регулярная | PROxima | Да | 1.117 | 0.00192
mccb99-125-80-4P | Выключатель автоматический ВА-99 125/80А 4P 25кА EKF PROxima | Ссылка |  | шт | 3523.44 | 2255.0016 | 2642.58 | 2255.0016 | 0 | 1 | 1 | 6 | 04 Автоматические выключатели в литом корпусе | 04.03 Выключатели автоматические ВА-99 до 1600А EKF PROxima | 04.03 Выключатели автоматические ВА-99 до 1600А EKF PROxima | Заказная (16) | PROxima | 0 | 1.452 | 0.001458
mccb99-160-100 | Выключатель автоматический ВА-99 160/100А 3P 35кА EKF PROxima | Ссылка |  | шт | 4649.63 | 2975.7632 | 3487.2225 | 2975.7632 | 0 | 1 | 12 | 6 | 04 Автоматические выключатели в литом корпусе | 04.03 Выключатели автоматические ВА-99 до 1600А EKF PROxima | 04.03 Выключатели автоматические ВА-99 до 1600А EKF PROxima | Регулярная | PROxima | Да | 1.3 | 0.002171
mccb99-160-125 | Выключатель автоматический ВА-99 160/125А 3P 35кА EKF PROxima | Ссылка |  | шт | 4694.23 | 3004.3072 | 3520.6725 | 3004.3072 | 0 | 1 | 12 | 6 | 04 Автоматические выключатели в литом корпусе | 04.03 Выключатели автоматические ВА-99 до 1600А EKF PROxima | 04.03 Выключатели автоматические ВА-99 до 1600А EKF PROxima | Регулярная | PROxima | Да | 1.3 | 0.002171
mccb99-160-125-4P | Выключатель автоматический ВА-99 160/125А 4P 35кА EKF PROxima | Ссылка |  | шт | 4742.14 | 3034.9696 | 3556.605 | 3034.9696 | 0 | 1 | 1 | 6 | 04 Автоматические выключатели в литом корпусе | 04.03 Выключатели автоматические ВА-99 до 1600А EKF PROxima | 04.03 Выключатели автоматические ВА-99 до 1600А EKF PROxima | Заказная (16) | PROxima | 0 | 1.69 | 0.00156
mccb99-160-160 | Выключатель автоматический ВА-99 160/160А 3P 35кА EKF PROxima | Ссылка |  | шт | 4462.7 | 2856.128 | 3347.025 | 2856.128 | 0 | 1 | 1 | 6 | 04 Автоматические выключатели в литом корпусе | 04.03 Выключатели автоматические ВА-99 до 1600А EKF PROxima | 04.03 Выключатели автоматические ВА-99 до 1600А EKF PROxima | Регулярная | PROxima | Да | 1.3 | 0.002171
mccb99-160-160-4P | Выключатель автоматический ВА-99 160/160А 4P 35кА EKF PROxima | Ссылка |  | шт | 4742.14 | 3034.9696 | 3556.605 | 3034.9696 | 0 | 1 | 1 | 6 | 04 Автоматические выключатели в литом корпусе | 04.03 Выключатели автоматические ВА-99 до 1600А EKF PROxima | 04.03 Выключатели автоматические ВА-99 до 1600А EKF PROxima | Заказная (16) | PROxima | 0 | 1.69 | 0.00156
mccb99-160-16 | Выключатель автоматический ВА-99 160/16А 3P 35кА EKF PROxima | Ссылка |  | шт | 4694.23 | 3004.3072 | 3520.6725 | 3004.3072 | 0 | 1 | 12 | 6 | 04 Автоматические выключатели в литом корпусе | 04.03 Выключатели автоматические ВА-99 до 1600А EKF PROxima | 04.03 Выключатели автоматические ВА-99 до 1600А EKF PROxima | Регулярная | PROxima | Да | 1.3 | 0.002171
mccb99-160-25 | Выключатель автоматический ВА-99 160/25А 3P 35кА EKF PROxima | Ссылка |  | шт | 4694.23 | 3004.3072 | 3520.6725 | 3004.3072 | 0 | 1 | 12 | 6 | 04 Автоматические выключатели в литом корпусе | 04.03 Выключатели автоматические ВА-99 до 1600А EKF PROxima | 04.03 Выключатели автоматические ВА-99 до 1600А EKF PROxima | Регулярная | PROxima | Да | 1.3 | 0.002171
mccb99-160-32 | Выключатель автоматический ВА-99 160/32А 3P 35кА EKF PROxima | Ссылка |  | шт | 4694.23 | 3004.3072 | 3520.6725 | 3004.3072 | 0 | 1 | 12 | 6 | 04 Автоматические выключатели в литом корпусе | 04.03 Выключатели автоматические ВА-99 до 1600А EKF PROxima | 04.03 Выключатели автоматические ВА-99 до 1600А EKF PROxima | Регулярная | PROxima | Да | 1.3 | 0.002171
mccb99-160-32-4P | Выключатель автоматический ВА-99 160/32А 4P 35кА EKF PROxima | Ссылка |  | шт | 4742.14 | 3034.9696 | 3556.605 | 3034.9696 | 0 | 6 | 1 | 6 | 04 Автоматические выключатели в литом корпусе | 04.03 Выключатели автоматические ВА-99 до 1600А EKF PROxima | 04.03 Выключатели автоматические ВА-99 до 1600А EKF PROxima | Заказная (16) | PROxima | 0 | 1.69 | 0.00156
mccb99-160-40 | Выключатель автоматический ВА-99 160/40А 3P 35кА EKF PROxima | Ссылка |  | шт | 4694.23 | 3004.3072 | 3520.6725 | 3004.3072 | 0 | 1 | 12 | 6 | 04 Автоматические выключатели в литом корпусе | 04.03 Выключатели автоматические ВА-99 до 1600А EKF PROxima | 04.03 Выключатели автоматические ВА-99 до 1600А EKF PROxima | Регулярная | PROxima | Да | 1.3 | 0.002171
mccb99-160-40-4P | Выключатель автоматический ВА-99 160/40А 4P 35кА EKF PROxima | Ссылка |  | шт | 4742.14 | 3034.9696 | 3556.605 | 3034.9696 | 0 | 6 | 1 | 6 | 04 Автоматические выключатели в литом корпусе | 04.03 Выключатели автоматические ВА-99 до 1600А EKF PROxima | 04.03 Выключатели автоматические ВА-99 до 1600А EKF PROxima | Заказная (16) | PROxima | 0 | 1.69 | 0.00156
mccb99-160-50 | Выключатель автоматический ВА-99 160/50А 3P 35кА EKF PROxima | Ссылка |  | шт | 4694.23 | 3004.3072 | 3520.6725 | 3004.3072 | 0 | 1 | 12 | 6 | 04 Автоматические выключатели в литом корпусе | 04.03 Выключатели автоматические ВА-99 до 1600А EKF PROxima | 04.03 Выключатели автоматические ВА-99 до 1600А EKF PROxima | Регулярная | PROxima | Да | 1.3 | 0.002171
mccb99-160-63 | Выключатель автоматический ВА-99 160/63А 3P 35кА EKF PROxima | Ссылка |  | шт | 4694.23 | 3004.3072 | 3520.6725 | 3004.3072 | 0 | 1 | 12 | 6 | 04 Автоматические выключатели в литом корпусе | 04.03 Выключатели автоматические ВА-99 до 1600А EKF PROxima | 04.03 Выключатели автоматические ВА-99 до 1600А EKF PROxima | Регулярная | PROxima | Да | 1.3 | 0.002171
mccb99-160-63-4P | Выключатель автоматический ВА-99 160/63А 4P 35кА EKF PROxima | Ссылка |  | шт | 4742.14 | 3034.9696 | 3556.605 | 3034.9696 | 0 | 1 | 1 | 6 | 04 Автоматические выключатели в литом корпусе | 04.03 Выключатели автоматические ВА-99 до 1600А EKF PROxima | 04.03 Выключатели автоматические ВА-99 до 1600А EKF PROxima | Заказная (16) | PROxima | 0 | 1.69 | 0.00156
mccb99-160-80 | Выключатель автоматический ВА-99 160/80А 3P 35кА EKF PROxima | Ссылка |  | шт | 4694.23 | 3004.3072 | 3520.6725 | 3004.3072 | 0 | 1 | 12 | 6 | 04 Автоматические выключатели в литом корпусе | 04.03 Выключатели автоматические ВА-99 до 1600А EKF PROxima | 04.03 Выключатели автоматические ВА-99 до 1600А EKF PROxima | Регулярная | PROxima | Да | 1.3 | 0.002171
mccb99-160-80-4P | Выключатель автоматический ВА-99 160/80А 4P 35кА EKF PROxima | Ссылка |  | шт | 4742.14 | 3034.9696 | 3556.605 | 3034.9696 | 0 | 1 | 1 | 6 | 04 Автоматические выключатели в литом корпусе | 04.03 Выключатели автоматические ВА-99 до 1600А EKF PROxima | 04.03 Выключатели автоматические ВА-99 до 1600А EKF PROxima | Заказная (16) | PROxima | 0 | 1.69 | 0.00156
mccb99-1600-1000 | Выключатель автоматический ВА-99 1600/1000А 3P 50кА с электронным расцепителем EKF PROxima | Ссылка |  | шт | 109202.95 | 69889.888 | 81902.2125 | 69889.888 | 0 | 1 | 1 | 1 | 04 Автоматические выключатели в литом корпусе | 04.03 Выключатели автоматические ВА-99 до 1600А EKF PROxima | 04.03 Выключатели автоматические ВА-99 до 1600А EKF PROxima | Регулярная | PROxima | Да | 24 | 0.032928
mccb99-1600-1250 | Выключатель автоматический ВА-99 1600/1250А 3P 50кА с электронным расцепителем EKF PROxima | Ссылка |  | шт | 109202.95 | 69889.888 | 81902.2125 | 69889.888 | 0 | 1 | 1 | 1 | 04 Автоматические выключатели в литом корпусе | 04.03 Выключатели автоматические ВА-99 до 1600А EKF PROxima | 04.03 Выключатели автоматические ВА-99 до 1600А EKF PROxima | Регулярная | PROxima | Да | 24 | 0.032928
mccb99-1600-1600 | Выключатель автоматический ВА-99 1600/1600А 3P 50кА с электронным расцепителем EKF PROxima | Ссылка |  | шт | 113412.43 | 72583.9552 | 85059.3225 | 72583.9552 | 0 | 1 | 1 | 1 | 04 Автоматические выключатели в литом корпусе | 04.03 Выключатели автоматические ВА-99 до 1600А EKF PROxima | 04.03 Выключатели автоматические ВА-99 до 1600А EKF PROxima | Регулярная | PROxima | Да | 24.2 | 0.032928
mccb99-250-100 | Выключатель автоматический ВА-99 250/100А 3P 35кА EKF PROxima | Ссылка |  | шт | 5713.77 | 3656.8128 | 4285.3275 | 3656.8128 | 0 | 1 | 1 | 6 | 04 Автоматические выключатели в литом корпусе | 04.03 Выключатели автоматические ВА-99 до 1600А EKF PROxima | 04.03 Выключатели автоматические ВА-99 до 1600А EKF PROxima | Регулярная | PROxima | 0 | 3.367 | 0.005778
mccb99-250-125 | Выключатель автоматический ВА-99 250/125А 3P 35кА EKF PROxima | Ссылка |  | шт | 6247.53 | 3998.4192 | 4685.6475 | 3998.4192 | 0 | 1 | 1 | 6 | 04 Автоматические выключатели в литом корпусе | 04.03 Выключатели автоматические ВА-99 до 1600А EKF PROxima | 04.03 Выключатели автоматические ВА-99 до 1600А EKF PROxima | Регулярная | PROxima | Да | 3.367 | 0.005778
mccb99-250-160 | Выключатель автоматический ВА-99 250/160А 3P 35кА EKF PROxima | Ссылка |  | шт | 6188.06 | 3960.3584 | 4641.045 | 3960.3584 | 0 | 1 | 1 | 6 | 04 Автоматические выключатели в литом корпусе | 04.03 Выключатели автоматические ВА-99 до 1600А EKF PROxima | 04.03 Выключатели автоматические ВА-99 до 1600А EKF PROxima | Регулярная | PROxima | Да | 3.367 | 0.005778
mccb99-250-200 | Выключатель автоматический ВА-99 250/200А 3P 35кА EKF PROxima | Ссылка |  | шт | 6188.06 | 3960.3584 | 4641.045 | 3960.3584 | 0 | 1 | 1 | 6 | 04 Автоматические выключатели в литом корпусе | 04.03 Выключатели автоматические ВА-99 до 1600А EKF PROxima | 04.03 Выключатели автоматические ВА-99 до 1600А EKF PROxima | Регулярная | PROxima | Да | 3.367 | 0.005778
mccb99-250-200-4P | Выключатель автоматический ВА-99 250/200А 4P 35кА EKF PROxima | Ссылка |  | шт | 6849.5 | 4383.68 | 5137.125 | 4383.68 | 0 | 1 | 1 | 6 | 04 Автоматические выключатели в литом корпусе | 04.03 Выключатели автоматические ВА-99 до 1600А EKF PROxima | 04.03 Выключатели автоматические ВА-99 до 1600А EKF PROxima | Заказная (16) | PROxima | 0 | 4.377 | 0.005778
mccb99-250-250 | Выключатель автоматический ВА-99 250/250А 3P 35кА EKF PROxima | Ссылка |  | шт | 5948.55 | 3807.072 | 4461.4125 | 3807.072 | 0 | 1 | 1 | 6 | 04 Автоматические выключатели в литом корпусе | 04.03 Выключатели автоматические ВА-99 до 1600А EKF PROxima | 04.03 Выключатели автоматические ВА-99 до 1600А EKF PROxima | Регулярная | PROxima | Да | 3.367 | 0.005778
mccb99-250-250-4P | Выключатель автоматический ВА-99 250/250А 4P 35кА EKF PROxima | Ссылка |  | шт | 6849.5 | 4383.68 | 5137.125 | 4383.68 | 0 | 1 | 1 | 6 | 04 Автоматические выключатели в литом корпусе | 04.03 Выключатели автоматические ВА-99 до 1600А EKF PROxima | 04.03 Выключатели автоматические ВА-99 до 1600А EKF PROxima | Заказная (16) | PROxima | 0 | 4.377 | 0.005778
mccb99-250-63 | Выключатель автоматический ВА-99 250/63А 3P 35кА EKF PROxima | Ссылка |  | шт | 5713.77 | 3656.8128 | 4285.3275 | 3656.8128 | 0 | 1 | 1 | 6 | 04 Автоматические выключатели в литом корпусе | 04.03 Выключатели автоматические ВА-99 до 1600А EKF PROxima | 04.03 Выключатели автоматические ВА-99 до 1600А EKF PROxima | Регулярная | PROxima | 0 | 3.367 | 0.005778
mccb99-250-80 | Выключатель автоматический ВА-99 250/80А 3P 35кА EKF PROxima | Ссылка |  | шт | 5713.77 | 3656.8128 | 4285.3275 | 3656.8128 | 0 | 1 | 1 | 6 | 04 Автоматические выключатели в литом корпусе | 04.03 Выключатели автоматические ВА-99 до 1600А EKF PROxima | 04.03 Выключатели автоматические ВА-99 до 1600А EKF PROxima | Регулярная | PROxima | 0 | 3.367 | 0.005778
mccb99-400-315-4P | Выключатель автоматический ВА-99 400/315А 4P 35кА EKF PROxima | Ссылка |  | шт | 14810.45 | 9478.688 | 11107.8375 | 9478.688 | 0 | 1 | 1 | 2 | 04 Автоматические выключатели в литом корпусе | 04.03 Выключатели автоматические ВА-99 до 1600А EKF PROxima | 04.03 Выключатели автоматические ВА-99 до 1600А EKF PROxima | Заказная (16) | PROxima | 0 | 7.8 | 0.0088813
mccb99-400-400-4P | Выключатель автоматический ВА-99 400/400А 4P 35кА EKF | Ссылка |  | шт | 15061.21 | 9639.1744 | 11295.9075 | 9639.1744 | 0 | 1 | 1 | 2 | 04 Автоматические выключатели в литом корпусе | 04.03 Выключатели автоматические ВА-99 до 1600А EKF PROxima | 04.03 Выключатели автоматические ВА-99 до 1600А EKF PROxima | Заказная (16) | PROxima | 0 | 7.8 | 0.0088813
mccb99-800-400 | Выключатель автоматический ВА-99 800/400А 3P 35кА EKF PROxima | Ссылка |  | шт | 21351.97 | 13665.2608 | 16013.9775 | 13665.2608 | 0 | 1 | 1 | 2 | 04 Автоматические выключатели в литом корпусе | 04.03 Выключатели автоматические ВА-99 до 1600А EKF PROxima | 04.03 Выключатели автоматические ВА-99 до 1600А EKF PROxima | Регулярная | PROxima | 0 | 8.4 | 0.02001
mccb99-800-800 | Выключатель автоматический ВА-99 800/800А 3P 35кА EKF PROxima | Ссылка |  | шт | 23414.04 | 14984.9856 | 17560.53 | 14984.9856 | 0 | 1 | 1 | 2 | 04 Автоматические выключатели в литом корпусе | 04.03 Выключатели автоматические ВА-99 до 1600А EKF PROxima | 04.03 Выключатели автоматические ВА-99 до 1600А EKF PROxima | Регулярная | PROxima | Да | 10.3 | 0.02001
mccb99-800-800e | Выключатель автоматический ВА-99 800/800А 3P 35кА с электронным расцепителем EKF PROxima | Ссылка |  | шт | 59514.75 | 38089.44 | 44636.0625 | 38089.44 | 0 | 1 | 1 | 2 | 04 Автоматические выключатели в литом корпусе | 04.03 Выключатели автоматические ВА-99 до 1600А EKF PROxima | 04.03 Выключатели автоматические ВА-99 до 1600А EKF PROxima | Регулярная | PROxima | Да | 10.3 | 0.02001
mccb99-a-11 | Аварийный контакт к ВА-99 125-160А EKF PROxima | Ссылка |  | шт | 173.05 | 110.752 | 129.7875 | 110.752 | 0 | 1 | 10 | 120 | 04 Автоматические выключатели в литом корпусе | 04.04 Аксессуары для выключателей автоматических ВА-99 EKF PROxima | 04.04 Аксессуары для выключателей автоматических ВА-99 EKF PROxima | Регулярная | PROxima | 0 | 0.192 | 0.000149
mccb99-a-12 | Аварийный контакт к ВА-99 250-400А EKF PROxima | Ссылка |  | шт | 386.14 | 247.1296 | 289.605 | 247.1296 | 0 | 1 | 10 | 120 | 04 Автоматические выключатели в литом корпусе | 04.04 Аксессуары для выключателей автоматических ВА-99 EKF PROxima | 04.04 Аксессуары для выключателей автоматических ВА-99 EKF PROxima | Регулярная | PROxima | 0 | 0.192 | 0.000149
mccb99-a-13 | Аварийный контакт к ВА-99 800-1600 А EKF PROxima | Ссылка |  | шт | 444.65 | 284.576 | 333.4875 | 284.576 | 0 | 1 | 10 | 60 | 04 Автоматические выключатели в литом корпусе | 04.04 Аксессуары для выключателей автоматических ВА-99 EKF PROxima | 04.04 Аксессуары для выключателей автоматических ВА-99 EKF PROxima | Регулярная | PROxima | 0 | 0.229 | 0.000298
mccb99-a-104 | Дополнительный и аварийный контакт к ВА-99 125-160А EKF PROxima | Ссылка |  | шт | 261.52 | 167.3728 | 196.14 | 167.3728 | 0 | 1 | 10 | 120 | 04 Автоматические выключатели в литом корпусе | 04.04 Аксессуары для выключателей автоматических ВА-99 EKF PROxima | 04.04 Аксессуары для выключателей автоматических ВА-99 EKF PROxima | Регулярная | PROxima | 0 | 0.0385 | 4.8e-05
mccb99-a-105 | Дополнительный и аварийный контакт к ВА-99 250-400А EKF PROxima | Ссылка |  | шт | 484.87 | 310.3168 | 363.6525 | 310.3168 | 0 | 1 | 10 | 120 | 04 Автоматические выключатели в литом корпусе | 04.04 Аксессуары для выключателей автоматических ВА-99 EKF PROxima | 04.04 Аксессуары для выключателей автоматических ВА-99 EKF PROxima | Регулярная | PROxima | 0 | 0.04 | 3e-05
mccb99-a-106 | Дополнительный и аварийный контакт к ВА-99 800-1600А EKF PROxima | Ссылка |  | шт | 947.79 | 606.5856 | 710.8425 | 606.5856 | 0 | 1 | 10 | 120 | 04 Автоматические выключатели в литом корпусе | 04.04 Аксессуары для выключателей автоматических ВА-99 EKF PROxima | 04.04 Аксессуары для выключателей автоматических ВА-99 EKF PROxima | Регулярная | PROxima | 0 | 0.05 | 8e-05
mccb99-a-31 | Дополнительный контакт к ВА-99 125-160А EKF PROxima | Ссылка |  | шт | 199.92 | 127.9488 | 149.94 | 127.9488 | 0 | 1 | 10 | 120 | 04 Автоматические выключатели в литом корпусе | 04.04 Аксессуары для выключателей автоматических ВА-99 EKF PROxima | 04.04 Аксессуары для выключателей автоматических ВА-99 EKF PROxima | Регулярная | PROxima | 0 | 0.229 | 0.000149
mccb99-a-32 | Дополнительный контакт к ВА-99 250-400А EKF PROxima | Ссылка |  | шт | 543.48 | 347.8272 | 407.61 | 347.8272 | 0 | 1 | 10 | 120 | 04 Автоматические выключатели в литом корпусе | 04.04 Аксессуары для выключателей автоматических ВА-99 EKF PROxima | 04.04 Аксессуары для выключателей автоматических ВА-99 EKF PROxima | Регулярная | PROxima | 0 | 0.229 | 0.000149
mccb99-a-33 | Дополнительный контакт к ВА-99 800-1600А EKF PROxima | Ссылка |  | шт | 517.83 | 331.4112 | 388.3725 | 331.4112 | 0 | 1 | 10 | 60 | 04 Автоматические выключатели в литом корпусе | 04.04 Аксессуары для выключателей автоматических ВА-99 EKF PROxima | 04.04 Аксессуары для выключателей автоматических ВА-99 EKF PROxima | Регулярная | PROxima | 0 | 0.22 | 0.000298
mccb99-a-kk125 | Комплект изолирующих крышек силовых выводов (2 шт.) для ВА-99 125А 3P EKF PROxima | Ссылка |  | шт | 83.13 | 53.2032 | 62.3475 | 53.2032 | 0 | 1 | 1 | 200 | 04 Автоматические выключатели в литом корпусе | 04.04 Аксессуары для выключателей автоматических ВА-99 EKF PROxima | 04.04 Аксессуары для выключателей автоматических ВА-99 EKF PROxima | Регулярная | PROxima | 0 | 0.0329 | 0.000528
mccb99-a-kk160 | Комплект изолирующих крышек силовых выводов (2 шт.) для ВА-99 160А 3P EKF PROxima | Ссылка |  | шт | 87.36 | 55.9104 | 65.52 | 55.9104 | 0 | 1 | 1 | 75 | 04 Автоматические выключатели в литом корпусе | 04.04 Аксессуары для выключателей автоматических ВА-99 EKF PROxima | 04.04 Аксессуары для выключателей автоматических ВА-99 EKF PROxima | Регулярная | PROxima | 0 | 0.04 | 0.00091
mccb99-a-kk250 | Комплект изолирующих крышек силовых выводов (2 шт.) для ВА-99 250А 3P EKF PROxima | Ссылка |  | шт | 110.09 | 70.4576 | 82.5675 | 70.4576 | 0 | 1 | 1 | 150 | 04 Автоматические выключатели в литом корпусе | 04.04 Аксессуары для выключателей автоматических ВА-99 EKF PROxima | 04.04 Аксессуары для выключателей автоматических ВА-99 EKF PROxima | Регулярная | PROxima | 0 | 0.089 | 0.001536
mccb99-a-kk400 | Комплект изолирующих крышек силовых выводов (2 шт.) для ВА-99 400А 3P EKF PROxima | Ссылка |  | шт | 292.08 | 186.9312 | 219.06 | 186.9312 | 0 | 1 | 1 | 60 | 04 Автоматические выключатели в литом корпусе | 04.04 Аксессуары для выключателей автоматических ВА-99 EKF PROxima | 04.04 Аксессуары для выключателей автоматических ВА-99 EKF PROxima | Регулярная | PROxima | 0 | 0.12 | 0.00225
mccb99-a-kk6-8 | Комплект изолирующих крышек силовых выводов (2 шт.) для ВА-99 800А 3P EKF PROxima | Ссылка |  | шт | 370.72 | 237.2608 | 278.04 | 237.2608 | 0 | 1 | 1 | 74 | 04 Автоматические выключатели в литом корпусе | 04.04 Аксессуары для выключателей автоматических ВА-99 EKF PROxima | 04.04 Аксессуары для выключателей автоматических ВА-99 EKF PROxima | Регулярная | PROxima | 0 | 0.18 | 0.0036
mccb99-a-117 | Комплект расширителей выводов (3шт.) для ВА99 250 EKF | Ссылка |  | Кт | 734.58 | 470.1312 | 550.935 | 470.1312 | 0 | 1 | 1 | 1 | 04 Автоматические выключатели в литом корпусе | 04.04 Аксессуары для выключателей автоматических ВА-99 EKF PROxima | 04.04 Аксессуары для выключателей автоматических ВА-99 EKF PROxima | Регулярная | PROxima | 0 | 0.089 | 0
mccb99-a-99 | Комплект расширителей выводов (6шт.) под шину 125А EKF PROxima | Ссылка |  | Кт | 498.09 | 318.7776 | 373.5675 | 318.7776 | 0 | 1 | 1 | 200 | 04 Автоматические выключатели в литом корпусе | 04.04 Аксессуары для выключателей автоматических ВА-99 EKF PROxima | 04.04 Аксессуары для выключателей автоматических ВА-99 EKF PROxima | Регулярная | PROxima | 0 | 0.0585 | 3.75e-06
mccb99-a-100 | Комплект расширителей выводов (6шт.) под шину 160А EKF PROxima | Ссылка |  | Кт | 604.34 | 386.7776 | 453.255 | 386.7776 | 0 | 1 | 1 | 180 | 04 Автоматические выключатели в литом корпусе | 04.04 Аксессуары для выключателей автоматических ВА-99 EKF PROxima | 04.04 Аксессуары для выключателей автоматических ВА-99 EKF PROxima | Регулярная | PROxima | 0 | 0.0744 | 3.75e-06
mccb99-a-115 | Комплект расширителей выводов прямые (3шт.) для ВА-99/1600 1000А 80мм EKF | Ссылка |  | Кт | 4145.11 | 2652.8704 | 3108.8325 | 2652.8704 | 0 | 1 | 1 | 1 | 04 Автоматические выключатели в литом корпусе | 04.04 Аксессуары для выключателей автоматических ВА-99 EKF PROxima | 04.04 Аксессуары для выключателей автоматических ВА-99 EKF PROxima | Регулярная | PROxima | 0 | 0 | 0
mccb99-a-116 | Комплект расширителей выводов прямые (3шт.) для ВА-99/800 800А 50мм EKF | Ссылка |  | Кт | 4147.6 | 2654.464 | 3110.7 | 2654.464 | 0 | 1 | 1 | 1 | 04 Автоматические выключатели в литом корпусе | 04.04 Аксессуары для выключателей автоматических ВА-99 EKF PROxima | 04.04 Аксессуары для выключателей автоматических ВА-99 EKF PROxima | Регулярная | PROxima | 0 | 0.7 | 0.00011118
mccb99-a-89 | Панель втычная PM-99/1-125 заднего присоединения для ВА-99 125А EKF PROxima | Ссылка |  | шт | 4742.65 | 3035.296 | 3556.9875 | 3035.296 | 0 | 1 | 1 | 8 | 04 Автоматические выключатели в литом корпусе | 04.04 Аксессуары для выключателей автоматических ВА-99 EKF PROxima | 04.04 Аксессуары для выключателей автоматических ВА-99 EKF PROxima | Регулярная | PROxima | 0 | 1.088 | 0.0019992
mccb99-a-85 | Панель втычная PM-99/1-125 переднего присоединения для ВА-99 125А EKF PROxima | Ссылка |  | шт | 2822.68 | 1806.5152 | 2117.01 | 1806.5152 | 0 | 1 | 1 | 12 | 04 Автоматические выключатели в литом корпусе | 04.04 Аксессуары для выключателей автоматических ВА-99 EKF PROxima | 04.04 Аксессуары для выключателей автоматических ВА-99 EKF PROxima | Регулярная | PROxima | 0 | 0.975 | 0.0012398
mccb99-a-90 | Панель втычная PM-99/1-160 заднего присоединения для ВА-99 160А EKF PROxima | Ссылка |  | шт | 3341.9 | 2138.816 | 2506.425 | 2138.816 | 0 | 1 | 1 | 8 | 04 Автоматические выключатели в литом корпусе | 04.04 Аксессуары для выключателей автоматических ВА-99 EKF PROxima | 04.04 Аксессуары для выключателей автоматических ВА-99 EKF PROxima | Регулярная | PROxima | 0 | 1.313 | 0.002992
mccb99-a-86 | Панель втычная PM-99/1-160 переднего присоединения для ВА-99 160А EKF PROxima | Ссылка |  | шт | 4390.67 | 2810.0288 | 3293.0025 | 2810.0288 | 0 | 1 | 1 | 12 | 04 Автоматические выключатели в литом корпусе | 04.04 Аксессуары для выключателей автоматических ВА-99 EKF PROxima | 04.04 Аксессуары для выключателей автоматических ВА-99 EKF PROxima | Регулярная | PROxima | 0 | 1.083 | 0.001292
mccb99-a-91 | Панель втычная PM-99/1-250 заднего присоединения для ВА-99 250А EKF PROxima | Ссылка |  | шт | 6800.06 | 4352.0384 | 5100.045 | 4352.0384 | 0 | 1 | 1 | 3 | 04 Автоматические выключатели в литом корпусе | 04.04 Аксессуары для выключателей автоматических ВА-99 EKF PROxima | 04.04 Аксессуары для выключателей автоматических ВА-99 EKF PROxima | Регулярная | PROxima | 0 | 2.5 | 0.007101
mccb99-a-87 | Панель втычная PM-99/1-250 переднего присоединения для ВА-99 250А EKF PROxima | Ссылка |  | шт | 6843.24 | 4379.6736 | 5132.43 | 4379.6736 | 0 | 1 | 1 | 6 | 04 Автоматические выключатели в литом корпусе | 04.04 Аксессуары для выключателей автоматических ВА-99 EKF PROxima | 04.04 Аксессуары для выключателей автоматических ВА-99 EKF PROxima | Регулярная | PROxima | 0 | 1.75 | 0.00477
mccb99-a-92 | Панель втычная PM-99/1-400 заднего присоединения для ВА-99 400А EKF PROxima | Ссылка |  | шт | 10302.62 | 6593.6768 | 7726.965 | 6593.6768 | 0 | 1 | 1 | 2 | 04 Автоматические выключатели в литом корпусе | 04.04 Аксессуары для выключателей автоматических ВА-99 EKF PROxima | 04.04 Аксессуары для выключателей автоматических ВА-99 EKF PROxima | Регулярная | PROxima | 0 | 4.75 | 0.011742
mccb99-a-88 | Панель втычная PM-99/1-400 переднего присоединения для ВА-99 400А EKF PROxima | Ссылка |  | шт | 12094.44 | 7740.4416 | 9070.83 | 7740.4416 | 0 | 1 | 1 | 2 | 04 Автоматические выключатели в литом корпусе | 04.04 Аксессуары для выключателей автоматических ВА-99 EKF PROxima | 04.04 Аксессуары для выключателей автоматических ВА-99 EKF PROxima | Регулярная | PROxima | 0 | 4 | 0.010585
mccb99-a-96 | Панель выкатная PM-99/2-1600 переднего присоединения для ВА-99 1600А EKF PROxima | Ссылка |  | шт | 43829.45 | 28050.848 | 32872.0875 | 28050.848 | 0 | 1 | 1 | 1 | 04 Автоматические выключатели в литом корпусе | 04.04 Аксессуары для выключателей автоматических ВА-99 EKF PROxima | 04.04 Аксессуары для выключателей автоматических ВА-99 EKF PROxima | Регулярная | PROxima | 0 | 21.5 | 0.060512
mccb99-a-97 | Панель выкатная PM-99/2-250 заднего присоединения для ВА-99 250А EKF PROxima | Ссылка |  | шт | 21265.74 | 13610.0736 | 15949.305 | 13610.0736 | 0 | 1 | 1 | 2 | 04 Автоматические выключатели в литом корпусе | 04.04 Аксессуары для выключателей автоматических ВА-99 EKF PROxima | 04.04 Аксессуары для выключателей автоматических ВА-99 EKF PROxima | Заказная (16) | PROxima | 0 | 3.75 | 0.011742
mccb99-a-93 | Панель выкатная PM-99/2-250 переднего присоединения для ВА-99 250А EKF PROxima | Ссылка |  | шт | 33787.54 | 21624.0256 | 25340.655 | 21624.0256 | 0 | 1 | 1 | 2 | 04 Автоматические выключатели в литом корпусе | 04.04 Аксессуары для выключателей автоматических ВА-99 EKF PROxima | 04.04 Аксессуары для выключателей автоматических ВА-99 EKF PROxima | Регулярная | PROxima | 0 | 3.25 | 0.011742
mccb99-a-98 | Панель выкатная PM-99/2-400 заднего присоединения для ВА-99 400А EKF PROxima | Ссылка |  | шт | 28143.26 | 18011.6864 | 21107.445 | 18011.6864 | 0 | 1 | 1 | 1 | 04 Автоматические выключатели в литом корпусе | 04.04 Аксессуары для выключателей автоматических ВА-99 EKF PROxima | 04.04 Аксессуары для выключателей автоматических ВА-99 EKF PROxima | Заказная (16) | PROxima | 0 | 6 | 0.023529
mccb99-a-94 | Панель выкатная PM-99/2-400 переднего присоединения для ВА-99 400А EKF PROxima | Ссылка |  | шт | 31485.68 | 20150.8352 | 23614.26 | 20150.8352 | 0 | 1 | 1 | 1 | 04 Автоматические выключатели в литом корпусе | 04.04 Аксессуары для выключателей автоматических ВА-99 EKF PROxima | 04.04 Аксессуары для выключателей автоматических ВА-99 EKF PROxima | Регулярная | PROxima | 0 | 6.1 | 0.020869
mccb99-a-95 | Панель выкатная PM-99/2-800 переднего присоединения для ВА-99 800А EKF PROxima | Ссылка |  | шт | 31710.42 | 20294.6688 | 23782.815 | 20294.6688 | 0 | 1 | 1 | 1 | 04 Автоматические выключатели в литом корпусе | 04.04 Аксессуары для выключателей автоматических ВА-99 EKF PROxima | 04.04 Аксессуары для выключателей автоматических ВА-99 EKF PROxima | Регулярная | PROxima | 0 | 11 | 0.032406
mccb99-a-62 | Расцепитель минимального напряжения к ВА-99 125-160А EKF PROxima | Ссылка |  | шт | 797.25 | 510.24 | 597.9375 | 510.24 | 0 | 1 | 10 | 120 | 04 Автоматические выключатели в литом корпусе | 04.04 Аксессуары для выключателей автоматических ВА-99 EKF PROxima | 04.04 Аксессуары для выключателей автоматических ВА-99 EKF PROxima | Регулярная | PROxima | 0 | 0.208 | 0.000149
mccb99-a-63 | Расцепитель минимального напряжения к ВА-99 250-400А EKF PROxima | Ссылка |  | шт | 1413.34 | 904.5376 | 1060.005 | 904.5376 | 0 | 1 | 10 | 120 | 04 Автоматические выключатели в литом корпусе | 04.04 Аксессуары для выключателей автоматических ВА-99 EKF PROxima | 04.04 Аксессуары для выключателей автоматических ВА-99 EKF PROxima | Регулярная | PROxima | 0 | 0.208 | 0.000149
mccb99-a-64 | Расцепитель минимального напряжения к ВА-99 800-1600 А EKF PROxima | Ссылка |  | шт | 1615.37 | 1033.8368 | 1211.5275 | 1033.8368 | 0 | 1 | 10 | 60 | 04 Автоматические выключатели в литом корпусе | 04.04 Аксессуары для выключателей автоматических ВА-99 EKF PROxima | 04.04 Аксессуары для выключателей автоматических ВА-99 EKF PROxima | Регулярная | PROxima | 0 | 0.195 | 0.000298
mccb99-a-67 | Расцепитель независимый к ВА-99 125-160А EKF PROxima | Ссылка |  | шт | 540.93 | 346.1952 | 405.6975 | 346.1952 | 0 | 1 | 10 | 120 | 04 Автоматические выключатели в литом корпусе | 04.04 Аксессуары для выключателей автоматических ВА-99 EKF PROxima | 04.04 Аксессуары для выключателей автоматических ВА-99 EKF PROxima | Регулярная | PROxima | 0 | 0.208 | 0.000149
mccb99-a-65 | Расцепитель независимый к ВА-99 250-400А EKF PROxima | Ссылка |  | шт | 1118.57 | 715.8848 | 838.9275 | 715.8848 | 0 | 1 | 10 | 120 | 04 Автоматические выключатели в литом корпусе | 04.04 Аксессуары для выключателей автоматических ВА-99 EKF PROxima | 04.04 Аксессуары для выключателей автоматических ВА-99 EKF PROxima | Регулярная | PROxima | 0 | 0.208 | 0.000149
mccb99-a-66 | Расцепитель независимый к ВА-99 800-1600 А EKF PROxima | Ссылка |  | шт | 1210.21 | 774.5344 | 907.6575 | 774.5344 | 0 | 1 | 10 | 60 | 04 Автоматические выключатели в литом корпусе | 04.04 Аксессуары для выключателей автоматических ВА-99 EKF PROxima | 04.04 Аксессуары для выключателей автоматических ВА-99 EKF PROxima | Регулярная | PROxima | 0 | 0.236 | 0.000298
mccb99-a-41 | Рейка монтажная к ВА-99 125А EKF PROxima | Ссылка |  | шт | 309.57 | 198.1248 | 232.1775 | 198.1248 | 0 | 1 | 10 | 120 | 04 Автоматические выключатели в литом корпусе | 04.04 Аксессуары для выключателей автоматических ВА-99 EKF PROxima | 04.04 Аксессуары для выключателей автоматических ВА-99 EKF PROxima | Заказная (16) | PROxima | 0 | 0.229 | 0.000257
mccb99-a-42 | Рейка монтажная к ВА-99 160А EKF PROxima | Ссылка |  | шт | 222.55 | 142.432 | 166.9125 | 142.432 | 0 | 1 | 10 | 120 | 04 Автоматические выключатели в литом корпусе | 04.04 Аксессуары для выключателей автоматических ВА-99 EKF PROxima | 04.04 Аксессуары для выключателей автоматических ВА-99 EKF PROxima | Регулярная | PROxima | 0 | 0.229 | 0.000257
mccb99-a-76 | Ручной поворотный привод к ВА-99 125А EKF PROxima | Ссылка |  | шт | 1206.38 | 772.0832 | 904.785 | 772.0832 | 0 | 1 | 1 | 12 | 04 Автоматические выключатели в литом корпусе | 04.04 Аксессуары для выключателей автоматических ВА-99 EKF PROxima | 04.04 Аксессуары для выключателей автоматических ВА-99 EKF PROxima | Регулярная | PROxima | 0 | 2.417 | 0.001938
mccb99-a-81 | Ручной поворотный привод к ВА-99 1600А EKF PROxima | Ссылка |  | шт | 2242.52 | 1435.2128 | 1681.89 | 1435.2128 | 0 | 1 | 1 | 2 | 04 Автоматические выключатели в литом корпусе | 04.04 Аксессуары для выключателей автоматических ВА-99 EKF PROxima | 04.04 Аксессуары для выключателей автоматических ВА-99 EKF PROxima | Регулярная | PROxima | 0 | 7.25 | 0.014372
mccb99-a-72 | Ручной поворотный привод к ВА-99 160А EKF PROxima | Ссылка |  | шт | 1515.96 | 970.2144 | 1136.97 | 970.2144 | 0 | 1 | 1 | 12 | 04 Автоматические выключатели в литом корпусе | 04.04 Аксессуары для выключателей автоматических ВА-99 EKF PROxima | 04.04 Аксессуары для выключателей автоматических ВА-99 EKF PROxima | Регулярная | PROxima | 0 | 2.417 | 0.001995
mccb99-a-74 | Ручной поворотный привод к ВА-99 250А EKF PROxima | Ссылка |  | шт | 1236.97 | 791.6608 | 927.7275 | 791.6608 | 0 | 1 | 1 | 8 | 04 Автоматические выключатели в литом корпусе | 04.04 Аксессуары для выключателей автоматических ВА-99 EKF PROxima | 04.04 Аксессуары для выключателей автоматических ВА-99 EKF PROxima | Регулярная | PROxima | 0 | 3.625 | 0.0021505
mccb99-a-70 | Ручной поворотный привод к ВА-99 400А EKF PROxima | Ссылка |  | шт | 1877.06 | 1201.3184 | 1407.795 | 1201.3184 | 0 | 1 | 1 | 2 | 04 Автоматические выключатели в литом корпусе | 04.04 Аксессуары для выключателей автоматических ВА-99 EKF PROxima | 04.04 Аксессуары для выключателей автоматических ВА-99 EKF PROxima | Регулярная | PROxima | 0 | 7.25 | 0.0089614
mccb99-a-75 | Ручной поворотный привод к ВА-99 800А EKF PROxima | Ссылка |  | шт | 1363.56 | 872.6784 | 1022.67 | 872.6784 | 0 | 1 | 1 | 12 | 04 Автоматические выключатели в литом корпусе | 04.04 Аксессуары для выключателей автоматических ВА-99 EKF PROxima | 04.04 Аксессуары для выключателей автоматических ВА-99 EKF PROxima | Регулярная | PROxima | 0 | 7.25 | 0.014372
mccb99-a-101 | Электропривод CD-99-125/160A EKF PROxima | Ссылка |  | шт | 5685.59 | 3638.7776 | 4264.1925 | 3638.7776 | 0 | 1 | 1 | 16 | 04 Автоматические выключатели в литом корпусе | 04.04 Аксессуары для выключателей автоматических ВА-99 EKF PROxima | 04.04 Аксессуары для выключателей автоматических ВА-99 EKF PROxima | Выводимая из ассортимента | PROxima | 0 | 1.031 | 0.0012338
mccb99-a-119 | Электропривод CD-99-125А EKF PROxima | Ссылка |  | шт | 5577.29 | 3569.4656 | 4182.9675 | 3569.4656 | 0 | 1 | 1 | 16 | 04 Автоматические выключатели в литом корпусе | 04.04 Аксессуары для выключателей автоматических ВА-99 EKF PROxima | 04.04 Аксессуары для выключателей автоматических ВА-99 EKF PROxima | Новая | PROxima | 0 | 1.03 | 0.0012338
mccb99-a-80 | Электропривод CD-99-1600A EKF PROxima | Ссылка |  | шт | 10660.43 | 6822.6752 | 7995.3225 | 6822.6752 | 0 | 1 | 1 | 2 | 04 Автоматические выключатели в литом корпусе | 04.04 Аксессуары для выключателей автоматических ВА-99 EKF PROxima | 04.04 Аксессуары для выключателей автоматических ВА-99 EKF PROxima | Регулярная | PROxima | 0 | 4.6 | 0.0089614
mccb99-a-120 | Электропривод CD-99-160A EKF PROxima | Ссылка |  | шт | 5577.29 | 3569.4656 | 4182.9675 | 3569.4656 | 0 | 1 | 1 | 16 | 04 Автоматические выключатели в литом корпусе | 04.04 Аксессуары для выключателей автоматических ВА-99 EKF PROxima | 04.04 Аксессуары для выключателей автоматических ВА-99 EKF PROxima | Регулярная | PROxima | 0 | 1.03 | 0.0012338
mccb99-a-77 | Электропривод CD-99-250A EKF PROxima | Ссылка |  | шт | 9127.94 | 5841.8816 | 6845.955 | 5841.8816 | 0 | 1 | 1 | 2 | 04 Автоматические выключатели в литом корпусе | 04.04 Аксессуары для выключателей автоматических ВА-99 EKF PROxima | 04.04 Аксессуары для выключателей автоматических ВА-99 EKF PROxima | Регулярная | PROxima | 0 | 4.6 | 0.0039
mccb99-a-78 | Электропривод CD-99-400A EKF PROxima | Ссылка |  | шт | 9090.28 | 5817.7792 | 6817.71 | 5817.7792 | 0 | 1 | 1 | 2 | 04 Автоматические выключатели в литом корпусе | 04.04 Аксессуары для выключателей автоматических ВА-99 EKF PROxima | 04.04 Аксессуары для выключателей автоматических ВА-99 EKF PROxima | Регулярная | PROxima | 0 | 4.6 | 0.015929
mccb99-a-79 | Электропривод CD-99-800A EKF PROxima | Ссылка |  | шт | 13200 | 8448 | 9900 | 8448 | 0 | 1 | 1 | 2 | 04 Автоматические выключатели в литом корпусе | 04.04 Аксессуары для выключателей автоматических ВА-99 EKF PROxima | 04.04 Аксессуары для выключателей автоматических ВА-99 EKF PROxima | Регулярная | PROxima | 0 | 4.6 | 0.0089614
mccb99C-100-100 | Выключатель автоматический ВА-99C (Compact NS) 100/100А 3P 36кА EKF PROxima | Ссылка |  | шт | 8042.9 | 5147.456 | 6032.175 | 5147.456 | 0 | 1 | 4 | 12 | 04 Автоматические выключатели в литом корпусе | 04.05 Выключатели автоматические ВА-99С (Compact NS) до 1600А EKF PROxima | 04.05 Выключатели автоматические ВА-99С (Compact NS) до 1600А EKF PROxima | Регулярная | PROxima | Да | 1.833 | 0.0028437
mccb99C-100-12.5 | Выключатель автоматический ВА-99C (Compact NS) 100/12.5А 3P 36кА EKF PROxima | Ссылка |  | шт | 8098.2 | 5182.848 | 6073.65 | 5182.848 | 0 | 1 | 1 | 4 | 04 Автоматические выключатели в литом корпусе | 04.05 Выключатели автоматические ВА-99С (Compact NS) до 1600А EKF PROxima | 04.05 Выключатели автоматические ВА-99С (Compact NS) до 1600А EKF PROxima | Заказная (16) | PROxima | 0 | 1.833 | 0.0028437
mccb99C-100-16 | Выключатель автоматический ВА-99C (Compact NS) 100/16А 3P 36кА EKF PROxima | Ссылка |  | шт | 6206.04 | 3971.8656 | 4654.53 | 3971.8656 | 0 | 1 | 4 | 12 | 04 Автоматические выключатели в литом корпусе | 04.05 Выключатели автоматические ВА-99С (Compact NS) до 1600А EKF PROxima | 04.05 Выключатели автоматические ВА-99С (Compact NS) до 1600А EKF PROxima | Регулярная | PROxima | Да | 1.833 | 0.0028437
mccb99C-100-16+N | Выключатель автоматический ВА-99C (Compact NS) 100/16А 3P+N 36кА EKF PROxima | Ссылка |  | шт | 8908.02 | 5701.1328 | 6681.015 | 5701.1328 | 0 | 1 | 1 | 4 | 04 Автоматические выключатели в литом корпусе | 04.05 Выключатели автоматические ВА-99С (Compact NS) до 1600А EKF PROxima | 04.05 Выключатели автоматические ВА-99С (Compact NS) до 1600А EKF PROxima | Заказная (16) | PROxima | 0 | 9.8 | 0.017246
mccb99C-100-20 | Выключатель автоматический ВА-99C (Compact NS) 100/20А 3P 36кА EKF PROxima | Ссылка |  | шт | 7943.99 | 5084.1536 | 5957.9925 | 5084.1536 | 0 | 1 | 4 | 12 | 04 Автоматические выключатели в литом корпусе | 04.05 Выключатели автоматические ВА-99С (Compact NS) до 1600А EKF PROxima | 04.05 Выключатели автоматические ВА-99С (Compact NS) до 1600А EKF PROxima | Заказная (16) | PROxima | Да | 1.833 | 0.0028437
mccb99C-100-20+N | Выключатель автоматический ВА-99C (Compact NS) 100/20А 3P+N 36кА EKF PROxima | Ссылка |  | шт | 8908.02 | 5701.1328 | 6681.015 | 5701.1328 | 0 | 1 | 1 | 4 | 04 Автоматические выключатели в литом корпусе | 04.05 Выключатели автоматические ВА-99С (Compact NS) до 1600А EKF PROxima | 04.05 Выключатели автоматические ВА-99С (Compact NS) до 1600А EKF PROxima | Заказная (16) | PROxima | 0 | 9.8 | 0.017246
mccb99C-100-25 | Выключатель автоматический ВА-99C (Compact NS) 100/25А 3P 36кА EKF PROxima | Ссылка |  | шт | 6326.51 | 4048.9664 | 4744.8825 | 4048.9664 | 0 | 1 | 4 | 12 | 04 Автоматические выключатели в литом корпусе | 04.05 Выключатели автоматические ВА-99С (Compact NS) до 1600А EKF PROxima | 04.05 Выключатели автоматические ВА-99С (Compact NS) до 1600А EKF PROxima | Регулярная | PROxima | Да | 1.833 | 0.0028437
mccb99C-100-25+N | Выключатель автоматический ВА-99C (Compact NS) 100/25А 3P+N 36кА EKF PROxima | Ссылка |  | шт | 8908.02 | 5701.1328 | 6681.015 | 5701.1328 | 0 | 1 | 1 | 4 | 04 Автоматические выключатели в литом корпусе | 04.05 Выключатели автоматические ВА-99С (Compact NS) до 1600А EKF PROxima | 04.05 Выключатели автоматические ВА-99С (Compact NS) до 1600А EKF PROxima | Заказная (16) | PROxima | 0 | 9.8 | 0.017246
mccb99C-100-32 | Выключатель автоматический ВА-99C (Compact NS) 100/32А 3P 36кА EKF PROxima | Ссылка |  | шт | 8098.2 | 5182.848 | 6073.65 | 5182.848 | 0 | 1 | 4 | 12 | 04 Автоматические выключатели в литом корпусе | 04.05 Выключатели автоматические ВА-99С (Compact NS) до 1600А EKF PROxima | 04.05 Выключатели автоматические ВА-99С (Compact NS) до 1600А EKF PROxima | Регулярная | PROxima | Да | 1.833 | 0.0028437
mccb99C-100-32+N | Выключатель автоматический ВА-99C (Compact NS) 100/32А 3P+N 36кА EKF PROxima | Ссылка |  | шт | 8908.02 | 5701.1328 | 6681.015 | 5701.1328 | 0 | 1 | 1 | 4 | 04 Автоматические выключатели в литом корпусе | 04.05 Выключатели автоматические ВА-99С (Compact NS) до 1600А EKF PROxima | 04.05 Выключатели автоматические ВА-99С (Compact NS) до 1600А EKF PROxima | Заказная (16) | PROxima | 0 | 9.8 | 0.017246
mccb99C-100-40 | Выключатель автоматический ВА-99C (Compact NS) 100/40А 3P 36кА EKF PROxima | Ссылка |  | шт | 8098.2 | 5182.848 | 6073.65 | 5182.848 | 0 | 1 | 4 | 12 | 04 Автоматические выключатели в литом корпусе | 04.05 Выключатели автоматические ВА-99С (Compact NS) до 1600А EKF PROxima | 04.05 Выключатели автоматические ВА-99С (Compact NS) до 1600А EKF PROxima | Регулярная | PROxima | Да | 1.833 | 0.0028437
mccb99C-100-50 | Выключатель автоматический ВА-99C (Compact NS) 100/50А 3P 36кА EKF PROxima | Ссылка |  | шт | 8098.2 | 5182.848 | 6073.65 | 5182.848 | 0 | 1 | 4 | 12 | 04 Автоматические выключатели в литом корпусе | 04.05 Выключатели автоматические ВА-99С (Compact NS) до 1600А EKF PROxima | 04.05 Выключатели автоматические ВА-99С (Compact NS) до 1600А EKF PROxima | Регулярная | PROxima | Да | 1.833 | 0.0028437
mccb99C-100-50+N | Выключатель автоматический ВА-99C (Compact NS) 100/50А 3P+N 36кА EKF PROxima | Ссылка |  | шт | 8908.02 | 5701.1328 | 6681.015 | 5701.1328 | 0 | 1 | 1 | 4 | 04 Автоматические выключатели в литом корпусе | 04.05 Выключатели автоматические ВА-99С (Compact NS) до 1600А EKF PROxima | 04.05 Выключатели автоматические ВА-99С (Compact NS) до 1600А EKF PROxima | Заказная (16) | PROxima | 0 | 9.8 | 0.017246
mccb99C-100-63 | Выключатель автоматический ВА-99C (Compact NS) 100/63А 3P 36кА EKF PROxima | Ссылка |  | шт | 8098.2 | 5182.848 | 6073.65 | 5182.848 | 0 | 1 | 4 | 12 | 04 Автоматические выключатели в литом корпусе | 04.05 Выключатели автоматические ВА-99С (Compact NS) до 1600А EKF PROxima | 04.05 Выключатели автоматические ВА-99С (Compact NS) до 1600А EKF PROxima | Регулярная | PROxima | Да | 1.833 | 0.0028437
mccb99C-100-63+N | Выключатель автоматический ВА-99C (Compact NS) 100/63А 3P+N 36кА EKF PROxima | Ссылка |  | шт | 8908.02 | 5701.1328 | 6681.015 | 5701.1328 | 0 | 1 | 1 | 4 | 04 Автоматические выключатели в литом корпусе | 04.05 Выключатели автоматические ВА-99С (Compact NS) до 1600А EKF PROxima | 04.05 Выключатели автоматические ВА-99С (Compact NS) до 1600А EKF PROxima | Заказная (16) | PROxima | 0 | 9.8 | 0.017246
mccb99C-100-80 | Выключатель автоматический ВА-99C (Compact NS) 100/80А 3P 36кА EKF PROxima | Ссылка |  | шт | 8098.2 | 5182.848 | 6073.65 | 5182.848 | 0 | 1 | 4 | 12 | 04 Автоматические выключатели в литом корпусе | 04.05 Выключатели автоматические ВА-99С (Compact NS) до 1600А EKF PROxima | 04.05 Выключатели автоматические ВА-99С (Compact NS) до 1600А EKF PROxima | Регулярная | PROxima | Да | 1.833 | 0.0028437
mccb99C-100-80+N | Выключатель автоматический ВА-99C (Compact NS) 100/80А 3P+N 36кА EKF PROxima | Ссылка |  | шт | 8908.02 | 5701.1328 | 6681.015 | 5701.1328 | 0 | 1 | 1 | 4 | 04 Автоматические выключатели в литом корпусе | 04.05 Выключатели автоматические ВА-99С (Compact NS) до 1600А EKF PROxima | 04.05 Выключатели автоматические ВА-99С (Compact NS) до 1600А EKF PROxima | Заказная (16) | PROxima | 0 | 9.8 | 0.017246
mccb99C-1250-1000 | Выключатель автоматический ВА-99C (Compact NS) 1250/1000А 3P 50кА EKF PROxima | Ссылка |  | шт | 88332.67 | 56532.9088 | 66249.5025 | 56532.9088 | 0 | 1 | 1 | 1 | 04 Автоматические выключатели в литом корпусе | 04.05 Выключатели автоматические ВА-99С (Compact NS) до 1600А EKF PROxima | 04.05 Выключатели автоматические ВА-99С (Compact NS) до 1600А EKF PROxima | Регулярная | PROxima | 0 | 13.8 | 0.023256
mccb99C-1250-1250 | Выключатель автоматический ВА-99C (Compact NS) 1250/1250А 3P 50кА EKF PROxima | Ссылка |  | шт | 71425.68 | 45712.4352 | 53569.26 | 45712.4352 | 0 | 1 | 1 | 1 | 04 Автоматические выключатели в литом корпусе | 04.05 Выключатели автоматические ВА-99С (Compact NS) до 1600А EKF PROxima | 04.05 Выключатели автоматические ВА-99С (Compact NS) до 1600А EKF PROxima | Регулярная | PROxima | 0 | 13.8 | 0.023256
mccb99C-1250-1600 | Выключатель автоматический ВА-99C (Compact NS) 1250/1600А 3P 50кА EKF PROxima | Ссылка |  | шт | 72749.64 | 46559.7696 | 54562.23 | 46559.7696 | 0 | 1 | 1 | 1 | 04 Автоматические выключатели в литом корпусе | 04.05 Выключатели автоматические ВА-99С (Compact NS) до 1600А EKF PROxima | 04.05 Выключатели автоматические ВА-99С (Compact NS) до 1600А EKF PROxima | Регулярная | PROxima | 0 | 13.8 | 0.023256
mccb99C-1250-800 | Выключатель автоматический ВА-99C (Compact NS) 1250/800А 3P 50кА EKF PROxima | Ссылка |  | шт | 78120 | 49996.8 | 58590 | 49996.8 | 0 | 1 | 1 | 1 | 04 Автоматические выключатели в литом корпусе | 04.05 Выключатели автоматические ВА-99С (Compact NS) до 1600А EKF PROxima | 04.05 Выключатели автоматические ВА-99С (Compact NS) до 1600А EKF PROxima | Регулярная | PROxima | 0 | 13.8 | 0.023256
mccb99C-160-100 | Выключатель автоматический ВА-99C (Compact NS) 160/100А 3P 36кА EKF PROxima | Ссылка |  | шт | 9113.72 | 5832.7808 | 6835.29 | 5832.7808 | 0 | 1 | 4 | 12 | 04 Автоматические выключатели в литом корпусе | 04.05 Выключатели автоматические ВА-99С (Compact NS) до 1600А EKF PROxima | 04.05 Выключатели автоматические ВА-99С (Compact NS) до 1600А EKF PROxima | Регулярная | PROxima | Да | 1.833 | 0.0028437
mccb99C-160-125 | Выключатель автоматический ВА-99C (Compact NS) 160/125А 3P 36кА EKF PROxima | Ссылка |  | шт | 9113.72 | 5832.7808 | 6835.29 | 5832.7808 | 0 | 1 | 4 | 12 | 04 Автоматические выключатели в литом корпусе | 04.05 Выключатели автоматические ВА-99С (Compact NS) до 1600А EKF PROxima | 04.05 Выключатели автоматические ВА-99С (Compact NS) до 1600А EKF PROxima | Регулярная | PROxima | Да | 1.833 | 0.0028437
mccb99C-160-125+N | Выключатель автоматический ВА-99C (Compact NS) 160/125А 3P+N 36кА EKF PROxima | Ссылка |  | шт | 10025.09 | 6416.0576 | 7518.8175 | 6416.0576 | 0 | 1 | 1 | 4 | 04 Автоматические выключатели в литом корпусе | 04.05 Выключатели автоматические ВА-99С (Compact NS) до 1600А EKF PROxima | 04.05 Выключатели автоматические ВА-99С (Compact NS) до 1600А EKF PROxima | Заказная (16) | PROxima | 0 | 9.8 | 0.017246
mccb99C-160-160 | Выключатель автоматический ВА-99C (Compact NS) 160/160А 3P 36кА EKF PROxima | Ссылка |  | шт | 9113.72 | 5832.7808 | 6835.29 | 5832.7808 | 0 | 1 | 4 | 12 | 04 Автоматические выключатели в литом корпусе | 04.05 Выключатели автоматические ВА-99С (Compact NS) до 1600А EKF PROxima | 04.05 Выключатели автоматические ВА-99С (Compact NS) до 1600А EKF PROxima | Регулярная | PROxima | Да | 1.833 | 0.0028437
mccb99C-160-16 | Выключатель автоматический ВА-99C (Compact NS) 160/16А 3P 36кА EKF PROxima | Ссылка |  | шт | 7119.86 | 4556.7104 | 5339.895 | 4556.7104 | 0 | 1 | 4 | 12 | 04 Автоматические выключатели в литом корпусе | 04.05 Выключатели автоматические ВА-99С (Compact NS) до 1600А EKF PROxima | 04.05 Выключатели автоматические ВА-99С (Compact NS) до 1600А EKF PROxima | Регулярная | PROxima | 0 | 1.833 | 0.0028437
mccb99C-160-32 | Выключатель автоматический ВА-99C (Compact NS) 160/32А 3P 36кА EKF PROxima | Ссылка |  | шт | 9113.72 | 5832.7808 | 6835.29 | 5832.7808 | 0 | 1 | 4 | 12 | 04 Автоматические выключатели в литом корпусе | 04.05 Выключатели автоматические ВА-99С (Compact NS) до 1600А EKF PROxima | 04.05 Выключатели автоматические ВА-99С (Compact NS) до 1600А EKF PROxima | Регулярная | PROxima | Да | 1.833 | 0.0028437
mccb99C-160-40 | Выключатель автоматический ВА-99C (Compact NS) 160/40А 3P 36кА EKF PROxima | Ссылка |  | шт | 9113.72 | 5832.7808 | 6835.29 | 5832.7808 | 0 | 1 | 4 | 12 | 04 Автоматические выключатели в литом корпусе | 04.05 Выключатели автоматические ВА-99С (Compact NS) до 1600А EKF PROxima | 04.05 Выключатели автоматические ВА-99С (Compact NS) до 1600А EKF PROxima | Заказная (16) | PROxima | Да | 1.833 | 0.0028437
mccb99C-160-50 | Выключатель автоматический ВА-99C (Compact NS) 160/50А 3P 36кА EKF PROxima | Ссылка |  | шт | 9113.72 | 5832.7808 | 6835.29 | 5832.7808 | 0 | 1 | 4 | 12 | 04 Автоматические выключатели в литом корпусе | 04.05 Выключатели автоматические ВА-99С (Compact NS) до 1600А EKF PROxima | 04.05 Выключатели автоматические ВА-99С (Compact NS) до 1600А EKF PROxima | Заказная (16) | PROxima | Да | 1.833 | 0.0028437
mccb99C-160-63 | Выключатель автоматический ВА-99C (Compact NS) 160/63А 3P 36кА EKF PROxima | Ссылка |  | шт | 9113.72 | 5832.7808 | 6835.29 | 5832.7808 | 0 | 1 | 4 | 12 | 04 Автоматические выключатели в литом корпусе | 04.05 Выключатели автоматические ВА-99С (Compact NS) до 1600А EKF PROxima | 04.05 Выключатели автоматические ВА-99С (Compact NS) до 1600А EKF PROxima | Регулярная | PROxima | Да | 1.833 | 0.0028437
mccb99C-160-80 | Выключатель автоматический ВА-99C (Compact NS) 160/80А 3P 36кА EKF PROxima | Ссылка |  | шт | 9113.72 | 5832.7808 | 6835.29 | 5832.7808 | 0 | 1 | 4 | 12 | 04 Автоматические выключатели в литом корпусе | 04.05 Выключатели автоматические ВА-99С (Compact NS) до 1600А EKF PROxima | 04.05 Выключатели автоматические ВА-99С (Compact NS) до 1600А EKF PROxima | Регулярная | PROxima | Да | 1.833 | 0.0028437
mccb99C-250-200 | Выключатель автоматический ВА-99C (Compact NS) 250/200А 3P 45кА EKF PROxima | Ссылка |  | шт | 12780.59 | 8179.5776 | 9585.4425 | 8179.5776 | 0 | 1 | 4 | 12 | 04 Автоматические выключатели в литом корпусе | 04.05 Выключатели автоматические ВА-99С (Compact NS) до 1600А EKF PROxima | 04.05 Выключатели автоматические ВА-99С (Compact NS) до 1600А EKF PROxima | Регулярная | PROxima | Да | 1.875 | 0.0028437
mccb99C-250-200+N | Выключатель автоматический ВА-99C (Compact NS) 250/200А 3P+N 45кА EKF PROxima | Ссылка |  | шт | 14058.65 | 8997.536 | 10543.9875 | 8997.536 | 0 | 1 | 1 | 1 | 04 Автоматические выключатели в литом корпусе | 04.05 Выключатели автоматические ВА-99С (Compact NS) до 1600А EKF PROxima | 04.05 Выключатели автоматические ВА-99С (Compact NS) до 1600А EKF PROxima | Регулярная | PROxima | 0 | 10.6 | 0
mccb99C-250-225 | Выключатель автоматический ВА-99C (Compact NS) 250/225А 3P 45кА EKF PROxima | Ссылка |  | шт | 12780.59 | 8179.5776 | 9585.4425 | 8179.5776 | 0 | 1 | 4 | 12 | 04 Автоматические выключатели в литом корпусе | 04.05 Выключатели автоматические ВА-99С (Compact NS) до 1600А EKF PROxima | 04.05 Выключатели автоматические ВА-99С (Compact NS) до 1600А EKF PROxima | Заказная (16) | PROxima | Да | 1.875 | 0.0028437
mccb99C-250-250 | Выключатель автоматический ВА-99C (Compact NS) 250/250А 3P 45кА EKF PROxima | Ссылка |  | шт | 12780.59 | 8179.5776 | 9585.4425 | 8179.5776 | 0 | 1 | 4 | 12 | 04 Автоматические выключатели в литом корпусе | 04.05 Выключатели автоматические ВА-99С (Compact NS) до 1600А EKF PROxima | 04.05 Выключатели автоматические ВА-99С (Compact NS) до 1600А EKF PROxima | Регулярная | PROxima | Да | 1.875 | 0.0028437
mccb99C-250-250+N | Выключатель автоматический ВА-99C (Compact NS) 250/250А 3P+N 45кА EKF PROxima | Ссылка |  | шт | 14058.65 | 8997.536 | 10543.9875 | 8997.536 | 0 | 1 | 1 | 4 | 04 Автоматические выключатели в литом корпусе | 04.05 Выключатели автоматические ВА-99С (Compact NS) до 1600А EKF PROxima | 04.05 Выключатели автоматические ВА-99С (Compact NS) до 1600А EKF PROxima | Заказная (16) | PROxima | 0 | 10.6 | 0.017246
mccb99C-400-315 | Выключатель автоматический ВА-99C (Compact NS) 400/315А 3P 45кА EKF PROxima | Ссылка |  | шт | 30208.46 | 19333.4144 | 22656.345 | 19333.4144 | 0 | 1 | 2 | 4 | 04 Автоматические выключатели в литом корпусе | 04.05 Выключатели автоматические ВА-99С (Compact NS) до 1600А EKF PROxima | 04.05 Выключатели автоматические ВА-99С (Compact NS) до 1600А EKF PROxima | Регулярная | PROxima | Да | 5.875 | 0.008056
mccb99C-400-400 | Выключатель автоматический ВА-99C (Compact NS) 400/400А 3P 45кА EKF PROxima | Ссылка |  | шт | 30812.65 | 19720.096 | 23109.4875 | 19720.096 | 0 | 1 | 2 | 4 | 04 Автоматические выключатели в литом корпусе | 04.05 Выключатели автоматические ВА-99С (Compact NS) до 1600А EKF PROxima | 04.05 Выключатели автоматические ВА-99С (Compact NS) до 1600А EKF PROxima | Регулярная | PROxima | Да | 5.875 | 0.008056
mccb99C-630-500 | Выключатель автоматический ВА-99C (Compact NS) 630/500А 3P 45кА EKF PROxima | Ссылка |  | шт | 36975.21 | 23664.1344 | 27731.4075 | 23664.1344 | 0 | 1 | 1 | 2 | 04 Автоматические выключатели в литом корпусе | 04.05 Выключатели автоматические ВА-99С (Compact NS) до 1600А EKF PROxima | 04.05 Выключатели автоматические ВА-99С (Compact NS) до 1600А EKF PROxima | Регулярная | PROxima | Да | 5.88 | 0.008056
mccb99C-630-630 | Выключатель автоматический ВА-99C (Compact NS) 630/630А 3P 45кА EKF PROxima | Ссылка |  | шт | 36975.21 | 23664.1344 | 27731.4075 | 23664.1344 | 0 | 1 | 2 | 4 | 04 Автоматические выключатели в литом корпусе | 04.05 Выключатели автоматические ВА-99С (Compact NS) до 1600А EKF PROxima | 04.05 Выключатели автоматические ВА-99С (Compact NS) до 1600А EKF PROxima | Регулярная | PROxima | Да | 5.875 | 0.008056
mccb99C-630-630+N | Выключатель автоматический ВА-99C (Compact NS) 630/630А 3P+N 45кА EKF PROxima | Ссылка |  | шт | 40672.73 | 26030.5472 | 30504.5475 | 26030.5472 | 0 | 1 | 1 | 2 | 04 Автоматические выключатели в литом корпусе | 04.05 Выключатели автоматические ВА-99С (Compact NS) до 1600А EKF PROxima | 04.05 Выключатели автоматические ВА-99С (Compact NS) до 1600А EKF PROxima | Заказная (16) | PROxima | 0 | 15 | 0.020543
mccb99C-250-125 | Выключатель автоматический ВА-99C 250/125А 3P 45кА EKF PROxima | Ссылка |  | шт | 12780.59 | 8179.5776 | 9585.4425 | 8179.5776 | 0 | 1 | 1 | 4 | 04 Автоматические выключатели в литом корпусе | 04.05 Выключатели автоматические ВА-99С (Compact NS) до 1600А EKF PROxima | 04.05 Выключатели автоматические ВА-99С (Compact NS) до 1600А EKF PROxima | Заказная (16) | PROxima | 0 | 1.75 | 0.0028437
mccb99C-250-160 | Выключатель автоматический ВА-99C 250/160А 3P 45кА EKF PROxima | Ссылка |  | шт | 12780.59 | 8179.5776 | 9585.4425 | 8179.5776 | 0 | 1 | 1 | 4 | 04 Автоматические выключатели в литом корпусе | 04.05 Выключатели автоматические ВА-99С (Compact NS) до 1600А EKF PROxima | 04.05 Выключатели автоматические ВА-99С (Compact NS) до 1600А EKF PROxima | Заказная (16) | PROxima | 0 | 1.75 | 0.0028437
mccb99C-400-200 | Выключатель автоматический ВА-99C 400/200А 3P 45кА EKF PROxima | Ссылка |  | шт | 30208.46 | 19333.4144 | 22656.345 | 19333.4144 | 0 | 1 | 1 | 2 | 04 Автоматические выключатели в литом корпусе | 04.05 Выключатели автоматические ВА-99С (Compact NS) до 1600А EKF PROxima | 04.05 Выключатели автоматические ВА-99С (Compact NS) до 1600А EKF PROxima | Заказная (16) | PROxima | 0 | 5.875 | 0.008056
mccb99C-400-225 | Выключатель автоматический ВА-99C 400/225А 3P 45кА EKF PROxima | Ссылка |  | шт | 30208.46 | 19333.4144 | 22656.345 | 19333.4144 | 0 | 1 | 1 | 2 | 04 Автоматические выключатели в литом корпусе | 04.05 Выключатели автоматические ВА-99С (Compact NS) до 1600А EKF PROxima | 04.05 Выключатели автоматические ВА-99С (Compact NS) до 1600А EKF PROxima | Заказная (16) | PROxima | 0 | 0.5875 | 0.008056
mccb99C-400-250 | Выключатель автоматический ВА-99C 400/250А 3P 45кА EKF PROxima | Ссылка |  | шт | 30208.46 | 19333.4144 | 22656.345 | 19333.4144 | 0 | 1 | 1 | 2 | 04 Автоматические выключатели в литом корпусе | 04.05 Выключатели автоматические ВА-99С (Compact NS) до 1600А EKF PROxima | 04.05 Выключатели автоматические ВА-99С (Compact NS) до 1600А EKF PROxima | Заказная (16) | PROxima | 0 | 6 | 0.008056
mccb99c-a-16 | Контакты вспомогательные к ВА-99С (Compact NS) 100-1250А EKF PROxima | Ссылка |  | шт | 367.87 | 235.4368 | 275.9025 | 235.4368 | 0 | 1 | 10 | 90 | 04 Автоматические выключатели в литом корпусе | 04.06 Аксессуары для выключателей автоматических ВА-99С (Compact NS) | 04.06 Аксессуары для выключателей автоматических ВА-99С (Compact NS) | Регулярная | PROxima | 0 | 0.11 | 0.000199
mccb99c-a-24-160a | Пластины соединительные к ВА-99С (Compact NS) 100-160А (6шт.) EKF PROxima | Ссылка |  | упак. | 1189.77 | 761.4528 | 892.3275 | 761.4528 | 0 | 1 | 10 | 90 | 04 Автоматические выключатели в литом корпусе | 04.06 Аксессуары для выключателей автоматических ВА-99С (Compact NS) | 04.06 Аксессуары для выключателей автоматических ВА-99С (Compact NS) | Регулярная | PROxima | 0 | 0.183 | 0.000199
mccb99c-a-24-250a | Пластины соединительные к ВА-99С (Compact NS) 250А (6шт.) EKF PROxima | Ссылка |  | упак. | 1358.59 | 869.4976 | 1018.9425 | 869.4976 | 0 | 1 | 10 | 90 | 04 Автоматические выключатели в литом корпусе | 04.06 Аксессуары для выключателей автоматических ВА-99С (Compact NS) | 04.06 Аксессуары для выключателей автоматических ВА-99С (Compact NS) | Регулярная | PROxima | 0 | 0.183 | 0.000199
mccb99c-a-24-630a | Пластины соединительные к ВА-99С (Compact NS) 400-630А (6шт.) EKF PROxima | Ссылка |  | упак. | 3004.44 | 1922.8416 | 2253.33 | 1922.8416 | 0 | 1 | 10 | 60 | 04 Автоматические выключатели в литом корпусе | 04.06 Аксессуары для выключателей автоматических ВА-99С (Compact NS) | 04.06 Аксессуары для выключателей автоматических ВА-99С (Compact NS) | Регулярная | PROxima | 0 | 0.133 | 0.000298
mccb99c-a-1 | Расцепитель минимального напряжения к ВА-99С (Compact NS) MN 100-630А EKF PROxima | Ссылка |  | шт | 1321.26 | 845.6064 | 990.945 | 845.6064 | 0 | 1 | 10 | 90 | 04 Автоматические выключатели в литом корпусе | 04.06 Аксессуары для выключателей автоматических ВА-99С (Compact NS) | 04.06 Аксессуары для выключателей автоматических ВА-99С (Compact NS) | Регулярная | PROxima | 0 | 0.244 | 0.000438
mccb99c-a-7 | Расцепитель независимый к ВА-99С (Compact NS) MX 100-630А EKF PROxima | Ссылка |  | шт | 1582.96 | 1013.0944 | 1187.22 | 1013.0944 | 0 | 1 | 10 | 90 | 04 Автоматические выключатели в литом корпусе | 04.06 Аксессуары для выключателей автоматических ВА-99С (Compact NS) | 04.06 Аксессуары для выключателей автоматических ВА-99С (Compact NS) | Регулярная | PROxima | 0 | 0.322 | 0.000438
mccb99c-a-22 | Расцепитель независимый к ВА-99С (Compact NS) MX 1250А EKF PROxima | Ссылка |  | шт | 10660 | 6822.4 | 7995 | 6822.4 | 0 | 1 | 1 | 10 | 04 Автоматические выключатели в литом корпусе | 04.06 Аксессуары для выключателей автоматических ВА-99С (Compact NS) | 04.06 Аксессуары для выключателей автоматических ВА-99С (Compact NS) | Новая | PROxima | 0 | 0.16 | 0.00018148
mccb99c-a-20n | Электропривод к ВА-99С (Compact NS) CD/2-250 3P+N EKF PROxima | Ссылка |  | шт | 14587.23 | 9335.8272 | 10940.4225 | 9335.8272 | 0 | 1 | 1 | 1 | 04 Автоматические выключатели в литом корпусе | 04.06 Аксессуары для выключателей автоматических ВА-99С (Compact NS) | 04.06 Аксессуары для выключателей автоматических ВА-99С (Compact NS) | Заказная (16) | PROxima | 0 | 0 | 0
mccb99c-a-20 | Электропривод к ВА-99С (Compact NS) CD/2-250 EKF PROxima | Ссылка |  | шт | 10918.73 | 6987.9872 | 8189.0475 | 6987.9872 | 0 | 1 | 1 | 12 | 04 Автоматические выключатели в литом корпусе | 04.06 Аксессуары для выключателей автоматических ВА-99С (Compact NS) | 04.06 Аксессуары для выключателей автоматических ВА-99С (Compact NS) | Регулярная | PROxima | 0 | 2.017 | 0.002688
mccb99c-a-21 | Электропривод к ВА-99С (Compact NS) CD/2-630 EKF PROxima | Ссылка |  | шт | 26038.32 | 16664.5248 | 19528.74 | 16664.5248 | 0 | 1 | 1 | 2 | 04 Автоматические выключатели в литом корпусе | 04.06 Аксессуары для выключателей автоматических ВА-99С (Compact NS) | 04.06 Аксессуары для выключателей автоматических ВА-99С (Compact NS) | Регулярная | PROxima | 0 | 5 | 0.0089614
mccb99m-a-008 | Аварийный + доп. контакт к ВА-99М 100 EKF PROxima | Ссылка |  | шт | 593.75 | 380 | 445.3125 | 380 | 0 | 1 | 20 | 20 | 04 Автоматические выключатели в литом корпусе | 04.07 Аксессуары для выключателей автоматических ВА-99М EKF PROxima | 04.07 Аксессуары для выключателей автоматических ВА-99М EKF PROxima | Регулярная | PROxima | 0 | 0.0309 | 0.00018
mccb99m-a-009 | Аварийный + доп. контакт к ВА-99М 250 EKF PROxima | Ссылка |  | шт | 890.64 | 570.0096 | 667.98 | 570.0096 | 0 | 1 | 20 | 20 | 04 Автоматические выключатели в литом корпусе | 04.07 Аксессуары для выключателей автоматических ВА-99М EKF PROxima | 04.07 Аксессуары для выключателей автоматических ВА-99М EKF PROxima | Регулярная | PROxima | 0 | 0.0424 | 0.000384
mccb99m-a-010 | Аварийный + доп. контакт к ВА-99М 400 EKF PROxima | Ссылка |  | шт | 1590.42 | 1017.8688 | 1192.815 | 1017.8688 | 0 | 1 | 10 | 10 | 04 Автоматические выключатели в литом корпусе | 04.07 Аксессуары для выключателей автоматических ВА-99М EKF PROxima | 04.07 Аксессуары для выключателей автоматических ВА-99М EKF PROxima | Регулярная | PROxima | 0 | 0.0672 | 0.000448
mccb99m-a-011 | Аварийный + доп. контакт к ВА-99М 630 EKF PROxima | Ссылка |  | шт | 1484.39 | 950.0096 | 1113.2925 | 950.0096 | 0 | 1 | 6 | 6 | 04 Автоматические выключатели в литом корпусе | 04.07 Аксессуары для выключателей автоматических ВА-99М EKF PROxima | 04.07 Аксессуары для выключателей автоматических ВА-99М EKF PROxima | Регулярная | PROxima | 0 | 0.0726 | 0.00064
mccb99m-a-012 | Аварийный + доп. контакт к ВА-99М 800 EKF PROxima | Ссылка |  | шт | 2375.05 | 1520.032 | 1781.2875 | 1520.032 | 0 | 1 | 6 | 6 | 04 Автоматические выключатели в литом корпусе | 04.07 Аксессуары для выключателей автоматических ВА-99М EKF PROxima | 04.07 Аксессуары для выключателей автоматических ВА-99М EKF PROxima | Регулярная | PROxima | 0 | 0.0769 | 0.000768
mccb99m-a-007 | Аварийный + доп.контакт к ВА-99М 63 EKF PROxima | Ссылка |  | шт | 593.75 | 380 | 445.3125 | 380 | 0 | 1 | 20 | 20 | 04 Автоматические выключатели в литом корпусе | 04.07 Аксессуары для выключателей автоматических ВА-99М EKF PROxima | 04.07 Аксессуары для выключателей автоматических ВА-99М EKF PROxima | Регулярная | PROxima | 0 | 0.0383 | 4.8e-05
mccb99m-a-002 | Аварийный контакт к ВА-99М 100 EKF PROxima | Ссылка |  | шт | 296.89 | 190.0096 | 222.6675 | 190.0096 | 0 | 1 | 20 | 20 | 04 Автоматические выключатели в литом корпусе | 04.07 Аксессуары для выключателей автоматических ВА-99М EKF PROxima | 04.07 Аксессуары для выключателей автоматических ВА-99М EKF PROxima | Регулярная | PROxima | 0 | 0.0305 | 9e-05
mccb99m-a-003 | Аварийный контакт к ВА-99М 250 EKF PROxima | Ссылка |  | шт | 445.32 | 285.0048 | 333.99 | 285.0048 | 0 | 1 | 20 | 20 | 04 Автоматические выключатели в литом корпусе | 04.07 Аксессуары для выключателей автоматических ВА-99М EKF PROxima | 04.07 Аксессуары для выключателей автоматических ВА-99М EKF PROxima | Регулярная | PROxima | 0 | 0.0325 | 0.000192
mccb99m-a-004 | Аварийный контакт к ВА-99М 400 EKF PROxima | Ссылка |  | шт | 795.21 | 508.9344 | 596.4075 | 508.9344 | 0 | 1 | 10 | 10 | 04 Автоматические выключатели в литом корпусе | 04.07 Аксессуары для выключателей автоматических ВА-99М EKF PROxima | 04.07 Аксессуары для выключателей автоматических ВА-99М EKF PROxima | Регулярная | PROxima | 0 | 0.0455 | 0.000224
mccb99m-a-001 | Аварийный контакт к ВА-99М 63 EKF PROxima | Ссылка |  | шт | 296.89 | 190.0096 | 222.6675 | 190.0096 | 0 | 1 | 20 | 20 | 04 Автоматические выключатели в литом корпусе | 04.07 Аксессуары для выключателей автоматических ВА-99М EKF PROxima | 04.07 Аксессуары для выключателей автоматических ВА-99М EKF PROxima | Регулярная | PROxima | 0 | 0.0294 | 4.8e-05
mccb99m-a-005 | Аварийный контакт к ВА-99М 630 EKF PROxima | Ссылка |  | шт | 742.21 | 475.0144 | 556.6575 | 475.0144 | 0 | 1 | 6 | 6 | 04 Автоматические выключатели в литом корпусе | 04.07 Аксессуары для выключателей автоматических ВА-99М EKF PROxima | 04.07 Аксессуары для выключателей автоматических ВА-99М EKF PROxima | Регулярная | PROxima | 0 | 0.0496 | 0.00032
mccb99m-a-006 | Аварийный контакт к ВА-99М 800 EKF PROxima | Ссылка |  | шт | 1187.52 | 760.0128 | 890.64 | 760.0128 | 0 | 1 | 6 | 6 | 04 Автоматические выключатели в литом корпусе | 04.07 Аксессуары для выключателей автоматических ВА-99М EKF PROxima | 04.07 Аксессуары для выключателей автоматических ВА-99М EKF PROxima | Регулярная | PROxima | 0 | 0.1172 | 0.000384
mccb99m-a-038 | Дополнительный контакт к ВА-99М 100 EKF PROxima | Ссылка |  | шт | 296.89 | 190.0096 | 222.6675 | 190.0096 | 0 | 1 | 20 | 20 | 04 Автоматические выключатели в литом корпусе | 04.07 Аксессуары для выключателей автоматических ВА-99М EKF PROxima | 04.07 Аксессуары для выключателей автоматических ВА-99М EKF PROxima | Регулярная | PROxima | 0 | 0.0319 | 9e-05
mccb99m-a-043 | Дополнительный контакт к ВА-99М 1250 EKF PROxima | Ссылка |  | шт | 2544.69 | 1628.6016 | 1908.5175 | 1628.6016 | 0 | 1 | 6 | 6 | 04 Автоматические выключатели в литом корпусе | 04.07 Аксессуары для выключателей автоматических ВА-99М EKF PROxima | 04.07 Аксессуары для выключателей автоматических ВА-99М EKF PROxima | Регулярная | PROxima | 0 | 0.1172 | 0.00048
mccb99m-a-039 | Дополнительный контакт к ВА-99М 250 EKF PROxima | Ссылка |  | шт | 445.32 | 285.0048 | 333.99 | 285.0048 | 0 | 1 | 20 | 20 | 04 Автоматические выключатели в литом корпусе | 04.07 Аксессуары для выключателей автоматических ВА-99М EKF PROxima | 04.07 Аксессуары для выключателей автоматических ВА-99М EKF PROxima | Регулярная | PROxima | 0 | 0.0315 | 0.000192
mccb99m-a-040 | Дополнительный контакт к ВА-99М 400 EKF PROxima | Ссылка |  | шт | 795.21 | 508.9344 | 596.4075 | 508.9344 | 0 | 1 | 10 | 180 | 04 Автоматические выключатели в литом корпусе | 04.07 Аксессуары для выключателей автоматических ВА-99М EKF PROxima | 04.07 Аксессуары для выключателей автоматических ВА-99М EKF PROxima | Регулярная | PROxima | 0 | 0.0579 | 0.000224
mccb99m-a-037 | Дополнительный контакт к ВА-99М 63 EKF PROxima | Ссылка |  | шт | 296.89 | 190.0096 | 222.6675 | 190.0096 | 0 | 1 | 20 | 360 | 04 Автоматические выключатели в литом корпусе | 04.07 Аксессуары для выключателей автоматических ВА-99М EKF PROxima | 04.07 Аксессуары для выключателей автоматических ВА-99М EKF PROxima | Регулярная | PROxima | 0 | 0.0289 | 4.8e-05
mccb99m-a-041 | Дополнительный контакт к ВА-99М 630 EKF PROxima | Ссылка |  | шт | 742.21 | 475.0144 | 556.6575 | 475.0144 | 0 | 1 | 6 | 6 | 04 Автоматические выключатели в литом корпусе | 04.07 Аксессуары для выключателей автоматических ВА-99М EKF PROxima | 04.07 Аксессуары для выключателей автоматических ВА-99М EKF PROxima | Регулярная | PROxima | 0 | 0.0848 | 0.00032
mccb99m-a-042 | Дополнительный контакт к ВА-99М 800 EKF PROxima | Ссылка |  | шт | 1187.52 | 760.0128 | 890.64 | 760.0128 | 0 | 1 | 6 | 6 | 04 Автоматические выключатели в литом корпусе | 04.07 Аксессуары для выключателей автоматических ВА-99М EKF PROxima | 04.07 Аксессуары для выключателей автоматических ВА-99М EKF PROxima | Регулярная | PROxima | 0 | 0.1172 | 0.000384
mccb99m-a-155 | Механическая взаимная блокировка 2-х 3р ВА-99М 100 EKF PROxima | Ссылка |  | шт | 1484.39 | 950.0096 | 1113.2925 | 950.0096 | 0 | 1 | 1 | 10 | 04 Автоматические выключатели в литом корпусе | 04.07 Аксессуары для выключателей автоматических ВА-99М EKF PROxima | 04.07 Аксессуары для выключателей автоматических ВА-99М EKF PROxima | Регулярная | PROxima | 0 | 1.02 | 0.0004248
mccb99m-a-156 | Механическая взаимная блокировка 2-х 3р ВА-99М 250 EKF PROxima | Ссылка |  | шт | 1484.39 | 950.0096 | 1113.2925 | 950.0096 | 0 | 1 | 1 | 10 | 04 Автоматические выключатели в литом корпусе | 04.07 Аксессуары для выключателей автоматических ВА-99М EKF PROxima | 04.07 Аксессуары для выключателей автоматических ВА-99М EKF PROxima | Регулярная | PROxima | 0 | 1.11 | 0.0005265
mccb99m-a-157 | Механическая взаимная блокировка 2-х 3р ВА-99М 400 EKF PROxima | Ссылка |  | шт | 2597.7 | 1662.528 | 1948.275 | 1662.528 | 0 | 1 | 1 | 10 | 04 Автоматические выключатели в литом корпусе | 04.07 Аксессуары для выключателей автоматических ВА-99М EKF PROxima | 04.07 Аксессуары для выключателей автоматических ВА-99М EKF PROxima | Регулярная | PROxima | 0 | 1.2 | 0.0005265
mccb99m-a-154 | Механическая взаимная блокировка 2-х 3р ВА-99М 63 EKF PROxima | Ссылка |  | шт | 1484.39 | 950.0096 | 1113.2925 | 950.0096 | 0 | 1 | 1 | 10 | 04 Автоматические выключатели в литом корпусе | 04.07 Аксессуары для выключателей автоматических ВА-99М EKF PROxima | 04.07 Аксессуары для выключателей автоматических ВА-99М EKF PROxima | Регулярная | PROxima | 0 | 0.985 | 0.0002907
mccb99m-a-158 | Механическая взаимная блокировка 2-х 3р ВА-99М 630 EKF PROxima | Ссылка |  | шт | 2671.92 | 1710.0288 | 2003.94 | 1710.0288 | 0 | 1 | 1 | 10 | 04 Автоматические выключатели в литом корпусе | 04.07 Аксессуары для выключателей автоматических ВА-99М EKF PROxima | 04.07 Аксессуары для выключателей автоматических ВА-99М EKF PROxima | Регулярная | PROxima | 0 | 1.32 | 0.0009975
mccb99m-a-159 | Механическая взаимная блокировка 2-х 3р ВА-99М 800 EKF PROxima | Ссылка |  | шт | 2968.8 | 1900.032 | 2226.6 | 1900.032 | 0 | 1 | 1 | 10 | 04 Автоматические выключатели в литом корпусе | 04.07 Аксессуары для выключателей автоматических ВА-99М EKF PROxima | 04.07 Аксессуары для выключателей автоматических ВА-99М EKF PROxima | Регулярная | PROxima | 0 | 1.4 | 0.0013068
mccb99m-a-161 | Механическая взаимная блокировка 2-х 4р ВА-99М 100 EKF PROxima | Ссылка |  | шт | 1484.39 | 950.0096 | 1113.2925 | 950.0096 | 0 | 1 | 1 | 10 | 04 Автоматические выключатели в литом корпусе | 04.07 Аксессуары для выключателей автоматических ВА-99М EKF PROxima | 04.07 Аксессуары для выключателей автоматических ВА-99М EKF PROxima | Регулярная | PROxima | 0 | 0.255 | 0.000684
mccb99m-a-162 | Механическая взаимная блокировка 2-х 4р ВА-99М 250 EKF PROxima | Ссылка |  | шт | 1484.39 | 950.0096 | 1113.2925 | 950.0096 | 0 | 1 | 1 | 10 | 04 Автоматические выключатели в литом корпусе | 04.07 Аксессуары для выключателей автоматических ВА-99М EKF PROxima | 04.07 Аксессуары для выключателей автоматических ВА-99М EKF PROxima | Регулярная | PROxima | 0 | 0.2775 | 0.00087192
mccb99m-a-163 | Механическая взаимная блокировка 2-х 4р ВА-99М 400 EKF PROxima | Ссылка |  | шт | 2671.92 | 1710.0288 | 2003.94 | 1710.0288 | 0 | 1 | 1 | 10 | 04 Автоматические выключатели в литом корпусе | 04.07 Аксессуары для выключателей автоматических ВА-99М EKF PROxima | 04.07 Аксессуары для выключателей автоматических ВА-99М EKF PROxima | Регулярная | PROxima | 0 | 0.3 | 0.00087192
mccb99m-a-160 | Механическая взаимная блокировка 2-х 4р ВА-99М 63 EKF PROxima | Ссылка |  | шт | 1484.39 | 950.0096 | 1113.2925 | 950.0096 | 0 | 1 | 1 | 10 | 04 Автоматические выключатели в литом корпусе | 04.07 Аксессуары для выключателей автоматических ВА-99М EKF PROxima | 04.07 Аксессуары для выключателей автоматических ВА-99М EKF PROxima | Регулярная | PROxima | 0 | 0.2463 | 0.000495
mccb99m-a-164 | Механическая взаимная блокировка 2-х 4р ВА-99М 630 EKF PROxima | Ссылка |  | шт | 2783.25 | 1781.28 | 2087.4375 | 1781.28 | 0 | 1 | 1 | 10 | 04 Автоматические выключатели в литом корпусе | 04.07 Аксессуары для выключателей автоматических ВА-99М EKF PROxima | 04.07 Аксессуары для выключателей автоматических ВА-99М EKF PROxima | Регулярная | PROxima | 0 | 0.33 | 0.00162
mccb99m-a-143 | Моторный привод 100~220В DC ВА-99M 100 EKF PROxima | Ссылка |  | шт | 12988.49 | 8312.6336 | 9741.3675 | 8312.6336 | 0 | 1 | 2 | 2 | 04 Автоматические выключатели в литом корпусе | 04.07 Аксессуары для выключателей автоматических ВА-99М EKF PROxima | 04.07 Аксессуары для выключателей автоматических ВА-99М EKF PROxima | Регулярная | PROxima | 0 | 0.945 | 0.0012338
mccb99m-a-144 | Моторный привод 100~220В DC ВА-99M 250 EKF PROxima | Ссылка |  | шт | 18723.66 | 11983.1424 | 14042.745 | 11983.1424 | 0 | 1 | 1 | 1 | 04 Автоматические выключатели в литом корпусе | 04.07 Аксессуары для выключателей автоматических ВА-99М EKF PROxima | 04.07 Аксессуары для выключателей автоматических ВА-99М EKF PROxima | Регулярная | PROxima | 0 | 1.428 | 0.0039
mccb99m-a-145 | Моторный привод 100~220В DC ВА-99M 400 EKF PROxima | Ссылка |  | шт | 15586.19 | 9975.1616 | 11689.6425 | 9975.1616 | 0 | 1 | 1 | 1 | 04 Автоматические выключатели в литом корпусе | 04.07 Аксессуары для выключателей автоматических ВА-99М EKF PROxima | 04.07 Аксессуары для выключателей автоматических ВА-99М EKF PROxima | Регулярная | PROxima | 0 | 3.2625 | 0.015929
mccb99m-a-142 | Моторный привод 100~220В DC ВА-99M 63 EKF PROxima | Ссылка |  | шт | 14169.27 | 9068.3328 | 10626.9525 | 9068.3328 | 0 | 1 | 2 | 2 | 04 Автоматические выключатели в литом корпусе | 04.07 Аксессуары для выключателей автоматических ВА-99М EKF PROxima | 04.07 Аксессуары для выключателей автоматических ВА-99М EKF PROxima | Регулярная | PROxima | 0 | 0.9443 | 0.0012338
mccb99m-a-146 | Моторный привод 100~220В DC ВА-99M 630 EKF PROxima | Ссылка |  | шт | 15642.55 | 10011.232 | 11731.9125 | 10011.232 | 0 | 1 | 1 | 6 | 04 Автоматические выключатели в литом корпусе | 04.07 Аксессуары для выключателей автоматических ВА-99М EKF PROxima | 04.07 Аксессуары для выключателей автоматических ВА-99М EKF PROxima | Регулярная | PROxima | 0 | 3.3 | 0.0089614
mccb99m-a-147 | Моторный привод 100~220В DC ВА-99M 800 EKF PROxima | Ссылка |  | шт | 18554.98 | 11875.1872 | 13916.235 | 11875.1872 | 0 | 1 | 1 | 6 | 04 Автоматические выключатели в литом корпусе | 04.07 Аксессуары для выключателей автоматических ВА-99М EKF PROxima | 04.07 Аксессуары для выключателей автоматических ВА-99М EKF PROxima | Регулярная | PROxima | 0 | 5.4245 | 0.0089614
mccb99m-a-131 | Моторный привод 230B АС ВА-99M 100 EKF Basic | Ссылка |  | шт | 3859.44 |  |  | 2470.0416 | 0 | 1 | 2 | 30 | 04 Автоматические выключатели в литом корпусе | 04.07 Аксессуары для выключателей автоматических ВА-99М EKF PROxima | 04.07 Аксессуары для выключателей автоматических ВА-99М EKF PROxima | Регулярная | Basic | 0 | 0.945 | 0.0012338
mccb99m-a-132 | Моторный привод 230B АС ВА-99M 250 EKF PROxima | Ссылка |  | шт | 7590.68 | 4858.0352 | 5693.01 | 4858.0352 | 0 | 1 | 1 | 6 | 04 Автоматические выключатели в литом корпусе | 04.07 Аксессуары для выключателей автоматических ВА-99М EKF PROxima | 04.07 Аксессуары для выключателей автоматических ВА-99М EKF PROxima | Регулярная | PROxima | 0 | 1.428 | 0.0039
mccb99m-a-133 | Моторный привод 230B АС ВА-99M 400 EKF PROxima | Ссылка |  | шт | 12468.95 | 7980.128 | 9351.7125 | 7980.128 | 0 | 1 | 1 | 1 | 04 Автоматические выключатели в литом корпусе | 04.07 Аксессуары для выключателей автоматических ВА-99М EKF PROxima | 04.07 Аксессуары для выключателей автоматических ВА-99М EKF PROxima | Регулярная | PROxima | 0 | 3.2625 | 0.015929
mccb99m-a-130 | Моторный привод 230B АС ВА-99M 63 EKF PROxima | Ссылка |  | шт | 4858.03 | 3109.1392 | 3643.5225 | 3109.1392 | 0 | 1 | 2 | 30 | 04 Автоматические выключатели в литом корпусе | 04.07 Аксессуары для выключателей автоматических ВА-99М EKF PROxima | 04.07 Аксессуары для выключателей автоматических ВА-99М EKF PROxima | Регулярная | PROxima | 0 | 0.9443 | 0.0012338
mccb99m-a-134 | Моторный привод 230B АС ВА-99M 630 EKF PROxima | Ссылка |  | шт | 12119.45 | 7756.448 | 9089.5875 | 7756.448 | 0 | 1 | 1 | 1 | 04 Автоматические выключатели в литом корпусе | 04.07 Аксессуары для выключателей автоматических ВА-99М EKF PROxima | 04.07 Аксессуары для выключателей автоматических ВА-99М EKF PROxima | Регулярная | PROxima | 0 | 3.3 | 0.0089614
mccb99m-a-135 | Моторный привод 230B АС ВА-99M 800 EKF PROxima | Ссылка |  | шт | 14843.99 | 9500.1536 | 11132.9925 | 9500.1536 | 0 | 1 | 1 | 1 | 04 Автоматические выключатели в литом корпусе | 04.07 Аксессуары для выключателей автоматических ВА-99М EKF PROxima | 04.07 Аксессуары для выключателей автоматических ВА-99М EKF PROxima | Регулярная | PROxima | 0 | 5.4245 | 0.0089614
mccb99m-a-149 | Моторный привод 24В DC ВА-99M 100 EKF PROxima | Ссылка |  | шт | 10390.78 | 6650.0992 | 7793.085 | 6650.0992 | 0 | 1 | 2 | 2 | 04 Автоматические выключатели в литом корпусе | 04.07 Аксессуары для выключателей автоматических ВА-99М EKF PROxima | 04.07 Аксессуары для выключателей автоматических ВА-99М EKF PROxima | Регулярная | PROxima | 0 | 0.945 | 0.0012338
mccb99m-a-150 | Моторный привод 24В DC ВА-99M 250 EKF PROxima | Ссылка |  | шт | 18723.66 | 11983.1424 | 14042.745 | 11983.1424 | 0 | 1 | 1 | 1 | 04 Автоматические выключатели в литом корпусе | 04.07 Аксессуары для выключателей автоматических ВА-99М EKF PROxima | 04.07 Аксессуары для выключателей автоматических ВА-99М EKF PROxima | Регулярная | PROxima | 0 | 1.428 | 0.0039
mccb99m-a-151 | Моторный привод 24В DC ВА-99M 400 EKF PROxima | Ссылка |  | шт | 15586.19 | 9975.1616 | 11689.6425 | 9975.1616 | 0 | 1 | 1 | 1 | 04 Автоматические выключатели в литом корпусе | 04.07 Аксессуары для выключателей автоматических ВА-99М EKF PROxima | 04.07 Аксессуары для выключателей автоматических ВА-99М EKF PROxima | Регулярная | PROxima | 0 | 3.2625 | 0.015929
mccb99m-a-148 | Моторный привод 24В DC ВА-99M 63 EKF PROxima | Ссылка |  | шт | 14169.27 | 9068.3328 | 10626.9525 | 9068.3328 | 0 | 1 | 2 | 2 | 04 Автоматические выключатели в литом корпусе | 04.07 Аксессуары для выключателей автоматических ВА-99М EKF PROxima | 04.07 Аксессуары для выключателей автоматических ВА-99М EKF PROxima | Регулярная | PROxima | 0 | 0.9443 | 0.0012338
mccb99m-a-152 | Моторный привод 24В DC ВА-99M 630 EKF PROxima | Ссылка |  | шт | 15642.55 | 10011.232 | 11731.9125 | 10011.232 | 0 | 1 | 1 | 1 | 04 Автоматические выключатели в литом корпусе | 04.07 Аксессуары для выключателей автоматических ВА-99М EKF PROxima | 04.07 Аксессуары для выключателей автоматических ВА-99М EKF PROxima | Регулярная | PROxima | 0 | 3.3 | 0.0087945
mccb99m-a-153 | Моторный привод 24В DC ВА-99M 800 EKF PROxima | Ссылка |  | шт | 18554.98 | 11875.1872 | 13916.235 | 11875.1872 | 0 | 1 | 1 | 1 | 04 Автоматические выключатели в литом корпусе | 04.07 Аксессуары для выключателей автоматических ВА-99М EKF PROxima | 04.07 Аксессуары для выключателей автоматических ВА-99М EKF PROxima | Регулярная | PROxima | 0 | 5.4245 | 0.010695
mccb99m-a-026 | Независимый расцепитель 110В DC к ВА-99М 100 EKF PROxima | Ссылка |  | шт | 1049.68 | 671.7952 | 787.26 | 671.7952 | 0 | 1 | 20 | 20 | 04 Автоматические выключатели в литом корпусе | 04.07 Аксессуары для выключателей автоматических ВА-99М EKF PROxima | 04.07 Аксессуары для выключателей автоматических ВА-99М EKF PROxima | Новая | PROxima | 0 | 0.0543 | 7.2e-05
mccb99m-a-027 | Независимый расцепитель 110В DC к ВА-99М 250 EKF PROxima | Ссылка |  | шт | 1590.42 | 1017.8688 | 1192.815 | 1017.8688 | 0 | 1 | 20 | 20 | 04 Автоматические выключатели в литом корпусе | 04.07 Аксессуары для выключателей автоматических ВА-99М EKF PROxima | 04.07 Аксессуары для выключателей автоматических ВА-99М EKF PROxima | Новая | PROxima | 0 | 0.0525 | 0.00014
mccb99m-a-028 | Независимый расцепитель 110В DC к ВА-99М 400 EKF PROxima | Ссылка |  | шт | 3958.38 | 2533.3632 | 2968.785 | 2533.3632 | 0 | 1 | 10 | 10 | 04 Автоматические выключатели в литом корпусе | 04.07 Аксессуары для выключателей автоматических ВА-99М EKF PROxima | 04.07 Аксессуары для выключателей автоматических ВА-99М EKF PROxima | Новая | PROxima | 0 | 0.1154 | 0.00024
mccb99m-a-025 | Независимый расцепитель 110В DC к ВА-99М 63 EKF PROxima | Ссылка |  | шт | 1020.52 | 653.1328 | 765.39 | 653.1328 | 0 | 1 | 20 | 20 | 04 Автоматические выключатели в литом корпусе | 04.07 Аксессуары для выключателей автоматических ВА-99М EKF PROxima | 04.07 Аксессуары для выключателей автоматических ВА-99М EKF PROxima | Новая | PROxima | 0 | 0.0548 | 7.2e-05
mccb99m-a-029 | Независимый расцепитель 110В DC к ВА-99М 630 EKF PROxima | Ссылка |  | шт | 4007.86 | 2565.0304 | 3005.895 | 2565.0304 | 0 | 1 | 7 | 126 | 04 Автоматические выключатели в литом корпусе | 04.07 Аксессуары для выключателей автоматических ВА-99М EKF PROxima | 04.07 Аксессуары для выключателей автоматических ВА-99М EKF PROxima | Новая | PROxima | 0 | 0.124 | 0.000336
mccb99m-a-030 | Независимый расцепитель 110В DC к ВА-99М 800 EKF PROxima | Ссылка |  | шт | 6531.34 | 4180.0576 | 4898.505 | 4180.0576 | 0 | 1 | 6 | 6 | 04 Автоматические выключатели в литом корпусе | 04.07 Аксессуары для выключателей автоматических ВА-99М EKF PROxima | 04.07 Аксессуары для выключателей автоматических ВА-99М EKF PROxima | Новая | PROxima | 0 | 0.1481 | 0.000378
mccb99m-a-032 | Независимый расцепитель 220В DC к ВА-99М 100 EKF PROxima | Ссылка |  | шт | 1049.68 | 671.7952 | 787.26 | 671.7952 | 0 | 1 | 20 | 20 | 04 Автоматические выключатели в литом корпусе | 04.07 Аксессуары для выключателей автоматических ВА-99М EKF PROxima | 04.07 Аксессуары для выключателей автоматических ВА-99М EKF PROxima | Новая | PROxima | 0 | 0.0543 | 7.2e-05
mccb99m-a-033 | Независимый расцепитель 220В DC к ВА-99М 250 EKF PROxima | Ссылка |  | шт | 1590.42 | 1017.8688 | 1192.815 | 1017.8688 | 0 | 1 | 20 | 20 | 04 Автоматические выключатели в литом корпусе | 04.07 Аксессуары для выключателей автоматических ВА-99М EKF PROxima | 04.07 Аксессуары для выключателей автоматических ВА-99М EKF PROxima | Новая | PROxima | 0 | 0.0525 | 0.00014
mccb99m-a-034 | Независимый расцепитель 220В DC к ВА-99М 400 EKF PROxima | Ссылка |  | шт | 3958.38 | 2533.3632 | 2968.785 | 2533.3632 | 0 | 1 | 10 | 10 | 04 Автоматические выключатели в литом корпусе | 04.07 Аксессуары для выключателей автоматических ВА-99М EKF PROxima | 04.07 Аксессуары для выключателей автоматических ВА-99М EKF PROxima | Новая | PROxima | 0 | 0.1154 | 0.00024
mccb99m-a-031 | Независимый расцепитель 220В DC к ВА-99М 63 EKF PROxima | Ссылка |  | шт | 1020.52 | 653.1328 | 765.39 | 653.1328 | 0 | 1 | 20 | 20 | 04 Автоматические выключатели в литом корпусе | 04.07 Аксессуары для выключателей автоматических ВА-99М EKF PROxima | 04.07 Аксессуары для выключателей автоматических ВА-99М EKF PROxima | Новая | PROxima | 0 | 0.0548 | 7.2e-05
mccb99m-a-035 | Независимый расцепитель 220В DC к ВА-99М 630 EKF PROxima | Ссылка |  | шт | 4007.86 | 2565.0304 | 3005.895 | 2565.0304 | 0 | 1 | 7 | 7 | 04 Автоматические выключатели в литом корпусе | 04.07 Аксессуары для выключателей автоматических ВА-99М EKF PROxima | 04.07 Аксессуары для выключателей автоматических ВА-99М EKF PROxima | Новая | PROxima | 0 | 0.124 | 0.000336
mccb99m-a-036 | Независимый расцепитель 220В DC к ВА-99М 800 EKF PROxima | Ссылка |  | шт | 6531.34 | 4180.0576 | 4898.505 | 4180.0576 | 0 | 1 | 6 | 6 | 04 Автоматические выключатели в литом корпусе | 04.07 Аксессуары для выключателей автоматических ВА-99М EKF PROxima | 04.07 Аксессуары для выключателей автоматических ВА-99М EKF PROxima | Новая | PROxima | 0 | 0.1481 | 0.000378
mccb99m-a-014 | Независимый расцепитель 230В АС к ВА-99М 100 EKF PROxima | Ссылка |  | шт | 572.56 | 366.4384 | 429.42 | 366.4384 | 0 | 1 | 20 | 20 | 04 Автоматические выключатели в литом корпусе | 04.07 Аксессуары для выключателей автоматических ВА-99М EKF PROxima | 04.07 Аксессуары для выключателей автоматических ВА-99М EKF PROxima | Регулярная | PROxima | 0 | 0.0543 | 7.2e-05
mccb99m-a-015 | Независимый расцепитель 230В АС к ВА-99М 250 EKF PROxima | Ссылка |  | шт | 908.81 | 581.6384 | 681.6075 | 581.6384 | 0 | 1 | 20 | 20 | 04 Автоматические выключатели в литом корпусе | 04.07 Аксессуары для выключателей автоматических ВА-99М EKF PROxima | 04.07 Аксессуары для выключателей автоматических ВА-99М EKF PROxima | Регулярная | PROxima | 0 | 0.0525 | 0.00014
mccb99m-a-016 | Независимый расцепитель 230В АС к ВА-99М 400 EKF PROxima | Ссылка |  | шт | 1700.88 | 1088.5632 | 1275.66 | 1088.5632 | 0 | 1 | 10 | 180 | 04 Автоматические выключатели в литом корпусе | 04.07 Аксессуары для выключателей автоматических ВА-99М EKF PROxima | 04.07 Аксессуары для выключателей автоматических ВА-99М EKF PROxima | Регулярная | PROxima | 0 | 0.1154 | 0.00024
mccb99m-a-013 | Независимый расцепитель 230В АС к ВА-99М 63 EKF PROxima | Ссылка |  | шт | 556.64 | 356.2496 | 417.48 | 356.2496 | 0 | 1 | 20 | 360 | 04 Автоматические выключатели в литом корпусе | 04.07 Аксессуары для выключателей автоматических ВА-99М EKF PROxima | 04.07 Аксессуары для выключателей автоматических ВА-99М EKF PROxima | Регулярная | PROxima | 0 | 0.0548 | 7.2e-05
mccb99m-a-017 | Независимый расцепитель 230В АС к ВА-99М 630 EKF PROxima | Ссылка |  | шт | 1781.27 | 1140.0128 | 1335.9525 | 1140.0128 | 0 | 1 | 7 | 126 | 04 Автоматические выключатели в литом корпусе | 04.07 Аксессуары для выключателей автоматических ВА-99М EKF PROxima | 04.07 Аксессуары для выключателей автоматических ВА-99М EKF PROxima | Регулярная | PROxima | 0 | 0.124 | 0.000336
mccb99m-a-018 | Независимый расцепитель 230В АС к ВА-99М 800 EKF PROxima | Ссылка |  | шт | 2523.48 | 1615.0272 | 1892.61 | 1615.0272 | 0 | 1 | 6 | 108 | 04 Автоматические выключатели в литом корпусе | 04.07 Аксессуары для выключателей автоматических ВА-99М EKF PROxima | 04.07 Аксессуары для выключателей автоматических ВА-99М EKF PROxima | Регулярная | PROxima | 0 | 0.1481 | 0.000378
mccb99m-a-020 | Независимый расцепитель 400В АС к ВА-99М 100 EKF PROxima | Ссылка |  | шт | 572.56 | 366.4384 | 429.42 | 366.4384 | 0 | 1 | 20 | 360 | 04 Автоматические выключатели в литом корпусе | 04.07 Аксессуары для выключателей автоматических ВА-99М EKF PROxima | 04.07 Аксессуары для выключателей автоматических ВА-99М EKF PROxima | Регулярная | PROxima | 0 | 0.0543 | 7.2e-05
mccb99m-a-021 | Независимый расцепитель 400В АС к ВА-99М 250 EKF PROxima | Ссылка |  | шт | 908.81 | 581.6384 | 681.6075 | 581.6384 | 0 | 1 | 20 | 360 | 04 Автоматические выключатели в литом корпусе | 04.07 Аксессуары для выключателей автоматических ВА-99М EKF PROxima | 04.07 Аксессуары для выключателей автоматических ВА-99М EKF PROxima | Регулярная | PROxima | 0 | 0.0525 | 0.00014
mccb99m-a-022 | Независимый расцепитель 400В АС к ВА-99М 400 EKF PROxima | Ссылка |  | шт | 1700.88 | 1088.5632 | 1275.66 | 1088.5632 | 0 | 1 | 10 | 180 | 04 Автоматические выключатели в литом корпусе | 04.07 Аксессуары для выключателей автоматических ВА-99М EKF PROxima | 04.07 Аксессуары для выключателей автоматических ВА-99М EKF PROxima | Регулярная | PROxima | 0 | 0.1154 | 0.00024
mccb99m-a-019 | Независимый расцепитель 400В АС к ВА-99М 63 EKF PROxima | Ссылка |  | шт | 556.64 | 356.2496 | 417.48 | 356.2496 | 0 | 1 | 20 | 360 | 04 Автоматические выключатели в литом корпусе | 04.07 Аксессуары для выключателей автоматических ВА-99М EKF PROxima | 04.07 Аксессуары для выключателей автоматических ВА-99М EKF PROxima | Регулярная | PROxima | 0 | 0.0548 | 7.2e-05
mccb99m-a-023 | Независимый расцепитель 400В АС к ВА-99М 630 EKF PROxima | Ссылка |  | шт | 1781.27 | 1140.0128 | 1335.9525 | 1140.0128 | 0 | 1 | 7 | 126 | 04 Автоматические выключатели в литом корпусе | 04.07 Аксессуары для выключателей автоматических ВА-99М EKF PROxima | 04.07 Аксессуары для выключателей автоматических ВА-99М EKF PROxima | Регулярная | PROxima | 0 | 0.124 | 0.000336
mccb99m-a-024 | Независимый расцепитель 400В АС к ВА-99М 800 EKF PROxima | Ссылка |  | шт | 2523.48 | 1615.0272 | 1892.61 | 1615.0272 | 0 | 1 | 6 | 108 | 04 Автоматические выключатели в литом корпусе | 04.07 Аксессуары для выключателей автоматических ВА-99М EKF PROxima | 04.07 Аксессуары для выключателей автоматических ВА-99М EKF PROxima | Регулярная | PROxima | 0 | 0.1481 | 0.000378
mccb99m-a-180 | Панель втычная РМ-99М/2-100 переднего присоединения EKF PROxima | Ссылка |  | шт | 4445 | 2844.8 | 3333.75 | 2844.8 | 0 | 1 | 1 | 4 | 04 Автоматические выключатели в литом корпусе | 04.07 Аксессуары для выключателей автоматических ВА-99М EKF PROxima | 04.07 Аксессуары для выключателей автоматических ВА-99М EKF PROxima | Регулярная | PROxima | 0 | 4.6 | 0.005566
mccb99m-a-181 | Панель втычная РМ-99М/2-250 переднего присоединения EKF PROxima | Ссылка |  | шт | 6400.8 | 4096.512 | 4800.6 | 4096.512 | 0 | 1 | 1 | 1 | 04 Автоматические выключатели в литом корпусе | 04.07 Аксессуары для выключателей автоматических ВА-99М EKF PROxima | 04.07 Аксессуары для выключателей автоматических ВА-99М EKF PROxima | Регулярная | PROxima | 0 | 1.9 | 0.0035625
mccb99m-a-182 | Панель втычная РМ-99М/2-400 переднего присоединения EKF PROxima | Ссылка |  | шт | 16535.4 | 10582.656 | 12401.55 | 10582.656 | 0 | 1 | 1 | 2 | 04 Автоматические выключатели в литом корпусе | 04.07 Аксессуары для выключателей автоматических ВА-99М EKF PROxima | 04.07 Аксессуары для выключателей автоматических ВА-99М EKF PROxima | Регулярная | PROxima | 0 | 10.8 | 0.01692
mccb99m-a-179 | Панель втычная РМ-99М/2-63 переднего присоединения EKF PROxima | Ссылка |  | шт | 3200.4 | 2048.256 | 2400.3 | 2048.256 | 0 | 1 | 1 | 4 | 04 Автоматические выключатели в литом корпусе | 04.07 Аксессуары для выключателей автоматических ВА-99М EKF PROxima | 04.07 Аксессуары для выключателей автоматических ВА-99М EKF PROxima | Регулярная | PROxima | 0 | 1.83 | 0.003192
mccb99m-a-183 | Панель втычная РМ-99М/2-630 переднего присоединения EKF PROxima | Ссылка |  | шт | 22402.8 | 14337.792 | 16802.1 | 14337.792 | 0 | 1 | 1 | 1 | 04 Автоматические выключатели в литом корпусе | 04.07 Аксессуары для выключателей автоматических ВА-99М EKF PROxima | 04.07 Аксессуары для выключателей автоматических ВА-99М EKF PROxima | Регулярная | PROxima | 0 | 7.28 | 0.005566
mccb99m-a-184 | Панель втычная РМ-99М/2-800 переднего присоединения EKF PROxima | Ссылка |  | шт | 24003 | 15361.92 | 18002.25 | 15361.92 | 0 | 1 | 1 | 1 | 04 Автоматические выключатели в литом корпусе | 04.07 Аксессуары для выключателей автоматических ВА-99М EKF PROxima | 04.07 Аксессуары для выключателей автоматических ВА-99М EKF PROxima | Регулярная | PROxima | 0 | 8.1 | 0.005566
mccb99m-a-177 | Панель выкатная РМ-99М/1-1250 заднего присоединения EKF PROxima | Ссылка |  | шт | 80010 | 51206.4 | 60007.5 | 51206.4 | 0 | 1 | 1 | 1 | 04 Автоматические выключатели в литом корпусе | 04.07 Аксессуары для выключателей автоматических ВА-99М EKF PROxima | 04.07 Аксессуары для выключателей автоматических ВА-99М EKF PROxima | Заказная (16) | PROxima | 0 | 42 | 0.03024
mccb99m-a-169 | Панель выкатная РМ-99М/1-400 переднего присоединения EKF PROxima | Ссылка |  | шт | 26670 | 17068.8 | 20002.5 | 17068.8 | 0 | 1 | 1 | 1 | 04 Автоматические выключатели в литом корпусе | 04.07 Аксессуары для выключателей автоматических ВА-99М EKF PROxima | 04.07 Аксессуары для выключателей автоматических ВА-99М EKF PROxima | Регулярная | PROxima | 0 | 7.91 | 0.03432
mccb99m-a-171 | Панель выкатная РМ-99М/1-800 переднего присоединения EKF PROxima | Ссылка |  | шт | 40005 | 25603.2 | 30003.75 | 25603.2 | 0 | 1 | 1 | 1 | 04 Автоматические выключатели в литом корпусе | 04.07 Аксессуары для выключателей автоматических ВА-99М EKF PROxima | 04.07 Аксессуары для выключателей автоматических ВА-99М EKF PROxima | Регулярная | PROxima | 0 | 15.2 | 0.043794
mccb99m-a-170 | Панель выкатная РМ-99М/630 переднего присоединения EKF PROxima | Ссылка |  | шт | 42672 | 27310.08 | 32004 | 27310.08 | 0 | 1 | 1 | 1 | 04 Автоматические выключатели в литом корпусе | 04.07 Аксессуары для выключателей автоматических ВА-99М EKF PROxima | 04.07 Аксессуары для выключателей автоматических ВА-99М EKF PROxima | Регулярная | PROxima | 0 | 13.32 | 0.043908
mccb99m-a-045 | Расцепитель минимального напряжения к 230В AC ВА-99М 100 EKF PROxima | Ссылка |  | шт | 1484.39 | 950.0096 | 1113.2925 | 950.0096 | 0 | 1 | 8 | 8 | 04 Автоматические выключатели в литом корпусе | 04.07 Аксессуары для выключателей автоматических ВА-99М EKF PROxima | 04.07 Аксессуары для выключателей автоматических ВА-99М EKF PROxima | Регулярная | PROxima | 0 | 0.2085 | 7.2e-05
mccb99m-a-046 | Расцепитель минимального напряжения к 230В AC ВА-99М 250 EKF PROxima | Ссылка |  | шт | 1632.84 | 1045.0176 | 1224.63 | 1045.0176 | 0 | 1 | 8 | 8 | 04 Автоматические выключатели в литом корпусе | 04.07 Аксессуары для выключателей автоматических ВА-99М EKF PROxima | 04.07 Аксессуары для выключателей автоматических ВА-99М EKF PROxima | Регулярная | PROxima | 0 | 0.2051 | 0.00014
mccb99m-a-047 | Расцепитель минимального напряжения к 230В AC ВА-99М 400 EKF PROxima | Ссылка |  | шт | 2671.92 | 1710.0288 | 2003.94 | 1710.0288 | 0 | 1 | 5 | 5 | 04 Автоматические выключатели в литом корпусе | 04.07 Аксессуары для выключателей автоматических ВА-99М EKF PROxima | 04.07 Аксессуары для выключателей автоматических ВА-99М EKF PROxima | Регулярная | PROxima | 0 | 0.1644 | 0.00024
mccb99m-a-044 | Расцепитель минимального напряжения к 230В AC ВА-99М 63 EKF PROxima | Ссылка |  | шт | 1484.39 | 950.0096 | 1113.2925 | 950.0096 | 0 | 1 | 8 | 8 | 04 Автоматические выключатели в литом корпусе | 04.07 Аксессуары для выключателей автоматических ВА-99М EKF PROxima | 04.07 Аксессуары для выключателей автоматических ВА-99М EKF PROxima | Регулярная | PROxima | 0 | 0.2034 | 7.2e-05
mccb99m-a-048 | Расцепитель минимального напряжения к 230В AC ВА-99М 630 EKF PROxima | Ссылка |  | шт | 2671.92 | 1710.0288 | 2003.94 | 1710.0288 | 0 | 1 | 5 | 5 | 04 Автоматические выключатели в литом корпусе | 04.07 Аксессуары для выключателей автоматических ВА-99М EKF PROxima | 04.07 Аксессуары для выключателей автоматических ВА-99М EKF PROxima | Регулярная | PROxima | 0 | 0.1744 | 0.000336
mccb99m-a-049 | Расцепитель минимального напряжения к 230В AC ВА-99М 800 EKF PROxima | Ссылка |  | шт | 3117.23 | 1995.0272 | 2337.9225 | 1995.0272 | 0 | 1 | 5 | 5 | 04 Автоматические выключатели в литом корпусе | 04.07 Аксессуары для выключателей автоматических ВА-99М EKF PROxima | 04.07 Аксессуары для выключателей автоматических ВА-99М EKF PROxima | Регулярная | PROxima | 0 | 0.1812 | 0.000378
mccb99m-a-119 | Ручной поворотный привод к ВА-99М 100 EKF PROxima | Ссылка |  | шт | 1187.52 | 760.0128 | 890.64 | 760.0128 | 0 | 1 | 10 | 10 | 04 Автоматические выключатели в литом корпусе | 04.07 Аксессуары для выключателей автоматических ВА-99М EKF PROxima | 04.07 Аксессуары для выключателей автоматических ВА-99М EKF PROxima | Регулярная | PROxima | 0 | 0.5173 | 0.001995
mccb99m-a-120 | Ручной поворотный привод к ВА-99М 250 EKF PROxima | Ссылка |  | шт | 1484.39 | 950.0096 | 1113.2925 | 950.0096 | 0 | 1 | 5 | 5 | 04 Автоматические выключатели в литом корпусе | 04.07 Аксессуары для выключателей автоматических ВА-99М EKF PROxima | 04.07 Аксессуары для выключателей автоматических ВА-99М EKF PROxima | Регулярная | PROxima | 0 | 0.6214 | 0.0021505
mccb99m-a-121 | Ручной поворотный привод к ВА-99М 400 EKF PROxima | Ссылка |  | шт | 2375.05 | 1520.032 | 1781.2875 | 1520.032 | 0 | 1 | 2 | 2 | 04 Автоматические выключатели в литом корпусе | 04.07 Аксессуары для выключателей автоматических ВА-99М EKF PROxima | 04.07 Аксессуары для выключателей автоматических ВА-99М EKF PROxima | Регулярная | PROxima | 0 | 1.4323 | 0.0089614
mccb99m-a-118 | Ручной поворотный привод к ВА-99М 63 EKF PROxima | Ссылка |  | шт | 1187.52 | 760.0128 | 890.64 | 760.0128 | 0 | 1 | 10 | 10 | 04 Автоматические выключатели в литом корпусе | 04.07 Аксессуары для выключателей автоматических ВА-99М EKF PROxima | 04.07 Аксессуары для выключателей автоматических ВА-99М EKF PROxima | Регулярная | PROxima | 0 | 0.4819 | 0.001938
mccb99m-a-122 | Ручной поворотный привод к ВА-99М 630 EKF PROxima | Ссылка |  | шт | 2968.8 | 1900.032 | 2226.6 | 1900.032 | 0 | 1 | 2 | 2 | 04 Автоматические выключатели в литом корпусе | 04.07 Аксессуары для выключателей автоматических ВА-99М EKF PROxima | 04.07 Аксессуары для выключателей автоматических ВА-99М EKF PROxima | Регулярная | PROxima | 0 | 1.6188 | 0.014372
mccb99m-a-123 | Ручной поворотный привод к ВА-99М 800 EKF PROxima | Ссылка |  | шт | 3562.55 | 2280.032 | 2671.9125 | 2280.032 | 0 | 1 | 2 | 2 | 04 Автоматические выключатели в литом корпусе | 04.07 Аксессуары для выключателей автоматических ВА-99М EKF PROxima | 04.07 Аксессуары для выключателей автоматических ВА-99М EKF PROxima | Регулярная | PROxima | 0 | 1.749 | 0.014372
mccb99m-a-125 | Ручной поворотный привод эксцентриком к ВА-99М 100 EKF PROxima | Ссылка |  | шт | 1431.39 | 916.0896 | 1073.5425 | 916.0896 | 0 | 1 | 10 | 10 | 04 Автоматические выключатели в литом корпусе | 04.07 Аксессуары для выключателей автоматических ВА-99М EKF PROxima | 04.07 Аксессуары для выключателей автоматических ВА-99М EKF PROxima | Регулярная | PROxima | 0 | 0.5173 | 0.001995
mccb99m-a-126 | Ручной поворотный привод эксцентриком к ВА-99М 250 EKF PROxima | Ссылка |  | шт | 1749.47 | 1119.6608 | 1312.1025 | 1119.6608 | 0 | 1 | 5 | 5 | 04 Автоматические выключатели в литом корпусе | 04.07 Аксессуары для выключателей автоматических ВА-99М EKF PROxima | 04.07 Аксессуары для выключателей автоматических ВА-99М EKF PROxima | Регулярная | PROxima | 0 | 0.6214 | 0.0021505
mccb99m-a-127 | Ручной поворотный привод эксцентриком к ВА-99М 400 EKF PROxima | Ссылка |  | шт | 2703.73 | 1730.3872 | 2027.7975 | 1730.3872 | 0 | 1 | 2 | 12 | 04 Автоматические выключатели в литом корпусе | 04.07 Аксессуары для выключателей автоматических ВА-99М EKF PROxima | 04.07 Аксессуары для выключателей автоматических ВА-99М EKF PROxima | Регулярная | PROxima | 0 | 1.4323 | 0.0089614
mccb99m-a-124 | Ручной поворотный привод эксцентриком к ВА-99М 63 EKF PROxima | Ссылка |  | шт | 1431.39 | 916.0896 | 1073.5425 | 916.0896 | 0 | 1 | 10 | 60 | 04 Автоматические выключатели в литом корпусе | 04.07 Аксессуары для выключателей автоматических ВА-99М EKF PROxima | 04.07 Аксессуары для выключателей автоматических ВА-99М EKF PROxima | Регулярная | PROxima | 0 | 0.4819 | 0.001938
mccb99m-a-128 | Ручной поворотный привод эксцентриком к ВА-99М 630 EKF PROxima | Ссылка |  | шт | 3339.9 | 2137.536 | 2504.925 | 2137.536 | 0 | 1 | 2 | 12 | 04 Автоматические выключатели в литом корпусе | 04.07 Аксессуары для выключателей автоматических ВА-99М EKF PROxima | 04.07 Аксессуары для выключателей автоматических ВА-99М EKF PROxima | Регулярная | PROxima | 0 | 1.6188 | 0.014372
mccb99m-a-129 | Ручной поворотный привод эксцентриком к ВА-99М 800 EKF PROxima | Ссылка |  | шт | 3976.06 | 2544.6784 | 2982.045 | 2544.6784 | 0 | 1 | 2 | 12 | 04 Автоматические выключатели в литом корпусе | 04.07 Аксессуары для выключателей автоматических ВА-99М EKF PROxima | 04.07 Аксессуары для выключателей автоматических ВА-99М EKF PROxima | Регулярная | PROxima | 0 | 1.749 | 0.014372
mccb99-63-100mi | Автоматический выключатель ВА-99МL 63/100А 3P 15кА EKF Basic | Ссылка |  | шт | 2865.45 |  |  | 1833.888 | 0 | 1 | 6 | 18 | 04 Автоматические выключатели в литом корпусе | 04.08 Выключатели автоматические ВА-99МL до 250А 15-20кА EKF Basic | 04.08 Выключатели автоматические ВА-99МL до 250А 15-20кА EKF Basic | Регулярная | Basic | 0 | 1.033 | 0.001368
mccb99-63-16mi | Автоматический выключатель ВА-99МL 63/16А 3P 15кА EKF Basic | Ссылка |  | шт | 2865.45 |  |  | 1833.888 | 0 | 1 | 6 | 18 | 04 Автоматические выключатели в литом корпусе | 04.08 Выключатели автоматические ВА-99МL до 250А 15-20кА EKF Basic | 04.08 Выключатели автоматические ВА-99МL до 250А 15-20кА EKF Basic | Регулярная | Basic | 0 | 1.033 | 0.001368
mccb99-63-20mi | Автоматический выключатель ВА-99МL 63/20А 3P 15кА EKF Basic | Ссылка |  | шт | 2865.45 |  |  | 1833.888 | 0 | 1 | 6 | 18 | 04 Автоматические выключатели в литом корпусе | 04.08 Выключатели автоматические ВА-99МL до 250А 15-20кА EKF Basic | 04.08 Выключатели автоматические ВА-99МL до 250А 15-20кА EKF Basic | Регулярная | Basic | 0 | 1.033 | 0.001368
mccb99-63-25mi | Автоматический выключатель ВА-99МL 63/25А 3P 15кА EKF Basic | Ссылка |  | шт | 2865.45 |  |  | 1833.888 | 0 | 1 | 6 | 18 | 04 Автоматические выключатели в литом корпусе | 04.08 Выключатели автоматические ВА-99МL до 250А 15-20кА EKF Basic | 04.08 Выключатели автоматические ВА-99МL до 250А 15-20кА EKF Basic | Регулярная | Basic | 0 | 1.033 | 0.001368
mccb99-63-32mi | Автоматический выключатель ВА-99МL 63/32А 3P 15кА EKF Basic | Ссылка |  | шт | 2865.45 |  |  | 1833.888 | 0 | 1 | 6 | 18 | 04 Автоматические выключатели в литом корпусе | 04.08 Выключатели автоматические ВА-99МL до 250А 15-20кА EKF Basic | 04.08 Выключатели автоматические ВА-99МL до 250А 15-20кА EKF Basic | Регулярная | Basic | 0 | 1.033 | 0.001368
mccb99-63-50mi | Автоматический выключатель ВА-99МL 63/50А 3P 15кА EKF Basic | Ссылка |  | шт | 2865.45 |  |  | 1833.888 | 0 | 1 | 6 | 18 | 04 Автоматические выключатели в литом корпусе | 04.08 Выключатели автоматические ВА-99МL до 250А 15-20кА EKF Basic | 04.08 Выключатели автоматические ВА-99МL до 250А 15-20кА EKF Basic | Регулярная | Basic | 0 | 1.033 | 0.001368
mccb99-63-63mi | Автоматический выключатель ВА-99МL 63/63А 3P 15кА EKF Basic | Ссылка |  | шт | 2865.45 |  |  | 1833.888 | 0 | 1 | 6 | 18 | 04 Автоматические выключатели в литом корпусе | 04.08 Выключатели автоматические ВА-99МL до 250А 15-20кА EKF Basic | 04.08 Выключатели автоматические ВА-99МL до 250А 15-20кА EKF Basic | Регулярная | Basic | 0 | 1.033 | 0.001368
mccb99-63-80mi | Автоматический выключатель ВА-99МL 63/80А 3P 15кА EKF Basic | Ссылка |  | шт | 2865.45 |  |  | 1833.888 | 0 | 1 | 6 | 18 | 04 Автоматические выключатели в литом корпусе | 04.08 Выключатели автоматические ВА-99МL до 250А 15-20кА EKF Basic | 04.08 Выключатели автоматические ВА-99МL до 250А 15-20кА EKF Basic | Регулярная | Basic | 0 | 1.033 | 0.001368
mccb99-100-25mi | Автоматический выключатель ВА-99МL 100/25А 3P 18кА EKF Basic | Ссылка |  | шт | 2998.93 |  |  | 1919.3152 | 0 | 1 | 6 | 12 | 04 Автоматические выключатели в литом корпусе | 04.08 Выключатели автоматические ВА-99МL до 250А 15-20кА EKF Basic | 04.08 Выключатели автоматические ВА-99МL до 250А 15-20кА EKF Basic | Регулярная | Basic | 0 | 1.417 | 0.00152
mccb99-100-32mi | Автоматический выключатель ВА-99МL 100/32А 3P 18кА EKF Basic | Ссылка |  | шт | 2998.93 |  |  | 1919.3152 | 0 | 1 | 6 | 12 | 04 Автоматические выключатели в литом корпусе | 04.08 Выключатели автоматические ВА-99МL до 250А 15-20кА EKF Basic | 04.08 Выключатели автоматические ВА-99МL до 250А 15-20кА EKF Basic | Регулярная | Basic | 0 | 1.417 | 0.00152
mccb99-100-50mi | Автоматический выключатель ВА-99МL 100/50А 3P 18кА EKF Basic | Ссылка |  | шт | 2998.93 |  |  | 1919.3152 | 0 | 1 | 6 | 12 | 04 Автоматические выключатели в литом корпусе | 04.08 Выключатели автоматические ВА-99МL до 250А 15-20кА EKF Basic | 04.08 Выключатели автоматические ВА-99МL до 250А 15-20кА EKF Basic | Регулярная | Basic | 0 | 1.417 | 0.00152
mccb99-100-63mi | Автоматический выключатель ВА-99МL 100/63А 3P 18кА EKF Basic | Ссылка |  | шт | 2998.93 |  |  | 1919.3152 | 0 | 1 | 6 | 12 | 04 Автоматические выключатели в литом корпусе | 04.08 Выключатели автоматические ВА-99МL до 250А 15-20кА EKF Basic | 04.08 Выключатели автоматические ВА-99МL до 250А 15-20кА EKF Basic | Регулярная | Basic | 0 | 1.417 | 0.00152
mccb99-100-80mi | Автоматический выключатель ВА-99МL 100/80А 3P 18кА EKF Basic | Ссылка |  | шт | 2998.93 |  |  | 1919.3152 | 0 | 1 | 6 | 12 | 04 Автоматические выключатели в литом корпусе | 04.08 Выключатели автоматические ВА-99МL до 250А 15-20кА EKF Basic | 04.08 Выключатели автоматические ВА-99МL до 250А 15-20кА EKF Basic | Регулярная | Basic | 0 | 1.417 | 0.00152
mccb99-100-100mi | Автоматический выключатель ВА-99МL 100/100А 3P 18кА EKF Basic | Ссылка |  | шт | 2998.93 |  |  | 1919.3152 | 0 | 1 | 6 | 12 | 04 Автоматические выключатели в литом корпусе | 04.08 Выключатели автоматические ВА-99МL до 250А 15-20кА EKF Basic | 04.08 Выключатели автоматические ВА-99МL до 250А 15-20кА EKF Basic | Регулярная | Basic | 0 | 1.417 | 0.00152
mccb99-100-125mi | Автоматический выключатель ВА-99МL 100/125А 3P 18кА EKF Basic | Ссылка |  | шт | 2998.93 |  |  | 1919.3152 | 0 | 1 | 6 | 12 | 04 Автоматические выключатели в литом корпусе | 04.08 Выключатели автоматические ВА-99МL до 250А 15-20кА EKF Basic | 04.08 Выключатели автоматические ВА-99МL до 250А 15-20кА EKF Basic | Регулярная | Basic | 0 | 1.417 | 0.00152
mccb99-100-160mi | Автоматический выключатель ВА-99МL 100/160А 3P 18кА EKF Basic | Ссылка |  | шт | 2998.93 |  |  | 1919.3152 | 0 | 1 | 6 | 12 | 04 Автоматические выключатели в литом корпусе | 04.08 Выключатели автоматические ВА-99МL до 250А 15-20кА EKF Basic | 04.08 Выключатели автоматические ВА-99МL до 250А 15-20кА EKF Basic | Регулярная | Basic | 0 | 1.417 | 0.00152
mccb99-250-125mi | Автоматический выключатель ВА-99МL 250/125А 3P 20кА EKF Basic | Ссылка |  | шт | 3973.23 |  |  | 2542.8672 | 0 | 1 | 4 | 12 | 04 Автоматические выключатели в литом корпусе | 04.08 Выключатели автоматические ВА-99МL до 250А 15-20кА EKF Basic | 04.08 Выключатели автоматические ВА-99МL до 250А 15-20кА EKF Basic | Регулярная | Basic | 0 | 2.175 | 0.0021505
mccb99-250-160mi | Автоматический выключатель ВА-99МL 250/160А 3P 20кА EKF Basic | Ссылка |  | шт | 3973.23 |  |  | 2542.8672 | 0 | 1 | 4 | 12 | 04 Автоматические выключатели в литом корпусе | 04.08 Выключатели автоматические ВА-99МL до 250А 15-20кА EKF Basic | 04.08 Выключатели автоматические ВА-99МL до 250А 15-20кА EKF Basic | Регулярная | Basic | 0 | 2.175 | 0.0021505
mccb99-250-200mi | Автоматический выключатель ВА-99МL 250/200А 3P 20кА EKF Basic | Ссылка |  | шт | 3973.23 |  |  | 2542.8672 | 0 | 1 | 4 | 12 | 04 Автоматические выключатели в литом корпусе | 04.08 Выключатели автоматические ВА-99МL до 250А 15-20кА EKF Basic | 04.08 Выключатели автоматические ВА-99МL до 250А 15-20кА EKF Basic | Регулярная | Basic | 0 | 2.175 | 0.0021505
mccb99-250-225mi | Автоматический выключатель ВА-99МL 250/225А 3P 20кА EKF Basic | Ссылка |  | шт | 3973.23 |  |  | 2542.8672 | 0 | 1 | 4 | 12 | 04 Автоматические выключатели в литом корпусе | 04.08 Выключатели автоматические ВА-99МL до 250А 15-20кА EKF Basic | 04.08 Выключатели автоматические ВА-99МL до 250А 15-20кА EKF Basic | Регулярная | Basic | 0 | 2.175 | 0.0021505
mccb99-250-250mi | Автоматический выключатель ВА-99МL 250/250А 3P 20кА EKF Basic | Ссылка |  | шт | 3973.23 |  |  | 2542.8672 | 0 | 1 | 4 | 12 | 04 Автоматические выключатели в литом корпусе | 04.08 Выключатели автоматические ВА-99МL до 250А 15-20кА EKF Basic | 04.08 Выключатели автоматические ВА-99МL до 250А 15-20кА EKF Basic | Регулярная | Basic | 0 | 2.175 | 0.0021505
mccb99-100-40mi | Выключатель автоматический ВА-99МL 100/40А 3P 18кА EKF Basic | Ссылка |  | шт | 2772.94 |  |  | 1774.6816 | 0 | 1 | 6 | 12 | 04 Автоматические выключатели в литом корпусе | 04.08 Выключатели автоматические ВА-99МL до 250А 15-20кА EKF Basic | 04.08 Выключатели автоматические ВА-99МL до 250А 15-20кА EKF Basic | Регулярная | Basic | 0 | 1.42 | 0.00152
mccb99-800-800mi | Выключатель автоматический ВА-99МL 800/800А 3P 50кА EKF Basic | Ссылка |  | шт | 14180.86 |  |  | 9075.7504 | 0 | 1 | 1 | 2 | 04 Автоматические выключатели в литом корпусе | 04.08 Выключатели автоматические ВА-99МL до 250А 15-20кА EKF Basic | 04.08 Выключатели автоматические ВА-99МL до 250А 15-20кА EKF Basic | Регулярная | Basic | Да | 9 | 0.01122
mccb99-63-16m | Выключатель автоматический ВА-99М 63/16А 3P 25кА EKF PROxima | Ссылка |  | шт | 3143.15 | 2011.616 | 2357.3625 | 2011.616 | Хит-цена! | 1 | 1 | 6 | 04 Автоматические выключатели в литом корпусе | 04.09 Выключатели автоматические ВА-99М до 1600А EKF PROxima | 04.09 Выключатели автоматические ВА-99М до 1600А EKF PROxima | Регулярная | PROxima | Да | 1.033 | 0.001368
mccb99-63-20m | Выключатель автоматический ВА-99М 63/20А 3P 25кА EKF PROxima | Ссылка |  | шт | 3143.15 | 2011.616 | 2357.3625 | 2011.616 | Хит-цена! | 1 | 1 | 6 | 04 Автоматические выключатели в литом корпусе | 04.09 Выключатели автоматические ВА-99М до 1600А EKF PROxima | 04.09 Выключатели автоматические ВА-99М до 1600А EKF PROxima | Регулярная | PROxima | Да | 1.033 | 0.001368
mccb99-63-32m | Выключатель автоматический ВА-99М 63/32А 3P 25кА EKF PROxima | Ссылка |  | шт | 3143.15 | 2011.616 | 2357.3625 | 2011.616 | Хит-цена! | 1 | 1 | 6 | 04 Автоматические выключатели в литом корпусе | 04.09 Выключатели автоматические ВА-99М до 1600А EKF PROxima | 04.09 Выключатели автоматические ВА-99М до 1600А EKF PROxima | Регулярная | PROxima | Да | 1.033 | 0.001368
mccb99-63-40m | Выключатель автоматический ВА-99М 63/40А 3P 25кА EKF PROxima | Ссылка |  | шт | 2906.29 | 1860.0256 | 2179.7175 | 1860.0256 | 0 | 1 | 6 | 12 | 04 Автоматические выключатели в литом корпусе | 04.09 Выключатели автоматические ВА-99М до 1600А EKF PROxima | 04.09 Выключатели автоматические ВА-99М до 1600А EKF PROxima | Регулярная | PROxima | 0 | 1.42 | 0.00152
mccb99-63-50m | Выключатель автоматический ВА-99М 63/50А 3P 25кА EKF PROxima | Ссылка |  | шт | 3143.15 | 2011.616 | 2357.3625 | 2011.616 | Хит-цена! | 1 | 1 | 6 | 04 Автоматические выключатели в литом корпусе | 04.09 Выключатели автоматические ВА-99М до 1600А EKF PROxima | 04.09 Выключатели автоматические ВА-99М до 1600А EKF PROxima | Регулярная | PROxima | Да | 1.033 | 0.001368
mccb99-63-63m | Выключатель автоматический ВА-99М 63/63А 3P 25кА EKF PROxima | Ссылка |  | шт | 3143.15 | 2011.616 | 2357.3625 | 2011.616 | Хит-цена! | 1 | 1 | 6 | 04 Автоматические выключатели в литом корпусе | 04.09 Выключатели автоматические ВА-99М до 1600А EKF PROxima | 04.09 Выключатели автоматические ВА-99М до 1600А EKF PROxima | Регулярная | PROxima | Да | 1.033 | 0.001368
mccb99-100-100m | Выключатель автоматический ВА-99М 100/100А 3P 35кА EKF PROxima | Ссылка |  | шт | 3221.74 | 2061.9136 | 2416.305 | 2061.9136 | Хит-цена! | 1 | 1 | 6 | 04 Автоматические выключатели в литом корпусе | 04.09 Выключатели автоматические ВА-99М до 1600А EKF PROxima | 04.09 Выключатели автоматические ВА-99М до 1600А EKF PROxima | Регулярная | PROxima | Да | 1.417 | 0.00152
mccb99-100-100me | Выключатель автоматический ВА-99М 100/100А 3P 50кА с электронным расцепителем EKF PROxima | Ссылка |  | шт | 16936.29 | 10839.2256 | 12702.2175 | 10839.2256 | 0 | 1 | 6 | 12 | 04 Автоматические выключатели в литом корпусе | 04.09 Выключатели автоматические ВА-99М до 1600А EKF PROxima | 04.09 Выключатели автоматические ВА-99М до 1600А EKF PROxima | Регулярная | PROxima | 0 | 1.625 | 0.0016752
mccb99-100-125m | Выключатель автоматический ВА-99М 100/125А 3P 35кА EKF PROxima | Ссылка |  | шт | 3068.31 | 1963.7184 | 2301.2325 | 1963.7184 | Хит-цена! | 1 | 6 | 12 | 04 Автоматические выключатели в литом корпусе | 04.09 Выключатели автоматические ВА-99М до 1600А EKF PROxima | 04.09 Выключатели автоматические ВА-99М до 1600А EKF PROxima | Регулярная | PROxima | Да | 1.417 | 0.00152
mccb99-100-63m | Выключатель автоматический ВА-99М 100/63А 3P 35кА EKF PROxima | Ссылка |  | шт | 3207.69 | 2052.9216 | 2405.7675 | 2052.9216 | Хит-цена! | 1 | 1 | 6 | 04 Автоматические выключатели в литом корпусе | 04.09 Выключатели автоматические ВА-99М до 1600А EKF PROxima | 04.09 Выключатели автоматические ВА-99М до 1600А EKF PROxima | Регулярная | PROxima | Да | 1.417 | 0.00152
mccb99-100-63me | Выключатель автоматический ВА-99М 100/63А 3P 50кА с электронным расцепителем EKF PROxima | Ссылка |  | шт | 16089.48 | 10297.2672 | 12067.11 | 10297.2672 | 0 | 1 | 6 | 12 | 04 Автоматические выключатели в литом корпусе | 04.09 Выключатели автоматические ВА-99М до 1600А EKF PROxima | 04.09 Выключатели автоматические ВА-99М до 1600А EKF PROxima | Новая | PROxima | 0 | 1.625 | 0.0016752
mccb99-100-80m | Выключатель автоматический ВА-99М 100/80А 3P 35кА EKF PROxima | Ссылка |  | шт | 3221.74 | 2061.9136 | 2416.305 | 2061.9136 | Хит-цена! | 1 | 1 | 6 | 04 Автоматические выключатели в литом корпусе | 04.09 Выключатели автоматические ВА-99М до 1600А EKF PROxima | 04.09 Выключатели автоматические ВА-99М до 1600А EKF PROxima | Регулярная | PROxima | Да | 1.417 | 0.00152
mccb99-250-125m | Выключатель автоматический ВА-99М 250/125А 3P 35кА EKF PROxima | Ссылка |  | шт | 5886.47 | 3767.3408 | 4414.8525 | 3767.3408 | Хит-цена! | 1 | 1 | 4 | 04 Автоматические выключатели в литом корпусе | 04.09 Выключатели автоматические ВА-99М до 1600А EKF PROxima | 04.09 Выключатели автоматические ВА-99М до 1600А EKF PROxima | Регулярная | PROxima | Да | 2.175 | 0.0021505
mccb99-250-160m | Выключатель автоматический ВА-99М 250/160А 3P 35кА EKF PROxima | Ссылка |  | шт | 5886.47 | 3767.3408 | 4414.8525 | 3767.3408 | Хит-цена! | 1 | 1 | 4 | 04 Автоматические выключатели в литом корпусе | 04.09 Выключатели автоматические ВА-99М до 1600А EKF PROxima | 04.09 Выключатели автоматические ВА-99М до 1600А EKF PROxima | Регулярная | PROxima | Да | 2.175 | 0.0021505
mccb99-250-200m | Выключатель автоматический ВА-99М 250/200А 3P 35кА EKF PROxima | Ссылка |  | шт | 5886.47 | 3767.3408 | 4414.8525 | 3767.3408 | Хит-цена! | 1 | 1 | 4 | 04 Автоматические выключатели в литом корпусе | 04.09 Выключатели автоматические ВА-99М до 1600А EKF PROxima | 04.09 Выключатели автоматические ВА-99М до 1600А EKF PROxima | Регулярная | PROxima | Да | 2.175 | 0.0021505
mccb99-250-225m | Выключатель автоматический ВА-99М 250/225А 3P 35кА EKF PROxima | Ссылка |  | шт | 5886.47 | 3767.3408 | 4414.8525 | 3767.3408 | Хит-цена! | 1 | 1 | 4 | 04 Автоматические выключатели в литом корпусе | 04.09 Выключатели автоматические ВА-99М до 1600А EKF PROxima | 04.09 Выключатели автоматические ВА-99М до 1600А EKF PROxima | Регулярная | PROxima | Да | 2.175 | 0.0021505
mccb99-250-250m | Выключатель автоматический ВА-99М 250/250А 3P 35кА EKF PROxima | Ссылка |  | шт | 5886.47 | 3767.3408 | 4414.8525 | 3767.3408 | Хит-цена! | 1 | 1 | 4 | 04 Автоматические выключатели в литом корпусе | 04.09 Выключатели автоматические ВА-99М до 1600А EKF PROxima | 04.09 Выключатели автоматические ВА-99М до 1600А EKF PROxima | Регулярная | PROxima | Да | 2.175 | 0.0021505
mccb99-250-250me | Выключатель автоматический ВА-99М 250/250А 3P 50кА с электронным расцепителем EKF PROxima | Ссылка |  | шт | 22627.52 | 14481.6128 | 16970.64 | 14481.6128 | 0 | 1 | 4 | 12 | 04 Автоматические выключатели в литом корпусе | 04.09 Выключатели автоматические ВА-99М до 1600А EKF PROxima | 04.09 Выключатели автоматические ВА-99М до 1600А EKF PROxima | Регулярная | PROxima | 0 | 2.16 | 0.0025089
mccb99-400-250m | Выключатель автоматический ВА-99М 400/250А 3P 42кА EKF PROxima | Ссылка |  | шт | 11315.51 | 7241.9264 | 8486.6325 | 7241.9264 | Хит-цена! | 1 | 1 | 2 | 04 Автоматические выключатели в литом корпусе | 04.09 Выключатели автоматические ВА-99М до 1600А EKF PROxima | 04.09 Выключатели автоматические ВА-99М до 1600А EKF PROxima | Регулярная | PROxima | Да | 6.4 | 0.0080325
mccb99-400-315m | Выключатель автоматический ВА-99М 400/315А 3P 42кА EKF PROxima | Ссылка |  | шт | 11315.51 | 7241.9264 | 8486.6325 | 7241.9264 | Хит-цена! | 1 | 1 | 2 | 04 Автоматические выключатели в литом корпусе | 04.09 Выключатели автоматические ВА-99М до 1600А EKF PROxima | 04.09 Выключатели автоматические ВА-99М до 1600А EKF PROxima | Регулярная | PROxima | Да | 6.4 | 0.0080325
mccb99-400-400m | Выключатель автоматический ВА-99М 400/400А 3P 42кА EKF PROxima | Ссылка |  | шт | 11315.51 | 7241.9264 | 8486.6325 | 7241.9264 | Хит-цена! | 1 | 1 | 2 | 04 Автоматические выключатели в литом корпусе | 04.09 Выключатели автоматические ВА-99М до 1600А EKF PROxima | 04.09 Выключатели автоматические ВА-99М до 1600А EKF PROxima | Регулярная | PROxima | Да | 6.4 | 0.0080325
mccb99-400-400me | Выключатель автоматический ВА-99М 400/400А 3P 65кА с электронным расцепителем EKF PROxima | Ссылка |  | шт | 20625.37 | 13200.2368 | 15469.0275 | 13200.2368 | 0 | 1 | 1 | 2 | 04 Автоматические выключатели в литом корпусе | 04.09 Выключатели автоматические ВА-99М до 1600А EKF PROxima | 04.09 Выключатели автоматические ВА-99М до 1600А EKF PROxima | Регулярная | PROxima | 0 | 5.45 | 0.011152
mccb99-630-400m | Выключатель автоматический ВА-99М 630/400А 3P 50кА EKF PROxima | Ссылка |  | шт | 19178.91 | 12274.5024 | 14384.1825 | 12274.5024 | Хит-цена! | 1 | 1 | 2 | 04 Автоматические выключатели в литом корпусе | 04.09 Выключатели автоматические ВА-99М до 1600А EKF PROxima | 04.09 Выключатели автоматические ВА-99М до 1600А EKF PROxima | Регулярная | PROxima | Да | 8.4 | 0.0098
mccb99-630-500m | Выключатель автоматический ВА-99М 630/500А 3P 50кА EKF PROxima | Ссылка |  | шт | 19178.91 | 12274.5024 | 14384.1825 | 12274.5024 | Хит-цена! | 1 | 1 | 2 | 04 Автоматические выключатели в литом корпусе | 04.09 Выключатели автоматические ВА-99М до 1600А EKF PROxima | 04.09 Выключатели автоматические ВА-99М до 1600А EKF PROxima | Регулярная | PROxima | Да | 8.4 | 0.0098
mccb99-630-630m | Выключатель автоматический ВА-99М 630/630А 3P 50кА EKF PROxima | Ссылка |  | шт | 19178.91 | 12274.5024 | 14384.1825 | 12274.5024 | Хит-цена! | 1 | 1 | 2 | 04 Автоматические выключатели в литом корпусе | 04.09 Выключатели автоматические ВА-99М до 1600А EKF PROxima | 04.09 Выключатели автоматические ВА-99М до 1600А EKF PROxima | Регулярная | PROxima | Да | 8.4 | 0.0098
mccb99-630-630me | Выключатель автоматический ВА-99М 630/630А 3P 65кА с электронным расцепителем EKF PROxima | Ссылка |  | шт | 42454.98 | 27171.1872 | 31841.235 | 27171.1872 | 0 | 1 | 1 | 2 | 04 Автоматические выключатели в литом корпусе | 04.09 Выключатели автоматические ВА-99М до 1600А EKF PROxima | 04.09 Выключатели автоматические ВА-99М до 1600А EKF PROxima | Регулярная | PROxima | 0 | 8.125 | 0.013961
mccb99-800-800m | Выключатель автоматический ВА-99М 800/800А 3P 50кА EKF PROxima | Ссылка |  | шт | 20910.74 | 13382.8736 | 15683.055 | 13382.8736 | Хит-цена! | 1 | 1 | 2 | 04 Автоматические выключатели в литом корпусе | 04.09 Выключатели автоматические ВА-99М до 1600А EKF PROxima | 04.09 Выключатели автоматические ВА-99М до 1600А EKF PROxima | Регулярная | PROxima | Да | 9 | 0.01122
mccb99-800-800me | Выключатель автоматический ВА-99М 800/800А 3P 75кА с электронным расцепителем EKF PROxima | Ссылка |  | шт | 44599.18 | 28543.4752 | 33449.385 | 28543.4752 | 0 | 1 | 1 | 2 | 04 Автоматические выключатели в литом корпусе | 04.09 Выключатели автоматические ВА-99М до 1600А EKF PROxima | 04.09 Выключатели автоматические ВА-99М до 1600А EKF PROxima | Регулярная | PROxima | 0 | 9.95 | 0.015806
mccb99-100-100m-4P | Выключатель автоматический ВА-99М 100/100А 3P+N 20кА EKF PROxima | Ссылка |  | шт | 2858.4 | 1829.376 | 2143.8 | 1829.376 | 0 | 1 | 1 | 6 | 04 Автоматические выключатели в литом корпусе | 04.09 Выключатели автоматические ВА-99М до 1600А EKF PROxima | 04.09 Выключатели автоматические ВА-99М до 1600А EKF PROxima | Заказная (16) | PROxima | 0 | 1.9 | 0.00152
mccb99-100-16m | Выключатель автоматический ВА-99М 100/16А 3P 35кА EKF PROxima | Ссылка |  | шт | 3207.69 | 2052.9216 | 2405.7675 | 2052.9216 | 0 | 1 | 1 | 6 | 04 Автоматические выключатели в литом корпусе | 04.09 Выключатели автоматические ВА-99М до 1600А EKF PROxima | 04.09 Выключатели автоматические ВА-99М до 1600А EKF PROxima | Регулярная | PROxima | 0 | 1.417 | 0.00152
mccb99-100-20m | Выключатель автоматический ВА-99М 100/20А 3P 35кА EKF PROxima | Ссылка |  | шт | 3207.69 | 2052.9216 | 2405.7675 | 2052.9216 | 0 | 1 | 1 | 6 | 04 Автоматические выключатели в литом корпусе | 04.09 Выключатели автоматические ВА-99М до 1600А EKF PROxima | 04.09 Выключатели автоматические ВА-99М до 1600А EKF PROxima | Регулярная | PROxima | 0 | 1.417 | 0.00152
mccb99-100-25m | Выключатель автоматический ВА-99М 100/25А 3P 35кА EKF PROxima | Ссылка |  | шт | 3207.69 | 2052.9216 | 2405.7675 | 2052.9216 | 0 | 1 | 1 | 6 | 04 Автоматические выключатели в литом корпусе | 04.09 Выключатели автоматические ВА-99М до 1600А EKF PROxima | 04.09 Выключатели автоматические ВА-99М до 1600А EKF PROxima | Регулярная | PROxima | 0 | 1.417 | 0.00152
mccb99-100-32m | Выключатель автоматический ВА-99М 100/32А 3P 35кА EKF PROxima | Ссылка |  | шт | 2289.82 | 1465.4848 | 1717.365 | 1465.4848 | 0 | 1 | 1 | 6 | 04 Автоматические выключатели в литом корпусе | 04.09 Выключатели автоматические ВА-99М до 1600А EKF PROxima | 04.09 Выключатели автоматические ВА-99М до 1600А EKF PROxima | Регулярная | PROxima | 0 | 1.417 | 0.00152
mccb99-100-40m | Выключатель автоматический ВА-99М 100/40А 3P 35кА EKF PROxima | Ссылка |  | шт | 3207.69 | 2052.9216 | 2405.7675 | 2052.9216 | 0 | 1 | 1 | 6 | 04 Автоматические выключатели в литом корпусе | 04.09 Выключатели автоматические ВА-99М до 1600А EKF PROxima | 04.09 Выключатели автоматические ВА-99М до 1600А EKF PROxima | Регулярная | PROxima | 0 | 1.417 | 0.00152
mccb99-100-50m | Выключатель автоматический ВА-99М 100/50А 3P 35кА EKF PROxima | Ссылка |  | шт | 3207.69 | 2052.9216 | 2405.7675 | 2052.9216 | 0 | 1 | 1 | 6 | 04 Автоматические выключатели в литом корпусе | 04.09 Выключатели автоматические ВА-99М до 1600А EKF PROxima | 04.09 Выключатели автоматические ВА-99М до 1600А EKF PROxima | Регулярная | PROxima | 0 | 1.417 | 0.00152
mccb99-1250m | Выключатель автоматический ВА-99М 1250А 3P 35кА с электроприводом EKF PROxima | Ссылка |  | шт | 67013.5 | 42888.64 | 50260.125 | 42888.64 | Хит-цена! | 1 | 1 | 1 | 04 Автоматические выключатели в литом корпусе | 04.09 Выключатели автоматические ВА-99М до 1600А EKF PROxima | 04.09 Выключатели автоматические ВА-99М до 1600А EKF PROxima | Регулярная | PROxima | Да | 24 | 0.03036
mccb99-1600m | Выключатель автоматический ВА-99М 1600А 3P 35кА с электроприводом EKF PROxima | Ссылка |  | шт | 101096.75 | 64701.92 | 75822.5625 | 64701.92 | Хит-цена! | 1 | 1 | 1 | 04 Автоматические выключатели в литом корпусе | 04.09 Выключатели автоматические ВА-99М до 1600А EKF PROxima | 04.09 Выключатели автоматические ВА-99М до 1600А EKF PROxima | Регулярная | PROxima | Да | 26.8 | 0.03399
mccb99-250-160m-4P | Выключатель автоматический ВА-99М 250/160А 3P+N 25кА EKF PROxima | Ссылка |  | шт | 5641.08 | 3610.2912 | 4230.81 | 3610.2912 | 0 | 1 | 1 | 6 | 04 Автоматические выключатели в литом корпусе | 04.09 Выключатели автоматические ВА-99М до 1600А EKF PROxima | 04.09 Выключатели автоматические ВА-99М до 1600А EKF PROxima | Заказная (16) | PROxima | 0 | 3 | 0.0021505
mccb99-250-200m-4P | Выключатель автоматический ВА-99М 250/200А 3P+N 25кА EKF PROxima | Ссылка |  | шт | 5641.08 | 3610.2912 | 4230.81 | 3610.2912 | 0 | 1 | 1 | 4 | 04 Автоматические выключатели в литом корпусе | 04.09 Выключатели автоматические ВА-99М до 1600А EKF PROxima | 04.09 Выключатели автоматические ВА-99М до 1600А EKF PROxima | Заказная (16) | PROxima | 0 | 3 | 0.0021505
mccb99-250-250m-4P | Выключатель автоматический ВА-99М 250/250А 3P+N 25кА EKF PROxima | Ссылка |  | шт | 5641.08 | 3610.2912 | 4230.81 | 3610.2912 | 0 | 1 | 1 | 4 | 04 Автоматические выключатели в литом корпусе | 04.09 Выключатели автоматические ВА-99М до 1600А EKF PROxima | 04.09 Выключатели автоматические ВА-99М до 1600А EKF PROxima | Заказная (16) | PROxima | 0 | 3 | 0.0021505
mccb99-630-400m-4P | Выключатель автоматический ВА-99М 630/400А 3P+N 50кА EKF PROxima | Ссылка |  | шт | 17673.39 | 11310.9696 | 13255.0425 | 11310.9696 | 0 | 1 | 1 | 2 | 04 Автоматические выключатели в литом корпусе | 04.09 Выключатели автоматические ВА-99М до 1600А EKF PROxima | 04.09 Выключатели автоматические ВА-99М до 1600А EKF PROxima | Заказная (16) | PROxima | 0 | 9.5 | 0.0098
mccb99-630-630m-4P | Выключатель автоматический ВА-99М 630/630А 3P+N 50кА EKF PROxima | Ссылка |  | шт | 17673.39 | 11310.9696 | 13255.0425 | 11310.9696 | 0 | 1 | 1 | 2 | 04 Автоматические выключатели в литом корпусе | 04.09 Выключатели автоматические ВА-99М до 1600А EKF PROxima | 04.09 Выключатели автоматические ВА-99М до 1600А EKF PROxima | Заказная (16) | PROxima | 0 | 9.5 | 0.0098
mccb99-1250-1000m | Выключатель автоматический ВА-99М 1250/1000А 3P 35кА EKF PROxima | Ссылка |  | шт | 65100.97 | 41664.6208 | 48825.7275 | 41664.6208 | 0 | 1 | 1 | 1 | 04 Автоматические выключатели в литом корпусе | 04.09 Выключатели автоматические ВА-99М до 1600А EKF PROxima | 04.09 Выключатели автоматические ВА-99М до 1600А EKF PROxima | Регулярная | PROxima | 0 | 21 | 0.03216
mccb99-1250-1250m | Выключатель автоматический ВА-99М 1250/1250А 3P 35кА EKF PROxima | Ссылка |  | шт | 65100.97 | 41664.6208 | 48825.7275 | 41664.6208 | 0 | 1 | 1 | 1 | 04 Автоматические выключатели в литом корпусе | 04.09 Выключатели автоматические ВА-99М до 1600А EKF PROxima | 04.09 Выключатели автоматические ВА-99М до 1600А EKF PROxima | Регулярная | PROxima | 0 | 21 | 0.03216
mccb99-1600-1600m | Выключатель автоматический ВА-99М 1600А 3P 35кА EKF PROxima | Ссылка |  | шт | 74782.62 | 47860.8768 | 56086.965 | 47860.8768 | 0 | 1 | 1 | 1 | 04 Автоматические выключатели в литом корпусе | 04.09 Выключатели автоматические ВА-99М до 1600А EKF PROxima | 04.09 Выключатели автоматические ВА-99М до 1600А EKF PROxima | Регулярная | PROxima | 0 | 24 | 0.0407
bk-va45 | Блокировка доступа к кнопкам управления для ВА45 EKF PROxima | Ссылка |  | шт | 11093.36 | 7099.7504 | 8320.02 | 7099.7504 | 0 | 1 | 1 | 1 | 05 Автоматические выключатели воздушные | 05.01 Выключатели автоматические ВА-45 до 5000А EKF PROxima | 05.01 Выключатели автоматические ВА-45 до 5000А EKF PROxima | Регулярная | PROxima | 0 | 0.0015 | 0
mccb45-2000-630v | Выключатель автоматический ВА-45 2000/630А 3P 50кА выкатной EKF PROxima | Ссылка |  | шт | 183381.12 | 117363.9168 | 137535.84 | 117363.9168 | 0 | 1 | 1 | 1 | 05 Автоматические выключатели воздушные | 05.01 Выключатели автоматические ВА-45 до 5000А EKF PROxima | 05.01 Выключатели автоматические ВА-45 до 5000А EKF PROxima | Регулярная | PROxima | 0 | 76 | 0.14213
mccb45-2000-630mbv | Выключатель автоматический ВА-45 2000/630А 3P 50кА выкатной МРТ с ModBus EKF PROxima | Ссылка |  | шт | 192550.18 | 123232.1152 | 144412.635 | 123232.1152 | 0 | 1 | 1 | 1 | 05 Автоматические выключатели воздушные | 05.01 Выключатели автоматические ВА-45 до 5000А EKF PROxima | 05.01 Выключатели автоматические ВА-45 до 5000А EKF PROxima | Новая | PROxima | 0 | 35 | 0.038404
mccb45-2000-800 | Выключатель автоматический ВА-45 2000/800А 3P 50кА стационарный EKF PROxima | Ссылка |  | шт | 162079.28 | 103730.7392 | 121559.46 | 103730.7392 | 0 | 1 | 1 | 1 | 05 Автоматические выключатели воздушные | 05.01 Выключатели автоматические ВА-45 до 5000А EKF PROxima | 05.01 Выключатели автоматические ВА-45 до 5000А EKF PROxima | Регулярная | PROxima | 0 | 50 | 0.11184
mccb45-2000-1000v | Выключатель автоматический ВА-45 2000/1000А 3P 50кА выкатной EKF PROxima | Ссылка |  | шт | 187626.04 | 120080.6656 | 140719.53 | 120080.6656 | 0 | 1 | 1 | 1 | 05 Автоматические выключатели воздушные | 05.01 Выключатели автоматические ВА-45 до 5000А EKF PROxima | 05.01 Выключатели автоматические ВА-45 до 5000А EKF PROxima | Регулярная | PROxima | 0 | 76.8 | 0.14213
mccb45-2000-1000 | Выключатель автоматический ВА-45 2000/1000А 3P 50кА стационарный EKF PROxima | Ссылка |  | шт | 161822 | 103566.08 | 121366.5 | 103566.08 | 0 | 1 | 1 | 1 | 05 Автоматические выключатели воздушные | 05.01 Выключатели автоматические ВА-45 до 5000А EKF PROxima | 05.01 Выключатели автоматические ВА-45 до 5000А EKF PROxima | Регулярная | PROxima | 0 | 50.4 | 0.11184
mccb45-2000-1250v | Выключатель автоматический ВА-45 2000/1250А 3P 50кА выкатной EKF PROxima | Ссылка |  | шт | 193399.15 | 123775.456 | 145049.3625 | 123775.456 | 0 | 1 | 1 | 1 | 05 Автоматические выключатели воздушные | 05.01 Выключатели автоматические ВА-45 до 5000А EKF PROxima | 05.01 Выключатели автоматические ВА-45 до 5000А EKF PROxima | Регулярная | PROxima | 0 | 76.8 | 0.14213
mccb45-2000-1250 | Выключатель автоматический ВА-45 2000/1250А 3P 50кА стационарный EKF PROxima | Ссылка |  | шт | 129002.74 | 82561.7536 | 96752.055 | 82561.7536 | 0 | 1 | 1 | 1 | 05 Автоматические выключатели воздушные | 05.01 Выключатели автоматические ВА-45 до 5000А EKF PROxima | 05.01 Выключатели автоматические ВА-45 до 5000А EKF PROxima | Заказная (16) | PROxima | 0 | 82 | 0.07182
mccb45-2000-1600v | Выключатель автоматический ВА-45 2000/1600А 3P 50кА выкатной EKF PROxima | Ссылка |  | шт | 212601 | 136064.64 | 159450.75 | 136064.64 | 0 | 1 | 1 | 1 | 05 Автоматические выключатели воздушные | 05.01 Выключатели автоматические ВА-45 до 5000А EKF PROxima | 05.01 Выключатели автоматические ВА-45 до 5000А EKF PROxima | Регулярная | PROxima | 0 | 76.8 | 0.14213
mccb45-2000-1600 | Выключатель автоматический ВА-45 2000/1600А 3P 50кА стационарный EKF PROxima | Ссылка |  | шт | 181374.42 | 116079.6288 | 136030.815 | 116079.6288 | 0 | 1 | 1 | 1 | 05 Автоматические выключатели воздушные | 05.01 Выключатели автоматические ВА-45 до 5000А EKF PROxima | 05.01 Выключатели автоматические ВА-45 до 5000А EKF PROxima | Регулярная | PROxima | 0 | 50.4 | 0.11184
mccb45-2000-2000v | Выключатель автоматический ВА-45 2000/2000А 3P 50кА выкатной EKF PROxima | Ссылка |  | шт | 268449.57 | 171807.7248 | 201337.1775 | 171807.7248 | 0 | 1 | 1 | 1 | 05 Автоматические выключатели воздушные | 05.01 Выключатели автоматические ВА-45 до 5000А EKF PROxima | 05.01 Выключатели автоматические ВА-45 до 5000А EKF PROxima | Регулярная | PROxima | 0 | 81.3 | 0.14213
mccb45-2000-2000 | Выключатель автоматический ВА-45 2000/2000А 3P 50кА стационарный EKF PROxima | Ссылка |  | шт | 233069.36 | 149164.3904 | 174802.02 | 149164.3904 | 0 | 1 | 1 | 1 | 05 Автоматические выключатели воздушные | 05.01 Выключатели автоматические ВА-45 до 5000А EKF PROxima | 05.01 Выключатели автоматические ВА-45 до 5000А EKF PROxima | Регулярная | PROxima | 0 | 51.5 | 0.11184
mccb45-2000-2000-4P | Выключатель автоматический ВА-45 2000/2000А 3P+N 50кА стационарный EKF PROxima | Ссылка |  | шт | 286988.58 | 183672.6912 | 215241.435 | 183672.6912 | 0 | 1 | 1 | 1 | 05 Автоматические выключатели воздушные | 05.01 Выключатели автоматические ВА-45 до 5000А EKF PROxima | 05.01 Выключатели автоматические ВА-45 до 5000А EKF PROxima | Заказная (16) | PROxima | 0 | 76.5 | 0.12
mccb45-2000-630 | Выключатель автоматический ВА-45 2000/630А 3P 50кА стационарный EKF PROxima | Ссылка |  | шт | 150908.88 | 96581.6832 | 113181.66 | 96581.6832 | 0 | 1 | 1 | 1 | 05 Автоматические выключатели воздушные | 05.01 Выключатели автоматические ВА-45 до 5000А EKF PROxima | 05.01 Выключатели автоматические ВА-45 до 5000А EKF PROxima | Заказная (16) | PROxima | 0 | 50 | 0.11184
mccb45-2000-800v | Выключатель автоматический ВА-45 2000/800А 3P 50кА выкатной EKF | Ссылка |  | шт | 183381.12 | 117363.9168 | 137535.84 | 117363.9168 | 0 | 1 | 1 | 1 | 05 Автоматические выключатели воздушные | 05.01 Выключатели автоматические ВА-45 до 5000А EKF PROxima | 05.01 Выключатели автоматические ВА-45 до 5000А EKF PROxima | Заказная (16) | PROxima | 0 | 76.8 | 0.14213
mccb45-3200-2000v | Выключатель автоматический ВА-45 3200/2000А 3P 80кА выкатной EKF PROxima | Ссылка |  | шт | 294260.45 | 188326.688 | 220695.3375 | 188326.688 | 0 | 1 | 1 | 1 | 05 Автоматические выключатели воздушные | 05.01 Выключатели автоматические ВА-45 до 5000А EKF PROxima | 05.01 Выключатели автоматические ВА-45 до 5000А EKF PROxima | Регулярная | PROxima | 0 | 89 | 0.19219
mccb45-3200-2000 | Выключатель автоматический ВА-45 3200/2000А 3P 80кА стационарный EKF PROxima | Ссылка |  | шт | 201887.13 | 129207.7632 | 151415.3475 | 129207.7632 | 0 | 1 | 1 | 1 | 05 Автоматические выключатели воздушные | 05.01 Выключатели автоматические ВА-45 до 5000А EKF PROxima | 05.01 Выключатели автоматические ВА-45 до 5000А EKF PROxima | Регулярная | PROxima | 0 | 89 | 0.097785
mccb45-3200-2500v | Выключатель автоматический ВА-45 3200/2500А 3P 80кА выкатной EKF PROxima | Ссылка |  | шт | 303715.74 | 194378.0736 | 227786.805 | 194378.0736 | 0 | 1 | 1 | 1 | 05 Автоматические выключатели воздушные | 05.01 Выключатели автоматические ВА-45 до 5000А EKF PROxima | 05.01 Выключатели автоматические ВА-45 до 5000А EKF PROxima | Регулярная | PROxima | 0 | 97 | 0.19219
mccb45-3200-2500 | Выключатель автоматический ВА-45 3200/2500А 3P 80кА стационарный EKF PROxima | Ссылка |  | шт | 211500.8 | 135360.512 | 158625.6 | 135360.512 | 0 | 1 | 1 | 1 | 05 Автоматические выключатели воздушные | 05.01 Выключатели автоматические ВА-45 до 5000А EKF PROxima | 05.01 Выключатели автоматические ВА-45 до 5000А EKF PROxima | Регулярная | PROxima | 0 | 61 | 0.1914
mccb45-3200-2900v | Выключатель автоматический ВА-45 3200/2900А 3P 80кА выкатной EKF PROxima | Ссылка |  | шт | 311672.89 | 199470.6496 | 233754.6675 | 199470.6496 | 0 | 1 | 1 | 1 | 05 Автоматические выключатели воздушные | 05.01 Выключатели автоматические ВА-45 до 5000А EKF PROxima | 05.01 Выключатели автоматические ВА-45 до 5000А EKF PROxima | Заказная (16) | PROxima | 0 | 97 | 0.12
mccb45-3200-2900 | Выключатель автоматический ВА-45 3200/2900А 3P 80кА стационарный EKF PROxima | Ссылка |  | шт | 204913.14 | 131144.4096 | 153684.855 | 131144.4096 | 0 | 1 | 1 | 1 | 05 Автоматические выключатели воздушные | 05.01 Выключатели автоматические ВА-45 до 5000А EKF PROxima | 05.01 Выключатели автоматические ВА-45 до 5000А EKF PROxima | Заказная (16) | PROxima | 0 | 63 | 0.1914
mccb45-3200-2900-4P | Выключатель автоматический ВА-45 3200/2900А 3P+N 80кА стационарный EKF PROxima | Ссылка |  | шт | 329910.14 | 211142.4896 | 247432.605 | 211142.4896 | 0 | 1 | 1 | 1 | 05 Автоматические выключатели воздушные | 05.01 Выключатели автоматические ВА-45 до 5000А EKF PROxima | 05.01 Выключатели автоматические ВА-45 до 5000А EKF PROxima | Заказная (16) | PROxima | 0 | 94 | 0.12
mccb45-3200-3200v | Выключатель автоматический ВА-45 3200/3200А 3P 80кА выкатной EKF PROxima | Ссылка |  | шт | 331953.78 | 212450.4192 | 248965.335 | 212450.4192 | 0 | 1 | 1 | 1 | 05 Автоматические выключатели воздушные | 05.01 Выключатели автоматические ВА-45 до 5000А EKF PROxima | 05.01 Выключатели автоматические ВА-45 до 5000А EKF PROxima | Регулярная | PROxima | 0 | 105 | 0.19219
mccb45-3200-3200 | Выключатель автоматический ВА-45 3200/3200А 3P 80кА стационарный EKF PROxima | Ссылка |  | шт | 221114.48 | 141513.2672 | 165835.86 | 141513.2672 | 0 | 1 | 1 | 1 | 05 Автоматические выключатели воздушные | 05.01 Выключатели автоматические ВА-45 до 5000А EKF PROxima | 05.01 Выключатели автоматические ВА-45 до 5000А EKF PROxima | Регулярная | PROxima | 0 | 97 | 0.097785
mccb45-4000-3200 | Выключатель автоматический ВА-45 4000/3200А 3P 80кА стационарный EKF PROxima | Ссылка |  | шт | 435515.23 | 278729.7472 | 326636.4225 | 278729.7472 | 0 | 1 | 1 | 1 | 05 Автоматические выключатели воздушные | 05.01 Выключатели автоматические ВА-45 до 5000А EKF PROxima | 05.01 Выключатели автоматические ВА-45 до 5000А EKF PROxima | Заказная (16) | PROxima | 0 | 133 | 0.12
mccb45-4000-4000v | Выключатель автоматический ВА-45 4000/4000А 3P 80кА выкатной EKF PROxima | Ссылка |  | шт | 473604.35 | 303106.784 | 355203.2625 | 303106.784 | 0 | 1 | 1 | 1 | 05 Автоматические выключатели воздушные | 05.01 Выключатели автоматические ВА-45 до 5000А EKF PROxima | 05.01 Выключатели автоматические ВА-45 до 5000А EKF PROxima | Регулярная | PROxima | 0 | 147 | 0.2215
mccb45-4000-4000 | Выключатель автоматический ВА-45 4000/4000А 3P 80кА стационарный EKF PROxima | Ссылка |  | шт | 431677.06 | 276273.3184 | 323757.795 | 276273.3184 | 0 | 1 | 1 | 1 | 05 Автоматические выключатели воздушные | 05.01 Выключатели автоматические ВА-45 до 5000А EKF PROxima | 05.01 Выключатели автоматические ВА-45 до 5000А EKF PROxima | Заказная (16) | PROxima | 0 | 133 | 0.12
mccb45-5000-5000v | Выключатель автоматический ВА-45 5000/5000А 3P выкатной EKF PROxima | Ссылка |  | шт | 726467.53 | 464939.2192 | 544850.6475 | 464939.2192 | 0 | 1 | 1 | 1 | 05 Автоматические выключатели воздушные | 05.01 Выключатели автоматические ВА-45 до 5000А EKF PROxima | 05.01 Выключатели автоматические ВА-45 до 5000А EKF PROxima | Регулярная | PROxima | 0 | 133 | 0.30429
mbk-va-45 | Механическая взаимоблокировка двух ВА45 EKF | Ссылка |  | шт | 18653.85 | 11938.464 | 13990.3875 | 11938.464 | 0 | 1 | 1 | 1 | 05 Автоматические выключатели воздушные | 05.01 Выключатели автоматические ВА-45 до 5000А EKF PROxima | 05.01 Выключатели автоматические ВА-45 до 5000А EKF PROxima | Регулярная | PROxima | 0 | 2 | 0.0756
mbkt-va-45 | Механическая взаимоблокировка двух ВА45 тросами EKF | Ссылка |  | шт | 18653.85 | 11938.464 | 13990.3875 | 11938.464 | 0 | 1 | 1 | 1 | 05 Автоматические выключатели воздушные | 05.01 Выключатели автоматические ВА-45 до 5000А EKF PROxima | 05.01 Выключатели автоматические ВА-45 до 5000А EKF PROxima | Регулярная | PROxima | 0 | 2.65 | 0.00792
mccb450-1600-200v | Автоматический выключатель ВА-450 1600/200А 3P 55кА выкатной EKF | Ссылка |  | шт | 182384.54 | 116726.1056 | 136788.405 | 116726.1056 | 0 | 1 | 1 | 1 | 05 Автоматические выключатели воздушные | 05.02 Выключатели автоматические ВА-450 до 1600А EKF PROxima | 05.02 Выключатели автоматические ВА-450 до 1600А EKF PROxima | Новая | PROxima | 0 | 35 | 0.038404
mccb450-1600-200 | Автоматический выключатель ВА-450 1600/200А 3P 55кА стационарный EKF | Ссылка |  | шт | 153975.32 | 98544.2048 | 115481.49 | 98544.2048 | 0 | 1 | 1 | 1 | 05 Автоматические выключатели воздушные | 05.02 Выключатели автоматические ВА-450 до 1600А EKF PROxima | 05.02 Выключатели автоматические ВА-450 до 1600А EKF PROxima | Регулярная | PROxima | 0 | 21 | 0.023322
mccb450-1600-400v | Автоматический выключатель ВА-450 1600/400А 3P 55кА выкатной EKF | Ссылка |  | шт | 182384.54 | 116726.1056 | 136788.405 | 116726.1056 | 0 | 1 | 1 | 1 | 05 Автоматические выключатели воздушные | 05.02 Выключатели автоматические ВА-450 до 1600А EKF PROxima | 05.02 Выключатели автоматические ВА-450 до 1600А EKF PROxima | Регулярная | PROxima | 0 | 35 | 0.038404
mccb450-1600-400 | Автоматический выключатель ВА-450 1600/400А 3P 55кА стационарный EKF | Ссылка |  | шт | 153975.32 | 98544.2048 | 115481.49 | 98544.2048 | 0 | 1 | 1 | 1 | 05 Автоматические выключатели воздушные | 05.02 Выключатели автоматические ВА-450 до 1600А EKF PROxima | 05.02 Выключатели автоматические ВА-450 до 1600А EKF PROxima | Регулярная | PROxima | 0 | 21 | 0.023322
mccb450-1600-630v | Автоматический выключатель ВА-450 1600/630А 3P 55кА выкатной EKF | Ссылка |  | шт | 182384.54 | 116726.1056 | 136788.405 | 116726.1056 | 0 | 1 | 1 | 1 | 05 Автоматические выключатели воздушные | 05.02 Выключатели автоматические ВА-450 до 1600А EKF PROxima | 05.02 Выключатели автоматические ВА-450 до 1600А EKF PROxima | Регулярная | PROxima | 0 | 35 | 0.038404
mccb450-1600-630 | Автоматический выключатель ВА-450 1600/630А 3P 55кА стационарный EKF | Ссылка |  | шт | 174212.06 | 111495.7184 | 130659.045 | 111495.7184 | 0 | 1 | 1 | 1 | 05 Автоматические выключатели воздушные | 05.02 Выключатели автоматические ВА-450 до 1600А EKF PROxima | 05.02 Выключатели автоматические ВА-450 до 1600А EKF PROxima | Регулярная | PROxima | 0 | 21 | 0.023322
mccb450-1600-800v | Автоматический выключатель ВА-450 1600/800А 3P 55кА выкатной EKF | Ссылка |  | шт | 182384.54 | 116726.1056 | 136788.405 | 116726.1056 | 0 | 1 | 1 | 1 | 05 Автоматические выключатели воздушные | 05.02 Выключатели автоматические ВА-450 до 1600А EKF PROxima | 05.02 Выключатели автоматические ВА-450 до 1600А EKF PROxima | Регулярная | PROxima | 0 | 35 | 0.038404
mccb450-1600-800 | Автоматический выключатель ВА-450 1600/800А 3P 55кА стационарный EKF | Ссылка |  | шт | 153975.32 | 98544.2048 | 115481.49 | 98544.2048 | 0 | 1 | 1 | 1 | 05 Автоматические выключатели воздушные | 05.02 Выключатели автоматические ВА-450 до 1600А EKF PROxima | 05.02 Выключатели автоматические ВА-450 до 1600А EKF PROxima | Регулярная | PROxima | 0 | 21 | 0.023322
mccb450-1600-1000v | Автоматический выключатель ВА-450 1600/1000А 3P 55кА выкатной EKF | Ссылка |  | шт | 183873.53 | 117679.0592 | 137905.1475 | 117679.0592 | 0 | 1 | 1 | 1 | 05 Автоматические выключатели воздушные | 05.02 Выключатели автоматические ВА-450 до 1600А EKF PROxima | 05.02 Выключатели автоматические ВА-450 до 1600А EKF PROxima | Регулярная | PROxima | 0 | 35 | 0.038404
mccb450-1600-1000 | Автоматический выключатель ВА-450 1600/1000А 3P 55кА стационарный EKF | Ссылка |  | шт | 155349.13 | 99423.4432 | 116511.8475 | 99423.4432 | 0 | 1 | 1 | 1 | 05 Автоматические выключатели воздушные | 05.02 Выключатели автоматические ВА-450 до 1600А EKF PROxima | 05.02 Выключатели автоматические ВА-450 до 1600А EKF PROxima | Регулярная | PROxima | 0 | 21 | 0.023322
mccb450-1600-1250v | Автоматический выключатель ВА-450 1600/1250А 3P 55кА выкатной EKF | Ссылка |  | шт | 185663.18 | 118824.4352 | 139247.385 | 118824.4352 | 0 | 1 | 1 | 1 | 05 Автоматические выключатели воздушные | 05.02 Выключатели автоматические ВА-450 до 1600А EKF PROxima | 05.02 Выключатели автоматические ВА-450 до 1600А EKF PROxima | Регулярная | PROxima | 0 | 35 | 0.038404
mccb450-1600-1250 | Автоматический выключатель ВА-450 1600/1250А 3P 55кА стационарный EKF | Ссылка |  | шт | 155349.13 | 99423.4432 | 116511.8475 | 99423.4432 | 0 | 1 | 1 | 1 | 05 Автоматические выключатели воздушные | 05.02 Выключатели автоматические ВА-450 до 1600А EKF PROxima | 05.02 Выключатели автоматические ВА-450 до 1600А EKF PROxima | Регулярная | PROxima | 0 | 21 | 0.023322
mccb450-1600-1600v | Автоматический выключатель ВА-450 1600/1600А 3P 55кА выкатной EKF | Ссылка |  | шт | 204096.96 | 130622.0544 | 153072.72 | 130622.0544 | 0 | 1 | 1 | 1 | 05 Автоматические выключатели воздушные | 05.02 Выключатели автоматические ВА-450 до 1600А EKF PROxima | 05.02 Выключатели автоматические ВА-450 до 1600А EKF PROxima | Регулярная | PROxima | 0 | 35 | 0.038404
mccb450-1600-1600 | Автоматический выключатель ВА-450 1600/1600А 3P 55кА стационарный EKF | Ссылка |  | шт | 172305.69 | 110275.6416 | 129229.2675 | 110275.6416 | 0 | 1 | 1 | 1 | 05 Автоматические выключатели воздушные | 05.02 Выключатели автоматические ВА-450 до 1600А EKF PROxima | 05.02 Выключатели автоматические ВА-450 до 1600А EKF PROxima | Регулярная | PROxima | 0 | 21 | 0.023322
ctr-s-9-110-nc | Контактор КМЭ малогабаритный 9А 110В 1NC EKF PROxima | Ссылка |  | шт | 705.1 | 451.264 | 528.825 | 451.264 | 0 | 1 | 1 | 50 | 06 Контакторы, пускатели, реле и аксессуары к ним | 06.01 Контакторы малогабаритные КМЭ 9-95А EKF PROxima | 06.01 Контакторы малогабаритные КМЭ 9-95А EKF PROxima | Заказная (2) | PROxima | 0 | 0.35 | 0.00027
ctr-s-9-220-nc | Контактор КМЭ малогабаритный 9А 220В 1NC EKF PROxima | Ссылка |  | шт | 676.06 | 432.6784 | 507.045 | 432.6784 | 0 | 1 | 1 | 50 | 06 Контакторы, пускатели, реле и аксессуары к ним | 06.01 Контакторы малогабаритные КМЭ 9-95А EKF PROxima | 06.01 Контакторы малогабаритные КМЭ 9-95А EKF PROxima | Регулярная | PROxima | Да | 0.35 | 0.0002664
ctr-s-9-220 | Контактор КМЭ малогабаритный 9А 220В 1NO EKF PROxima | Ссылка |  | шт | 613.05 | 392.352 | 459.7875 | 392.352 | 0 | 1 | 1 | 50 | 06 Контакторы, пускатели, реле и аксессуары к ним | 06.01 Контакторы малогабаритные КМЭ 9-95А EKF PROxima | 06.01 Контакторы малогабаритные КМЭ 9-95А EKF PROxima | Регулярная | PROxima | Да | 0.35 | 0.00030375
ctr-s-9-24-nc | Контактор КМЭ малогабаритный 9А 24В 1NC EKF PROxima | Ссылка |  | шт | 705.1 | 451.264 | 528.825 | 451.264 | 0 | 1 | 1 | 50 | 06 Контакторы, пускатели, реле и аксессуары к ним | 06.01 Контакторы малогабаритные КМЭ 9-95А EKF PROxima | 06.01 Контакторы малогабаритные КМЭ 9-95А EKF PROxima | Заказная (2) | PROxima | 0 | 0.35 | 0.00027
ctr-s-9-24 | Контактор КМЭ малогабаритный 9А 24В 1NO EKF PROxima | Ссылка |  | шт | 705.1 | 451.264 | 528.825 | 451.264 | 0 | 1 | 1 | 50 | 06 Контакторы, пускатели, реле и аксессуары к ним | 06.01 Контакторы малогабаритные КМЭ 9-95А EKF PROxima | 06.01 Контакторы малогабаритные КМЭ 9-95А EKF PROxima | Заказная (2) | PROxima | 0 | 0.35 | 0.00027
ctr-s-9-36-nc | Контактор КМЭ малогабаритный 9А 36В 1NC EKF PROxima | Ссылка |  | шт | 705.1 | 451.264 | 528.825 | 451.264 | 0 | 1 | 1 | 50 | 06 Контакторы, пускатели, реле и аксессуары к ним | 06.01 Контакторы малогабаритные КМЭ 9-95А EKF PROxima | 06.01 Контакторы малогабаритные КМЭ 9-95А EKF PROxima | Заказная (2) | PROxima | 0 | 0.35 | 0.00027
ctr-s-9-36 | Контактор КМЭ малогабаритный 9А 36В 1NO EKF PROxima | Ссылка |  | шт | 705.1 | 451.264 | 528.825 | 451.264 | 0 | 1 | 1 | 50 | 06 Контакторы, пускатели, реле и аксессуары к ним | 06.01 Контакторы малогабаритные КМЭ 9-95А EKF PROxima | 06.01 Контакторы малогабаритные КМЭ 9-95А EKF PROxima | Заказная (2) | PROxima | 0 | 0.35 | 0.00027
ctr-s-9-380-nc | Контактор КМЭ малогабаритный 9А 380В 1NC EKF PROxima | Ссылка |  | шт | 738.7 | 472.768 | 554.025 | 472.768 | 0 | 1 | 1 | 50 | 06 Контакторы, пускатели, реле и аксессуары к ним | 06.01 Контакторы малогабаритные КМЭ 9-95А EKF PROxima | 06.01 Контакторы малогабаритные КМЭ 9-95А EKF PROxima | Регулярная | PROxima | Да | 0.35 | 0.0002664
ctr-s-9-380 | Контактор КМЭ малогабаритный 9А 380В 1NO EKF PROxima | Ссылка |  | шт | 706.55 | 452.192 | 529.9125 | 452.192 | 0 | 1 | 1 | 50 | 06 Контакторы, пускатели, реле и аксессуары к ним | 06.01 Контакторы малогабаритные КМЭ 9-95А EKF PROxima | 06.01 Контакторы малогабаритные КМЭ 9-95А EKF PROxima | Регулярная | PROxima | Да | 0.35 | 0.00030375
ctr-s-12-110-nc | Контактор КМЭ малогабаритный 12А 110В 1NC EKF PROxima | Ссылка |  | шт | 783.69 | 501.5616 | 587.7675 | 501.5616 | 0 | 1 | 1 | 50 | 06 Контакторы, пускатели, реле и аксессуары к ним | 06.01 Контакторы малогабаритные КМЭ 9-95А EKF PROxima | 06.01 Контакторы малогабаритные КМЭ 9-95А EKF PROxima | Заказная (2) | PROxima | 0 | 0.35 | 0.00027
ctr-s-12-110 | Контактор КМЭ малогабаритный 12А 110В 1NO EKF PROxima | Ссылка |  | шт | 783.69 | 501.5616 | 587.7675 | 501.5616 | 0 | 1 | 1 | 50 | 06 Контакторы, пускатели, реле и аксессуары к ним | 06.01 Контакторы малогабаритные КМЭ 9-95А EKF PROxima | 06.01 Контакторы малогабаритные КМЭ 9-95А EKF PROxima | Заказная (2) | PROxima | 0 | 0.35 | 0.00027
ctr-s-12-220-nc | Контактор КМЭ малогабаритный 12А 220В 1NC EKF PROxima | Ссылка |  | шт | 748.27 | 478.8928 | 561.2025 | 478.8928 | 0 | 1 | 1 | 50 | 06 Контакторы, пускатели, реле и аксессуары к ним | 06.01 Контакторы малогабаритные КМЭ 9-95А EKF PROxima | 06.01 Контакторы малогабаритные КМЭ 9-95А EKF PROxima | Регулярная | PROxima | Да | 0.35 | 0.0002664
ctr-s-12-220 | Контактор КМЭ малогабаритный 12А 220В 1NO EKF PROxima | Ссылка |  | шт | 712.94 | 456.2816 | 534.705 | 456.2816 | 0 | 1 | 1 | 50 | 06 Контакторы, пускатели, реле и аксессуары к ним | 06.01 Контакторы малогабаритные КМЭ 9-95А EKF PROxima | 06.01 Контакторы малогабаритные КМЭ 9-95А EKF PROxima | Регулярная | PROxima | Да | 0.35 | 0.00030375
ctr-s-12-24-nc | Контактор КМЭ малогабаритный 12А 24В 1NC EKF PROxima | Ссылка |  | шт | 783.69 | 501.5616 | 587.7675 | 501.5616 | 0 | 1 | 1 | 50 | 06 Контакторы, пускатели, реле и аксессуары к ним | 06.01 Контакторы малогабаритные КМЭ 9-95А EKF PROxima | 06.01 Контакторы малогабаритные КМЭ 9-95А EKF PROxima | Заказная (2) | PROxima | 0 | 0.35 | 0.00027
ctr-s-12-24 | Контактор КМЭ малогабаритный 12А 24В 1NO EKF PROxima | Ссылка |  | шт | 783.69 | 501.5616 | 587.7675 | 501.5616 | 0 | 1 | 1 | 50 | 06 Контакторы, пускатели, реле и аксессуары к ним | 06.01 Контакторы малогабаритные КМЭ 9-95А EKF PROxima | 06.01 Контакторы малогабаритные КМЭ 9-95А EKF PROxima | Заказная (2) | PROxima | 0 | 0.35 | 0.00027
ctr-s-12-36-nc | Контактор КМЭ малогабаритный 12А 36В 1NC EKF PROxima | Ссылка |  | шт | 783.69 | 501.5616 | 587.7675 | 501.5616 | 0 | 1 | 1 | 50 | 06 Контакторы, пускатели, реле и аксессуары к ним | 06.01 Контакторы малогабаритные КМЭ 9-95А EKF PROxima | 06.01 Контакторы малогабаритные КМЭ 9-95А EKF PROxima | Заказная (2) | PROxima | 0 | 0.35 | 0.00027
ctr-s-12-36 | Контактор КМЭ малогабаритный 12А 36В 1NO EKF PROxima | Ссылка |  | шт | 783.69 | 501.5616 | 587.7675 | 501.5616 | 0 | 1 | 1 | 50 | 06 Контакторы, пускатели, реле и аксессуары к ним | 06.01 Контакторы малогабаритные КМЭ 9-95А EKF PROxima | 06.01 Контакторы малогабаритные КМЭ 9-95А EKF PROxima | Заказная (2) | PROxima | 0 | 0.35 | 0.00027
ctr-s-12-380-nc | Контактор КМЭ малогабаритный 12А 380В 1NC EKF PROxima | Ссылка |  | шт | 783.69 | 501.5616 | 587.7675 | 501.5616 | 0 | 1 | 1 | 50 | 06 Контакторы, пускатели, реле и аксессуары к ним | 06.01 Контакторы малогабаритные КМЭ 9-95А EKF PROxima | 06.01 Контакторы малогабаритные КМЭ 9-95А EKF PROxima | Заказная (16) | PROxima | Да | 0.35 | 0.0002664
ctr-s-12-380 | Контактор КМЭ малогабаритный 12А 380В 1NO EKF PROxima | Ссылка |  | шт | 783.69 | 501.5616 | 587.7675 | 501.5616 | 0 | 1 | 1 | 50 | 06 Контакторы, пускатели, реле и аксессуары к ним | 06.01 Контакторы малогабаритные КМЭ 9-95А EKF PROxima | 06.01 Контакторы малогабаритные КМЭ 9-95А EKF PROxima | Регулярная | PROxima | Да | 0.35 | 0.00030375
ctr-s-18-110-nc | Контактор КМЭ малогабаритный 18А 110В 1NC EKF PROxima | Ссылка |  | шт | 950.63 | 608.4032 | 712.9725 | 608.4032 | 0 | 1 | 1 | 50 | 06 Контакторы, пускатели, реле и аксессуары к ним | 06.01 Контакторы малогабаритные КМЭ 9-95А EKF PROxima | 06.01 Контакторы малогабаритные КМЭ 9-95А EKF PROxima | Заказная (2) | PROxima | 0 | 0.37 | 0.00027
ctr-s-18-110 | Контактор КМЭ малогабаритный 18А 110В 1NO EKF PROxima | Ссылка |  | шт | 950.63 | 608.4032 | 712.9725 | 608.4032 | 0 | 1 | 1 | 50 | 06 Контакторы, пускатели, реле и аксессуары к ним | 06.01 Контакторы малогабаритные КМЭ 9-95А EKF PROxima | 06.01 Контакторы малогабаритные КМЭ 9-95А EKF PROxima | Заказная (2) | PROxima | 0 | 0.37 | 0.00027
ctr-s-18-220-nc | Контактор КМЭ малогабаритный 18А 220В 1NC EKF PROxima | Ссылка |  | шт | 908.94 | 581.7216 | 681.705 | 581.7216 | 0 | 1 | 1 | 50 | 06 Контакторы, пускатели, реле и аксессуары к ним | 06.01 Контакторы малогабаритные КМЭ 9-95А EKF PROxima | 06.01 Контакторы малогабаритные КМЭ 9-95А EKF PROxima | Регулярная | PROxima | Да | 0.37 | 0.0002664
ctr-s-18-220 | Контактор КМЭ малогабаритный 18А 220В 1NO EKF PROxima | Ссылка |  | шт | 823.89 | 527.2896 | 617.9175 | 527.2896 | 0 | 1 | 1 | 50 | 06 Контакторы, пускатели, реле и аксессуары к ним | 06.01 Контакторы малогабаритные КМЭ 9-95А EKF PROxima | 06.01 Контакторы малогабаритные КМЭ 9-95А EKF PROxima | Регулярная | PROxima | Да | 0.37 | 0.00030375
ctr-s-18-24-nc | Контактор КМЭ малогабаритный 18А 24В 1NC EKF PROxima | Ссылка |  | шт | 950.63 | 608.4032 | 712.9725 | 608.4032 | 0 | 1 | 1 | 50 | 06 Контакторы, пускатели, реле и аксессуары к ним | 06.01 Контакторы малогабаритные КМЭ 9-95А EKF PROxima | 06.01 Контакторы малогабаритные КМЭ 9-95А EKF PROxima | Заказная (2) | PROxima | 0 | 0.37 | 0.00027
ctr-s-18-24 | Контактор КМЭ малогабаритный 18А 24В 1NO EKF PROxima | Ссылка |  | шт | 950.63 | 608.4032 | 712.9725 | 608.4032 | 0 | 1 | 1 | 50 | 06 Контакторы, пускатели, реле и аксессуары к ним | 06.01 Контакторы малогабаритные КМЭ 9-95А EKF PROxima | 06.01 Контакторы малогабаритные КМЭ 9-95А EKF PROxima | Заказная (2) | PROxima | 0 | 0.37 | 0.00027
ctr-s-18-36-nc | Контактор КМЭ малогабаритный 18А 36В 1NC EKF PROxima | Ссылка |  | шт | 950.63 | 608.4032 | 712.9725 | 608.4032 | 0 | 1 | 1 | 50 | 06 Контакторы, пускатели, реле и аксессуары к ним | 06.01 Контакторы малогабаритные КМЭ 9-95А EKF PROxima | 06.01 Контакторы малогабаритные КМЭ 9-95А EKF PROxima | Заказная (2) | PROxima | 0 | 0.37 | 0.00027
ctr-s-18-36 | Контактор КМЭ малогабаритный 18А 36В 1NO EKF PROxima | Ссылка |  | шт | 950.63 | 608.4032 | 712.9725 | 608.4032 | 0 | 1 | 1 | 50 | 06 Контакторы, пускатели, реле и аксессуары к ним | 06.01 Контакторы малогабаритные КМЭ 9-95А EKF PROxima | 06.01 Контакторы малогабаритные КМЭ 9-95А EKF PROxima | Заказная (2) | PROxima | 0 | 0.37 | 0.00027
ctr-s-18-380-nc | Контактор КМЭ малогабаритный 18А 380В 1NC EKF PROxima | Ссылка |  | шт | 950.63 | 608.4032 | 712.9725 | 608.4032 | 0 | 1 | 1 | 50 | 06 Контакторы, пускатели, реле и аксессуары к ним | 06.01 Контакторы малогабаритные КМЭ 9-95А EKF PROxima | 06.01 Контакторы малогабаритные КМЭ 9-95А EKF PROxima | Заказная (16) | PROxima | Да | 0.37 | 0.0002664
ctr-s-18-380 | Контактор КМЭ малогабаритный 18А 380В 1NO EKF PROxima | Ссылка |  | шт | 950.63 | 608.4032 | 712.9725 | 608.4032 | 0 | 1 | 1 | 50 | 06 Контакторы, пускатели, реле и аксессуары к ним | 06.01 Контакторы малогабаритные КМЭ 9-95А EKF PROxima | 06.01 Контакторы малогабаритные КМЭ 9-95А EKF PROxima | Регулярная | PROxima | Да | 0.37 | 0.00030375
ctr-s-25-110-nc | Контактор КМЭ малогабаритный 25А 110В 1NC EKF PROxima | Ссылка |  | шт | 1204.4 | 770.816 | 903.3 | 770.816 | 0 | 1 | 1 | 50 | 06 Контакторы, пускатели, реле и аксессуары к ним | 06.01 Контакторы малогабаритные КМЭ 9-95А EKF PROxima | 06.01 Контакторы малогабаритные КМЭ 9-95А EKF PROxima | Заказная (2) | PROxima | 0 | 0.56 | 0.00039
ctr-s-25-220-nc | Контактор КМЭ малогабаритный 25А 220В 1NC EKF PROxima | Ссылка |  | шт | 1149.8 | 735.872 | 862.35 | 735.872 | 0 | 1 | 1 | 50 | 06 Контакторы, пускатели, реле и аксессуары к ним | 06.01 Контакторы малогабаритные КМЭ 9-95А EKF PROxima | 06.01 Контакторы малогабаритные КМЭ 9-95А EKF PROxima | Регулярная | PROxima | Да | 0.56 | 0.00038539
ctr-s-25-220 | Контактор КМЭ малогабаритный 25А 220В 1NO EKF PROxima | Ссылка |  | шт | 985.51 | 630.7264 | 739.1325 | 630.7264 | 0 | 1 | 1 | 50 | 06 Контакторы, пускатели, реле и аксессуары к ним | 06.01 Контакторы малогабаритные КМЭ 9-95А EKF PROxima | 06.01 Контакторы малогабаритные КМЭ 9-95А EKF PROxima | Регулярная | PROxima | Да | 0.56 | 0.00030375
ctr-s-25-24-nc | Контактор КМЭ малогабаритный 25А 24В 1NC EKF PROxima | Ссылка |  | шт | 1204.4 | 770.816 | 903.3 | 770.816 | 0 | 1 | 1 | 50 | 06 Контакторы, пускатели, реле и аксессуары к ним | 06.01 Контакторы малогабаритные КМЭ 9-95А EKF PROxima | 06.01 Контакторы малогабаритные КМЭ 9-95А EKF PROxima | Заказная (2) | PROxima | 0 | 0.56 | 0.00039
ctr-s-25-24 | Контактор КМЭ малогабаритный 25А 24В 1NO EKF PROxima | Ссылка |  | шт | 1204.4 | 770.816 | 903.3 | 770.816 | 0 | 1 | 1 | 50 | 06 Контакторы, пускатели, реле и аксессуары к ним | 06.01 Контакторы малогабаритные КМЭ 9-95А EKF PROxima | 06.01 Контакторы малогабаритные КМЭ 9-95А EKF PROxima | Заказная (2) | PROxima | 0 | 0.56 | 0.00039
ctr-s-25-36-nc | Контактор КМЭ малогабаритный 25А 36В 1NC EKF PROxima | Ссылка |  | шт | 1204.4 | 770.816 | 903.3 | 770.816 | 0 | 1 | 1 | 50 | 06 Контакторы, пускатели, реле и аксессуары к ним | 06.01 Контакторы малогабаритные КМЭ 9-95А EKF PROxima | 06.01 Контакторы малогабаритные КМЭ 9-95А EKF PROxima | Заказная (2) | PROxima | 0 | 0.56 | 0.00039
ctr-s-25-36 | Контактор КМЭ малогабаритный 25А 36В 1NO EKF PROxima | Ссылка |  | шт | 1204.4 | 770.816 | 903.3 | 770.816 | 0 | 1 | 1 | 50 | 06 Контакторы, пускатели, реле и аксессуары к ним | 06.01 Контакторы малогабаритные КМЭ 9-95А EKF PROxima | 06.01 Контакторы малогабаритные КМЭ 9-95А EKF PROxima | Заказная (2) | PROxima | 0 | 0.56 | 0.00039
ctr-s-25-380-nc | Контактор КМЭ малогабаритный 25А 380В 1NC EKF PROxima | Ссылка |  | шт | 1260.62 | 806.7968 | 945.465 | 806.7968 | 0 | 1 | 1 | 50 | 06 Контакторы, пускатели, реле и аксессуары к ним | 06.01 Контакторы малогабаритные КМЭ 9-95А EKF PROxima | 06.01 Контакторы малогабаритные КМЭ 9-95А EKF PROxima | Регулярная | PROxima | Да | 0.56 | 0.00038539
ctr-s-25-380 | Контактор КМЭ малогабаритный 25А 380В 1NO EKF PROxima | Ссылка |  | шт | 1204.4 | 770.816 | 903.3 | 770.816 | 0 | 1 | 1 | 50 | 06 Контакторы, пускатели, реле и аксессуары к ним | 06.01 Контакторы малогабаритные КМЭ 9-95А EKF PROxima | 06.01 Контакторы малогабаритные КМЭ 9-95А EKF PROxima | Регулярная | PROxima | Да | 0.56 | 0.00030375
ctr-s-32-110-nc | Контактор КМЭ малогабаритный 32А 110В 1NC EKF PROxima | Ссылка |  | шт | 1428.54 | 914.2656 | 1071.405 | 914.2656 | 0 | 1 | 1 | 50 | 06 Контакторы, пускатели, реле и аксессуары к ним | 06.01 Контакторы малогабаритные КМЭ 9-95А EKF PROxima | 06.01 Контакторы малогабаритные КМЭ 9-95А EKF PROxima | Заказная (2) | PROxima | 0 | 0.58 | 0.00046
ctr-s-32-110 | Контактор КМЭ малогабаритный 32А 110В 1NO EKF PROxima | Ссылка |  | шт | 1428.54 | 914.2656 | 1071.405 | 914.2656 | 0 | 1 | 1 | 50 | 06 Контакторы, пускатели, реле и аксессуары к ним | 06.01 Контакторы малогабаритные КМЭ 9-95А EKF PROxima | 06.01 Контакторы малогабаритные КМЭ 9-95А EKF PROxima | Заказная (2) | PROxima | 0 | 0.58 | 0.00046
ctr-s-32-220-nc | Контактор КМЭ малогабаритный 32А 220В 1NC EKF PROxima | Ссылка |  | шт | 1326.45 | 848.928 | 994.8375 | 848.928 | 0 | 1 | 1 | 50 | 06 Контакторы, пускатели, реле и аксессуары к ним | 06.01 Контакторы малогабаритные КМЭ 9-95А EKF PROxima | 06.01 Контакторы малогабаритные КМЭ 9-95А EKF PROxima | Регулярная | PROxima | Да | 0.58 | 0.00046099
ctr-s-32-220 | Контактор КМЭ малогабаритный 32А 220В 1NO EKF PROxima | Ссылка |  | шт | 1202.82 | 769.8048 | 902.115 | 769.8048 | 0 | 1 | 1 | 50 | 06 Контакторы, пускатели, реле и аксессуары к ним | 06.01 Контакторы малогабаритные КМЭ 9-95А EKF PROxima | 06.01 Контакторы малогабаритные КМЭ 9-95А EKF PROxima | Регулярная | PROxima | Да | 0.58 | 0.00030375
ctr-s-32-24-nc | Контактор КМЭ малогабаритный 32А 24В 1NC EKF PROxima | Ссылка |  | шт | 1428.54 | 914.2656 | 1071.405 | 914.2656 | 0 | 1 | 1 | 50 | 06 Контакторы, пускатели, реле и аксессуары к ним | 06.01 Контакторы малогабаритные КМЭ 9-95А EKF PROxima | 06.01 Контакторы малогабаритные КМЭ 9-95А EKF PROxima | Заказная (2) | PROxima | 0 | 0.58 | 0.00046
ctr-s-32-24 | Контактор КМЭ малогабаритный 32А 24В 1NO EKF PROxima | Ссылка |  | шт | 1428.54 | 914.2656 | 1071.405 | 914.2656 | 0 | 1 | 1 | 50 | 06 Контакторы, пускатели, реле и аксессуары к ним | 06.01 Контакторы малогабаритные КМЭ 9-95А EKF PROxima | 06.01 Контакторы малогабаритные КМЭ 9-95А EKF PROxima | Заказная (2) | PROxima | 0 | 0.58 | 0.00046
ctr-s-32-36-nc | Контактор КМЭ малогабаритный 32А 36В 1NC EKF PROxima | Ссылка |  | шт | 1428.54 | 914.2656 | 1071.405 | 914.2656 | 0 | 1 | 1 | 50 | 06 Контакторы, пускатели, реле и аксессуары к ним | 06.01 Контакторы малогабаритные КМЭ 9-95А EKF PROxima | 06.01 Контакторы малогабаритные КМЭ 9-95А EKF PROxima | Заказная (2) | PROxima | 0 | 0.58 | 0.00046
ctr-s-32-36 | Контактор КМЭ малогабаритный 32А 36В 1NO EKF PROxima | Ссылка |  | шт | 1428.54 | 914.2656 | 1071.405 | 914.2656 | 0 | 1 | 1 | 50 | 06 Контакторы, пускатели, реле и аксессуары к ним | 06.01 Контакторы малогабаритные КМЭ 9-95А EKF PROxima | 06.01 Контакторы малогабаритные КМЭ 9-95А EKF PROxima | Заказная (2) | PROxima | 0 | 0.58 | 0.00046
ctr-s-32-380-nc | Контактор КМЭ малогабаритный 32А 380В 1NC EKF PROxima | Ссылка |  | шт | 1453.23 | 930.0672 | 1089.9225 | 930.0672 | 0 | 1 | 1 | 50 | 06 Контакторы, пускатели, реле и аксессуары к ним | 06.01 Контакторы малогабаритные КМЭ 9-95А EKF PROxima | 06.01 Контакторы малогабаритные КМЭ 9-95А EKF PROxima | Регулярная | PROxima | Да | 0.58 | 0.00046099
ctr-s-32-380 | Контактор КМЭ малогабаритный 32А 380В 1NO EKF PROxima | Ссылка |  | шт | 1390.64 | 890.0096 | 1042.98 | 890.0096 | 0 | 1 | 1 | 50 | 06 Контакторы, пускатели, реле и аксессуары к ним | 06.01 Контакторы малогабаритные КМЭ 9-95А EKF PROxima | 06.01 Контакторы малогабаритные КМЭ 9-95А EKF PROxima | Регулярная | PROxima | Да | 0.58 | 0.00030375
ctr-s-40-220 | Контактор КМЭ малогабаритный 40А 220В NO+NC EKF PROxima | Ссылка |  | шт | 2037.95 | 1304.288 | 1528.4625 | 1304.288 | 0 | 1 | 1 | 20 | 06 Контакторы, пускатели, реле и аксессуары к ним | 06.01 Контакторы малогабаритные КМЭ 9-95А EKF PROxima | 06.01 Контакторы малогабаритные КМЭ 9-95А EKF PROxima | Регулярная | PROxima | Да | 1.3 | 0.010368
ctr-s-40-24 | Контактор КМЭ малогабаритный 40А 24В NO+NC EKF PROxima | Ссылка |  | шт | 2266.52 | 1450.5728 | 1699.89 | 1450.5728 | 0 | 1 | 1 | 20 | 06 Контакторы, пускатели, реле и аксессуары к ним | 06.01 Контакторы малогабаритные КМЭ 9-95А EKF PROxima | 06.01 Контакторы малогабаритные КМЭ 9-95А EKF PROxima | Заказная (2) | PROxima | 0 | 1.3 | 0.00107
ctr-s-40-36 | Контактор КМЭ малогабаритный 40А 36В NO+NC EKF PROxima | Ссылка |  | шт | 2266.52 | 1450.5728 | 1699.89 | 1450.5728 | 0 | 1 | 1 | 20 | 06 Контакторы, пускатели, реле и аксессуары к ним | 06.01 Контакторы малогабаритные КМЭ 9-95А EKF PROxima | 06.01 Контакторы малогабаритные КМЭ 9-95А EKF PROxima | Заказная (2) | PROxima | 0 | 1.3 | 0.00107
ctr-s-40-380 | Контактор КМЭ малогабаритный 40А 380В NO+NC EKF PROxima | Ссылка |  | шт | 2307.64 | 1476.8896 | 1730.73 | 1476.8896 | 0 | 1 | 1 | 20 | 06 Контакторы, пускатели, реле и аксессуары к ним | 06.01 Контакторы малогабаритные КМЭ 9-95А EKF PROxima | 06.01 Контакторы малогабаритные КМЭ 9-95А EKF PROxima | Регулярная | PROxima | Да | 1.3 | 0.010368
ctr-s-50-110 | Контактор КМЭ малогабаритный 50А 110В NO+NC EKF PROxima | Ссылка |  | шт | 2983.65 | 1909.536 | 2237.7375 | 1909.536 | 0 | 1 | 1 | 20 | 06 Контакторы, пускатели, реле и аксессуары к ним | 06.01 Контакторы малогабаритные КМЭ 9-95А EKF PROxima | 06.01 Контакторы малогабаритные КМЭ 9-95А EKF PROxima | Заказная (2) | PROxima | 0 | 1.3 | 0.00107
ctr-s-50-220 | Контактор КМЭ малогабаритный 50А 220В NO+NC EKF PROxima | Ссылка |  | шт | 2712.19 | 1735.8016 | 2034.1425 | 1735.8016 | 0 | 1 | 1 | 20 | 06 Контакторы, пускатели, реле и аксессуары к ним | 06.01 Контакторы малогабаритные КМЭ 9-95А EKF PROxima | 06.01 Контакторы малогабаритные КМЭ 9-95А EKF PROxima | Регулярная | PROxima | Да | 1.3 | 0.010368
ctr-s-50-24 | Контактор КМЭ малогабаритный 50А 24В NO+NC EKF PROxima | Ссылка |  | шт | 2923.79 | 1871.2256 | 2192.8425 | 1871.2256 | 0 | 1 | 1 | 20 | 06 Контакторы, пускатели, реле и аксессуары к ним | 06.01 Контакторы малогабаритные КМЭ 9-95А EKF PROxima | 06.01 Контакторы малогабаритные КМЭ 9-95А EKF PROxima | Заказная (2) | PROxima | 0 | 1.3 | 0.00107
ctr-s-50-36 | Контактор КМЭ малогабаритный 50А 36В NO+NC EKF PROxima | Ссылка |  | шт | 2923.79 | 1871.2256 | 2192.8425 | 1871.2256 | 0 | 1 | 1 | 20 | 06 Контакторы, пускатели, реле и аксессуары к ним | 06.01 Контакторы малогабаритные КМЭ 9-95А EKF PROxima | 06.01 Контакторы малогабаритные КМЭ 9-95А EKF PROxima | Заказная (2) | PROxima | 0 | 1.3 | 0.00107
ctr-s-50-380 | Контактор КМЭ малогабаритный 50А 380В NO+NC EKF PROxima | Ссылка |  | шт | 2983.65 | 1909.536 | 2237.7375 | 1909.536 | 0 | 1 | 1 | 20 | 06 Контакторы, пускатели, реле и аксессуары к ним | 06.01 Контакторы малогабаритные КМЭ 9-95А EKF PROxima | 06.01 Контакторы малогабаритные КМЭ 9-95А EKF PROxima | Регулярная | PROxima | Да | 1.3 | 0.010368
ctr-s-65-220 | Контактор КМЭ малогабаритный 65А 220В NO+NC EKF PROxima | Ссылка |  | шт | 2754.04 | 1762.5856 | 2065.53 | 1762.5856 | 0 | 1 | 1 | 20 | 06 Контакторы, пускатели, реле и аксессуары к ним | 06.01 Контакторы малогабаритные КМЭ 9-95А EKF PROxima | 06.01 Контакторы малогабаритные КМЭ 9-95А EKF PROxima | Регулярная | PROxima | Да | 1.3 | 0.010368
ctr-s-65-24 | Контактор КМЭ малогабаритный 65А 24В NO+NC EKF PROxima | Ссылка |  | шт | 2773.18 | 1774.8352 | 2079.885 | 1774.8352 | 0 | 1 | 1 | 20 | 06 Контакторы, пускатели, реле и аксессуары к ним | 06.01 Контакторы малогабаритные КМЭ 9-95А EKF PROxima | 06.01 Контакторы малогабаритные КМЭ 9-95А EKF PROxima | Заказная (2) | PROxima | 0 | 1.3 | 0.00107
ctr-s-65-36 | Контактор КМЭ малогабаритный 65А 36В NO+NC EKF PROxima | Ссылка |  | шт | 2773.18 | 1774.8352 | 2079.885 | 1774.8352 | 0 | 1 | 1 | 20 | 06 Контакторы, пускатели, реле и аксессуары к ним | 06.01 Контакторы малогабаритные КМЭ 9-95А EKF PROxima | 06.01 Контакторы малогабаритные КМЭ 9-95А EKF PROxima | Заказная (2) | PROxima | 0 | 1.3 | 0.00107
ctr-s-65-380 | Контактор КМЭ малогабаритный 65А 380В NO+NC EKF PROxima | Ссылка |  | шт | 2916.16 | 1866.3424 | 2187.12 | 1866.3424 | 0 | 1 | 1 | 20 | 06 Контакторы, пускатели, реле и аксессуары к ним | 06.01 Контакторы малогабаритные КМЭ 9-95А EKF PROxima | 06.01 Контакторы малогабаритные КМЭ 9-95А EKF PROxima | Регулярная | PROxima | Да | 1.3 | 0.010368
ctr-s-80-110 | Контактор КМЭ малогабаритный 80А 110В NO+NC EKF PROxima | Ссылка |  | шт | 4337.28 | 2775.8592 | 3252.96 | 2775.8592 | 0 | 1 | 1 | 15 | 06 Контакторы, пускатели, реле и аксессуары к ним | 06.01 Контакторы малогабаритные КМЭ 9-95А EKF PROxima | 06.01 Контакторы малогабаритные КМЭ 9-95А EKF PROxima | Заказная (2) | PROxima | 0 | 1.5 | 0.00133
ctr-s-80-220 | Контактор КМЭ малогабаритный 80А 220В NO+NC EKF PROxima | Ссылка |  | шт | 4003.38 | 2562.1632 | 3002.535 | 2562.1632 | 0 | 1 | 1 | 15 | 06 Контакторы, пускатели, реле и аксессуары к ним | 06.01 Контакторы малогабаритные КМЭ 9-95А EKF PROxima | 06.01 Контакторы малогабаритные КМЭ 9-95А EKF PROxima | Регулярная | PROxima | Да | 1.5 | 0.010368
ctr-s-80-24 | Контактор КМЭ малогабаритный 80А 24В NO+NC EKF PROxima | Ссылка |  | шт | 4248.54 | 2719.0656 | 3186.405 | 2719.0656 | 0 | 1 | 1 | 15 | 06 Контакторы, пускатели, реле и аксессуары к ним | 06.01 Контакторы малогабаритные КМЭ 9-95А EKF PROxima | 06.01 Контакторы малогабаритные КМЭ 9-95А EKF PROxima | Заказная (2) | PROxima | 0 | 1.5 | 0.00133
ctr-s-80-36 | Контактор КМЭ малогабаритный 80А 36В NO+NC EKF PROxima | Ссылка |  | шт | 4248.54 | 2719.0656 | 3186.405 | 2719.0656 | 0 | 1 | 1 | 15 | 06 Контакторы, пускатели, реле и аксессуары к ним | 06.01 Контакторы малогабаритные КМЭ 9-95А EKF PROxima | 06.01 Контакторы малогабаритные КМЭ 9-95А EKF PROxima | Заказная (2) | PROxima | 0 | 1.5 | 0.00133
ctr-s-80-380 | Контактор КМЭ малогабаритный 80А 380В NO+NC EKF PROxima | Ссылка |  | шт | 4337.28 | 2775.8592 | 3252.96 | 2775.8592 | 0 | 1 | 1 | 15 | 06 Контакторы, пускатели, реле и аксессуары к ним | 06.01 Контакторы малогабаритные КМЭ 9-95А EKF PROxima | 06.01 Контакторы малогабаритные КМЭ 9-95А EKF PROxima | Регулярная | PROxima | Да | 1.5 | 0.010368
ctr-s-95-220 | Контактор КМЭ малогабаритный 95А 220В NO+NC EKF PROxima | Ссылка |  | шт | 4085.15 | 2614.496 | 3063.8625 | 2614.496 | 0 | 1 | 1 | 15 | 06 Контакторы, пускатели, реле и аксессуары к ним | 06.01 Контакторы малогабаритные КМЭ 9-95А EKF PROxima | 06.01 Контакторы малогабаритные КМЭ 9-95А EKF PROxima | Регулярная | PROxima | Да | 1.5 | 0.010368
ctr-s-95-24 | Контактор КМЭ малогабаритный 95А 24В NO+NC EKF PROxima | Ссылка |  | шт | 4292.84 | 2747.4176 | 3219.63 | 2747.4176 | 0 | 1 | 1 | 15 | 06 Контакторы, пускатели, реле и аксессуары к ним | 06.01 Контакторы малогабаритные КМЭ 9-95А EKF PROxima | 06.01 Контакторы малогабаритные КМЭ 9-95А EKF PROxima | Заказная (2) | PROxima | 0 | 1.5 | 0.00133
ctr-s-95-36 | Контактор КМЭ малогабаритный 95А 36В NO+NC EKF PROxima | Ссылка |  | шт | 4292.84 | 2747.4176 | 3219.63 | 2747.4176 | 0 | 1 | 1 | 15 | 06 Контакторы, пускатели, реле и аксессуары к ним | 06.01 Контакторы малогабаритные КМЭ 9-95А EKF PROxima | 06.01 Контакторы малогабаритные КМЭ 9-95А EKF PROxima | Заказная (2) | PROxima | 0 | 1.5 | 0.00133
ctr-s-95-380 | Контактор КМЭ малогабаритный 95А 380В NO+NC EKF PROxima | Ссылка |  | шт | 4382.33 | 2804.6912 | 3286.7475 | 2804.6912 | 0 | 1 | 1 | 15 | 06 Контакторы, пускатели, реле и аксессуары к ним | 06.01 Контакторы малогабаритные КМЭ 9-95А EKF PROxima | 06.01 Контакторы малогабаритные КМЭ 9-95А EKF PROxima | Регулярная | PROxima | Да | 1.5 | 0.010368
ctr-s-25-110 | Контактор малогабаритный КМЭ 25А 110В 1NO EKF | Ссылка |  | шт | 1204.4 | 770.816 | 903.3 | 770.816 | 0 | 1 | 1 | 1 | 06 Контакторы, пускатели, реле и аксессуары к ним | 06.01 Контакторы малогабаритные КМЭ 9-95А EKF PROxima | 06.01 Контакторы малогабаритные КМЭ 9-95А EKF PROxima | Заказная (2) | PROxima | 0 | 0.56 | 0
ctr-s-40-110 | Контактор малогабаритный КМЭ 40А 110В NO+NC EKF | Ссылка |  | шт | 2330.06 | 1491.2384 | 1747.545 | 1491.2384 | 0 | 1 | 1 | 20 | 06 Контакторы, пускатели, реле и аксессуары к ним | 06.01 Контакторы малогабаритные КМЭ 9-95А EKF PROxima | 06.01 Контакторы малогабаритные КМЭ 9-95А EKF PROxima | Заказная (2) | PROxima | 0 | 1.3 | 0.0010338
ctr-s-65-110 | Контактор малогабаритный КМЭ 65А 110В NO+NC EKF | Ссылка |  | шт | 2919.14 | 1868.2496 | 2189.355 | 1868.2496 | 0 | 1 | 1 | 20 | 06 Контакторы, пускатели, реле и аксессуары к ним | 06.01 Контакторы малогабаритные КМЭ 9-95А EKF PROxima | 06.01 Контакторы малогабаритные КМЭ 9-95А EKF PROxima | Заказная (2) | PROxima | 0 | 1.3 | 0.0010338
ctr-s-95-110 | Контактор малогабаритный КМЭ 95А 110В NO+NC EKF | Ссылка |  | шт | 4340.58 | 2777.9712 | 3255.435 | 2777.9712 | 0 | 1 | 1 | 15 | 06 Контакторы, пускатели, реле и аксессуары к ним | 06.01 Контакторы малогабаритные КМЭ 9-95А EKF PROxima | 06.01 Контакторы малогабаритные КМЭ 9-95А EKF PROxima | Заказная (2) | PROxima | 0 | 1.5 | 0.0013335
ctr-b-115 | Контактор КТЭ 115А 230В NO EKF PROxima | Ссылка |  | шт | 8007.38 | 5124.7232 | 6005.535 | 5124.7232 | 0 | 1 | 1 | 2 | 06 Контакторы, пускатели, реле и аксессуары к ним | 06.02 Контакторы КТЭ 115-630А EKF PROxima | 06.02 Контакторы КТЭ 115-630А EKF PROxima | Регулярная | PROxima | Да | 4.25 | 0.010032
ctr-b-115-380 | Контактор КТЭ 115А 380В NO EKF PROxima | Ссылка |  | шт | 8007.38 | 5124.7232 | 6005.535 | 5124.7232 | 0 | 1 | 1 | 2 | 06 Контакторы, пускатели, реле и аксессуары к ним | 06.02 Контакторы КТЭ 115-630А EKF PROxima | 06.02 Контакторы КТЭ 115-630А EKF PROxima | Регулярная | PROxima | Да | 4.25 | 0.010296
ctr-b-150 | Контактор КТЭ 150А 230В NO EKF PROxima | Ссылка |  | шт | 11631.87 | 7444.3968 | 8723.9025 | 7444.3968 | 0 | 1 | 1 | 2 | 06 Контакторы, пускатели, реле и аксессуары к ним | 06.02 Контакторы КТЭ 115-630А EKF PROxima | 06.02 Контакторы КТЭ 115-630А EKF PROxima | Регулярная | PROxima | Да | 4.25 | 0.010296
ctr-b-150-380 | Контактор КТЭ 150А 380В NO EKF PROxima | Ссылка |  | шт | 11631.87 | 7444.3968 | 8723.9025 | 7444.3968 | 0 | 1 | 1 | 2 | 06 Контакторы, пускатели, реле и аксессуары к ним | 06.02 Контакторы КТЭ 115-630А EKF PROxima | 06.02 Контакторы КТЭ 115-630А EKF PROxima | Регулярная | PROxima | Да | 4.25 | 0.010032
ctr-b-185 | Контактор КТЭ 185А 230В NO EKF PROxima | Ссылка |  | шт | 15436.95 | 9879.648 | 11577.7125 | 9879.648 | 0 | 1 | 1 | 2 | 06 Контакторы, пускатели, реле и аксессуары к ним | 06.02 Контакторы КТЭ 115-630А EKF PROxima | 06.02 Контакторы КТЭ 115-630А EKF PROxima | Регулярная | PROxima | Да | 5.35 | 0.010296
ctr-b-185-380 | Контактор КТЭ 185А 380В NO EKF PROxima | Ссылка |  | шт | 15436.95 | 9879.648 | 11577.7125 | 9879.648 | 0 | 1 | 1 | 2 | 06 Контакторы, пускатели, реле и аксессуары к ним | 06.02 Контакторы КТЭ 115-630А EKF PROxima | 06.02 Контакторы КТЭ 115-630А EKF PROxima | Регулярная | PROxima | Да | 5.35 | 0.010032
ctr-b-225 | Контактор КТЭ 225А 230В NO EKF PROxima | Ссылка |  | шт | 17495.17 | 11196.9088 | 13121.3775 | 11196.9088 | 0 | 1 | 1 | 1 | 06 Контакторы, пускатели, реле и аксессуары к ним | 06.02 Контакторы КТЭ 115-630А EKF PROxima | 06.02 Контакторы КТЭ 115-630А EKF PROxima | Регулярная | PROxima | Да | 5.4 | 0.014864
ctr-b-225-380 | Контактор КТЭ 225А 380В NO EKF PROxima | Ссылка |  | шт | 17495.17 | 11196.9088 | 13121.3775 | 11196.9088 | 0 | 1 | 1 | 1 | 06 Контакторы, пускатели, реле и аксессуары к ним | 06.02 Контакторы КТЭ 115-630А EKF PROxima | 06.02 Контакторы КТЭ 115-630А EKF PROxima | Регулярная | PROxima | Да | 5.4 | 0.014105
ctr-b-265 | Контактор КТЭ 265А 230В NO EKF PROxima | Ссылка |  | шт | 19962.47 | 12775.9808 | 14971.8525 | 12775.9808 | 0 | 1 | 1 | 1 | 06 Контакторы, пускатели, реле и аксессуары к ним | 06.02 Контакторы КТЭ 115-630А EKF PROxima | 06.02 Контакторы КТЭ 115-630А EKF PROxima | Регулярная | PROxima | Да | 7.7 | 0.017557
ctr-b-265-380 | Контактор КТЭ 265А 380В NO EKF PROxima | Ссылка |  | шт | 19962.47 | 12775.9808 | 14971.8525 | 12775.9808 | 0 | 1 | 1 | 1 | 06 Контакторы, пускатели, реле и аксессуары к ним | 06.02 Контакторы КТЭ 115-630А EKF PROxima | 06.02 Контакторы КТЭ 115-630А EKF PROxima | Регулярная | PROxima | Да | 7.7 | 0.017576
ctr-b-330 | Контактор КТЭ 330А 230В NO EKF PROxima | Ссылка |  | шт | 30900.77 | 19776.4928 | 23175.5775 | 19776.4928 | 0 | 1 | 1 | 1 | 06 Контакторы, пускатели, реле и аксессуары к ним | 06.02 Контакторы КТЭ 115-630А EKF PROxima | 06.02 Контакторы КТЭ 115-630А EKF PROxima | Регулярная | PROxima | Да | 8.8 | 0.018806
ctr-b-330-380 | Контактор КТЭ 330А 380В NO EKF PROxima | Ссылка |  | шт | 30900.77 | 19776.4928 | 23175.5775 | 19776.4928 | 0 | 1 | 1 | 1 | 06 Контакторы, пускатели, реле и аксессуары к ним | 06.02 Контакторы КТЭ 115-630А EKF PROxima | 06.02 Контакторы КТЭ 115-630А EKF PROxima | Заказная (16) | PROxima | Да | 8.8 | 0.019935
ctr-b-400 | Контактор КТЭ 400А 230В NO EKF PROxima | Ссылка |  | шт | 32443.28 | 20763.6992 | 24332.46 | 20763.6992 | 0 | 1 | 1 | 1 | 06 Контакторы, пускатели, реле и аксессуары к ним | 06.02 Контакторы КТЭ 115-630А EKF PROxima | 06.02 Контакторы КТЭ 115-630А EKF PROxima | Регулярная | PROxima | Да | 8.9 | 0.018806
ctr-b-400-380 | Контактор КТЭ 400А 380В NO EKF PROxima | Ссылка |  | шт | 32443.28 | 20763.6992 | 24332.46 | 20763.6992 | 0 | 1 | 1 | 1 | 06 Контакторы, пускатели, реле и аксессуары к ним | 06.02 Контакторы КТЭ 115-630А EKF PROxima | 06.02 Контакторы КТЭ 115-630А EKF PROxima | Регулярная | PROxima | Да | 8.9 | 0.019935
ctr-b-500 | Контактор КТЭ 500А 230В NO EKF PROxima | Ссылка |  | шт | 42128.67 | 26962.3488 | 31596.5025 | 26962.3488 | 0 | 1 | 1 | 1 | 06 Контакторы, пускатели, реле и аксессуары к ним | 06.02 Контакторы КТЭ 115-630А EKF PROxima | 06.02 Контакторы КТЭ 115-630А EKF PROxima | Регулярная | PROxima | Да | 11.2 | 0.02655
ctr-b-500-380 | Контактор КТЭ 500А 380В NO EKF PROxima | Ссылка |  | шт | 42128.28 | 26962.0992 | 31596.21 | 26962.0992 | 0 | 1 | 1 | 1 | 06 Контакторы, пускатели, реле и аксессуары к ним | 06.02 Контакторы КТЭ 115-630А EKF PROxima | 06.02 Контакторы КТЭ 115-630А EKF PROxima | Заказная (16) | PROxima | Да | 11.2 | 0.02655
ctr-b-630 | Контактор КТЭ 630А 230В NO EKF PROxima | Ссылка |  | шт | 51679.02 | 33074.5728 | 38759.265 | 33074.5728 | 0 | 1 | 1 | 1 | 06 Контакторы, пускатели, реле и аксессуары к ним | 06.02 Контакторы КТЭ 115-630А EKF PROxima | 06.02 Контакторы КТЭ 115-630А EKF PROxima | Регулярная | PROxima | Да | 17.1 | 0.054156
ctr-b-630-380 | Контактор КТЭ 630А 380В NO EKF PROxima | Ссылка |  | шт | 54399 | 34815.36 | 40799.25 | 34815.36 | 0 | 1 | 1 | 1 | 06 Контакторы, пускатели, реле и аксессуары к ним | 06.02 Контакторы КТЭ 115-630А EKF PROxima | 06.02 Контакторы КТЭ 115-630А EKF PROxima | Регулярная | PROxima | Да | 17.1 | 0.054156
ctr-b-r-115 | Контактор КТЭ реверсивный 115А 230В 2NO EKF PROxima | Ссылка |  | шт | 18264.71 | 11689.4144 | 13698.5325 | 11689.4144 | 0 | 1 | 1 | 1 | 06 Контакторы, пускатели, реле и аксессуары к ним | 06.02 Контакторы КТЭ 115-630А EKF PROxima | 06.02 Контакторы КТЭ 115-630А EKF PROxima | Регулярная | PROxima | Да | 8.7 | 0.01886
ctr-b-r-115-380 | Контактор КТЭ реверсивный 115А 380В 2NO EKF PROxima | Ссылка |  | шт | 18264.71 | 11689.4144 | 13698.5325 | 11689.4144 | 0 | 1 | 1 | 1 | 06 Контакторы, пускатели, реле и аксессуары к ним | 06.02 Контакторы КТЭ 115-630А EKF PROxima | 06.02 Контакторы КТЭ 115-630А EKF PROxima | Регулярная | PROxima | Да | 8.7 | 0.01886
ctr-b-r-150 | Контактор КТЭ реверсивный 150А 230В 2NO EKF PROxima | Ссылка |  | шт | 28326.3 | 18128.832 | 21244.725 | 18128.832 | 0 | 1 | 1 | 1 | 06 Контакторы, пускатели, реле и аксессуары к ним | 06.02 Контакторы КТЭ 115-630А EKF PROxima | 06.02 Контакторы КТЭ 115-630А EKF PROxima | Регулярная | PROxima | Да | 8.9 | 0.01886
ctr-b-r-150-380 | Контактор КТЭ реверсивный 150А 380В 2NO EKF PROxima | Ссылка |  | шт | 28326.3 | 18128.832 | 21244.725 | 18128.832 | 0 | 1 | 1 | 1 | 06 Контакторы, пускатели, реле и аксессуары к ним | 06.02 Контакторы КТЭ 115-630А EKF PROxima | 06.02 Контакторы КТЭ 115-630А EKF PROxima | Заказная (2) | PROxima | Да | 8.9 | 0.01886
ctr-b-r-185 | Контактор КТЭ реверсивный 185А 230В 2NO EKF PROxima | Ссылка |  | шт | 36955.28 | 23651.3792 | 27716.46 | 23651.3792 | 0 | 1 | 1 | 1 | 06 Контакторы, пускатели, реле и аксессуары к ним | 06.02 Контакторы КТЭ 115-630А EKF PROxima | 06.02 Контакторы КТЭ 115-630А EKF PROxima | Регулярная | PROxima | Да | 10.9 | 0.022326
ctr-b-r-185-380 | Контактор КТЭ реверсивный 185А 380В 2NO EKF PROxima | Ссылка |  | шт | 36955.28 | 23651.3792 | 27716.46 | 23651.3792 | 0 | 1 | 1 | 1 | 06 Контакторы, пускатели, реле и аксессуары к ним | 06.02 Контакторы КТЭ 115-630А EKF PROxima | 06.02 Контакторы КТЭ 115-630А EKF PROxima | Заказная (16) | PROxima | Да | 10.9 | 0.022326
ctr-b-r-225 | Контактор КТЭ реверсивный 225А 230В 2NO EKF PROxima | Ссылка |  | шт | 39951.66 | 25569.0624 | 29963.745 | 25569.0624 | 0 | 1 | 1 | 1 | 06 Контакторы, пускатели, реле и аксессуары к ним | 06.02 Контакторы КТЭ 115-630А EKF PROxima | 06.02 Контакторы КТЭ 115-630А EKF PROxima | Регулярная | PROxima | Да | 11.5 | 0.022326
ctr-b-r-225-380 | Контактор КТЭ реверсивный 225А 380В 2NO EKF PROxima | Ссылка |  | шт | 39946.74 | 25565.9136 | 29960.055 | 25565.9136 | 0 | 1 | 1 | 1 | 06 Контакторы, пускатели, реле и аксессуары к ним | 06.02 Контакторы КТЭ 115-630А EKF PROxima | 06.02 Контакторы КТЭ 115-630А EKF PROxima | Заказная (16) | PROxima | Да | 11.5 | 0.022326
ctr-b-r-265 | Контактор КТЭ реверсивный 265А 230В 2NO EKF PROxima | Ссылка |  | шт | 41828.1 | 26769.984 | 31371.075 | 26769.984 | 0 | 1 | 1 | 1 | 06 Контакторы, пускатели, реле и аксессуары к ним | 06.02 Контакторы КТЭ 115-630А EKF PROxima | 06.02 Контакторы КТЭ 115-630А EKF PROxima | Регулярная | PROxima | Да | 16.8 | 0.030374
ctr-b-r-265-380 | Контактор КТЭ реверсивный 265А 380В 2NO EKF PROxima | Ссылка |  | шт | 34879.21 | 22322.6944 | 26159.4075 | 22322.6944 | 0 | 1 | 1 | 1 | 06 Контакторы, пускатели, реле и аксессуары к ним | 06.02 Контакторы КТЭ 115-630А EKF PROxima | 06.02 Контакторы КТЭ 115-630А EKF PROxima | Регулярная | PROxima | Да | 16.8 | 0.031343
ctr-b-r-330 | Контактор КТЭ реверсивный 330А 230В 2NO EKF PROxima | Ссылка |  | шт | 66578.08 | 42609.9712 | 49933.56 | 42609.9712 | 0 | 1 | 1 | 1 | 06 Контакторы, пускатели, реле и аксессуары к ним | 06.02 Контакторы КТЭ 115-630А EKF PROxima | 06.02 Контакторы КТЭ 115-630А EKF PROxima | Регулярная | PROxima | Да | 19.6 | 0.037128
ctr-b-r-330-380 | Контактор КТЭ реверсивный 330А 380В 2NO EKF PROxima | Ссылка |  | шт | 55525.47 | 35536.3008 | 41644.1025 | 35536.3008 | 0 | 1 | 1 | 1 | 06 Контакторы, пускатели, реле и аксессуары к ним | 06.02 Контакторы КТЭ 115-630А EKF PROxima | 06.02 Контакторы КТЭ 115-630А EKF PROxima | Заказная (16) | PROxima | Да | 19.6 | 0.039578
ctr-b-r-400 | Контактор КТЭ реверсивный 400А 230В 2NO EKF PROxima | Ссылка |  | шт | 76495.08 | 48956.8512 | 57371.31 | 48956.8512 | 0 | 1 | 1 | 1 | 06 Контакторы, пускатели, реле и аксессуары к ним | 06.02 Контакторы КТЭ 115-630А EKF PROxima | 06.02 Контакторы КТЭ 115-630А EKF PROxima | Регулярная | PROxima | Да | 19.6 | 0.037762
ctr-b-r-400-380 | Контактор КТЭ реверсивный 400А 380В 2NO EKF PROxima | Ссылка |  | шт | 76443.47 | 48923.8208 | 57332.6025 | 48923.8208 | 0 | 1 | 1 | 1 | 06 Контакторы, пускатели, реле и аксессуары к ним | 06.02 Контакторы КТЭ 115-630А EKF PROxima | 06.02 Контакторы КТЭ 115-630А EKF PROxima | Заказная (16) | PROxima | Да | 19.6 | 0.038518
ctr-b-r-500 | Контактор КТЭ реверсивный 500А 230В 2NO EKF PROxima | Ссылка |  | шт | 94127.6 | 60241.664 | 70595.7 | 60241.664 | 0 | 1 | 1 | 1 | 06 Контакторы, пускатели, реле и аксессуары к ним | 06.02 Контакторы КТЭ 115-630А EKF PROxima | 06.02 Контакторы КТЭ 115-630А EKF PROxima | Регулярная | PROxima | Да | 24.5 | 0.044123
ctr-b-r-500-380 | Контактор КТЭ реверсивный 500А 380В 2NO EKF PROxima | Ссылка |  | шт | 66923.65 | 42831.136 | 50192.7375 | 42831.136 | 0 | 1 | 1 | 1 | 06 Контакторы, пускатели, реле и аксессуары к ним | 06.02 Контакторы КТЭ 115-630А EKF PROxima | 06.02 Контакторы КТЭ 115-630А EKF PROxima | Регулярная | PROxima | Да | 24.5 | 0.045836
ctr-b-r-630 | Контактор КТЭ реверсивный 630А 230В 2NO EKF PROxima | Ссылка |  | шт | 116102.88 | 74305.8432 | 87077.16 | 74305.8432 | 0 | 1 | 1 | 1 | 06 Контакторы, пускатели, реле и аксессуары к ним | 06.02 Контакторы КТЭ 115-630А EKF PROxima | 06.02 Контакторы КТЭ 115-630А EKF PROxima | Регулярная | PROxima | Да | 38.8 | 0.063162
ctr-b-r-630-380 | Контактор КТЭ реверсивный 630А 380В 2NO EKF PROxima | Ссылка |  | шт | 97130.49 | 62163.5136 | 72847.8675 | 62163.5136 | 0 | 1 | 1 | 1 | 06 Контакторы, пускатели, реле и аксессуары к ним | 06.02 Контакторы КТЭ 115-630А EKF PROxima | 06.02 Контакторы КТЭ 115-630А EKF PROxima | Заказная (16) | PROxima | Да | 38.8 | 0.072881
km-3-25-40-24v | КМ 25А 4NО (3 мод.) 24В АС EKF PROxima | Ссылка |  | шт | 2376 | 1520.64 | 1782 | 1520.64 | 0 | 1 | 4 | 40 | 06 Контакторы, пускатели, реле и аксессуары к ним | 06.03 Контакторы модульные КМ 16-63А EKF PROxima | 06.03 Контакторы модульные КМ 16-63А EKF PROxima | Заказная (16) | PROxima | 0 | 0.4 | 0.000405
km-1-16-20 | Контактор модульный КМ 16А 2NО (1 мод.) EKF PROxima | Ссылка |  | шт | 1221.95 | 782.048 | 916.4625 | 782.048 | 0 | 1 | 12 | 120 | 06 Контакторы, пускатели, реле и аксессуары к ним | 06.03 Контакторы модульные КМ 16-63А EKF PROxima | 06.03 Контакторы модульные КМ 16-63А EKF PROxima | Регулярная | PROxima | Да | 0.14 | 0.000183
km-2-16-20 | Контактор модульный КМ 16А 2NО (2 мод.) EKF PROxima | Ссылка |  | шт | 1832.91 | 1173.0624 | 1374.6825 | 1173.0624 | 0 | 1 | 6 | 60 | 06 Контакторы, пускатели, реле и аксессуары к ним | 06.03 Контакторы модульные КМ 16-63А EKF PROxima | 06.03 Контакторы модульные КМ 16-63А EKF PROxima | Регулярная | PROxima | Да | 0.27 | 0.000367
km-3-16-31 | Контактор модульный КМ 16А 3NО+NC (3 мод.) EKF PROxima | Ссылка |  | шт | 2376 | 1520.64 | 1782 | 1520.64 | 0 | 1 | 4 | 40 | 06 Контакторы, пускатели, реле и аксессуары к ним | 06.03 Контакторы модульные КМ 16-63А EKF PROxima | 06.03 Контакторы модульные КМ 16-63А EKF PROxima | Регулярная | PROxima | Да | 0.4 | 0.00055
km-3-16-40 | Контактор модульный КМ 16А 4NО (3 мод.) EKF PROxima | Ссылка |  | шт | 2376 | 1520.64 | 1782 | 1520.64 | 0 | 1 | 4 | 40 | 06 Контакторы, пускатели, реле и аксессуары к ним | 06.03 Контакторы модульные КМ 16-63А EKF PROxima | 06.03 Контакторы модульные КМ 16-63А EKF PROxima | Регулярная | PROxima | Да | 0.4 | 0.00055
km-1-16-11 | Контактор модульный КМ 16А NО+NC (1 мод.) EKF PROxima | Ссылка |  | шт | 1221.95 | 782.048 | 916.4625 | 782.048 | 0 | 1 | 12 | 120 | 06 Контакторы, пускатели, реле и аксессуары к ним | 06.03 Контакторы модульные КМ 16-63А EKF PROxima | 06.03 Контакторы модульные КМ 16-63А EKF PROxima | Регулярная | PROxima | Да | 0.14 | 0.000183
km-2-16-11 | Контактор модульный КМ 16А NО+NC (2 мод.) EKF PROxima | Ссылка |  | шт | 1832.91 | 1173.0624 | 1374.6825 | 1173.0624 | 0 | 1 | 6 | 60 | 06 Контакторы, пускатели, реле и аксессуары к ним | 06.03 Контакторы модульные КМ 16-63А EKF PROxima | 06.03 Контакторы модульные КМ 16-63А EKF PROxima | Регулярная | PROxima | Да | 0.27 | 0.000367
km-1-20-20 | Контактор модульный КМ 20А 2NО (1 мод.) EKF PROxima | Ссылка |  | шт | 1221.95 | 782.048 | 916.4625 | 782.048 | 0 | 1 | 12 | 120 | 06 Контакторы, пускатели, реле и аксессуары к ним | 06.03 Контакторы модульные КМ 16-63А EKF PROxima | 06.03 Контакторы модульные КМ 16-63А EKF PROxima | Регулярная | PROxima | Да | 0.14 | 0.000183
km-2-20-20 | Контактор модульный КМ 20А 2NО (2 мод.) EKF PROxima | Ссылка |  | шт | 1832.91 | 1173.0624 | 1374.6825 | 1173.0624 | 0 | 1 | 6 | 60 | 06 Контакторы, пускатели, реле и аксессуары к ним | 06.03 Контакторы модульные КМ 16-63А EKF PROxima | 06.03 Контакторы модульные КМ 16-63А EKF PROxima | Регулярная | PROxima | Да | 0.27 | 0.000367
km-3-20-31 | Контактор модульный КМ 20А 3NО+NC (3 мод.) EKF PROxima | Ссылка |  | шт | 2376 | 1520.64 | 1782 | 1520.64 | 0 | 1 | 4 | 40 | 06 Контакторы, пускатели, реле и аксессуары к ним | 06.03 Контакторы модульные КМ 16-63А EKF PROxima | 06.03 Контакторы модульные КМ 16-63А EKF PROxima | Заказная (16) | PROxima | Да | 0.4 | 0.00055
km-3-20-40 | Контактор модульный КМ 20А 4NО (3 мод.) EKF PROxima | Ссылка |  | шт | 2376 | 1520.64 | 1782 | 1520.64 | 0 | 1 | 4 | 40 | 06 Контакторы, пускатели, реле и аксессуары к ним | 06.03 Контакторы модульные КМ 16-63А EKF PROxima | 06.03 Контакторы модульные КМ 16-63А EKF PROxima | Регулярная | PROxima | Да | 0.4 | 0.00055
km-1-20-11 | Контактор модульный КМ 20А NО+NC (1 мод.) EKF PROxima | Ссылка |  | шт | 1221.95 | 782.048 | 916.4625 | 782.048 | 0 | 1 | 12 | 120 | 06 Контакторы, пускатели, реле и аксессуары к ним | 06.03 Контакторы модульные КМ 16-63А EKF PROxima | 06.03 Контакторы модульные КМ 16-63А EKF PROxima | Регулярная | PROxima | Да | 0.14 | 0.000183
km-2-20-11 | Контактор модульный КМ 20А NО+NC (2 мод.) EKF PROxima | Ссылка |  | шт | 1215.87 | 778.1568 | 911.9025 | 778.1568 | 0 | 1 | 6 | 60 | 06 Контакторы, пускатели, реле и аксессуары к ним | 06.03 Контакторы модульные КМ 16-63А EKF PROxima | 06.03 Контакторы модульные КМ 16-63А EKF PROxima | Регулярная | PROxima | Да | 0.27 | 0.000367
km-1-25-20 | Контактор модульный КМ 25А 2NО (1 мод.) EKF PROxima | Ссылка |  | шт | 1160.87 | 742.9568 | 870.6525 | 742.9568 | 0 | 1 | 12 | 120 | 06 Контакторы, пускатели, реле и аксессуары к ним | 06.03 Контакторы модульные КМ 16-63А EKF PROxima | 06.03 Контакторы модульные КМ 16-63А EKF PROxima | Регулярная | PROxima | Да | 0.14 | 0.000183
km-2-25-20 | Контактор модульный КМ 25А 2NО (2 мод.) EKF PROxima | Ссылка |  | шт | 1832.91 | 1173.0624 | 1374.6825 | 1173.0624 | 0 | 1 | 6 | 60 | 06 Контакторы, пускатели, реле и аксессуары к ним | 06.03 Контакторы модульные КМ 16-63А EKF PROxima | 06.03 Контакторы модульные КМ 16-63А EKF PROxima | Регулярная | PROxima | Да | 0.27 | 0.000367
km-3-25-31 | Контактор модульный КМ 25А 3NО+NC (3 мод.) EKF PROxima | Ссылка |  | шт | 2376 | 1520.64 | 1782 | 1520.64 | 0 | 1 | 4 | 40 | 06 Контакторы, пускатели, реле и аксессуары к ним | 06.03 Контакторы модульные КМ 16-63А EKF PROxima | 06.03 Контакторы модульные КМ 16-63А EKF PROxima | Регулярная | PROxima | Да | 0.4 | 0.00055
km-3-25-40 | Контактор модульный КМ 25А 4NО (3 мод.) EKF PROxima | Ссылка |  | шт | 2376 | 1520.64 | 1782 | 1520.64 | 0 | 1 | 4 | 40 | 06 Контакторы, пускатели, реле и аксессуары к ним | 06.03 Контакторы модульные КМ 16-63А EKF PROxima | 06.03 Контакторы модульные КМ 16-63А EKF PROxima | Регулярная | PROxima | Да | 0.4 | 0.00055
km-1-25-11 | Контактор модульный КМ 25А NО+NC (1 мод.) EKF PROxima | Ссылка |  | шт | 1221.95 | 782.048 | 916.4625 | 782.048 | 0 | 1 | 12 | 120 | 06 Контакторы, пускатели, реле и аксессуары к ним | 06.03 Контакторы модульные КМ 16-63А EKF PROxima | 06.03 Контакторы модульные КМ 16-63А EKF PROxima | Регулярная | PROxima | Да | 0.14 | 0.000183
km-2-25-11 | Контактор модульный КМ 25А NО+NC (2 мод.) EKF PROxima | Ссылка |  | шт | 1832.91 | 1173.0624 | 1374.6825 | 1173.0624 | 0 | 1 | 6 | 60 | 06 Контакторы, пускатели, реле и аксессуары к ним | 06.03 Контакторы модульные КМ 16-63А EKF PROxima | 06.03 Контакторы модульные КМ 16-63А EKF PROxima | Регулярная | PROxima | Да | 0.27 | 0.000367
km-2-32-20 | Контактор модульный КМ 32А 2NО (2 мод.) EKF PROxima | Ссылка |  | шт | 2376 | 1520.64 | 1782 | 1520.64 | 0 | 1 | 6 | 60 | 06 Контакторы, пускатели, реле и аксессуары к ним | 06.03 Контакторы модульные КМ 16-63А EKF PROxima | 06.03 Контакторы модульные КМ 16-63А EKF PROxima | Регулярная | PROxima | Да | 0.27 | 0.000367
km-3-32-31 | Контактор модульный КМ 32А 3NО+NC (3 мод.) EKF PROxima | Ссылка |  | шт | 3020.96 | 1933.4144 | 2265.72 | 1933.4144 | 0 | 1 | 4 | 40 | 06 Контакторы, пускатели, реле и аксессуары к ним | 06.03 Контакторы модульные КМ 16-63А EKF PROxima | 06.03 Контакторы модульные КМ 16-63А EKF PROxima | Регулярная | PROxima | Да | 0.4 | 0.00055
km-3-32-40-24v | Контактор модульный КМ 32А 4NО (3 мод.) 24В АС EKF PROxima | Ссылка |  | шт | 3020.96 | 1933.4144 | 2265.72 | 1933.4144 | 0 | 1 | 4 | 40 | 06 Контакторы, пускатели, реле и аксессуары к ним | 06.03 Контакторы модульные КМ 16-63А EKF PROxima | 06.03 Контакторы модульные КМ 16-63А EKF PROxima | Заказная (16) | PROxima | 0 | 0.4 | 0.000405
km-3-32-40 | Контактор модульный КМ 32А 4NО (3 мод.) EKF PROxima | Ссылка |  | шт | 3020.96 | 1933.4144 | 2265.72 | 1933.4144 | 0 | 1 | 4 | 40 | 06 Контакторы, пускатели, реле и аксессуары к ним | 06.03 Контакторы модульные КМ 16-63А EKF PROxima | 06.03 Контакторы модульные КМ 16-63А EKF PROxima | Регулярная | PROxima | Да | 0.4 | 0.00055
km-2-32-11 | Контактор модульный КМ 32А NО+NC (2 мод.) EKF PROxima | Ссылка |  | шт | 2376 | 1520.64 | 1782 | 1520.64 | 0 | 1 | 6 | 60 | 06 Контакторы, пускатели, реле и аксессуары к ним | 06.03 Контакторы модульные КМ 16-63А EKF PROxima | 06.03 Контакторы модульные КМ 16-63А EKF PROxima | Регулярная | PROxima | Да | 0.27 | 0.000367
km-2-40-20 | Контактор модульный КМ 40А 2NО (2 мод.) EKF PROxima | Ссылка |  | шт | 2376 | 1520.64 | 1782 | 1520.64 | 0 | 1 | 6 | 60 | 06 Контакторы, пускатели, реле и аксессуары к ним | 06.03 Контакторы модульные КМ 16-63А EKF PROxima | 06.03 Контакторы модульные КМ 16-63А EKF PROxima | Регулярная | PROxima | Да | 0.27 | 0.000367
km-3-40-31 | Контактор модульный КМ 40А 3NО+NC (3 мод.) EKF PROxima | Ссылка |  | шт | 3020.96 | 1933.4144 | 2265.72 | 1933.4144 | 0 | 1 | 4 | 40 | 06 Контакторы, пускатели, реле и аксессуары к ним | 06.03 Контакторы модульные КМ 16-63А EKF PROxima | 06.03 Контакторы модульные КМ 16-63А EKF PROxima | Регулярная | PROxima | Да | 0.4 | 0.00055
km-3-40-40 | Контактор модульный КМ 40А 4NО (3 мод.) EKF PROxima | Ссылка |  | шт | 2042.89 | 1307.4496 | 1532.1675 | 1307.4496 | 0 | 1 | 4 | 40 | 06 Контакторы, пускатели, реле и аксессуары к ним | 06.03 Контакторы модульные КМ 16-63А EKF PROxima | 06.03 Контакторы модульные КМ 16-63А EKF PROxima | Регулярная | PROxima | Да | 0.4 | 0.00055
km-2-40-11 | Контактор модульный КМ 40А NО+NC (2 мод.) EKF PROxima | Ссылка |  | шт | 1808.53 | 1157.4592 | 1356.3975 | 1157.4592 | 0 | 1 | 6 | 60 | 06 Контакторы, пускатели, реле и аксессуары к ним | 06.03 Контакторы модульные КМ 16-63А EKF PROxima | 06.03 Контакторы модульные КМ 16-63А EKF PROxima | Регулярная | PROxima | Да | 0.27 | 0.000367
km-2-50-20 | Контактор модульный КМ 50А 2NО (2 мод.) EKF PROxima | Ссылка |  | шт | 2376 | 1520.64 | 1782 | 1520.64 | 0 | 1 | 6 | 60 | 06 Контакторы, пускатели, реле и аксессуары к ним | 06.03 Контакторы модульные КМ 16-63А EKF PROxima | 06.03 Контакторы модульные КМ 16-63А EKF PROxima | Регулярная | PROxima | Да | 0.27 | 0.000367
km-3-50-31 | Контактор модульный КМ 50А 3NО+NC (3 мод.) EKF PROxima | Ссылка |  | шт | 3020.96 | 1933.4144 | 2265.72 | 1933.4144 | 0 | 1 | 4 | 40 | 06 Контакторы, пускатели, реле и аксессуары к ним | 06.03 Контакторы модульные КМ 16-63А EKF PROxima | 06.03 Контакторы модульные КМ 16-63А EKF PROxima | Заказная (16) | PROxima | Да | 0.4 | 0.00055
km-3-50-40 | Контактор модульный КМ 50А 4NО (3 мод.) EKF PROxima | Ссылка |  | шт | 3020.96 | 1933.4144 | 2265.72 | 1933.4144 | 0 | 1 | 4 | 40 | 06 Контакторы, пускатели, реле и аксессуары к ним | 06.03 Контакторы модульные КМ 16-63А EKF PROxima | 06.03 Контакторы модульные КМ 16-63А EKF PROxima | Регулярная | PROxima | Да | 0.4 | 0.00055
km-2-50-11 | Контактор модульный КМ 50А NО+NC (2 мод.) EKF PROxima | Ссылка |  | шт | 2376 | 1520.64 | 1782 | 1520.64 | 0 | 1 | 6 | 60 | 06 Контакторы, пускатели, реле и аксессуары к ним | 06.03 Контакторы модульные КМ 16-63А EKF PROxima | 06.03 Контакторы модульные КМ 16-63А EKF PROxima | Заказная (16) | PROxima | Да | 0.27 | 0.000367
km-2-63-20 | Контактор модульный КМ 63А 2NО (2 мод.) EKF PROxima | Ссылка |  | шт | 2376 | 1520.64 | 1782 | 1520.64 | 0 | 1 | 6 | 60 | 06 Контакторы, пускатели, реле и аксессуары к ним | 06.03 Контакторы модульные КМ 16-63А EKF PROxima | 06.03 Контакторы модульные КМ 16-63А EKF PROxima | Регулярная | PROxima | Да | 0.27 | 0.000367
km-3-63-31 | Контактор модульный КМ 63А 3NО+NC (3 мод.) EKF PROxima | Ссылка |  | шт | 3020.96 | 1933.4144 | 2265.72 | 1933.4144 | 0 | 1 | 4 | 40 | 06 Контакторы, пускатели, реле и аксессуары к ним | 06.03 Контакторы модульные КМ 16-63А EKF PROxima | 06.03 Контакторы модульные КМ 16-63А EKF PROxima | Регулярная | PROxima | Да | 0.4 | 0.00055
km-3-63-40 | Контактор модульный КМ 63А 4NО (3 мод.) EKF PROxima | Ссылка |  | шт | 3064.94 | 1961.5616 | 2298.705 | 1961.5616 | 0 | 1 | 4 | 40 | 06 Контакторы, пускатели, реле и аксессуары к ним | 06.03 Контакторы модульные КМ 16-63А EKF PROxima | 06.03 Контакторы модульные КМ 16-63А EKF PROxima | Регулярная | PROxima | Да | 0.4 | 0.00055
km-2-63-11 | Контактор модульный КМ 63А NО+NC (2 мод.) EKF PROxima | Ссылка |  | шт | 2376 | 1520.64 | 1782 | 1520.64 | 0 | 1 | 6 | 60 | 06 Контакторы, пускатели, реле и аксессуары к ним | 06.03 Контакторы модульные КМ 16-63А EKF PROxima | 06.03 Контакторы модульные КМ 16-63А EKF PROxima | Регулярная | PROxima | Да | 0.27 | 0.000367
ctrp-r-9-220v | Пускатель в корпусе КМЭ 9А 220В с РТЭ IP65 EKF PROxima | Ссылка |  | шт | 2386.99 | 1527.6736 | 1790.2425 | 1527.6736 | 0 | 1 | 1 | 10 | 06 Контакторы, пускатели, реле и аксессуары к ним | 06.04 Пускатели магнитные КМЭ в корпусе IP65 9-95А EKF PROxima | 06.04 Пускатели магнитные КМЭ в корпусе IP65 9-95А EKF PROxima | Регулярная | PROxima | Да | 0.9 | 0.00378
ctrp-r-9-380v | Пускатель в корпусе КМЭ 9А 380В с РТЭ IP65 EKF PROxima | Ссылка |  | шт | 2386.99 | 1527.6736 | 1790.2425 | 1527.6736 | 0 | 1 | 1 | 10 | 06 Контакторы, пускатели, реле и аксессуары к ним | 06.04 Пускатели магнитные КМЭ в корпусе IP65 9-95А EKF PROxima | 06.04 Пускатели магнитные КМЭ в корпусе IP65 9-95А EKF PROxima | Регулярная | PROxima | Да | 0.9 | 0.00378
ctrp-r-12-220v | Пускатель в корпусе КМЭ 12А 220В с РТЭ IP65 EKF PROxima | Ссылка |  | шт | 2717.29 | 1739.0656 | 2037.9675 | 1739.0656 | 0 | 1 | 1 | 10 | 06 Контакторы, пускатели, реле и аксессуары к ним | 06.04 Пускатели магнитные КМЭ в корпусе IP65 9-95А EKF PROxima | 06.04 Пускатели магнитные КМЭ в корпусе IP65 9-95А EKF PROxima | Регулярная | PROxima | Да | 0.9 | 0.00378
ctrp-r-12-380v | Пускатель в корпусе КМЭ 12А 380В с РТЭ IP65 EKF PROxima | Ссылка |  | шт | 2717.29 | 1739.0656 | 2037.9675 | 1739.0656 | 0 | 1 | 1 | 10 | 06 Контакторы, пускатели, реле и аксессуары к ним | 06.04 Пускатели магнитные КМЭ в корпусе IP65 9-95А EKF PROxima | 06.04 Пускатели магнитные КМЭ в корпусе IP65 9-95А EKF PROxima | Регулярная | PROxima | Да | 0.9 | 0.00378
ctrp-r-12-400v-9-13A | Пускатель в корпусе КМЭ 12А 380В с РТЭ Ir-9-13А IP65 EKF PROxima | Ссылка |  | шт | 2666.51 | 1706.5664 | 1999.8825 | 1706.5664 | 0 | 1 | 1 | 10 | 06 Контакторы, пускатели, реле и аксессуары к ним | 06.04 Пускатели магнитные КМЭ в корпусе IP65 9-95А EKF PROxima | 06.04 Пускатели магнитные КМЭ в корпусе IP65 9-95А EKF PROxima | Новая | PROxima | Да | 0.9 | 0.00504
ctrp-r-18-220v | Пускатель в корпусе КМЭ 18А 220В с РТЭ IP65 EKF PROxima | Ссылка |  | шт | 2859.6 | 1830.144 | 2144.7 | 1830.144 | 0 | 1 | 1 | 10 | 06 Контакторы, пускатели, реле и аксессуары к ним | 06.04 Пускатели магнитные КМЭ в корпусе IP65 9-95А EKF PROxima | 06.04 Пускатели магнитные КМЭ в корпусе IP65 9-95А EKF PROxima | Регулярная | PROxima | Да | 0.9 | 0.00378
ctrp-r-18-380v | Пускатель в корпусе КМЭ 18А 380В с РТЭ IP65 EKF PROxima | Ссылка |  | шт | 2859.6 | 1830.144 | 2144.7 | 1830.144 | 0 | 1 | 1 | 10 | 06 Контакторы, пускатели, реле и аксессуары к ним | 06.04 Пускатели магнитные КМЭ в корпусе IP65 9-95А EKF PROxima | 06.04 Пускатели магнитные КМЭ в корпусе IP65 9-95А EKF PROxima | Регулярная | PROxima | Да | 0.9 | 0.00378
ctrp-r-25-220v | Пускатель в корпусе КМЭ 25А 220В с РТЭ IP65 EKF PROxima | Ссылка |  | шт | 3204.12 | 2050.6368 | 2403.09 | 2050.6368 | 0 | 1 | 1 | 10 | 06 Контакторы, пускатели, реле и аксессуары к ним | 06.04 Пускатели магнитные КМЭ в корпусе IP65 9-95А EKF PROxima | 06.04 Пускатели магнитные КМЭ в корпусе IP65 9-95А EKF PROxima | Регулярная | PROxima | Да | 1.3 | 0.00378
ctrp-r-25-380v | Пускатель в корпусе КМЭ 25А 380В с РТЭ IP65 EKF PROxima | Ссылка |  | шт | 3204.12 | 2050.6368 | 2403.09 | 2050.6368 | 0 | 1 | 1 | 10 | 06 Контакторы, пускатели, реле и аксессуары к ним | 06.04 Пускатели магнитные КМЭ в корпусе IP65 9-95А EKF PROxima | 06.04 Пускатели магнитные КМЭ в корпусе IP65 9-95А EKF PROxima | Регулярная | PROxima | Да | 1.3 | 0.00378
ctrp-r-32-220v | Пускатель в корпусе КМЭ 32А 220В с РТЭ IP65 EKF PROxima | Ссылка |  | шт | 4011.86 | 2567.5904 | 3008.895 | 2567.5904 | 0 | 1 | 1 | 10 | 06 Контакторы, пускатели, реле и аксессуары к ним | 06.04 Пускатели магнитные КМЭ в корпусе IP65 9-95А EKF PROxima | 06.04 Пускатели магнитные КМЭ в корпусе IP65 9-95А EKF PROxima | Регулярная | PROxima | Да | 1.3 | 0.00378
ctrp-r-32-380v | Пускатель в корпусе КМЭ 32А 380В с РТЭ IP65 EKF PROxima | Ссылка |  | шт | 4011.86 | 2567.5904 | 3008.895 | 2567.5904 | 0 | 1 | 1 | 10 | 06 Контакторы, пускатели, реле и аксессуары к ним | 06.04 Пускатели магнитные КМЭ в корпусе IP65 9-95А EKF PROxima | 06.04 Пускатели магнитные КМЭ в корпусе IP65 9-95А EKF PROxima | Регулярная | PROxima | Да | 1.3 | 0.00378
ctrp-r-40-220v | Пускатель в корпусе КМЭ 40А 220В с РТЭ IP65 EKF PROxima | Ссылка |  | шт | 5682.64 | 3636.8896 | 4261.98 | 3636.8896 | 0 | 1 | 1 | 4 | 06 Контакторы, пускатели, реле и аксессуары к ним | 06.04 Пускатели магнитные КМЭ в корпусе IP65 9-95А EKF PROxima | 06.04 Пускатели магнитные КМЭ в корпусе IP65 9-95А EKF PROxima | Регулярная | PROxima | Да | 4.375 | 0.012852
ctrp-r-40-380v | Пускатель в корпусе КМЭ 40А 380В с РТЭ IP65 EKF PROxima | Ссылка |  | шт | 5682.64 | 3636.8896 | 4261.98 | 3636.8896 | 0 | 1 | 1 | 4 | 06 Контакторы, пускатели, реле и аксессуары к ним | 06.04 Пускатели магнитные КМЭ в корпусе IP65 9-95А EKF PROxima | 06.04 Пускатели магнитные КМЭ в корпусе IP65 9-95А EKF PROxima | Регулярная | PROxima | Да | 4.375 | 0.012852
ctrp-r-50-220v | Пускатель в корпусе КМЭ 50А 220В с РТЭ IP65 EKF PROxima | Ссылка |  | шт | 7034.16 | 4501.8624 | 5275.62 | 4501.8624 | 0 | 1 | 1 | 4 | 06 Контакторы, пускатели, реле и аксессуары к ним | 06.04 Пускатели магнитные КМЭ в корпусе IP65 9-95А EKF PROxima | 06.04 Пускатели магнитные КМЭ в корпусе IP65 9-95А EKF PROxima | Регулярная | PROxima | Да | 4.375 | 0.012852
ctrp-r-50-380v | Пускатель в корпусе КМЭ 50А 380В с РТЭ IP65 EKF PROxima | Ссылка |  | шт | 7034.16 | 4501.8624 | 5275.62 | 4501.8624 | 0 | 1 | 1 | 4 | 06 Контакторы, пускатели, реле и аксессуары к ним | 06.04 Пускатели магнитные КМЭ в корпусе IP65 9-95А EKF PROxima | 06.04 Пускатели магнитные КМЭ в корпусе IP65 9-95А EKF PROxima | Регулярная | PROxima | Да | 4.375 | 0.012852
ctrp-r-65-220v | Пускатель в корпусе КМЭ 65А 220В с РТЭ IP65 EKF PROxima | Ссылка |  | шт | 6738.7 | 4312.768 | 5054.025 | 4312.768 | 0 | 1 | 1 | 4 | 06 Контакторы, пускатели, реле и аксессуары к ним | 06.04 Пускатели магнитные КМЭ в корпусе IP65 9-95А EKF PROxima | 06.04 Пускатели магнитные КМЭ в корпусе IP65 9-95А EKF PROxima | Регулярная | PROxima | Да | 4.375 | 0.012852
ctrp-r-65-380v | Пускатель в корпусе КМЭ 65А 380В с РТЭ IP65 EKF PROxima | Ссылка |  | шт | 6738.7 | 4312.768 | 5054.025 | 4312.768 | 0 | 1 | 1 | 4 | 06 Контакторы, пускатели, реле и аксессуары к ним | 06.04 Пускатели магнитные КМЭ в корпусе IP65 9-95А EKF PROxima | 06.04 Пускатели магнитные КМЭ в корпусе IP65 9-95А EKF PROxima | Регулярная | PROxima | Да | 4.375 | 0.012852
ctrp-r-80-220v | Пускатель в корпусе КМЭ 80А 220В с РТЭ IP65 EKF PROxima | Ссылка |  | шт | 10962.34 | 7015.8976 | 8221.755 | 7015.8976 | 0 | 1 | 1 | 4 | 06 Контакторы, пускатели, реле и аксессуары к ним | 06.04 Пускатели магнитные КМЭ в корпусе IP65 9-95А EKF PROxima | 06.04 Пускатели магнитные КМЭ в корпусе IP65 9-95А EKF PROxima | Регулярная | PROxima | Да | 4.375 | 0.012852
ctrp-r-80-380v | Пускатель в корпусе КМЭ 80А 380В с РТЭ IP65 EKF PROxima | Ссылка |  | шт | 10962.34 | 7015.8976 | 8221.755 | 7015.8976 | 0 | 1 | 1 | 4 | 06 Контакторы, пускатели, реле и аксессуары к ним | 06.04 Пускатели магнитные КМЭ в корпусе IP65 9-95А EKF PROxima | 06.04 Пускатели магнитные КМЭ в корпусе IP65 9-95А EKF PROxima | Регулярная | PROxima | Да | 4.375 | 0.012852
ctrp-r-95-220v | Пускатель в корпусе КМЭ 95А 220В с РТЭ IP65 EKF PROxima | Ссылка |  | шт | 10178.5 | 6514.24 | 7633.875 | 6514.24 | 0 | 1 | 1 | 4 | 06 Контакторы, пускатели, реле и аксессуары к ним | 06.04 Пускатели магнитные КМЭ в корпусе IP65 9-95А EKF PROxima | 06.04 Пускатели магнитные КМЭ в корпусе IP65 9-95А EKF PROxima | Регулярная | PROxima | Да | 4.375 | 0.012852
ctrp-r-95-380v | Пускатель в корпусе КМЭ 95А 380В с РТЭ IP65 EKF PROxima | Ссылка |  | шт | 12252.76 | 7841.7664 | 9189.57 | 7841.7664 | 0 | 1 | 1 | 4 | 06 Контакторы, пускатели, реле и аксессуары к ним | 06.04 Пускатели магнитные КМЭ в корпусе IP65 9-95А EKF PROxima | 06.04 Пускатели магнитные КМЭ в корпусе IP65 9-95А EKF PROxima | Регулярная | PROxima | Да | 4.375 | 0.012852
ctrp-r-9-230v-0,4-0,63A | Пускатель в корпусе КМЭ 9А 230В с РТЭ Ir-0,4-0,63А IP65 EKF PROxima | Ссылка |  | шт | 2595.38 | 1661.0432 | 1946.535 | 1661.0432 | 0 | 1 | 1 | 10 | 06 Контакторы, пускатели, реле и аксессуары к ним | 06.04 Пускатели магнитные КМЭ в корпусе IP65 9-95А EKF PROxima | 06.04 Пускатели магнитные КМЭ в корпусе IP65 9-95А EKF PROxima | Заказная | PROxima | 0 | 0.9 | 0.00504
ctrp-r-9-230v-0,63-1A | Пускатель в корпусе КМЭ 9А 230В с РТЭ Ir-0,63-1А IP65 EKF PROxima | Ссылка |  | шт | 2595.38 | 1661.0432 | 1946.535 | 1661.0432 | 0 | 1 | 1 | 10 | 06 Контакторы, пускатели, реле и аксессуары к ним | 06.04 Пускатели магнитные КМЭ в корпусе IP65 9-95А EKF PROxima | 06.04 Пускатели магнитные КМЭ в корпусе IP65 9-95А EKF PROxima | Заказная | PROxima | 0 | 0.9 | 0.00504
ctrp-r-9-230v-1,6-2,5A | Пускатель в корпусе КМЭ 9А 230В с РТЭ Ir-1,6-2,5А IP65 EKF PROxima | Ссылка |  | шт | 2595.38 | 1661.0432 | 1946.535 | 1661.0432 | 0 | 1 | 1 | 10 | 06 Контакторы, пускатели, реле и аксессуары к ним | 06.04 Пускатели магнитные КМЭ в корпусе IP65 9-95А EKF PROxima | 06.04 Пускатели магнитные КМЭ в корпусе IP65 9-95А EKF PROxima | Заказная | PROxima | 0 | 0.9 | 0.00504
ctrp-r-9-230v-1-1,6A | Пускатель в корпусе КМЭ 9А 230В с РТЭ Ir-1-1,6А IP65 EKF PROxima | Ссылка |  | шт | 2595.38 | 1661.0432 | 1946.535 | 1661.0432 | 0 | 1 | 1 | 10 | 06 Контакторы, пускатели, реле и аксессуары к ним | 06.04 Пускатели магнитные КМЭ в корпусе IP65 9-95А EKF PROxima | 06.04 Пускатели магнитные КМЭ в корпусе IP65 9-95А EKF PROxima | Заказная | PROxima | 0 | 0.9 | 0.00504
ctrp-r-9-230v-2,5-4A | Пускатель в корпусе КМЭ 9А 230В с РТЭ Ir-2,5-4А IP65 EKF PROxima | Ссылка |  | шт | 2595.38 | 1661.0432 | 1946.535 | 1661.0432 | 0 | 1 | 1 | 10 | 06 Контакторы, пускатели, реле и аксессуары к ним | 06.04 Пускатели магнитные КМЭ в корпусе IP65 9-95А EKF PROxima | 06.04 Пускатели магнитные КМЭ в корпусе IP65 9-95А EKF PROxima | Заказная | PROxima | 0 | 0.9 | 0.00504
ctrp-r-9-230v-4-6A | Пускатель в корпусе КМЭ 9А 230В с РТЭ Ir-4-6А IP65 EKF PROxima | Ссылка |  | шт | 2595.38 | 1661.0432 | 1946.535 | 1661.0432 | 0 | 1 | 1 | 10 | 06 Контакторы, пускатели, реле и аксессуары к ним | 06.04 Пускатели магнитные КМЭ в корпусе IP65 9-95А EKF PROxima | 06.04 Пускатели магнитные КМЭ в корпусе IP65 9-95А EKF PROxima | Заказная | PROxima | 0 | 0.9 | 0.00504
ctrp-r-9-230v-5,5-8A | Пускатель в корпусе КМЭ 9А 230В с РТЭ Ir-5,5-8А IP65 EKF PROxima | Ссылка |  | шт | 2595.38 | 1661.0432 | 1946.535 | 1661.0432 | 0 | 1 | 1 | 10 | 06 Контакторы, пускатели, реле и аксессуары к ним | 06.04 Пускатели магнитные КМЭ в корпусе IP65 9-95А EKF PROxima | 06.04 Пускатели магнитные КМЭ в корпусе IP65 9-95А EKF PROxima | Заказная | PROxima | 0 | 0.9 | 0.00504
ctrp-r-9-400v-0,4-0,63A | Пускатель в корпусе КМЭ 9А 400В с РТЭ Ir-0,4-0,63А IP65 EKF PROxima | Ссылка |  | шт | 2595.38 | 1661.0432 | 1946.535 | 1661.0432 | 0 | 1 | 1 | 10 | 06 Контакторы, пускатели, реле и аксессуары к ним | 06.04 Пускатели магнитные КМЭ в корпусе IP65 9-95А EKF PROxima | 06.04 Пускатели магнитные КМЭ в корпусе IP65 9-95А EKF PROxima | Заказная | PROxima | 0 | 0.9 | 0.00504
ctrp-r-9-400v-0,63-1A | Пускатель в корпусе КМЭ 9А 400В с РТЭ Ir-0,63-1А IP65 EKF PROxima | Ссылка |  | шт | 2595.38 | 1661.0432 | 1946.535 | 1661.0432 | 0 | 1 | 1 | 10 | 06 Контакторы, пускатели, реле и аксессуары к ним | 06.04 Пускатели магнитные КМЭ в корпусе IP65 9-95А EKF PROxima | 06.04 Пускатели магнитные КМЭ в корпусе IP65 9-95А EKF PROxima | Заказная | PROxima | 0 | 0.9 | 0.00504
ctrp-r-9-400v-1,6-2,5A | Пускатель в корпусе КМЭ 9А 400В с РТЭ Ir-1,6-2,5А IP65 EKF PROxima | Ссылка |  | шт | 2595.38 | 1661.0432 | 1946.535 | 1661.0432 | 0 | 1 | 1 | 10 | 06 Контакторы, пускатели, реле и аксессуары к ним | 06.04 Пускатели магнитные КМЭ в корпусе IP65 9-95А EKF PROxima | 06.04 Пускатели магнитные КМЭ в корпусе IP65 9-95А EKF PROxima | Заказная | PROxima | 0 | 0.9 | 0.00504
ctrp-r-9-400v-1-1,6A | Пускатель в корпусе КМЭ 9А 400В с РТЭ Ir-1-1,6А IP65 EKF PROxima | Ссылка |  | шт | 2595.38 | 1661.0432 | 1946.535 | 1661.0432 | 0 | 1 | 1 | 10 | 06 Контакторы, пускатели, реле и аксессуары к ним | 06.04 Пускатели магнитные КМЭ в корпусе IP65 9-95А EKF PROxima | 06.04 Пускатели магнитные КМЭ в корпусе IP65 9-95А EKF PROxima | Заказная | PROxima | 0 | 0.9 | 0.00504
ctrp-r-9-400v-2,5-4A | Пускатель в корпусе КМЭ 9А 400В с РТЭ Ir-2,5-4А IP65 EKF PROxima | Ссылка |  | шт | 2595.38 | 1661.0432 | 1946.535 | 1661.0432 | 0 | 1 | 1 | 10 | 06 Контакторы, пускатели, реле и аксессуары к ним | 06.04 Пускатели магнитные КМЭ в корпусе IP65 9-95А EKF PROxima | 06.04 Пускатели магнитные КМЭ в корпусе IP65 9-95А EKF PROxima | Заказная | PROxima | 0 | 0.9 | 0.00504
ctrp-r-9-400v-4-6A | Пускатель в корпусе КМЭ 9А 400В с РТЭ Ir-4-6А IP65 EKF PROxima | Ссылка |  | шт | 2595.38 | 1661.0432 | 1946.535 | 1661.0432 | 0 | 1 | 1 | 10 | 06 Контакторы, пускатели, реле и аксессуары к ним | 06.04 Пускатели магнитные КМЭ в корпусе IP65 9-95А EKF PROxima | 06.04 Пускатели магнитные КМЭ в корпусе IP65 9-95А EKF PROxima | Заказная | PROxima | 0 | 0.9 | 0.00504
ctrp-r-9-400v-5,5-8A | Пускатель в корпусе КМЭ 9А 400В с РТЭ Ir-5,5-8А IP65 EKF PROxima | Ссылка |  | шт | 2595.38 | 1661.0432 | 1946.535 | 1661.0432 | 0 | 1 | 1 | 10 | 06 Контакторы, пускатели, реле и аксессуары к ним | 06.04 Пускатели магнитные КМЭ в корпусе IP65 9-95А EKF PROxima | 06.04 Пускатели магнитные КМЭ в корпусе IP65 9-95А EKF PROxima | Заказная | PROxima | 0 | 0.9 | 0.00504
apd2-ak1001 | Аварийный контакт АК-1001 АПД-32 NO+NC EKF PROxima | Ссылка |  | шт | 756.95 | 484.448 | 567.7125 | 484.448 | 0 | 1 | 10 | 50 | 06 Контакторы, пускатели, реле и аксессуары к ним | 06.05 Выключатели пуска двигателя АПД-32, АПД-80, GV2P EKF PROxima | 06.05 Выключатели пуска двигателя АПД-32, АПД-80, GV2P EKF PROxima | Регулярная | PROxima | Да | 0.05 | 0.000263
gv2p04-pro | Автомат пуска двигателя GV2P 0,4-0,63 А EKF PROxima | Ссылка |  | шт | 2526.16 | 1616.7424 | 1894.62 | 1616.7424 | 0 | 1 | 1 | 50 | 06 Контакторы, пускатели, реле и аксессуары к ним | 06.05 Выключатели пуска двигателя АПД-32, АПД-80, GV2P EKF PROxima | 06.05 Выключатели пуска двигателя АПД-32, АПД-80, GV2P EKF PROxima | Регулярная | PROxima | 0 | 0.27 | 0.00038
gv2p05-pro | Автомат пуска двигателя GV2P 0,63-1,0 А EKF PROxima | Ссылка |  | шт | 1675.74 | 1072.4736 | 1256.805 | 1072.4736 | 0 | 1 | 1 | 50 | 06 Контакторы, пускатели, реле и аксессуары к ним | 06.05 Выключатели пуска двигателя АПД-32, АПД-80, GV2P EKF PROxima | 06.05 Выключатели пуска двигателя АПД-32, АПД-80, GV2P EKF PROxima | Регулярная | PROxima | 0 | 0.27 | 0.00038
gv2p06-pro | Автомат пуска двигателя GV2P 1,0-1,6 А EKF PROxima | Ссылка |  | шт | 2526.16 | 1616.7424 | 1894.62 | 1616.7424 | 0 | 1 | 1 | 50 | 06 Контакторы, пускатели, реле и аксессуары к ним | 06.05 Выключатели пуска двигателя АПД-32, АПД-80, GV2P EKF PROxima | 06.05 Выключатели пуска двигателя АПД-32, АПД-80, GV2P EKF PROxima | Регулярная | PROxima | 0 | 0.27 | 0.00038
gv2p07-pro | Автомат пуска двигателя GV2P 1,6-2,5 А EKF PROxima | Ссылка |  | шт | 2526.16 | 1616.7424 | 1894.62 | 1616.7424 | 0 | 1 | 1 | 50 | 06 Контакторы, пускатели, реле и аксессуары к ним | 06.05 Выключатели пуска двигателя АПД-32, АПД-80, GV2P EKF PROxima | 06.05 Выключатели пуска двигателя АПД-32, АПД-80, GV2P EKF PROxima | Регулярная | PROxima | 0 | 0.27 | 0.00038
gv2p21-pro | Автомат пуска двигателя GV2P 17-23 А EKF PROxima | Ссылка |  | шт | 3308.07 | 2117.1648 | 2481.0525 | 2117.1648 | 0 | 1 | 1 | 50 | 06 Контакторы, пускатели, реле и аксессуары к ним | 06.05 Выключатели пуска двигателя АПД-32, АПД-80, GV2P EKF PROxima | 06.05 Выключатели пуска двигателя АПД-32, АПД-80, GV2P EKF PROxima | Регулярная | PROxima | 0 | 0.27 | 0.00038
gv2p08-pro | Автомат пуска двигателя GV2P 2,5-4 А EKF PROxima | Ссылка |  | шт | 1675.74 | 1072.4736 | 1256.805 | 1072.4736 | 0 | 1 | 1 | 50 | 06 Контакторы, пускатели, реле и аксессуары к ним | 06.05 Выключатели пуска двигателя АПД-32, АПД-80, GV2P EKF PROxima | 06.05 Выключатели пуска двигателя АПД-32, АПД-80, GV2P EKF PROxima | Регулярная | PROxima | 0 | 0.27 | 0.00038
gv2p22-pro | Автомат пуска двигателя GV2P 20-25 А EKF PROxima | Ссылка |  | шт | 3308.07 | 2117.1648 | 2481.0525 | 2117.1648 | 0 | 1 | 1 | 50 | 06 Контакторы, пускатели, реле и аксессуары к ним | 06.05 Выключатели пуска двигателя АПД-32, АПД-80, GV2P EKF PROxima | 06.05 Выключатели пуска двигателя АПД-32, АПД-80, GV2P EKF PROxima | Регулярная | PROxima | 0 | 0.27 | 0.00038
gv2p32-pro | Автомат пуска двигателя GV2P 24-32 А EKF PROxima | Ссылка |  | шт | 2304.15 | 1474.656 | 1728.1125 | 1474.656 | 0 | 1 | 1 | 50 | 06 Контакторы, пускатели, реле и аксессуары к ним | 06.05 Выключатели пуска двигателя АПД-32, АПД-80, GV2P EKF PROxima | 06.05 Выключатели пуска двигателя АПД-32, АПД-80, GV2P EKF PROxima | Регулярная | PROxima | 0 | 0.27 | 0.00038
gv2p10-pro | Автомат пуска двигателя GV2P 4-6,3 А EKF PROxima | Ссылка |  | шт | 2526.16 | 1616.7424 | 1894.62 | 1616.7424 | 0 | 1 | 1 | 50 | 06 Контакторы, пускатели, реле и аксессуары к ним | 06.05 Выключатели пуска двигателя АПД-32, АПД-80, GV2P EKF PROxima | 06.05 Выключатели пуска двигателя АПД-32, АПД-80, GV2P EKF PROxima | Регулярная | PROxima | 0 | 0.27 | 0.00038
gv2p14-pro | Автомат пуска двигателя GV2P 6-10 А EKF PROxima | Ссылка |  | шт | 2894.56 | 1852.5184 | 2170.92 | 1852.5184 | 0 | 1 | 1 | 50 | 06 Контакторы, пускатели, реле и аксессуары к ним | 06.05 Выключатели пуска двигателя АПД-32, АПД-80, GV2P EKF PROxima | 06.05 Выключатели пуска двигателя АПД-32, АПД-80, GV2P EKF PROxima | Регулярная | PROxima | 0 | 0.27 | 0.00038
gv2p16-pro | Автомат пуска двигателя GV2P 9-14 А EKF PROxima | Ссылка |  | шт | 2894.56 | 1852.5184 | 2170.92 | 1852.5184 | 0 | 1 | 1 | 50 | 06 Контакторы, пускатели, реле и аксессуары к ним | 06.05 Выключатели пуска двигателя АПД-32, АПД-80, GV2P EKF PROxima | 06.05 Выключатели пуска двигателя АПД-32, АПД-80, GV2P EKF PROxima | Регулярная | PROxima | 0 | 0.27 | 0.00038
gv2p20-pro | Автомат пуска двигателя GV2P 13-18 А EKF PROxima | Ссылка |  | шт | 2894.56 | 1852.5184 | 2170.92 | 1852.5184 | 0 | 1 | 1 | 50 | 06 Контакторы, пускатели, реле и аксессуары к ним | 06.05 Выключатели пуска двигателя АПД-32, АПД-80, GV2P EKF PROxima | 06.05 Выключатели пуска двигателя АПД-32, АПД-80, GV2P EKF PROxima | Регулярная | PROxima | 0 | 0.27 | 0.00038
apd2-0.1-0.16 | Автомат пуска двигателя АПД-32 0,1-0,16А EKF PROxima | Ссылка |  | шт | 1791.74 | 1146.7136 | 1343.805 | 1146.7136 | 0 | 1 | 1 | 50 | 06 Контакторы, пускатели, реле и аксессуары к ним | 06.05 Выключатели пуска двигателя АПД-32, АПД-80, GV2P EKF PROxima | 06.05 Выключатели пуска двигателя АПД-32, АПД-80, GV2P EKF PROxima | Заказная (16) | PROxima | Да | 0.27 | 0.0003772
apd2-0.16-0.25 | Автомат пуска двигателя АПД-32 0,16-0,25А EKF PROxima | Ссылка |  | шт | 594.28 | 380.3392 | 445.71 | 380.3392 | 0 | 1 | 1 | 50 | 06 Контакторы, пускатели, реле и аксессуары к ним | 06.05 Выключатели пуска двигателя АПД-32, АПД-80, GV2P EKF PROxima | 06.05 Выключатели пуска двигателя АПД-32, АПД-80, GV2P EKF PROxima | Заказная (16) | PROxima | Да | 0.27 | 0.000439
apd2-0.25-0.4 | Автомат пуска двигателя АПД-32 0,25-0,4А EKF PROxima | Ссылка |  | шт | 895.87 | 573.3568 | 671.9025 | 573.3568 | 0 | 1 | 1 | 50 | 06 Контакторы, пускатели, реле и аксессуары к ним | 06.05 Выключатели пуска двигателя АПД-32, АПД-80, GV2P EKF PROxima | 06.05 Выключатели пуска двигателя АПД-32, АПД-80, GV2P EKF PROxima | Заказная (16) | PROxima | Да | 0.27 | 0.000439
apd2-0.4-0.63 | Автомат пуска двигателя АПД-32 0,4-0,63А EKF PROxima | Ссылка |  | шт | 1791.74 | 1146.7136 | 1343.805 | 1146.7136 | 0 | 1 | 1 | 50 | 06 Контакторы, пускатели, реле и аксессуары к ним | 06.05 Выключатели пуска двигателя АПД-32, АПД-80, GV2P EKF PROxima | 06.05 Выключатели пуска двигателя АПД-32, АПД-80, GV2P EKF PROxima | Регулярная | PROxima | Да | 0.27 | 0.000439
apd2-0.63-1.0 | Автомат пуска двигателя АПД-32 0,63-1,0А EKF PROxima | Ссылка |  | шт | 1696.65 | 1085.856 | 1272.4875 | 1085.856 | 0 | 1 | 1 | 50 | 06 Контакторы, пускатели, реле и аксессуары к ним | 06.05 Выключатели пуска двигателя АПД-32, АПД-80, GV2P EKF PROxima | 06.05 Выключатели пуска двигателя АПД-32, АПД-80, GV2P EKF PROxima | Регулярная | PROxima | Да | 0.27 | 0.000439
apd2-1.0-1.6 | Автомат пуска двигателя АПД-32 1,0-1,6А EKF PROxima | Ссылка |  | шт | 1815.42 | 1161.8688 | 1361.565 | 1161.8688 | 0 | 1 | 1 | 50 | 06 Контакторы, пускатели, реле и аксессуары к ним | 06.05 Выключатели пуска двигателя АПД-32, АПД-80, GV2P EKF PROxima | 06.05 Выключатели пуска двигателя АПД-32, АПД-80, GV2P EKF PROxima | Регулярная | PROxima | Да | 0.27 | 0.000439
apd2-1.6-2.5 | Автомат пуска двигателя АПД-32 1,6-2,5А EKF PROxima | Ссылка |  | шт | 1815.42 | 1161.8688 | 1361.565 | 1161.8688 | 0 | 1 | 1 | 50 | 06 Контакторы, пускатели, реле и аксессуары к ним | 06.05 Выключатели пуска двигателя АПД-32, АПД-80, GV2P EKF PROxima | 06.05 Выключатели пуска двигателя АПД-32, АПД-80, GV2P EKF PROxima | Регулярная | PROxima | Да | 0.27 | 0.000439
apd2-13-18 | Автомат пуска двигателя АПД-32 13-18А EKF PROxima | Ссылка |  | шт | 1262.59 | 808.0576 | 946.9425 | 808.0576 | 0 | 1 | 1 | 50 | 06 Контакторы, пускатели, реле и аксессуары к ним | 06.05 Выключатели пуска двигателя АПД-32, АПД-80, GV2P EKF PROxima | 06.05 Выключатели пуска двигателя АПД-32, АПД-80, GV2P EKF PROxima | Регулярная | PROxima | Да | 0.27 | 0.000439
apd2-17-23 | Автомат пуска двигателя АПД-32 17-23А EKF PROxima | Ссылка |  | шт | 1787.65 | 1144.096 | 1340.7375 | 1144.096 | 0 | 1 | 1 | 50 | 06 Контакторы, пускатели, реле и аксессуары к ним | 06.05 Выключатели пуска двигателя АПД-32, АПД-80, GV2P EKF PROxima | 06.05 Выключатели пуска двигателя АПД-32, АПД-80, GV2P EKF PROxima | Регулярная | PROxima | Да | 0.27 | 0.000439
apd2-2.5-4.0 | Автомат пуска двигателя АПД-32 2,5-4А EKF PROxima | Ссылка |  | шт | 1824.44 | 1167.6416 | 1368.33 | 1167.6416 | 0 | 1 | 1 | 50 | 06 Контакторы, пускатели, реле и аксессуары к ним | 06.05 Выключатели пуска двигателя АПД-32, АПД-80, GV2P EKF PROxima | 06.05 Выключатели пуска двигателя АПД-32, АПД-80, GV2P EKF PROxima | Регулярная | PROxima | Да | 0.27 | 0.000439
apd2-20-25 | Автомат пуска двигателя АПД-32 20-25А EKF PROxima | Ссылка |  | шт | 1912.78 | 1224.1792 | 1434.585 | 1224.1792 | 0 | 1 | 1 | 50 | 06 Контакторы, пускатели, реле и аксессуары к ним | 06.05 Выключатели пуска двигателя АПД-32, АПД-80, GV2P EKF PROxima | 06.05 Выключатели пуска двигателя АПД-32, АПД-80, GV2P EKF PROxima | Регулярная | PROxima | Да | 0.27 | 0.000439
apd2-24-32 | Автомат пуска двигателя АПД-32 24-32А EKF PROxima | Ссылка |  | шт | 1787.65 | 1144.096 | 1340.7375 | 1144.096 | 0 | 1 | 1 | 50 | 06 Контакторы, пускатели, реле и аксессуары к ним | 06.05 Выключатели пуска двигателя АПД-32, АПД-80, GV2P EKF PROxima | 06.05 Выключатели пуска двигателя АПД-32, АПД-80, GV2P EKF PROxima | Регулярная | PROxima | Да | 0.27 | 0.000439
apd2-4.0-6.3 | Автомат пуска двигателя АПД-32 4-6,3А EKF PROxima | Ссылка |  | шт | 1833.48 | 1173.4272 | 1375.11 | 1173.4272 | 0 | 1 | 1 | 50 | 06 Контакторы, пускатели, реле и аксессуары к ним | 06.05 Выключатели пуска двигателя АПД-32, АПД-80, GV2P EKF PROxima | 06.05 Выключатели пуска двигателя АПД-32, АПД-80, GV2P EKF PROxima | Регулярная | PROxima | Да | 0.27 | 0.000439
apd2-6-10 | Автомат пуска двигателя АПД-32 6-10А EKF PROxima | Ссылка |  | шт | 1849.55 | 1183.712 | 1387.1625 | 1183.712 | 0 | 1 | 1 | 50 | 06 Контакторы, пускатели, реле и аксессуары к ним | 06.05 Выключатели пуска двигателя АПД-32, АПД-80, GV2P EKF PROxima | 06.05 Выключатели пуска двигателя АПД-32, АПД-80, GV2P EKF PROxima | Регулярная | PROxima | Да | 0.27 | 0.000439
apd2-9-14 | Автомат пуска двигателя АПД-32 9-14А EKF PROxima | Ссылка |  | шт | 1855.15 | 1187.296 | 1391.3625 | 1187.296 | 0 | 1 | 1 | 50 | 06 Контакторы, пускатели, реле и аксессуары к ним | 06.05 Выключатели пуска двигателя АПД-32, АПД-80, GV2P EKF PROxima | 06.05 Выключатели пуска двигателя АПД-32, АПД-80, GV2P EKF PROxima | Регулярная | PROxima | Да | 0.27 | 0.000439
apd3-16-25 | Автомат пуска двигателя АПД-80 16-25А EKF PROxima | Ссылка |  | шт | 4534.31 | 2901.9584 | 3400.7325 | 2901.9584 | 0 | 1 | 1 | 14 | 06 Контакторы, пускатели, реле и аксессуары к ним | 06.05 Выключатели пуска двигателя АПД-32, АПД-80, GV2P EKF PROxima | 06.05 Выключатели пуска двигателя АПД-32, АПД-80, GV2P EKF PROxima | Регулярная | PROxima | Да | 0.857 | 0.001473
apd3-25-40 | Автомат пуска двигателя АПД-80 25-40А EKF PROxima | Ссылка |  | шт | 4534.31 | 2901.9584 | 3400.7325 | 2901.9584 | 0 | 1 | 1 | 14 | 06 Контакторы, пускатели, реле и аксессуары к ним | 06.05 Выключатели пуска двигателя АПД-32, АПД-80, GV2P EKF PROxima | 06.05 Выключатели пуска двигателя АПД-32, АПД-80, GV2P EKF PROxima | Регулярная | PROxima | Да | 0.857 | 0.001473
apd3-40-63 | Автомат пуска двигателя АПД-80 40-63А EKF PROxima | Ссылка |  | шт | 4534.31 | 2901.9584 | 3400.7325 | 2901.9584 | 0 | 1 | 1 | 14 | 06 Контакторы, пускатели, реле и аксессуары к ним | 06.05 Выключатели пуска двигателя АПД-32, АПД-80, GV2P EKF PROxima | 06.05 Выключатели пуска двигателя АПД-32, АПД-80, GV2P EKF PROxima | Регулярная | PROxima | Да | 0.857 | 0.001473
apd3-56-80 | Автомат пуска двигателя АПД-80 56-80А EKF PROxima | Ссылка |  | шт | 4534.31 | 2901.9584 | 3400.7325 | 2901.9584 | 0 | 1 | 1 | 14 | 06 Контакторы, пускатели, реле и аксессуары к ним | 06.05 Выключатели пуска двигателя АПД-32, АПД-80, GV2P EKF PROxima | 06.05 Выключатели пуска двигателя АПД-32, АПД-80, GV2P EKF PROxima | Регулярная | PROxima | Да | 0.857 | 0.001473
apd2-bk11 | Блок-контакт АПД-32 БК-11 NO+NC EKF PROxima | Ссылка |  | шт | 815.83 | 522.1312 | 611.8725 | 522.1312 | 0 | 1 | 25 | 50 | 06 Контакторы, пускатели, реле и аксессуары к ним | 06.05 Выключатели пуска двигателя АПД-32, АПД-80, GV2P EKF PROxima | 06.05 Выключатели пуска двигателя АПД-32, АПД-80, GV2P EKF PROxima | Регулярная | PROxima | Да | 0.025 | 3e-05
apd2-dk11 | Контакт дополнительный АПД-32 ДК-11 NO+NC EKF PROxima | Ссылка |  | шт | 654.92 | 419.1488 | 491.19 | 419.1488 | 0 | 1 | 10 | 50 | 06 Контакторы, пускатели, реле и аксессуары к ним | 06.05 Выключатели пуска двигателя АПД-32, АПД-80, GV2P EKF PROxima | 06.05 Выключатели пуска двигателя АПД-32, АПД-80, GV2P EKF PROxima | Регулярная | PROxima | Да | 0.05 | 0.000263
apd2-rmn22 | Расцепитель минимального напряжения АПД-32 РМН-22 220В EKF PROxima | Ссылка |  | шт | 1468.22 | 939.6608 | 1101.165 | 939.6608 | 0 | 1 | 10 | 50 | 06 Контакторы, пускатели, реле и аксессуары к ним | 06.05 Выключатели пуска двигателя АПД-32, АПД-80, GV2P EKF PROxima | 06.05 Выключатели пуска двигателя АПД-32, АПД-80, GV2P EKF PROxima | Регулярная | PROxima | Да | 0.075 | 0.000263
apd2-rn22 | Расцепитель независимый АПД-32 РН-22 220В EKF PROxima | Ссылка |  | шт | 842.67 | 539.3088 | 632.0025 | 539.3088 | 0 | 1 | 10 | 50 | 06 Контакторы, пускатели, реле и аксессуары к ним | 06.05 Выключатели пуска двигателя АПД-32, АПД-80, GV2P EKF PROxima | 06.05 Выключатели пуска двигателя АПД-32, АПД-80, GV2P EKF PROxima | Заказная (16) | PROxima | Да | 0.075 | 0.000263
kt6013-220 | Контактор КТ-6013 100А 220В 3NO+3NC EKF PROxima | Ссылка |  | шт | 9533.95 | 6101.728 | 7150.4625 | 6101.728 | 0 | 1 | 1 | 1 | 06 Контакторы, пускатели, реле и аксессуары к ним | 06.06 Контакторы электромагнитные КТ-6000 100-630А EKF PROxima | 06.06 Контакторы электромагнитные КТ-6000 100-630А EKF PROxima | Заказная (16) | PROxima | 0 | 8.5 | 0.025415
kt6013-380 | Контактор КТ-6013 100А 380В 3NO+3NC EKF PROxima | Ссылка |  | шт | 10392.01 | 6650.8864 | 7794.0075 | 6650.8864 | 0 | 1 | 1 | 1 | 06 Контакторы, пускатели, реле и аксессуары к ним | 06.06 Контакторы электромагнитные КТ-6000 100-630А EKF PROxima | 06.06 Контакторы электромагнитные КТ-6000 100-630А EKF PROxima | Заказная (16) | PROxima | 0 | 8.5 | 0.024664
kt6023-220 | Контактор КТ-6023 160А 220В 3NO+3NC EKF PROxima | Ссылка |  | шт | 16045.34 | 10269.0176 | 12034.005 | 10269.0176 | 0 | 1 | 1 | 1 | 06 Контакторы, пускатели, реле и аксессуары к ним | 06.06 Контакторы электромагнитные КТ-6000 100-630А EKF PROxima | 06.06 Контакторы электромагнитные КТ-6000 100-630А EKF PROxima | Заказная (16) | PROxima | 0 | 13.7 | 0.028775
kt6023-380 | Контактор КТ-6023 160А 380В 3NO+3NC EKF PROxima | Ссылка |  | шт | 16045.34 | 10269.0176 | 12034.005 | 10269.0176 | 0 | 1 | 1 | 1 | 06 Контакторы, пускатели, реле и аксессуары к ним | 06.06 Контакторы электромагнитные КТ-6000 100-630А EKF PROxima | 06.06 Контакторы электромагнитные КТ-6000 100-630А EKF PROxima | Регулярная | PROxima | 0 | 13.7 | 0.027013
kt6033-220 | Контактор КТ-6033 250А 220В 3NO+3NC EKF PROxima | Ссылка |  | шт | 22135.46 | 14166.6944 | 16601.595 | 14166.6944 | 0 | 1 | 1 | 1 | 06 Контакторы, пускатели, реле и аксессуары к ним | 06.06 Контакторы электромагнитные КТ-6000 100-630А EKF PROxima | 06.06 Контакторы электромагнитные КТ-6000 100-630А EKF PROxima | Регулярная | PROxima | 0 | 18.9 | 0.042974
kt6033-380 | Контактор КТ-6033 250А 380В 3NO+3NC EKF PROxima | Ссылка |  | шт | 22135.46 | 14166.6944 | 16601.595 | 14166.6944 | 0 | 1 | 1 | 1 | 06 Контакторы, пускатели, реле и аксессуары к ним | 06.06 Контакторы электромагнитные КТ-6000 100-630А EKF PROxima | 06.06 Контакторы электромагнитные КТ-6000 100-630А EKF PROxima | Регулярная | PROxima | 0 | 18.9 | 0.042974
kt6043-220 | Контактор КТ-6043 400А 220В 3NO+3NC EKF PROxima | Ссылка |  | шт | 34658.83 | 22181.6512 | 25994.1225 | 22181.6512 | 0 | 1 | 1 | 1 | 06 Контакторы, пускатели, реле и аксессуары к ним | 06.06 Контакторы электромагнитные КТ-6000 100-630А EKF PROxima | 06.06 Контакторы электромагнитные КТ-6000 100-630А EKF PROxima | Заказная (16) | PROxima | 0 | 32.1 | 0.06226
kt6043-380 | Контактор КТ-6043 400А 380В 3NO+3NC EKF PROxima | Ссылка |  | шт | 34658.83 | 22181.6512 | 25994.1225 | 22181.6512 | 0 | 1 | 1 | 1 | 06 Контакторы, пускатели, реле и аксессуары к ним | 06.06 Контакторы электромагнитные КТ-6000 100-630А EKF PROxima | 06.06 Контакторы электромагнитные КТ-6000 100-630А EKF PROxima | Заказная (16) | PROxima | 0 | 32.1 | 0.061205
kt6053-220 | Контактор КТ-6053 630А 220В 3NO+3NC EKF PROxima | Ссылка |  | шт | 55166.55 | 35306.592 | 41374.9125 | 35306.592 | 0 | 1 | 1 | 1 | 06 Контакторы, пускатели, реле и аксессуары к ним | 06.06 Контакторы электромагнитные КТ-6000 100-630А EKF PROxima | 06.06 Контакторы электромагнитные КТ-6000 100-630А EKF PROxima | Заказная (16) | PROxima | 0 | 51.9 | 0.105
kt6053-380 | Контактор КТ-6053 630А 380В 3NO+3NC EKF PROxima | Ссылка |  | шт | 55166.55 | 35306.592 | 41374.9125 | 35306.592 | 0 | 1 | 1 | 1 | 06 Контакторы, пускатели, реле и аксессуары к ним | 06.06 Контакторы электромагнитные КТ-6000 100-630А EKF PROxima | 06.06 Контакторы электромагнитные КТ-6000 100-630А EKF PROxima | Заказная (16) | PROxima | 0 | 51.9 | 0.10161
ctr-s-9-110-nc-p | Контактор КМЭп малогабаритный 9А 110В DC 1NC EKF PROxima | Ссылка |  | шт | 1914.26 | 1225.1264 | 1435.695 | 1225.1264 | 0 | 1 | 1 | 30 | 06 Контакторы, пускатели, реле и аксессуары к ним | 06.07 Контакторы малогабаритные КМЭп с катушкой постоянного тока EKF PROxima | 06.07 Контакторы малогабаритные КМЭп с катушкой постоянного тока EKF PROxima | Заказная (16) | PROxima | 0 | 0.64 | 5.9e-07
ctr-s-9-110-p | Контактор КМЭп малогабаритный 9А 110В DC 1NO EKF PROxima | Ссылка |  | шт | 1269.83 | 812.6912 | 952.3725 | 812.6912 | 0 | 1 | 1 | 30 | 06 Контакторы, пускатели, реле и аксессуары к ним | 06.07 Контакторы малогабаритные КМЭп с катушкой постоянного тока EKF PROxima | 06.07 Контакторы малогабаритные КМЭп с катушкой постоянного тока EKF PROxima | Регулярная | PROxima | 0 | 0.64 | 5.9e-07
ctr-s-9-220-nc-p | Контактор КМЭп малогабаритный 9А 220В DC 1NC EKF PROxima | Ссылка |  | шт | 1914.26 | 1225.1264 | 1435.695 | 1225.1264 | 0 | 1 | 1 | 30 | 06 Контакторы, пускатели, реле и аксессуары к ним | 06.07 Контакторы малогабаритные КМЭп с катушкой постоянного тока EKF PROxima | 06.07 Контакторы малогабаритные КМЭп с катушкой постоянного тока EKF PROxima | Заказная (16) | PROxima | 0 | 0.64 | 5.9e-07
ctr-s-9-220-p | Контактор КМЭп малогабаритный 9А 220В DC 1NO EKF PROxima | Ссылка |  | шт | 1914.26 | 1225.1264 | 1435.695 | 1225.1264 | 0 | 1 | 1 | 30 | 06 Контакторы, пускатели, реле и аксессуары к ним | 06.07 Контакторы малогабаритные КМЭп с катушкой постоянного тока EKF PROxima | 06.07 Контакторы малогабаритные КМЭп с катушкой постоянного тока EKF PROxima | Регулярная | PROxima | 0 | 0.64 | 5.9e-07
ctr-s-9-24-1nc-p | Контактор КМЭп малогабаритный 9А 24В DC 1NC EKF PROxima | Ссылка |  | шт | 3532.81 | 2260.9984 | 2649.6075 | 2260.9984 | 0 | 1 | 1 | 30 | 06 Контакторы, пускатели, реле и аксессуары к ним | 06.07 Контакторы малогабаритные КМЭп с катушкой постоянного тока EKF PROxima | 06.07 Контакторы малогабаритные КМЭп с катушкой постоянного тока EKF PROxima | Заказная (16) | PROxima | 0 | 0.64 | 5.9e-07
ctr-s-9-24-p | Контактор КМЭп малогабаритный 9А 24В DC 1NO EKF PROxima | Ссылка |  | шт | 3532.81 | 2260.9984 | 2649.6075 | 2260.9984 | 0 | 1 | 1 | 30 | 06 Контакторы, пускатели, реле и аксессуары к ним | 06.07 Контакторы малогабаритные КМЭп с катушкой постоянного тока EKF PROxima | 06.07 Контакторы малогабаритные КМЭп с катушкой постоянного тока EKF PROxima | Регулярная | PROxima | 0 | 0.64 | 5.9e-07
ctr-s-12-110-nc-p | Контактор КМЭп малогабаритный 12А 110В DC 1NC EKF PROxima | Ссылка |  | шт | 1004.53 | 642.8992 | 753.3975 | 642.8992 | 0 | 1 | 1 | 30 | 06 Контакторы, пускатели, реле и аксессуары к ним | 06.07 Контакторы малогабаритные КМЭп с катушкой постоянного тока EKF PROxima | 06.07 Контакторы малогабаритные КМЭп с катушкой постоянного тока EKF PROxima | Регулярная | PROxima | 0 | 0.64 | 5.9e-07
ctr-s-12-110-p | Контактор КМЭп малогабаритный 12А 110В DC 1NO EKF PROxima | Ссылка |  | шт | 1514.32 | 969.1648 | 1135.74 | 969.1648 | 0 | 1 | 1 | 30 | 06 Контакторы, пускатели, реле и аксессуары к ним | 06.07 Контакторы малогабаритные КМЭп с катушкой постоянного тока EKF PROxima | 06.07 Контакторы малогабаритные КМЭп с катушкой постоянного тока EKF PROxima | Заказная (16) | PROxima | 0 | 0.64 | 5.9e-07
ctr-s-12-220-nc-p | Контактор КМЭп малогабаритный 12А 220В DC 1NC EKF PROxima | Ссылка |  | шт | 1653.63 | 1058.3232 | 1240.2225 | 1058.3232 | 0 | 1 | 1 | 30 | 06 Контакторы, пускатели, реле и аксессуары к ним | 06.07 Контакторы малогабаритные КМЭп с катушкой постоянного тока EKF PROxima | 06.07 Контакторы малогабаритные КМЭп с катушкой постоянного тока EKF PROxima | Регулярная | PROxima | 0 | 0.64 | 5.9e-07
ctr-s-12-220-p | Контактор КМЭп малогабаритный 12А 220В DC 1NO EKF PROxima | Ссылка |  | шт | 2492.82 | 1595.4048 | 1869.615 | 1595.4048 | 0 | 1 | 1 | 30 | 06 Контакторы, пускатели, реле и аксессуары к ним | 06.07 Контакторы малогабаритные КМЭп с катушкой постоянного тока EKF PROxima | 06.07 Контакторы малогабаритные КМЭп с катушкой постоянного тока EKF PROxima | Заказная (16) | PROxima | 0 | 0.64 | 5.9e-07
ctr-s-12-24-1nc-p | Контактор КМЭп малогабаритный 12А 24В DC 1NC EKF PROxima | Ссылка |  | шт | 2296.35 | 1469.664 | 1722.2625 | 1469.664 | 0 | 1 | 1 | 30 | 06 Контакторы, пускатели, реле и аксессуары к ним | 06.07 Контакторы малогабаритные КМЭп с катушкой постоянного тока EKF PROxima | 06.07 Контакторы малогабаритные КМЭп с катушкой постоянного тока EKF PROxima | Регулярная | PROxima | 0 | 0.64 | 5.9e-07
ctr-s-12-24-p | Контактор КМЭп малогабаритный 12А 24В DC 1NO EKF PROxima | Ссылка |  | шт | 2296.35 | 1469.664 | 1722.2625 | 1469.664 | 0 | 1 | 1 | 30 | 06 Контакторы, пускатели, реле и аксессуары к ним | 06.07 Контакторы малогабаритные КМЭп с катушкой постоянного тока EKF PROxima | 06.07 Контакторы малогабаритные КМЭп с катушкой постоянного тока EKF PROxima | Регулярная | PROxima | 0 | 0.64 | 5.9e-07
ctr-s-18-110-nc-p | Контактор КМЭп малогабаритный 18А 110В DC 1NC EKF PROxima | Ссылка |  | шт | 3507.43 | 2244.7552 | 2630.5725 | 2244.7552 | 0 | 1 | 1 | 30 | 06 Контакторы, пускатели, реле и аксессуары к ним | 06.07 Контакторы малогабаритные КМЭп с катушкой постоянного тока EKF PROxima | 06.07 Контакторы малогабаритные КМЭп с катушкой постоянного тока EKF PROxima | Заказная (16) | PROxima | 0 | 0.65 | 5.9e-07
ctr-s-18-110-p | Контактор КМЭп малогабаритный 18А 110В DC 1NO EKF PROxima | Ссылка |  | шт | 2326.68 | 1489.0752 | 1745.01 | 1489.0752 | 0 | 1 | 1 | 30 | 06 Контакторы, пускатели, реле и аксессуары к ним | 06.07 Контакторы малогабаритные КМЭп с катушкой постоянного тока EKF PROxima | 06.07 Контакторы малогабаритные КМЭп с катушкой постоянного тока EKF PROxima | Регулярная | PROxima | 0 | 0.65 | 5.9e-07
ctr-s-18-220-nc-p | Контактор КМЭп малогабаритный 18А 220В DC 1NC EKF PROxima | Ссылка |  | шт | 2786.56 | 1783.3984 | 2089.92 | 1783.3984 | 0 | 1 | 1 | 30 | 06 Контакторы, пускатели, реле и аксессуары к ним | 06.07 Контакторы малогабаритные КМЭп с катушкой постоянного тока EKF PROxima | 06.07 Контакторы малогабаритные КМЭп с катушкой постоянного тока EKF PROxima | Заказная (16) | PROxima | 0 | 0.65 | 5.9e-07
ctr-s-18-220-p | Контактор КМЭп малогабаритный 18А 220В DC 1NO EKF PROxima | Ссылка |  | шт | 4200.69 | 2688.4416 | 3150.5175 | 2688.4416 | 0 | 1 | 1 | 30 | 06 Контакторы, пускатели, реле и аксессуары к ним | 06.07 Контакторы малогабаритные КМЭп с катушкой постоянного тока EKF PROxima | 06.07 Контакторы малогабаритные КМЭп с катушкой постоянного тока EKF PROxima | Регулярная | PROxima | 0 | 0.65 | 5.9e-07
ctr-s-18-24-1nc-p | Контактор КМЭп малогабаритный 18А 24В DC 1NC EKF PROxima | Ссылка |  | шт | 2552.75 | 1633.76 | 1914.5625 | 1633.76 | 0 | 1 | 1 | 30 | 06 Контакторы, пускатели, реле и аксессуары к ним | 06.07 Контакторы малогабаритные КМЭп с катушкой постоянного тока EKF PROxima | 06.07 Контакторы малогабаритные КМЭп с катушкой постоянного тока EKF PROxima | Заказная (16) | PROxima | 0 | 0.65 | 5.9e-07
ctr-s-18-24-p | Контактор КМЭп малогабаритный 18А 24В DC 1NO EKF PROxima | Ссылка |  | шт | 2552.75 | 1633.76 | 1914.5625 | 1633.76 | 0 | 1 | 1 | 30 | 06 Контакторы, пускатели, реле и аксессуары к ним | 06.07 Контакторы малогабаритные КМЭп с катушкой постоянного тока EKF PROxima | 06.07 Контакторы малогабаритные КМЭп с катушкой постоянного тока EKF PROxima | Регулярная | PROxima | 0 | 0.92 | 5.9e-07
ctr-s-25-110-nc-p | Контактор КМЭп малогабаритный 25А 110В DC 1NC EKF PROxima | Ссылка |  | шт | 4176.95 | 2673.248 | 3132.7125 | 2673.248 | 0 | 1 | 1 | 20 | 06 Контакторы, пускатели, реле и аксессуары к ним | 06.07 Контакторы малогабаритные КМЭп с катушкой постоянного тока EKF PROxima | 06.07 Контакторы малогабаритные КМЭп с катушкой постоянного тока EKF PROxima | Заказная (16) | PROxima | 0 | 0.65 | 8.1e-07
ctr-s-25-110-p | Контактор КМЭп малогабаритный 25А 110В DC 1NO EKF PROxima | Ссылка |  | шт | 4176.95 | 2673.248 | 3132.7125 | 2673.248 | 0 | 1 | 1 | 20 | 06 Контакторы, пускатели, реле и аксессуары к ним | 06.07 Контакторы малогабаритные КМЭп с катушкой постоянного тока EKF PROxima | 06.07 Контакторы малогабаритные КМЭп с катушкой постоянного тока EKF PROxima | Регулярная | PROxima | 0 | 0.65 | 8.1e-07
ctr-s-25-220-nc-p | Контактор КМЭп малогабаритный 25А 220В DC 1NC EKF PROxima | Ссылка |  | шт | 5502.85 | 3521.824 | 4127.1375 | 3521.824 | 0 | 1 | 1 | 20 | 06 Контакторы, пускатели, реле и аксессуары к ним | 06.07 Контакторы малогабаритные КМЭп с катушкой постоянного тока EKF PROxima | 06.07 Контакторы малогабаритные КМЭп с катушкой постоянного тока EKF PROxima | Регулярная | PROxima | 0 | 0.65 | 8.1e-07
ctr-s-25-220-p | Контактор КМЭп малогабаритный 25А 220В DC 1NO EKF PROxima | Ссылка |  | шт | 3650.35 | 2336.224 | 2737.7625 | 2336.224 | 0 | 1 | 1 | 20 | 06 Контакторы, пускатели, реле и аксессуары к ним | 06.07 Контакторы малогабаритные КМЭп с катушкой постоянного тока EKF PROxima | 06.07 Контакторы малогабаритные КМЭп с катушкой постоянного тока EKF PROxima | Регулярная | PROxima | 0 | 0.65 | 8.1e-07
ctr-s-25-24-1nc-p | Контактор КМЭп малогабаритный 25А 24В DC 1NC EKF PROxima | Ссылка |  | шт | 3773.74 | 2415.1936 | 2830.305 | 2415.1936 | 0 | 1 | 1 | 20 | 06 Контакторы, пускатели, реле и аксессуары к ним | 06.07 Контакторы малогабаритные КМЭп с катушкой постоянного тока EKF PROxima | 06.07 Контакторы малогабаритные КМЭп с катушкой постоянного тока EKF PROxima | Регулярная | PROxima | 0 | 0.65 | 8.1e-07
ctr-s-25-24-p | Контактор КМЭп малогабаритный 25А 24В DC 1NO EKF PROxima | Ссылка |  | шт | 3773.74 | 2415.1936 | 2830.305 | 2415.1936 | 0 | 1 | 1 | 20 | 06 Контакторы, пускатели, реле и аксессуары к ним | 06.07 Контакторы малогабаритные КМЭп с катушкой постоянного тока EKF PROxima | 06.07 Контакторы малогабаритные КМЭп с катушкой постоянного тока EKF PROxima | Регулярная | PROxima | 0 | 0.65 | 8.1e-07
ctr-s-32110-nc-p | Контактор КМЭп малогабаритный 32А 110В DC 1NC EKF PROxima | Ссылка |  | шт | 6658.57 | 4261.4848 | 4993.9275 | 4261.4848 | 0 | 1 | 1 | 20 | 06 Контакторы, пускатели, реле и аксессуары к ним | 06.07 Контакторы малогабаритные КМЭп с катушкой постоянного тока EKF PROxima | 06.07 Контакторы малогабаритные КМЭп с катушкой постоянного тока EKF PROxima | Заказная (16) | PROxima | 0 | 0.92 | 8.1e-07
ctr-s-32-110-p | Контактор КМЭп малогабаритный 32А 110В DC 1NO EKF PROxima | Ссылка |  | шт | 4417.01 | 2826.8864 | 3312.7575 | 2826.8864 | 0 | 1 | 1 | 20 | 06 Контакторы, пускатели, реле и аксессуары к ним | 06.07 Контакторы малогабаритные КМЭп с катушкой постоянного тока EKF PROxima | 06.07 Контакторы малогабаритные КМЭп с катушкой постоянного тока EKF PROxima | Регулярная | PROxima | 0 | 0.92 | 8.1e-07
ctr-s-32-220-nc-p | Контактор КМЭп малогабаритный 32А 220В DC 1NC EKF PROxima | Ссылка |  | шт | 6658.57 | 4261.4848 | 4993.9275 | 4261.4848 | 0 | 1 | 1 | 20 | 06 Контакторы, пускатели, реле и аксессуары к ним | 06.07 Контакторы малогабаритные КМЭп с катушкой постоянного тока EKF PROxima | 06.07 Контакторы малогабаритные КМЭп с катушкой постоянного тока EKF PROxima | Заказная (16) | PROxima | 0 | 0.92 | 8.1e-07
ctr-s-32-220-p | Контактор КМЭп малогабаритный 32А 220В DC 1NO EKF PROxima | Ссылка |  | шт | 4417.01 | 2826.8864 | 3312.7575 | 2826.8864 | 0 | 1 | 1 | 20 | 06 Контакторы, пускатели, реле и аксессуары к ним | 06.07 Контакторы малогабаритные КМЭп с катушкой постоянного тока EKF PROxima | 06.07 Контакторы малогабаритные КМЭп с катушкой постоянного тока EKF PROxima | Регулярная | PROxima | 0 | 0.92 | 8.1e-07
ctr-s-32-24-1nc-p | Контактор КМЭп малогабаритный 32А 24В DC 1NC EKF PROxima | Ссылка |  | шт | 4241.78 | 2714.7392 | 3181.335 | 2714.7392 | 0 | 1 | 1 | 20 | 06 Контакторы, пускатели, реле и аксессуары к ним | 06.07 Контакторы малогабаритные КМЭп с катушкой постоянного тока EKF PROxima | 06.07 Контакторы малогабаритные КМЭп с катушкой постоянного тока EKF PROxima | Регулярная | PROxima | 0 | 0.92 | 8.1e-07
ctr-s-32-24-p | Контактор КМЭп малогабаритный 32А 24В DC 1NO EKF PROxima | Ссылка |  | шт | 4241.78 | 2714.7392 | 3181.335 | 2714.7392 | 0 | 1 | 1 | 20 | 06 Контакторы, пускатели, реле и аксессуары к ним | 06.07 Контакторы малогабаритные КМЭп с катушкой постоянного тока EKF PROxima | 06.07 Контакторы малогабаритные КМЭп с катушкой постоянного тока EKF PROxima | Регулярная | PROxima | 0 | 0.92 | 8.1e-07
ctr-s-40-110-nc-p | Контактор КМЭп малогабаритный 40А 110В DC 1NO 1NC EKF PROxima | Ссылка |  | шт | 6342.37 | 4059.1168 | 4756.7775 | 4059.1168 | 0 | 1 | 1 | 10 | 06 Контакторы, пускатели, реле и аксессуары к ним | 06.07 Контакторы малогабаритные КМЭп с катушкой постоянного тока EKF PROxima | 06.07 Контакторы малогабаритные КМЭп с катушкой постоянного тока EKF PROxima | Заказная (16) | PROxima | 0 | 2.185 | 2.11e-06
ctr-s-40-220-nc-no-p | Контактор КМЭп малогабаритный 40А 220В DC 1NO 1NC EKF PROxima | Ссылка |  | шт | 6342.37 | 4059.1168 | 4756.7775 | 4059.1168 | 0 | 1 | 1 | 10 | 06 Контакторы, пускатели, реле и аксессуары к ним | 06.07 Контакторы малогабаритные КМЭп с катушкой постоянного тока EKF PROxima | 06.07 Контакторы малогабаритные КМЭп с катушкой постоянного тока EKF PROxima | Заказная (16) | PROxima | 0 | 2.185 | 2.11e-06
ctr-s-40-24-nc-p | Контактор КМЭп малогабаритный 40А 24В DC 1NO 1NC EKF PROxima | Ссылка |  | шт | 6342.37 | 4059.1168 | 4756.7775 | 4059.1168 | 0 | 1 | 1 | 10 | 06 Контакторы, пускатели, реле и аксессуары к ним | 06.07 Контакторы малогабаритные КМЭп с катушкой постоянного тока EKF PROxima | 06.07 Контакторы малогабаритные КМЭп с катушкой постоянного тока EKF PROxima | Регулярная | PROxima | 0 | 2.185 | 2.11e-06
ctr-s-50-110-nc-p | Контактор КМЭп малогабаритный 50А 110В DC 1NO 1NC EKF PROxima | Ссылка |  | шт | 6468.09 | 4139.5776 | 4851.0675 | 4139.5776 | 0 | 1 | 1 | 10 | 06 Контакторы, пускатели, реле и аксессуары к ним | 06.07 Контакторы малогабаритные КМЭп с катушкой постоянного тока EKF PROxima | 06.07 Контакторы малогабаритные КМЭп с катушкой постоянного тока EKF PROxima | Заказная (16) | PROxima | 0 | 2.185 | 2.11e-06
ctr-s-50-220-nc-no-p | Контактор КМЭп малогабаритный 50А 220В DC 1NO 1NC EKF PROxima | Ссылка |  | шт | 6468.09 | 4139.5776 | 4851.0675 | 4139.5776 | 0 | 1 | 1 | 10 | 06 Контакторы, пускатели, реле и аксессуары к ним | 06.07 Контакторы малогабаритные КМЭп с катушкой постоянного тока EKF PROxima | 06.07 Контакторы малогабаритные КМЭп с катушкой постоянного тока EKF PROxima | Заказная (16) | PROxima | 0 | 2.185 | 2.11e-06
ctr-s-50-24-nc-p | Контактор КМЭп малогабаритный 50А 24В DC 1NO 1NC EKF PROxima | Ссылка |  | шт | 6468.09 | 4139.5776 | 4851.0675 | 4139.5776 | 0 | 1 | 1 | 10 | 06 Контакторы, пускатели, реле и аксессуары к ним | 06.07 Контакторы малогабаритные КМЭп с катушкой постоянного тока EKF PROxima | 06.07 Контакторы малогабаритные КМЭп с катушкой постоянного тока EKF PROxima | Регулярная | PROxima | 0 | 2.185 | 2.11e-06
ctr-s-65-110-nc-p | Контактор КМЭп малогабаритный 65А 110В DC 1NO 1NC EKF PROxima | Ссылка |  | шт | 6971.07 | 4461.4848 | 5228.3025 | 4461.4848 | 0 | 1 | 1 | 10 | 06 Контакторы, пускатели, реле и аксессуары к ним | 06.07 Контакторы малогабаритные КМЭп с катушкой постоянного тока EKF PROxima | 06.07 Контакторы малогабаритные КМЭп с катушкой постоянного тока EKF PROxima | Заказная (16) | PROxima | 0 | 2.185 | 2.11e-06
ctr-s-65-220-nc-no-p | Контактор КМЭп малогабаритный 65А 220В DC 1NO 1NC EKF PROxima | Ссылка |  | шт | 6971.07 | 4461.4848 | 5228.3025 | 4461.4848 | 0 | 1 | 1 | 10 | 06 Контакторы, пускатели, реле и аксессуары к ним | 06.07 Контакторы малогабаритные КМЭп с катушкой постоянного тока EKF PROxima | 06.07 Контакторы малогабаритные КМЭп с катушкой постоянного тока EKF PROxima | Заказная (16) | PROxima | 0 | 2.185 | 2.11e-06
ctr-s-65-24-nc-p | Контактор КМЭп малогабаритный 65А 24В DC 1NO 1NC EKF PROxima | Ссылка |  | шт | 6971.07 | 4461.4848 | 5228.3025 | 4461.4848 | 0 | 1 | 1 | 10 | 06 Контакторы, пускатели, реле и аксессуары к ним | 06.07 Контакторы малогабаритные КМЭп с катушкой постоянного тока EKF PROxima | 06.07 Контакторы малогабаритные КМЭп с катушкой постоянного тока EKF PROxima | Регулярная | PROxima | 0 | 2.185 | 2.11e-06
ctr-s-80-110-nc-p | Контактор КМЭп малогабаритный 80А 110В DC 1NO 1NC EKF PROxima | Ссылка |  | шт | 7914.14 | 5065.0496 | 5935.605 | 5065.0496 | 0 | 1 | 1 | 10 | 06 Контакторы, пускатели, реле и аксессуары к ним | 06.07 Контакторы малогабаритные КМЭп с катушкой постоянного тока EKF PROxima | 06.07 Контакторы малогабаритные КМЭп с катушкой постоянного тока EKF PROxima | Заказная (16) | PROxima | 0 | 2.525 | 2.11e-06
ctr-s-80-220-nc-no-p | Контактор КМЭп малогабаритный 80А 220В DC 1NO 1NC EKF PROxima | Ссылка |  | шт | 7914.14 | 5065.0496 | 5935.605 | 5065.0496 | 0 | 1 | 1 | 10 | 06 Контакторы, пускатели, реле и аксессуары к ним | 06.07 Контакторы малогабаритные КМЭп с катушкой постоянного тока EKF PROxima | 06.07 Контакторы малогабаритные КМЭп с катушкой постоянного тока EKF PROxima | Заказная (16) | PROxima | 0 | 2.525 | 2.11e-06
ctr-s-80-24-nc-p | Контактор КМЭп малогабаритный 80А 24В DC 1NO 1NC EKF PROxima | Ссылка |  | шт | 7914.14 | 5065.0496 | 5935.605 | 5065.0496 | 0 | 1 | 1 | 10 | 06 Контакторы, пускатели, реле и аксессуары к ним | 06.07 Контакторы малогабаритные КМЭп с катушкой постоянного тока EKF PROxima | 06.07 Контакторы малогабаритные КМЭп с катушкой постоянного тока EKF PROxima | Регулярная | PROxima | 0 | 2.525 | 2.11e-06
ctr-s-95-110-nc-p | Контактор КМЭп малогабаритный 95А 110В DC 1NO 1NC EKF PROxima | Ссылка |  | шт | 8228.49 | 5266.2336 | 6171.3675 | 5266.2336 | 0 | 1 | 1 | 10 | 06 Контакторы, пускатели, реле и аксессуары к ним | 06.07 Контакторы малогабаритные КМЭп с катушкой постоянного тока EKF PROxima | 06.07 Контакторы малогабаритные КМЭп с катушкой постоянного тока EKF PROxima | Заказная (16) | PROxima | 0 | 2.525 | 2.11e-06
ctr-s-95-24-nc-p | Контактор КМЭп малогабаритный 95А 24В DC 1NO 1NC EKF PROxima | Ссылка |  | шт | 5101.33 | 3264.8512 | 3825.9975 | 3264.8512 | 0 | 1 | 1 | 10 | 06 Контакторы, пускатели, реле и аксессуары к ним | 06.07 Контакторы малогабаритные КМЭп с катушкой постоянного тока EKF PROxima | 06.07 Контакторы малогабаритные КМЭп с катушкой постоянного тока EKF PROxima | Регулярная | PROxima | 0 | 2.525 | 2.11e-06
ctr-s-95-220-nc-no-p | Контактор малогабаритный КМЭп 95А 220В DC 1NO 1NC EKF PROxima | Ссылка |  | шт | 7690.18 | 4921.7152 | 5767.635 | 4921.7152 | 0 | 1 | 1 | 10 | 06 Контакторы, пускатели, реле и аксессуары к ним | 06.07 Контакторы малогабаритные КМЭп с катушкой постоянного тока EKF PROxima | 06.07 Контакторы малогабаритные КМЭп с катушкой постоянного тока EKF PROxima | Заказная (16) | PROxima | 0 | 2.525 | 0.021115
ctrp-r-12-230v-led | Пускатель в корпусе IP65 КМЭ 12А 230В с РТЭ и индикатором EKF PROxima | Ссылка |  | шт | 2672.29 | 1710.2656 | 2004.2175 | 1710.2656 | 0 | 1 | 10 | 10 | 06 Контакторы, пускатели, реле и аксессуары к ним | 06.08 Пускатель КМЭ в корпусе IP65 с индикатором EKF PROxima | 06.08 Пускатель КМЭ в корпусе IP65 с индикатором EKF PROxima | Регулярная | PROxima | 0 | 0.9 | 0.00504
ctrp-r-12-400v-led | Пускатель в корпусе IP65 КМЭ 12А 400В с РТЭ и индикатором EKF PROxima | Ссылка |  | шт | 2672.29 | 1710.2656 | 2004.2175 | 1710.2656 | 0 | 1 | 10 | 10 | 06 Контакторы, пускатели, реле и аксессуары к ним | 06.08 Пускатель КМЭ в корпусе IP65 с индикатором EKF PROxima | 06.08 Пускатель КМЭ в корпусе IP65 с индикатором EKF PROxima | Регулярная | PROxima | 0 | 0.9 | 0.00504
ctrp-r-18-230v-led | Пускатель в корпусе IP65 КМЭ 18А 230В с РТЭ и индикатором EKF PROxima | Ссылка |  | шт | 2812.23 | 1799.8272 | 2109.1725 | 1799.8272 | 0 | 1 | 10 | 10 | 06 Контакторы, пускатели, реле и аксессуары к ним | 06.08 Пускатель КМЭ в корпусе IP65 с индикатором EKF PROxima | 06.08 Пускатель КМЭ в корпусе IP65 с индикатором EKF PROxima | Регулярная | PROxima | 0 | 0.9 | 0.00504
ctrp-r-18-400v-led | Пускатель в корпусе IP65 КМЭ 18А 400В с РТЭ и индикатором EKF PROxima | Ссылка |  | шт | 2812.23 | 1799.8272 | 2109.1725 | 1799.8272 | 0 | 1 | 10 | 10 | 06 Контакторы, пускатели, реле и аксессуары к ним | 06.08 Пускатель КМЭ в корпусе IP65 с индикатором EKF PROxima | 06.08 Пускатель КМЭ в корпусе IP65 с индикатором EKF PROxima | Регулярная | PROxima | 0 | 0.9 | 0.00504
ctrp-r-25-230v-led | Пускатель в корпусе IP65 КМЭ 25А 230В с РТЭ и индикатором EKF PROxima | Ссылка |  | шт | 3151.08 | 2016.6912 | 2363.31 | 2016.6912 | 0 | 1 | 10 | 10 | 06 Контакторы, пускатели, реле и аксессуары к ним | 06.08 Пускатель КМЭ в корпусе IP65 с индикатором EKF PROxima | 06.08 Пускатель КМЭ в корпусе IP65 с индикатором EKF PROxima | Регулярная | PROxima | 0 | 1.3 | 0.00504
ctrp-r-25-400v-led | Пускатель в корпусе IP65 КМЭ 25А 400В с РТЭ и индикатором EKF PROxima | Ссылка |  | шт | 3151.08 | 2016.6912 | 2363.31 | 2016.6912 | 0 | 1 | 10 | 10 | 06 Контакторы, пускатели, реле и аксессуары к ним | 06.08 Пускатель КМЭ в корпусе IP65 с индикатором EKF PROxima | 06.08 Пускатель КМЭ в корпусе IP65 с индикатором EKF PROxima | Регулярная | PROxima | 0 | 1.3 | 0.00504
ctrp-r-32-230v-led | Пускатель в корпусе IP65 КМЭ 32А 230В с РТЭ и индикатором EKF PROxima | Ссылка |  | шт | 3047.42 | 1950.3488 | 2285.565 | 1950.3488 | 0 | 1 | 10 | 10 | 06 Контакторы, пускатели, реле и аксессуары к ним | 06.08 Пускатель КМЭ в корпусе IP65 с индикатором EKF PROxima | 06.08 Пускатель КМЭ в корпусе IP65 с индикатором EKF PROxima | Регулярная | PROxima | 0 | 1.3 | 0.00504
ctrp-r-32-400v-led | Пускатель в корпусе IP65 КМЭ 32А 400В с РТЭ и индикатором EKF PROxima | Ссылка |  | шт | 3945.38 | 2525.0432 | 2959.035 | 2525.0432 | 0 | 1 | 10 | 10 | 06 Контакторы, пускатели, реле и аксессуары к ним | 06.08 Пускатель КМЭ в корпусе IP65 с индикатором EKF PROxima | 06.08 Пускатель КМЭ в корпусе IP65 с индикатором EKF PROxima | Регулярная | PROxima | 0 | 1.3 | 0.00504
ctrp-r-40-230v-led | Пускатель в корпусе IP65 КМЭ 40А 230В с РТЭ и индикатором EKF PROxima | Ссылка |  | шт | 5694.97 | 3644.7808 | 4271.2275 | 3644.7808 | 0 | 1 | 4 | 4 | 06 Контакторы, пускатели, реле и аксессуары к ним | 06.08 Пускатель КМЭ в корпусе IP65 с индикатором EKF PROxima | 06.08 Пускатель КМЭ в корпусе IP65 с индикатором EKF PROxima | Регулярная | PROxima | 0 | 4.375 | 0.012852
ctrp-r-40-400v-led | Пускатель в корпусе IP65 КМЭ 40А 400В с РТЭ и индикатором EKF PROxima | Ссылка |  | шт | 5694.97 | 3644.7808 | 4271.2275 | 3644.7808 | 0 | 1 | 4 | 4 | 06 Контакторы, пускатели, реле и аксессуары к ним | 06.08 Пускатель КМЭ в корпусе IP65 с индикатором EKF PROxima | 06.08 Пускатель КМЭ в корпусе IP65 с индикатором EKF PROxima | Регулярная | PROxima | 0 | 4.375 | 0.012852
ctrp-r-50-230v-led | Пускатель в корпусе IP65 КМЭ 50А 230В с РТЭ и индикатором EKF PROxima | Ссылка |  | шт | 7049.43 | 4511.6352 | 5287.0725 | 4511.6352 | 0 | 1 | 4 | 4 | 06 Контакторы, пускатели, реле и аксессуары к ним | 06.08 Пускатель КМЭ в корпусе IP65 с индикатором EKF PROxima | 06.08 Пускатель КМЭ в корпусе IP65 с индикатором EKF PROxima | Регулярная | PROxima | 0 | 4.375 | 0.012852
ctrp-r-50-400v-led | Пускатель в корпусе IP65 КМЭ 50А 400В с РТЭ и индикатором EKF PROxima | Ссылка |  | шт | 5445 | 3484.8 | 4083.75 | 3484.8 | 0 | 1 | 4 | 4 | 06 Контакторы, пускатели, реле и аксессуары к ним | 06.08 Пускатель КМЭ в корпусе IP65 с индикатором EKF PROxima | 06.08 Пускатель КМЭ в корпусе IP65 с индикатором EKF PROxima | Регулярная | PROxima | 0 | 4.375 | 0.012852
ctrp-r-65-230v-led | Пускатель в корпусе IP65 КМЭ 65А 230В с РТЭ и индикатором EKF PROxima | Ссылка |  | шт | 6753.33 | 4322.1312 | 5064.9975 | 4322.1312 | 0 | 1 | 4 | 4 | 06 Контакторы, пускатели, реле и аксессуары к ним | 06.08 Пускатель КМЭ в корпусе IP65 с индикатором EKF PROxima | 06.08 Пускатель КМЭ в корпусе IP65 с индикатором EKF PROxima | Регулярная | PROxima | 0 | 4.375 | 0.012852
ctrp-r-65-400v-led | Пускатель в корпусе IP65 КМЭ 65А 400В с РТЭ и индикатором EKF PROxima | Ссылка |  | шт | 6753.33 | 4322.1312 | 5064.9975 | 4322.1312 | 0 | 1 | 4 | 4 | 06 Контакторы, пускатели, реле и аксессуары к ним | 06.08 Пускатель КМЭ в корпусе IP65 с индикатором EKF PROxima | 06.08 Пускатель КМЭ в корпусе IP65 с индикатором EKF PROxima | Регулярная | PROxima | 0 | 4.375 | 0.012852
ctrp-r-80-230v-led | Пускатель в корпусе IP65 КМЭ 80А 230В с РТЭ и индикатором EKF PROxima | Ссылка |  | шт | 10780.79 | 6899.7056 | 8085.5925 | 6899.7056 | 0 | 1 | 4 | 4 | 06 Контакторы, пускатели, реле и аксессуары к ним | 06.08 Пускатель КМЭ в корпусе IP65 с индикатором EKF PROxima | 06.08 Пускатель КМЭ в корпусе IP65 с индикатором EKF PROxima | Регулярная | PROxima | 0 | 4.375 | 0.012852
ctrp-r-80-400v-led | Пускатель в корпусе IP65 КМЭ 80А 400В с РТЭ и индикатором EKF PROxima | Ссылка |  | шт | 10780.79 | 6899.7056 | 8085.5925 | 6899.7056 | 0 | 1 | 4 | 4 | 06 Контакторы, пускатели, реле и аксессуары к ним | 06.08 Пускатель КМЭ в корпусе IP65 с индикатором EKF PROxima | 06.08 Пускатель КМЭ в корпусе IP65 с индикатором EKF PROxima | Регулярная | PROxima | 0 | 4.375 | 0.012852
ctrp-r-95-230v-led | Пускатель в корпусе IP65 КМЭ 95А 230В с РТЭ и индикатором EKF PROxima | Ссылка |  | шт | 10009.93 | 6406.3552 | 7507.4475 | 6406.3552 | 0 | 1 | 4 | 4 | 06 Контакторы, пускатели, реле и аксессуары к ним | 06.08 Пускатель КМЭ в корпусе IP65 с индикатором EKF PROxima | 06.08 Пускатель КМЭ в корпусе IP65 с индикатором EKF PROxima | Регулярная | PROxima | 0 | 4.375 | 0.012852
ctrp-r-95-400v-led | Пускатель в корпусе IP65 КМЭ 95А 400В с РТЭ и индикатором EKF PROxima | Ссылка |  | шт | 12049.84 | 7711.8976 | 9037.38 | 7711.8976 | 0 | 1 | 4 | 4 | 06 Контакторы, пускатели, реле и аксессуары к ним | 06.08 Пускатель КМЭ в корпусе IP65 с индикатором EKF PROxima | 06.08 Пускатель КМЭ в корпусе IP65 с индикатором EKF PROxima | Регулярная | PROxima | 0 | 4.375 | 0.012852
ctrp-r-9-230v-led | Пускатель в корпусе IP65 КМЭ 9А 230В с РТЭ и индикатором EKF PROxima | Ссылка |  | шт | 2347.46 | 1502.3744 | 1760.595 | 1502.3744 | 0 | 1 | 10 | 10 | 06 Контакторы, пускатели, реле и аксессуары к ним | 06.08 Пускатель КМЭ в корпусе IP65 с индикатором EKF PROxima | 06.08 Пускатель КМЭ в корпусе IP65 с индикатором EKF PROxima | Регулярная | PROxima | 0 | 0.9 | 0.00504
ctrp-r-9-400v-led | Пускатель в корпусе IP65 КМЭ 9А 400В с РТЭ и индикатором EKF PROxima | Ссылка |  | шт | 2347.46 | 1502.3744 | 1760.595 | 1502.3744 | 0 | 1 | 10 | 10 | 06 Контакторы, пускатели, реле и аксессуары к ним | 06.08 Пускатель КМЭ в корпусе IP65 с индикатором EKF PROxima | 06.08 Пускатель КМЭ в корпусе IP65 с индикатором EKF PROxima | Регулярная | PROxima | 0 | 0.9 | 0.00504
Mctr-s-12-230 | Миниконтактор МКЭ 12А 230В 1NO EKF PROxima | Ссылка |  | шт | 744.9 | 476.736 | 558.675 | 476.736 | 0 | 1 | 1 | 100 | 06 Контакторы, пускатели, реле и аксессуары к ним | 06.09 Миниконтакторы МКЭ EKF PROxima | 06.09 Миниконтакторы МКЭ EKF PROxima | Регулярная | PROxima | 0 | 0.19 | 0.00019232
Mctr-s-12-24 | Миниконтактор МКЭ 12А 24В 1NO EKF PROxima | Ссылка |  | шт | 744.9 | 476.736 | 558.675 | 476.736 | 0 | 1 | 100 | 100 | 06 Контакторы, пускатели, реле и аксессуары к ним | 06.09 Миниконтакторы МКЭ EKF PROxima | 06.09 Миниконтакторы МКЭ EKF PROxima | Заказная (16) | PROxima | 0 | 0.19 | 0.00019232
Mctr-s-12-400 | Миниконтактор МКЭ 12А 400В 1NO EKF PROxima | Ссылка |  | шт | 744.9 | 476.736 | 558.675 | 476.736 | 0 | 1 | 100 | 100 | 06 Контакторы, пускатели, реле и аксессуары к ним | 06.09 Миниконтакторы МКЭ EKF PROxima | 06.09 Миниконтакторы МКЭ EKF PROxima | Заказная (16) | PROxima | 0 | 0.19 | 0.00019232
Mctr-s-16-230 | Миниконтактор МКЭ 16А 230В 1NO EKF PROxima | Ссылка |  | шт | 818.09 | 523.5776 | 613.5675 | 523.5776 | 0 | 1 | 100 | 100 | 06 Контакторы, пускатели, реле и аксессуары к ним | 06.09 Миниконтакторы МКЭ EKF PROxima | 06.09 Миниконтакторы МКЭ EKF PROxima | Регулярная | PROxima | 0 | 0.19 | 0.00019232
Mctr-s-16-24 | Миниконтактор МКЭ 16А 24В 1NO EKF PROxima | Ссылка |  | шт | 818.09 | 523.5776 | 613.5675 | 523.5776 | 0 | 1 | 100 | 100 | 06 Контакторы, пускатели, реле и аксессуары к ним | 06.09 Миниконтакторы МКЭ EKF PROxima | 06.09 Миниконтакторы МКЭ EKF PROxima | Заказная (16) | PROxima | 0 | 0.19 | 0.00019232
Mctr-s-16-400 | Миниконтактор МКЭ 16А 400В 1NO EKF PROxima | Ссылка |  | шт | 818.09 | 523.5776 | 613.5675 | 523.5776 | 0 | 1 | 100 | 100 | 06 Контакторы, пускатели, реле и аксессуары к ним | 06.09 Миниконтакторы МКЭ EKF PROxima | 06.09 Миниконтакторы МКЭ EKF PROxima | Заказная (16) | PROxima | 0 | 0.19 | 0.00019232
Mctr-s-6-230 | Миниконтактор МКЭ 6А 230В 1NO EKF PROxima | Ссылка |  | шт | 640.6 | 409.984 | 480.45 | 409.984 | 0 | 1 | 100 | 100 | 06 Контакторы, пускатели, реле и аксессуары к ним | 06.09 Миниконтакторы МКЭ EKF PROxima | 06.09 Миниконтакторы МКЭ EKF PROxima | Регулярная | PROxima | 0 | 0.19 | 0.000192
Mctr-s-6-24 | Миниконтактор МКЭ 6А 24В 1NO EKF PROxima | Ссылка |  | шт | 424.95 | 271.968 | 318.7125 | 271.968 | 0 | 1 | 100 | 100 | 06 Контакторы, пускатели, реле и аксессуары к ним | 06.09 Миниконтакторы МКЭ EKF PROxima | 06.09 Миниконтакторы МКЭ EKF PROxima | Регулярная | PROxima | 0 | 0.19 | 0.000192
Mctr-s-6-400 | Миниконтактор МКЭ 6А 400В 1NO EKF PROxima | Ссылка |  | шт | 640.6 | 409.984 | 480.45 | 409.984 | 0 | 1 | 100 | 100 | 06 Контакторы, пускатели, реле и аксессуары к ним | 06.09 Миниконтакторы МКЭ EKF PROxima | 06.09 Миниконтакторы МКЭ EKF PROxima | Заказная (16) | PROxima | 0 | 0.19 | 0.000199
Mctr-s-9-230 | Миниконтактор МКЭ 9А 230В 1NO EKF PROxima | Ссылка |  | шт | 678.26 | 434.0864 | 508.695 | 434.0864 | 0 | 1 | 100 | 100 | 06 Контакторы, пускатели, реле и аксессуары к ним | 06.09 Миниконтакторы МКЭ EKF PROxima | 06.09 Миниконтакторы МКЭ EKF PROxima | Регулярная | PROxima | 0 | 0.19 | 0.000192
Mctr-s-9-24 | Миниконтактор МКЭ 9А 24В 1NO EKF PROxima | Ссылка |  | шт | 678.26 | 434.0864 | 508.695 | 434.0864 | 0 | 1 | 100 | 100 | 06 Контакторы, пускатели, реле и аксессуары к ним | 06.09 Миниконтакторы МКЭ EKF PROxima | 06.09 Миниконтакторы МКЭ EKF PROxima | Регулярная | PROxima | 0 | 0.19 | 0.000192
Mctr-s-9-400 | Миниконтактор МКЭ 9А 400В 1NO EKF PROxima | Ссылка |  | шт | 678.26 | 434.0864 | 508.695 | 434.0864 | 0 | 1 | 100 | 100 | 06 Контакторы, пускатели, реле и аксессуары к ним | 06.09 Миниконтакторы МКЭ EKF PROxima | 06.09 Миниконтакторы МКЭ EKF PROxima | Заказная (16) | PROxima | 0 | 0.19 | 0.000192
rm-22-3 | Разъем модульный РМ 22/3 EKF PROxima | Ссылка |  | шт | 88.57 | 56.6848 | 66.4275 | 56.6848 | 0 | 1 | 20 | 400 | 06 Контакторы, пускатели, реле и аксессуары к ним | 06.10 Реле промежуточные EKF PROxima | 06.10 Реле промежуточные EKF PROxima | Регулярная | PROxima | Да | 0.05 | 9.7e-05
rm-22-4 | Разъем модульный РМ 22/4 EKF PROxima | Ссылка |  | шт | 88.57 | 56.6848 | 66.4275 | 56.6848 | 0 | 1 | 20 | 400 | 06 Контакторы, пускатели, реле и аксессуары к ним | 06.10 Реле промежуточные EKF PROxima | 06.10 Реле промежуточные EKF PROxima | Регулярная | PROxima | Да | 0.05 | 9.7e-05
rm-25-3 | Разъем модульный РМ 25/3 EKF PROxima | Ссылка |  | шт | 164.96 | 105.5744 | 123.72 | 105.5744 | 0 | 1 | 10 | 400 | 06 Контакторы, пускатели, реле и аксессуары к ним | 06.10 Реле промежуточные EKF PROxima | 06.10 Реле промежуточные EKF PROxima | Регулярная | PROxima | Да | 0.056 | 9.1e-05
rm-25-4 | Разъем модульный РМ 25/4 EKF PROxima | Ссылка |  | шт | 164.96 | 105.5744 | 123.72 | 105.5744 | 0 | 1 | 10 | 600 | 06 Контакторы, пускатели, реле и аксессуары к ним | 06.10 Реле промежуточные EKF PROxima | 06.10 Реле промежуточные EKF PROxima | Регулярная | PROxima | Да | 0.066 | 0.000144
rp-22-3-12-DC | Реле промежуточное РП 22/3 5А 12В DС EKF PROxima | Ссылка |  | шт | 188.49 | 120.6336 | 141.3675 | 120.6336 | 0 | 1 | 50 | 500 | 06 Контакторы, пускатели, реле и аксессуары к ним | 06.10 Реле промежуточные EKF PROxima | 06.10 Реле промежуточные EKF PROxima | Регулярная | PROxima | Да | 0.027 | 9.1e-05
rp-22-3-12 | Реле промежуточное РП 22/3 5А 12В АС EKF PROxima | Ссылка |  | шт | 188.49 | 120.6336 | 141.3675 | 120.6336 | 0 | 1 | 50 | 500 | 06 Контакторы, пускатели, реле и аксессуары к ним | 06.10 Реле промежуточные EKF PROxima | 06.10 Реле промежуточные EKF PROxima | Регулярная | PROxima | Да | 0.08 | 9.1e-05
rp-22-3-230 | Реле промежуточное РП 22/3 5А 230В АС EKF PROxima | Ссылка |  | шт | 188.49 | 120.6336 | 141.3675 | 120.6336 | 0 | 1 | 50 | 500 | 06 Контакторы, пускатели, реле и аксессуары к ним | 06.10 Реле промежуточные EKF PROxima | 06.10 Реле промежуточные EKF PROxima | Регулярная | PROxima | Да | 0.08 | 9.1e-05
rp-22-3-24-DC | Реле промежуточное РП 22/3 5А 24В DС EKF PROxima | Ссылка |  | шт | 188.49 | 120.6336 | 141.3675 | 120.6336 | 0 | 1 | 50 | 500 | 06 Контакторы, пускатели, реле и аксессуары к ним | 06.10 Реле промежуточные EKF PROxima | 06.10 Реле промежуточные EKF PROxima | Регулярная | PROxima | Да | 0.027 | 9.1e-05
rp-22-3-24 | Реле промежуточное РП 22/3 5А 24В АС EKF PROxima | Ссылка |  | шт | 188.49 | 120.6336 | 141.3675 | 120.6336 | 0 | 1 | 50 | 500 | 06 Контакторы, пускатели, реле и аксессуары к ним | 06.10 Реле промежуточные EKF PROxima | 06.10 Реле промежуточные EKF PROxima | Регулярная | PROxima | Да | 0.08 | 9.1e-05
rp-22-4-12-DC | Реле промежуточное РП 22/4 5А 12В DС EKF PROxima | Ссылка |  | шт | 197.3 | 126.272 | 147.975 | 126.272 | 0 | 1 | 50 | 500 | 06 Контакторы, пускатели, реле и аксессуары к ним | 06.10 Реле промежуточные EKF PROxima | 06.10 Реле промежуточные EKF PROxima | Регулярная | PROxima | Да | 0.027 | 9.1e-05
rp-22-4-12 | Реле промежуточное РП 22/4 5А 12В АС EKF PROxima | Ссылка |  | шт | 197.3 | 126.272 | 147.975 | 126.272 | 0 | 1 | 50 | 500 | 06 Контакторы, пускатели, реле и аксессуары к ним | 06.10 Реле промежуточные EKF PROxima | 06.10 Реле промежуточные EKF PROxima | Регулярная | PROxima | Да | 0.08 | 9.1e-05
rp-22-4-230 | Реле промежуточное РП 22/4 5А 230В АС EKF PROxima | Ссылка |  | шт | 197.3 | 126.272 | 147.975 | 126.272 | 0 | 1 | 50 | 500 | 06 Контакторы, пускатели, реле и аксессуары к ним | 06.10 Реле промежуточные EKF PROxima | 06.10 Реле промежуточные EKF PROxima | Регулярная | PROxima | Да | 0.08 | 9.1e-05
rp-22-4-24-DC | Реле промежуточное РП 22/4 5А 24В DС EKF PROxima | Ссылка |  | шт | 197.3 | 126.272 | 147.975 | 126.272 | 0 | 1 | 50 | 500 | 06 Контакторы, пускатели, реле и аксессуары к ним | 06.10 Реле промежуточные EKF PROxima | 06.10 Реле промежуточные EKF PROxima | Регулярная | PROxima | Да | 0.027 | 9.1e-05
rp-22-4-24 | Реле промежуточное РП 22/4 5А 24В АС EKF PROxima | Ссылка |  | шт | 197.3 | 126.272 | 147.975 | 126.272 | 0 | 1 | 50 | 500 | 06 Контакторы, пускатели, реле и аксессуары к ним | 06.10 Реле промежуточные EKF PROxima | 06.10 Реле промежуточные EKF PROxima | Регулярная | PROxima | Да | 0.08 | 9.1e-05
rp-25-3-12-DC | Реле промежуточное РП 25/3 10А 12В DС EKF PROxima | Ссылка |  | шт | 334.12 | 213.8368 | 250.59 | 213.8368 | 0 | 1 | 20 | 300 | 06 Контакторы, пускатели, реле и аксессуары к ним | 06.10 Реле промежуточные EKF PROxima | 06.10 Реле промежуточные EKF PROxima | Регулярная | PROxima | Да | 0.056 | 0.000127
rp-25-3-12 | Реле промежуточное РП 25/3 10А 12В АС EKF PROxima | Ссылка |  | шт | 334.12 | 213.8368 | 250.59 | 213.8368 | 0 | 1 | 20 | 300 | 06 Контакторы, пускатели, реле и аксессуары к ним | 06.10 Реле промежуточные EKF PROxima | 06.10 Реле промежуточные EKF PROxima | Регулярная | PROxima | Да | 0.123 | 0.000127
rp-25-3-230 | Реле промежуточное РП 25/3 10А 230В АС EKF PROxima | Ссылка |  | шт | 334.12 | 213.8368 | 250.59 | 213.8368 | 0 | 1 | 20 | 300 | 06 Контакторы, пускатели, реле и аксессуары к ним | 06.10 Реле промежуточные EKF PROxima | 06.10 Реле промежуточные EKF PROxima | Регулярная | PROxima | Да | 0.123 | 0.000127
rp-25-3-24-DC | Реле промежуточное РП 25/3 10А 24В DС EKF PROxima | Ссылка |  | шт | 334.12 | 213.8368 | 250.59 | 213.8368 | 0 | 1 | 20 | 300 | 06 Контакторы, пускатели, реле и аксессуары к ним | 06.10 Реле промежуточные EKF PROxima | 06.10 Реле промежуточные EKF PROxima | Регулярная | PROxima | Да | 0.056 | 0.000127
rp-25-3-24 | Реле промежуточное РП 25/3 10А 24В АС EKF PROxima | Ссылка |  | шт | 334.12 | 213.8368 | 250.59 | 213.8368 | 0 | 1 | 20 | 300 | 06 Контакторы, пускатели, реле и аксессуары к ним | 06.10 Реле промежуточные EKF PROxima | 06.10 Реле промежуточные EKF PROxima | Регулярная | PROxima | Да | 0.123 | 0.000127
rp-25-4-12-DC | Реле промежуточное РП 25/4 10А 12В DС EKF PROxima | Ссылка |  | шт | 361.38 | 231.2832 | 271.035 | 231.2832 | 0 | 1 | 20 | 300 | 06 Контакторы, пускатели, реле и аксессуары к ним | 06.10 Реле промежуточные EKF PROxima | 06.10 Реле промежуточные EKF PROxima | Регулярная | PROxima | Да | 0.073 | 0.000127
rp-25-4-12 | Реле промежуточное РП 25/4 10А 12В АС EKF PROxima | Ссылка |  | шт | 361.38 | 231.2832 | 271.035 | 231.2832 | 0 | 1 | 20 | 300 | 06 Контакторы, пускатели, реле и аксессуары к ним | 06.10 Реле промежуточные EKF PROxima | 06.10 Реле промежуточные EKF PROxima | Регулярная | PROxima | Да | 0.16 | 0.000163
rp-25-4-230 | Реле промежуточное РП 25/4 10А 230В АС EKF PROxima | Ссылка |  | шт | 361.38 | 231.2832 | 271.035 | 231.2832 | 0 | 1 | 20 | 300 | 06 Контакторы, пускатели, реле и аксессуары к ним | 06.10 Реле промежуточные EKF PROxima | 06.10 Реле промежуточные EKF PROxima | Регулярная | PROxima | Да | 0.16 | 0.000163
rp-25-4-24-DC | Реле промежуточное РП 25/4 10А 24В DС EKF PROxima | Ссылка |  | шт | 361.38 | 231.2832 | 271.035 | 231.2832 | 0 | 1 | 20 | 300 | 06 Контакторы, пускатели, реле и аксессуары к ним | 06.10 Реле промежуточные EKF PROxima | 06.10 Реле промежуточные EKF PROxima | Регулярная | PROxima | Да | 0.073 | 0.000127
rp-25-4-24 | Реле промежуточное РП 25/4 10А 24В АС EKF PROxima | Ссылка |  | шт | 361.38 | 231.2832 | 271.035 | 231.2832 | 0 | 1 | 20 | 300 | 06 Контакторы, пускатели, реле и аксессуары к ним | 06.10 Реле промежуточные EKF PROxima | 06.10 Реле промежуточные EKF PROxima | Регулярная | PROxima | Да | 0.16 | 0.000163
rms-22-2 | РM slim 22/2 EKF AVERES | Ссылка |  | шт | 147.53 | 94.4192 | 110.6475 | 94.4192 | 0 | 20 | 20 | 400 | 06 Контакторы, пускатели, реле и аксессуары к ним | 06.11 Реле промежуточные EKF AVERES | 06.11 Реле промежуточные EKF AVERES | Регулярная | Averes | 0 | 0.05 | 7.2e-05
rms-23-1 | РM slim 23/1 EKF AVERES | Ссылка |  | шт | 308.07 | 197.1648 | 231.0525 | 197.1648 | 0 | 1 | 20 | 600 | 06 Контакторы, пускатели, реле и аксессуары к ним | 06.11 Реле промежуточные EKF AVERES | 06.11 Реле промежуточные EKF AVERES | Регулярная | Averes | 0 | 0.32 | 7.92e-05
rms-25-1 | РM slim 25/1 EKF AVERES | Ссылка |  | шт | 147.53 | 94.4192 | 110.6475 | 94.4192 | 0 | 10 | 20 | 400 | 06 Контакторы, пускатели, реле и аксессуары к ним | 06.11 Реле промежуточные EKF AVERES | 06.11 Реле промежуточные EKF AVERES | Регулярная | Averes | 0 | 0.045 | 7.2e-05
rps-22-2-230 | РП slim 22/2 5A 230В AC EKF AVERES | Ссылка |  | шт | 260.34 | 166.6176 | 195.255 | 166.6176 | 0 | 10 | 100 | 1000 | 06 Контакторы, пускатели, реле и аксессуары к ним | 06.11 Реле промежуточные EKF AVERES | 06.11 Реле промежуточные EKF AVERES | Регулярная | Averes | 0 | 0.025 | 1.96e-05
rps-22-2-24DC | РП slim 22/2 5A 24В DC EKF AVERES | Ссылка |  | шт | 199.59 | 127.7376 | 149.6925 | 127.7376 | 0 | 10 | 100 | 1000 | 06 Контакторы, пускатели, реле и аксессуары к ним | 06.11 Реле промежуточные EKF AVERES | 06.11 Реле промежуточные EKF AVERES | Регулярная | Averes | 0 | 0.025 | 1.96e-05
rps-23-1-24DC | РП slim 23/1 6A 24В DC EKF AVERES | Ссылка |  | шт | 238.64 | 152.7296 | 178.98 | 152.7296 | 0 | 10 | 100 | 1000 | 06 Контакторы, пускатели, реле и аксессуары к ним | 06.11 Реле промежуточные EKF AVERES | 06.11 Реле промежуточные EKF AVERES | Регулярная | Averes | 0 | 0.3 | 4.8e-06
rps-25-1-230 | РП slim 25/1 10A 230В AC EKF AVERES | Ссылка |  | шт | 238.64 | 152.7296 | 178.98 | 152.7296 | 0 | 10 | 100 | 1000 | 06 Контакторы, пускатели, реле и аксессуары к ним | 06.11 Реле промежуточные EKF AVERES | 06.11 Реле промежуточные EKF AVERES | Регулярная | Averes | 0 | 0.025 | 1.96e-05
rps-25-1-24DC | РП slim 25/1 10A 24В DC EKF AVERES | Ссылка |  | шт | 159.67 | 102.1888 | 119.7525 | 102.1888 | 0 | 10 | 100 | 1000 | 06 Контакторы, пускатели, реле и аксессуары к ним | 06.11 Реле промежуточные EKF AVERES | 06.11 Реле промежуточные EKF AVERES | Регулярная | Averes | 0 | 0.025 | 1.96e-05
mb-1304-1322-0,4-25A | Держатель к тепловому реле РТЭ 1304-1322 EKF PROxima | Ссылка |  | шт | 215.4 | 137.856 | 161.55 | 137.856 | 0 | 2 | 2 | 100 | 06 Контакторы, пускатели, реле и аксессуары к ним | 06.12 Дополнительные устройства для контакторов КМЭ, КТЭ, КТ-6000 EKF PROxima | 06.12 Дополнительные устройства для контакторов КМЭ, КТЭ, КТ-6000 EKF PROxima | Регулярная | PROxima | 0 | 0.248 | 0.003
mb-2353-2355-23-40A | Держатель к тепловому реле РТЭ 2353-2355 EKF PROxima | Ссылка |  | шт | 195.34 | 125.0176 | 146.505 | 125.0176 | 0 | 2 | 2 | 100 | 06 Контакторы, пускатели, реле и аксессуары к ним | 06.12 Дополнительные устройства для контакторов КМЭ, КТЭ, КТ-6000 EKF PROxima | 06.12 Дополнительные устройства для контакторов КМЭ, КТЭ, КТ-6000 EKF PROxima | Регулярная | PROxima | 0 | 0.312 | 0.0002937
mb-3353-3365-23-93A | Держатель к тепловому реле РТЭ 3353-3365 EKF PROxima | Ссылка |  | шт | 430.85 | 275.744 | 323.1375 | 275.744 | 0 | 2 | 2 | 40 | 06 Контакторы, пускатели, реле и аксессуары к ним | 06.12 Дополнительные устройства для контакторов КМЭ, КТЭ, КТ-6000 EKF PROxima | 06.12 Дополнительные устройства для контакторов КМЭ, КТЭ, КТ-6000 EKF PROxima | Регулярная | PROxima | 0 | 0.445 | 0.00079544
ctr-dk-6013 | Камера дугогасительная для КТ-6013 EKF PROxima | Ссылка |  | шт | 123.69 | 79.1616 | 92.7675 | 79.1616 | 0 | 1 | 1 | 60 | 06 Контакторы, пускатели, реле и аксессуары к ним | 06.12 Дополнительные устройства для контакторов КМЭ, КТЭ, КТ-6000 EKF PROxima | 06.12 Дополнительные устройства для контакторов КМЭ, КТЭ, КТ-6000 EKF PROxima | Регулярная | PROxima | Да | 0.25 | 0.0004
ctr-dk-6023 | Камера дугогасительная для КТ-6023 EKF PROxima | Ссылка |  | шт | 100.84 | 64.5376 | 75.63 | 64.5376 | 0 | 1 | 1 | 40 | 06 Контакторы, пускатели, реле и аксессуары к ним | 06.12 Дополнительные устройства для контакторов КМЭ, КТЭ, КТ-6000 EKF PROxima | 06.12 Дополнительные устройства для контакторов КМЭ, КТЭ, КТ-6000 EKF PROxima | Заказная (16) | PROxima | Да | 0.375 | 0.00081675
ctr-dk-6033 | Камера дугогасительная для КТ-6033 EKF PROxima | Ссылка |  | шт | 232.45 | 148.768 | 174.3375 | 148.768 | 0 | 1 | 1 | 20 | 06 Контакторы, пускатели, реле и аксессуары к ним | 06.12 Дополнительные устройства для контакторов КМЭ, КТЭ, КТ-6000 EKF PROxima | 06.12 Дополнительные устройства для контакторов КМЭ, КТЭ, КТ-6000 EKF PROxima | Регулярная | PROxima | Да | 0.65 | 0.001125
ctr-dk-6043 | Камера дугогасительная для КТ-6043 EKF PROxima | Ссылка |  | шт | 382.15 | 244.576 | 286.6125 | 244.576 | 0 | 1 | 1 | 10 | 06 Контакторы, пускатели, реле и аксессуары к ним | 06.12 Дополнительные устройства для контакторов КМЭ, КТЭ, КТ-6000 EKF PROxima | 06.12 Дополнительные устройства для контакторов КМЭ, КТЭ, КТ-6000 EKF PROxima | Регулярная | PROxima | Да | 1.3 | 0.002232
ctr-dk-6053 | Камера дугогасительная для КТ-6053 EKF PROxima | Ссылка |  | шт | 1014.12 | 649.0368 | 760.59 | 649.0368 | 0 | 1 | 1 | 6 | 06 Контакторы, пускатели, реле и аксессуары к ним | 06.12 Дополнительные устройства для контакторов КМЭ, КТЭ, КТ-6000 EKF PROxima | 06.12 Дополнительные устройства для контакторов КМЭ, КТЭ, КТ-6000 EKF PROxima | Регулярная | PROxima | Да | 2.5 | 0.004128
ctr-k-09-18a-110v | Катушка управления КМЭ 09А-18А 110В EKF PROxima | Ссылка |  | шт | 179.64 | 114.9696 | 134.73 | 114.9696 | 0 | 1 | 1 | 100 | 06 Контакторы, пускатели, реле и аксессуары к ним | 06.12 Дополнительные устройства для контакторов КМЭ, КТЭ, КТ-6000 EKF PROxima | 06.12 Дополнительные устройства для контакторов КМЭ, КТЭ, КТ-6000 EKF PROxima | Регулярная | PROxima | Да | 0.075 | 0.000135
ctr-k-09-18a-230v | Катушка управления КМЭ 09А-18А 230В EKF PROxima | Ссылка |  | шт | 258.65 | 165.536 | 193.9875 | 165.536 | 0 | 1 | 1 | 100 | 06 Контакторы, пускатели, реле и аксессуары к ним | 06.12 Дополнительные устройства для контакторов КМЭ, КТЭ, КТ-6000 EKF PROxima | 06.12 Дополнительные устройства для контакторов КМЭ, КТЭ, КТ-6000 EKF PROxima | Регулярная | PROxima | Да | 0.075 | 0.000135
ctr-k-09-18a-24v | Катушка управления КМЭ 09А-18А 24В EKF PROxima | Ссылка |  | шт | 271.59 | 173.8176 | 203.6925 | 173.8176 | 0 | 1 | 1 | 100 | 06 Контакторы, пускатели, реле и аксессуары к ним | 06.12 Дополнительные устройства для контакторов КМЭ, КТЭ, КТ-6000 EKF PROxima | 06.12 Дополнительные устройства для контакторов КМЭ, КТЭ, КТ-6000 EKF PROxima | Регулярная | PROxima | Да | 0.075 | 0.000135
ctr-k-09-18a-36v | Катушка управления КМЭ 09А-18А 36В EKF PROxima | Ссылка |  | шт | 271.59 | 173.8176 | 203.6925 | 173.8176 | 0 | 1 | 1 | 100 | 06 Контакторы, пускатели, реле и аксессуары к ним | 06.12 Дополнительные устройства для контакторов КМЭ, КТЭ, КТ-6000 EKF PROxima | 06.12 Дополнительные устройства для контакторов КМЭ, КТЭ, КТ-6000 EKF PROxima | Регулярная | PROxima | Да | 0.075 | 0.000135
ctr-k-09-18a-400v | Катушка управления КМЭ 09А-18А 400В EKF PROxima | Ссылка |  | шт | 171.58 | 109.8112 | 128.685 | 109.8112 | 0 | 1 | 1 | 100 | 06 Контакторы, пускатели, реле и аксессуары к ним | 06.12 Дополнительные устройства для контакторов КМЭ, КТЭ, КТ-6000 EKF PROxima | 06.12 Дополнительные устройства для контакторов КМЭ, КТЭ, КТ-6000 EKF PROxima | Регулярная | PROxima | Да | 0.075 | 0.000135
ctr-k-25-32a-110v | Катушка управления КМЭ 25А-32А 110В EKF PROxima | Ссылка |  | шт | 323.7 | 207.168 | 242.775 | 207.168 | 0 | 1 | 1 | 100 | 06 Контакторы, пускатели, реле и аксессуары к ним | 06.12 Дополнительные устройства для контакторов КМЭ, КТЭ, КТ-6000 EKF PROxima | 06.12 Дополнительные устройства для контакторов КМЭ, КТЭ, КТ-6000 EKF PROxima | Регулярная | PROxima | Да | 0.11 | 0.000185
ctr-k-25-32a-230v | Катушка управления КМЭ 25А-32А 230В EKF PROxima | Ссылка |  | шт | 308.26 | 197.2864 | 231.195 | 197.2864 | 0 | 1 | 1 | 100 | 06 Контакторы, пускатели, реле и аксессуары к ним | 06.12 Дополнительные устройства для контакторов КМЭ, КТЭ, КТ-6000 EKF PROxima | 06.12 Дополнительные устройства для контакторов КМЭ, КТЭ, КТ-6000 EKF PROxima | Регулярная | PROxima | Да | 0.11 | 0.000185
ctr-k-25-32a-24v | Катушка управления КМЭ 25А-32А 24В EKF PROxima | Ссылка |  | шт | 323.7 | 207.168 | 242.775 | 207.168 | 0 | 1 | 1 | 100 | 06 Контакторы, пускатели, реле и аксессуары к ним | 06.12 Дополнительные устройства для контакторов КМЭ, КТЭ, КТ-6000 EKF PROxima | 06.12 Дополнительные устройства для контакторов КМЭ, КТЭ, КТ-6000 EKF PROxima | Регулярная | PROxima | Да | 0.11 | 0.000185
ctr-k-25-32a-36v | Катушка управления КМЭ 25А-32А 36В EKF PROxima | Ссылка |  | шт | 323.7 | 207.168 | 242.775 | 207.168 | 0 | 1 | 1 | 100 | 06 Контакторы, пускатели, реле и аксессуары к ним | 06.12 Дополнительные устройства для контакторов КМЭ, КТЭ, КТ-6000 EKF PROxima | 06.12 Дополнительные устройства для контакторов КМЭ, КТЭ, КТ-6000 EKF PROxima | Регулярная | PROxima | Да | 0.11 | 0.000185
ctr-k-25-32a-400v | Катушка управления КМЭ 25А-32А 400В EKF PROxima | Ссылка |  | шт | 214.06 | 136.9984 | 160.545 | 136.9984 | 0 | 1 | 1 | 100 | 06 Контакторы, пускатели, реле и аксессуары к ним | 06.12 Дополнительные устройства для контакторов КМЭ, КТЭ, КТ-6000 EKF PROxima | 06.12 Дополнительные устройства для контакторов КМЭ, КТЭ, КТ-6000 EKF PROxima | Регулярная | PROxima | Да | 0.11 | 0.000185
ctr-k-40-95a-110v | Катушка управления КМЭ 40А-95А 110В EKF PROxima | Ссылка |  | шт | 388.66 | 248.7424 | 291.495 | 248.7424 | 0 | 1 | 1 | 50 | 06 Контакторы, пускатели, реле и аксессуары к ним | 06.12 Дополнительные устройства для контакторов КМЭ, КТЭ, КТ-6000 EKF PROxima | 06.12 Дополнительные устройства для контакторов КМЭ, КТЭ, КТ-6000 EKF PROxima | Регулярная | PROxima | Да | 0.15 | 0.000284
ctr-k-40-95a-230v | Катушка управления КМЭ 40А-95А 230В EKF PROxima | Ссылка |  | шт | 370.12 | 236.8768 | 277.59 | 236.8768 | 0 | 1 | 1 | 50 | 06 Контакторы, пускатели, реле и аксессуары к ним | 06.12 Дополнительные устройства для контакторов КМЭ, КТЭ, КТ-6000 EKF PROxima | 06.12 Дополнительные устройства для контакторов КМЭ, КТЭ, КТ-6000 EKF PROxima | Регулярная | PROxima | Да | 0.15 | 0.000284
ctr-k-40-95a-24v | Катушка управления КМЭ 40А-95А 24В EKF PROxima | Ссылка |  | шт | 388.66 | 248.7424 | 291.495 | 248.7424 | 0 | 1 | 1 | 50 | 06 Контакторы, пускатели, реле и аксессуары к ним | 06.12 Дополнительные устройства для контакторов КМЭ, КТЭ, КТ-6000 EKF PROxima | 06.12 Дополнительные устройства для контакторов КМЭ, КТЭ, КТ-6000 EKF PROxima | Регулярная | PROxima | Да | 0.15 | 0.000284
ctr-k-40-95a-36v | Катушка управления КМЭ 40А-95А 36В EKF PROxima | Ссылка |  | шт | 388.66 | 248.7424 | 291.495 | 248.7424 | 0 | 1 | 1 | 50 | 06 Контакторы, пускатели, реле и аксессуары к ним | 06.12 Дополнительные устройства для контакторов КМЭ, КТЭ, КТ-6000 EKF PROxima | 06.12 Дополнительные устройства для контакторов КМЭ, КТЭ, КТ-6000 EKF PROxima | Регулярная | PROxima | Да | 0.15 | 0.000284
ctr-k-40-95a-400v | Катушка управления КМЭ 40А-95А 400В EKF PROxima | Ссылка |  | шт | 370.12 | 236.8768 | 277.59 | 236.8768 | 0 | 1 | 1 | 50 | 06 Контакторы, пускатели, реле и аксессуары к ним | 06.12 Дополнительные устройства для контакторов КМЭ, КТЭ, КТ-6000 EKF PROxima | 06.12 Дополнительные устройства для контакторов КМЭ, КТЭ, КТ-6000 EKF PROxima | Регулярная | PROxima | Да | 0.15 | 0.000284
ctr-kt-6013-230 | Катушка управления КТ-6013 230В EKF PROxima | Ссылка |  | шт | 1215 | 777.6 | 911.25 | 777.6 | 0 | 1 | 1 | 30 | 06 Контакторы, пускатели, реле и аксессуары к ним | 06.12 Дополнительные устройства для контакторов КМЭ, КТЭ, КТ-6000 EKF PROxima | 06.12 Дополнительные устройства для контакторов КМЭ, КТЭ, КТ-6000 EKF PROxima | Заказная (16) | PROxima | Да | 0.703 | 0.000752
ctr-kt-6013-380 | Катушка управления КТ-6013 380В EKF PROxima | Ссылка |  | шт | 805.98 | 515.8272 | 604.485 | 515.8272 | 0 | 1 | 1 | 30 | 06 Контакторы, пускатели, реле и аксессуары к ним | 06.12 Дополнительные устройства для контакторов КМЭ, КТЭ, КТ-6000 EKF PROxima | 06.12 Дополнительные устройства для контакторов КМЭ, КТЭ, КТ-6000 EKF PROxima | Заказная (16) | PROxima | Да | 0.703 | 0.000752
ctr-kt-6023-230 | Катушка управления КТ-6023 230В EKF PROxima | Ссылка |  | шт | 911.25 | 583.2 | 683.4375 | 583.2 | 0 | 1 | 1 | 40 | 06 Контакторы, пускатели, реле и аксессуары к ним | 06.12 Дополнительные устройства для контакторов КМЭ, КТЭ, КТ-6000 EKF PROxima | 06.12 Дополнительные устройства для контакторов КМЭ, КТЭ, КТ-6000 EKF PROxima | Заказная (16) | PROxima | Да | 0.76 | 0.000866
ctr-kt-6023-380 | Катушка управления КТ-6023 380В EKF PROxima | Ссылка |  | шт | 1215 | 777.6 | 911.25 | 777.6 | 0 | 1 | 1 | 40 | 06 Контакторы, пускатели, реле и аксессуары к ним | 06.12 Дополнительные устройства для контакторов КМЭ, КТЭ, КТ-6000 EKF PROxima | 06.12 Дополнительные устройства для контакторов КМЭ, КТЭ, КТ-6000 EKF PROxima | Заказная (16) | PROxima | Да | 0.76 | 0.000866
ctr-kt-6033-230 | Катушка управления КТ-6033 230В EKF PROxima | Ссылка |  | шт | 1409.01 | 901.7664 | 1056.7575 | 901.7664 | 0 | 1 | 1 | 30 | 06 Контакторы, пускатели, реле и аксессуары к ним | 06.12 Дополнительные устройства для контакторов КМЭ, КТЭ, КТ-6000 EKF PROxima | 06.12 Дополнительные устройства для контакторов КМЭ, КТЭ, КТ-6000 EKF PROxima | Заказная (16) | PROxima | Да | 1.183 | 0.001108
ctr-kt-6033-380 | Катушка управления КТ-6033 380В EKF PROxima | Ссылка |  | шт | 1409.01 | 901.7664 | 1056.7575 | 901.7664 | 0 | 1 | 1 | 30 | 06 Контакторы, пускатели, реле и аксессуары к ним | 06.12 Дополнительные устройства для контакторов КМЭ, КТЭ, КТ-6000 EKF PROxima | 06.12 Дополнительные устройства для контакторов КМЭ, КТЭ, КТ-6000 EKF PROxima | Заказная (16) | PROxima | Да | 1.183 | 0.001108
ctr-kt-6043-230 | Катушка управления КТ-6043 230В EKF PROxima | Ссылка |  | шт | 3267.22 | 2091.0208 | 2450.415 | 2091.0208 | 0 | 1 | 1 | 10 | 06 Контакторы, пускатели, реле и аксессуары к ним | 06.12 Дополнительные устройства для контакторов КМЭ, КТЭ, КТ-6000 EKF PROxima | 06.12 Дополнительные устройства для контакторов КМЭ, КТЭ, КТ-6000 EKF PROxima | Заказная (16) | PROxima | Да | 2.19 | 0.001784
ctr-kt-6043-380 | Катушка управления КТ-6043 380В EKF PROxima | Ссылка |  | шт | 2633.82 | 1685.6448 | 1975.365 | 1685.6448 | 0 | 1 | 1 | 10 | 06 Контакторы, пускатели, реле и аксессуары к ним | 06.12 Дополнительные устройства для контакторов КМЭ, КТЭ, КТ-6000 EKF PROxima | 06.12 Дополнительные устройства для контакторов КМЭ, КТЭ, КТ-6000 EKF PROxima | Заказная (16) | PROxima | Да | 2.19 | 0.001784
ctr-kt-6053-230 | Катушка управления КТ-6053 230В EKF PROxima | Ссылка |  | шт | 3316.24 | 2122.3936 | 2487.18 | 2122.3936 | 0 | 1 | 1 | 10 | 06 Контакторы, пускатели, реле и аксессуары к ним | 06.12 Дополнительные устройства для контакторов КМЭ, КТЭ, КТ-6000 EKF PROxima | 06.12 Дополнительные устройства для контакторов КМЭ, КТЭ, КТ-6000 EKF PROxima | Заказная (16) | PROxima | Да | 2.31 | 0.002287
ctr-kt-6053-380 | Катушка управления КТ-6053 380В EKF PROxima | Ссылка |  | шт | 3316.24 | 2122.3936 | 2487.18 | 2122.3936 | 0 | 1 | 1 | 10 | 06 Контакторы, пускатели, реле и аксессуары к ним | 06.12 Дополнительные устройства для контакторов КМЭ, КТЭ, КТ-6000 EKF PROxima | 06.12 Дополнительные устройства для контакторов КМЭ, КТЭ, КТ-6000 EKF PROxima | Заказная (16) | PROxima | Да | 2.31 | 0.002287
ctr-k-b-115/220 | Катушка управления КТЭ F 115А-150А 220В EKF PROxima | Ссылка |  | шт | 1199.97 | 767.9808 | 899.9775 | 767.9808 | 0 | 1 | 1 | 40 | 06 Контакторы, пускатели, реле и аксессуары к ним | 06.12 Дополнительные устройства для контакторов КМЭ, КТЭ, КТ-6000 EKF PROxima | 06.12 Дополнительные устройства для контакторов КМЭ, КТЭ, КТ-6000 EKF PROxima | Регулярная | PROxima | Да | 0.5 | 0.001051
ctr-k-b-115/380 | Катушка управления КТЭ F 115А-150А 380В EKF PROxima | Ссылка |  | шт | 1599.94 | 1023.9616 | 1199.955 | 1023.9616 | 0 | 1 | 1 | 40 | 06 Контакторы, пускатели, реле и аксессуары к ним | 06.12 Дополнительные устройства для контакторов КМЭ, КТЭ, КТ-6000 EKF PROxima | 06.12 Дополнительные устройства для контакторов КМЭ, КТЭ, КТ-6000 EKF PROxima | Регулярная | PROxima | Да | 0.5 | 0.001051
ctr-k-b-185/220 | Катушка управления КТЭ F 185А-225А 220В EKF PROxima | Ссылка |  | шт | 1561.02 | 999.0528 | 1170.765 | 999.0528 | 0 | 1 | 1 | 40 | 06 Контакторы, пускатели, реле и аксессуары к ним | 06.12 Дополнительные устройства для контакторов КМЭ, КТЭ, КТ-6000 EKF PROxima | 06.12 Дополнительные устройства для контакторов КМЭ, КТЭ, КТ-6000 EKF PROxima | Регулярная | PROxima | Да | 0.5 | 0.001178
ctr-k-b-185/380 | Катушка управления КТЭ F 185А-225А 380В EKF PROxima | Ссылка |  | шт | 1484.01 | 949.7664 | 1113.0075 | 949.7664 | 0 | 1 | 1 | 40 | 06 Контакторы, пускатели, реле и аксессуары к ним | 06.12 Дополнительные устройства для контакторов КМЭ, КТЭ, КТ-6000 EKF PROxima | 06.12 Дополнительные устройства для контакторов КМЭ, КТЭ, КТ-6000 EKF PROxima | Регулярная | PROxima | Да | 0.5 | 0.001178
ctr-k-b-265/220 | Катушка управления КТЭ F 265А-330А 220В EKF PROxima | Ссылка |  | шт | 2014.78 | 1289.4592 | 1511.085 | 1289.4592 | 0 | 1 | 1 | 20 | 06 Контакторы, пускатели, реле и аксессуары к ним | 06.12 Дополнительные устройства для контакторов КМЭ, КТЭ, КТ-6000 EKF PROxima | 06.12 Дополнительные устройства для контакторов КМЭ, КТЭ, КТ-6000 EKF PROxima | Регулярная | PROxima | Да | 1 | 0.000331
ctr-k-b-265/380 | Катушка управления КТЭ F 265А-330А 380В EKF PROxima | Ссылка |  | шт | 2131.92 | 1364.4288 | 1598.94 | 1364.4288 | 0 | 1 | 1 | 20 | 06 Контакторы, пускатели, реле и аксессуары к ним | 06.12 Дополнительные устройства для контакторов КМЭ, КТЭ, КТ-6000 EKF PROxima | 06.12 Дополнительные устройства для контакторов КМЭ, КТЭ, КТ-6000 EKF PROxima | Регулярная | PROxima | Да | 1 | 0.000331
ctr-k-b-400/220 | Катушка управления КТЭ F 400А 220В EKF PROxima | Ссылка |  | шт | 5756.42 | 3684.1088 | 4317.315 | 3684.1088 | 0 | 1 | 1 | 20 | 06 Контакторы, пускатели, реле и аксессуары к ним | 06.12 Дополнительные устройства для контакторов КМЭ, КТЭ, КТ-6000 EKF PROxima | 06.12 Дополнительные устройства для контакторов КМЭ, КТЭ, КТ-6000 EKF PROxima | Регулярная | PROxima | Да | 1.5 | 0.003783
ctr-k-b-400/380 | Катушка управления КТЭ F 400А 380В EKF PROxima | Ссылка |  | шт | 3818.56 | 2443.8784 | 2863.92 | 2443.8784 | 0 | 1 | 1 | 20 | 06 Контакторы, пускатели, реле и аксессуары к ним | 06.12 Дополнительные устройства для контакторов КМЭ, КТЭ, КТ-6000 EKF PROxima | 06.12 Дополнительные устройства для контакторов КМЭ, КТЭ, КТ-6000 EKF PROxima | Регулярная | PROxima | Да | 1.5 | 0.003783
ctr-k-b-500/220 | Катушка управления КТЭ F 500А 220В EKF PROxima | Ссылка |  | шт | 3048.98 | 1951.3472 | 2286.735 | 1951.3472 | 0 | 1 | 1 | 20 | 06 Контакторы, пускатели, реле и аксессуары к ним | 06.12 Дополнительные устройства для контакторов КМЭ, КТЭ, КТ-6000 EKF PROxima | 06.12 Дополнительные устройства для контакторов КМЭ, КТЭ, КТ-6000 EKF PROxima | Регулярная | PROxima | Да | 1 | 0.005671
ctr-k-b-500/380 | Катушка управления КТЭ F 500А 380В EKF PROxima | Ссылка |  | шт | 4065.31 | 2601.7984 | 3048.9825 | 2601.7984 | 0 | 1 | 1 | 20 | 06 Контакторы, пускатели, реле и аксессуары к ним | 06.12 Дополнительные устройства для контакторов КМЭ, КТЭ, КТ-6000 EKF PROxima | 06.12 Дополнительные устройства для контакторов КМЭ, КТЭ, КТ-6000 EKF PROxima | Регулярная | PROxima | Да | 1 | 0.005671
ctr-k-b-630/220 | Катушка управления КТЭ F 630А 220В EKF PROxima | Ссылка |  | шт | 4667.12 | 2986.9568 | 3500.34 | 2986.9568 | 0 | 1 | 1 | 10 | 06 Контакторы, пускатели, реле и аксессуары к ним | 06.12 Дополнительные устройства для контакторов КМЭ, КТЭ, КТ-6000 EKF PROxima | 06.12 Дополнительные устройства для контакторов КМЭ, КТЭ, КТ-6000 EKF PROxima | Регулярная | PROxima | Да | 2 | 0.00309
ctr-k-b-630/380 | Катушка управления КТЭ F 630А 380В EKF PROxima | Ссылка |  | шт | 4402.94 | 2817.8816 | 3302.205 | 2817.8816 | 0 | 1 | 1 | 10 | 06 Контакторы, пускатели, реле и аксессуары к ним | 06.12 Дополнительные устройства для контакторов КМЭ, КТЭ, КТ-6000 EKF PROxima | 06.12 Дополнительные устройства для контакторов КМЭ, КТЭ, КТ-6000 EKF PROxima | Регулярная | PROxima | Да | 1.5 | 0.00309
ctr-k-10 | Комплект медных шин для реверса КТЭ 115 EKF | Ссылка |  | Кт | 2337.58 | 1496.0512 | 1753.185 | 1496.0512 | 0 | 1 | 1 | 25 | 06 Контакторы, пускатели, реле и аксессуары к ним | 06.12 Дополнительные устройства для контакторов КМЭ, КТЭ, КТ-6000 EKF PROxima | 06.12 Дополнительные устройства для контакторов КМЭ, КТЭ, КТ-6000 EKF PROxima | Регулярная | PROxima | 0 | 1.04 | 0.0006312
ctr-k-11 | Комплект медных шин для реверса КТЭ 150 EKF | Ссылка |  | Кт | 3012.87 | 1928.2368 | 2259.6525 | 1928.2368 | 0 | 1 | 1 | 40 | 06 Контакторы, пускатели, реле и аксессуары к ним | 06.12 Дополнительные устройства для контакторов КМЭ, КТЭ, КТ-6000 EKF PROxima | 06.12 Дополнительные устройства для контакторов КМЭ, КТЭ, КТ-6000 EKF PROxima | Регулярная | PROxima | 0 | 0.73 | 0.0006528
ctr-k-12 | Комплект медных шин для реверса КТЭ 185 EKF | Ссылка |  | Кт | 4415.42 | 2825.8688 | 3311.565 | 2825.8688 | 0 | 1 | 1 | 40 | 06 Контакторы, пускатели, реле и аксессуары к ним | 06.12 Дополнительные устройства для контакторов КМЭ, КТЭ, КТ-6000 EKF PROxima | 06.12 Дополнительные устройства для контакторов КМЭ, КТЭ, КТ-6000 EKF PROxima | Регулярная | PROxima | 0 | 0.73 | 0.0006672
ctr-k-13 | Комплект медных шин для реверса КТЭ 225 EKF | Ссылка |  | Кт | 4934.88 | 3158.3232 | 3701.16 | 3158.3232 | 0 | 1 | 1 | 20 | 06 Контакторы, пускатели, реле и аксессуары к ним | 06.12 Дополнительные устройства для контакторов КМЭ, КТЭ, КТ-6000 EKF PROxima | 06.12 Дополнительные устройства для контакторов КМЭ, КТЭ, КТ-6000 EKF PROxima | Регулярная | PROxima | 0 | 1.25 | 0.0007248
ctr-k-14 | Комплект медных шин для реверса КТЭ 265 EKF | Ссылка |  | Кт | 7532.19 | 4820.6016 | 5649.1425 | 4820.6016 | 0 | 1 | 1 | 15 | 06 Контакторы, пускатели, реле и аксессуары к ним | 06.12 Дополнительные устройства для контакторов КМЭ, КТЭ, КТ-6000 EKF PROxima | 06.12 Дополнительные устройства для контакторов КМЭ, КТЭ, КТ-6000 EKF PROxima | Регулярная | PROxima | 0 | 1.75 | 0.0008136
ctr-k-15 | Комплект медных шин для реверса КТЭ 330-400 EKF | Ссылка |  | Кт | 4415.42 | 2825.8688 | 3311.565 | 2825.8688 | 0 | 1 | 1 | 15 | 06 Контакторы, пускатели, реле и аксессуары к ним | 06.12 Дополнительные устройства для контакторов КМЭ, КТЭ, КТ-6000 EKF PROxima | 06.12 Дополнительные устройства для контакторов КМЭ, КТЭ, КТ-6000 EKF PROxima | Регулярная | PROxima | 0 | 1.8 | 0.000828
ctr-k-16 | Комплект медных шин для реверса КТЭ 500 EKF | Ссылка |  | Кт | 5194.61 | 3324.5504 | 3895.9575 | 3324.5504 | 0 | 1 | 1 | 10 | 06 Контакторы, пускатели, реле и аксессуары к ним | 06.12 Дополнительные устройства для контакторов КМЭ, КТЭ, КТ-6000 EKF PROxima | 06.12 Дополнительные устройства для контакторов КМЭ, КТЭ, КТ-6000 EKF PROxima | Регулярная | PROxima | 0 | 2.75 | 0.0009264
ctr-k-17 | Комплект медных шин для реверса КТЭ 630 EKF | Ссылка |  | Кт | 7791.91 | 4986.8224 | 5843.9325 | 4986.8224 | 0 | 1 | 1 | 5 | 06 Контакторы, пускатели, реле и аксессуары к ним | 06.12 Дополнительные устройства для контакторов КМЭ, КТЭ, КТ-6000 EKF PROxima | 06.12 Дополнительные устройства для контакторов КМЭ, КТЭ, КТ-6000 EKF PROxima | Регулярная | PROxima | 0 | 0.28 | 0.0012456
ctr-k-18 | Комплект силовых контактов КТЭ 115-150 EKF | Ссылка |  | Кт | 8484.52 | 5430.0928 | 6363.39 | 5430.0928 | 0 | 1 | 1 | 5 | 06 Контакторы, пускатели, реле и аксессуары к ним | 06.12 Дополнительные устройства для контакторов КМЭ, КТЭ, КТ-6000 EKF PROxima | 06.12 Дополнительные устройства для контакторов КМЭ, КТЭ, КТ-6000 EKF PROxima | Регулярная | PROxima | 0 | 0.28 | 7e-05
ctr-k-19 | Комплект силовых контактов КТЭ 185-225 EKF | Ссылка |  | Кт | 11514.72 | 7369.4208 | 8636.04 | 7369.4208 | 0 | 1 | 1 | 36 | 06 Контакторы, пускатели, реле и аксессуары к ним | 06.12 Дополнительные устройства для контакторов КМЭ, КТЭ, КТ-6000 EKF PROxima | 06.12 Дополнительные устройства для контакторов КМЭ, КТЭ, КТ-6000 EKF PROxima | Регулярная | PROxima | 0 | 0.35 | 7e-05
ctr-k-20 | Комплект силовых контактов КТЭ 265-330 EKF | Ссылка |  | Кт | 11514.72 | 7369.4208 | 8636.04 | 7369.4208 | 0 | 1 | 1 | 28 | 06 Контакторы, пускатели, реле и аксессуары к ним | 06.12 Дополнительные устройства для контакторов КМЭ, КТЭ, КТ-6000 EKF PROxima | 06.12 Дополнительные устройства для контакторов КМЭ, КТЭ, КТ-6000 EKF PROxima | Регулярная | PROxima | 0 | 0.57 | 7e-05
ctr-k-21 | Комплект силовых контактов КТЭ 400 EKF | Ссылка |  | Кт | 8484.52 | 5430.0928 | 6363.39 | 5430.0928 | 0 | 1 | 1 | 18 | 06 Контакторы, пускатели, реле и аксессуары к ним | 06.12 Дополнительные устройства для контакторов КМЭ, КТЭ, КТ-6000 EKF PROxima | 06.12 Дополнительные устройства для контакторов КМЭ, КТЭ, КТ-6000 EKF PROxima | Регулярная | PROxima | 0 | 0.92 | 7e-05
ctr-k-22 | Комплект силовых контактов КТЭ 500 EKF | Ссылка |  | Кт | 11514.72 | 7369.4208 | 8636.04 | 7369.4208 | 0 | 1 | 1 | 10 | 06 Контакторы, пускатели, реле и аксессуары к ним | 06.12 Дополнительные устройства для контакторов КМЭ, КТЭ, КТ-6000 EKF PROxima | 06.12 Дополнительные устройства для контакторов КМЭ, КТЭ, КТ-6000 EKF PROxima | Регулярная | PROxima | 0 | 1.4 | 7e-05
ctr-k-23 | Комплект силовых контактов КТЭ 630 EKF | Ссылка |  | Кт | 15756.98 | 10084.4672 | 11817.735 | 10084.4672 | 0 | 1 | 1 | 6 | 06 Контакторы, пускатели, реле и аксессуары к ним | 06.12 Дополнительные устройства для контакторов КМЭ, КТЭ, КТ-6000 EKF PROxima | 06.12 Дополнительные устройства для контакторов КМЭ, КТЭ, КТ-6000 EKF PROxima | Регулярная | PROxima | 0 | 2.42 | 7e-05
ctr-k-05 | Монтажные направляющие КТЭ 115-150 EKF | Ссылка |  | Кт | 1142.82 | 731.4048 | 857.115 | 731.4048 | 0 | 1 | 1 | 50 | 06 Контакторы, пускатели, реле и аксессуары к ним | 06.12 Дополнительные устройства для контакторов КМЭ, КТЭ, КТ-6000 EKF PROxima | 06.12 Дополнительные устройства для контакторов КМЭ, КТЭ, КТ-6000 EKF PROxima | Регулярная | PROxima | 0 | 0.36 | 0.000432
ctr-k-06 | Монтажные направляющие КТЭ 185-225 EKF | Ссылка |  | Кт | 1454.49 | 930.8736 | 1090.8675 | 930.8736 | 0 | 1 | 1 | 50 | 06 Контакторы, пускатели, реле и аксессуары к ним | 06.12 Дополнительные устройства для контакторов КМЭ, КТЭ, КТ-6000 EKF PROxima | 06.12 Дополнительные устройства для контакторов КМЭ, КТЭ, КТ-6000 EKF PROxima | Регулярная | PROxima | 0 | 0.42 | 0.000444
ctr-k-07 | Монтажные направляющие КТЭ 265-400 EKF | Ссылка |  | Кт | 1870.06 | 1196.8384 | 1402.545 | 1196.8384 | 0 | 1 | 1 | 50 | 06 Контакторы, пускатели, реле и аксессуары к ним | 06.12 Дополнительные устройства для контакторов КМЭ, КТЭ, КТ-6000 EKF PROxima | 06.12 Дополнительные устройства для контакторов КМЭ, КТЭ, КТ-6000 EKF PROxima | Регулярная | PROxima | 0 | 0.44 | 0.00054
ctr-k-08 | Монтажные направляющие КТЭ 500 EKF | Ссылка |  | Кт | 2060.53 | 1318.7392 | 1545.3975 | 1318.7392 | 0 | 1 | 1 | 50 | 06 Контакторы, пускатели, реле и аксессуары к ним | 06.12 Дополнительные устройства для контакторов КМЭ, КТЭ, КТ-6000 EKF PROxima | 06.12 Дополнительные устройства для контакторов КМЭ, КТЭ, КТ-6000 EKF PROxima | Регулярная | PROxima | 0 | 0.53 | 0.0006
ctr-k-09 | Монтажные направляющие КТЭ 630 EKF | Ссылка |  | Кт | 2337.58 | 1496.0512 | 1753.185 | 1496.0512 | 0 | 1 | 1 | 25 | 06 Контакторы, пускатели, реле и аксессуары к ним | 06.12 Дополнительные устройства для контакторов КМЭ, КТЭ, КТ-6000 EKF PROxima | 06.12 Дополнительные устройства для контакторов КМЭ, КТЭ, КТ-6000 EKF PROxima | Регулярная | PROxima | 0 | 1.04 | 0.00078
ctr-st-11 | Приставка выдержки времени включения ПВЭ-11 0,1-3сек NO+NC EKF PROxima | Ссылка |  | шт | 1097.35 | 702.304 | 823.0125 | 702.304 | 0 | 1 | 10 | 100 | 06 Контакторы, пускатели, реле и аксессуары к ним | 06.12 Дополнительные устройства для контакторов КМЭ, КТЭ, КТ-6000 EKF PROxima | 06.12 Дополнительные устройства для контакторов КМЭ, КТЭ, КТ-6000 EKF PROxima | Регулярная | PROxima | Да | 0.098 | 0.00019
ctr-st-12 | Приставка выдержки времени включения ПВЭ-12 0,1-30сек NO+NC EKF PROxima | Ссылка |  | шт | 1097.35 | 702.304 | 823.0125 | 702.304 | 0 | 1 | 10 | 100 | 06 Контакторы, пускатели, реле и аксессуары к ним | 06.12 Дополнительные устройства для контакторов КМЭ, КТЭ, КТ-6000 EKF PROxima | 06.12 Дополнительные устройства для контакторов КМЭ, КТЭ, КТ-6000 EKF PROxima | Регулярная | PROxima | Да | 0.098 | 0.00019
ctr-st-13 | Приставка выдержки времени включения ПВЭ-13 10-180сек NO+NC EKF PROxima | Ссылка |  | шт | 1097.35 | 702.304 | 823.0125 | 702.304 | 0 | 1 | 10 | 100 | 06 Контакторы, пускатели, реле и аксессуары к ним | 06.12 Дополнительные устройства для контакторов КМЭ, КТЭ, КТ-6000 EKF PROxima | 06.12 Дополнительные устройства для контакторов КМЭ, КТЭ, КТ-6000 EKF PROxima | Регулярная | PROxima | Да | 0.098 | 0.00019
ctr-st-21 | Приставка выдержки времени отключения ПВЭ-21 0,1-3сек NO+NC EKF PROxima | Ссылка |  | шт | 1171.23 | 749.5872 | 878.4225 | 749.5872 | 0 | 1 | 10 | 100 | 06 Контакторы, пускатели, реле и аксессуары к ним | 06.12 Дополнительные устройства для контакторов КМЭ, КТЭ, КТ-6000 EKF PROxima | 06.12 Дополнительные устройства для контакторов КМЭ, КТЭ, КТ-6000 EKF PROxima | Регулярная | PROxima | Да | 0.098 | 0.00019
ctr-st-22 | Приставка выдержки времени отключения ПВЭ-22 0,1-30сек NO+NC EKF PROxima | Ссылка |  | шт | 813.35 | 520.544 | 610.0125 | 520.544 | 0 | 1 | 10 | 100 | 06 Контакторы, пускатели, реле и аксессуары к ним | 06.12 Дополнительные устройства для контакторов КМЭ, КТЭ, КТ-6000 EKF PROxima | 06.12 Дополнительные устройства для контакторов КМЭ, КТЭ, КТ-6000 EKF PROxima | Регулярная | PROxima | Да | 0.098 | 0.00019
ctr-st-23 | Приставка выдержки времени отключения ПВЭ-23 10-180сек NO+NC EKF PROxima | Ссылка |  | шт | 1107.73 | 708.9472 | 830.7975 | 708.9472 | 0 | 1 | 10 | 100 | 06 Контакторы, пускатели, реле и аксессуары к ним | 06.12 Дополнительные устройства для контакторов КМЭ, КТЭ, КТ-6000 EKF PROxima | 06.12 Дополнительные устройства для контакторов КМЭ, КТЭ, КТ-6000 EKF PROxima | Заказная (16) | PROxima | Да | 0.098 | 0.00019
ctr-sc-21 | Приставка контактная ПКЭ-02 2NC EKF PROxima | Ссылка |  | шт | 238.55 | 152.672 | 178.9125 | 152.672 | 0 | 1 | 10 | 100 | 06 Контакторы, пускатели, реле и аксессуары к ним | 06.12 Дополнительные устройства для контакторов КМЭ, КТЭ, КТ-6000 EKF PROxima | 06.12 Дополнительные устройства для контакторов КМЭ, КТЭ, КТ-6000 EKF PROxima | Регулярная | PROxima | Да | 0.055 | 0.000173
ctr-sc-22 | Приставка контактная ПКЭ-04 4NC EKF PROxima | Ссылка |  | шт | 295.8 | 189.312 | 221.85 | 189.312 | 0 | 1 | 10 | 100 | 06 Контакторы, пускатели, реле и аксессуары к ним | 06.12 Дополнительные устройства для контакторов КМЭ, КТЭ, КТ-6000 EKF PROxima | 06.12 Дополнительные устройства для контакторов КМЭ, КТЭ, КТ-6000 EKF PROxima | Регулярная | PROxima | Да | 0.055 | 0.000173
ctr-sc-23 | Приставка контактная ПКЭ-11 NO+NC EKF PROxima | Ссылка |  | шт | 217.88 | 139.4432 | 163.41 | 139.4432 | 0 | 1 | 10 | 100 | 06 Контакторы, пускатели, реле и аксессуары к ним | 06.12 Дополнительные устройства для контакторов КМЭ, КТЭ, КТ-6000 EKF PROxima | 06.12 Дополнительные устройства для контакторов КМЭ, КТЭ, КТ-6000 EKF PROxima | Регулярная | PROxima | Да | 0.055 | 0.000173
ctr-sc-24 | Приставка контактная ПКЭ-20 2NO EKF PROxima | Ссылка |  | шт | 171.47 | 109.7408 | 128.6025 | 109.7408 | 0 | 1 | 10 | 100 | 06 Контакторы, пускатели, реле и аксессуары к ним | 06.12 Дополнительные устройства для контакторов КМЭ, КТЭ, КТ-6000 EKF PROxima | 06.12 Дополнительные устройства для контакторов КМЭ, КТЭ, КТ-6000 EKF PROxima | Регулярная | PROxima | Да | 0.055 | 0.000173
ctr-sc-25 | Приставка контактная ПКЭ-22 2NO+2NC EKF PROxima | Ссылка |  | шт | 296.69 | 189.8816 | 222.5175 | 189.8816 | 0 | 1 | 10 | 100 | 06 Контакторы, пускатели, реле и аксессуары к ним | 06.12 Дополнительные устройства для контакторов КМЭ, КТЭ, КТ-6000 EKF PROxima | 06.12 Дополнительные устройства для контакторов КМЭ, КТЭ, КТ-6000 EKF PROxima | Регулярная | PROxima | Да | 0.055 | 0.000173
ctr-sc-26 | Приставка контактная ПКЭ-40 4NO EKF PROxima | Ссылка |  | шт | 277.27 | 177.4528 | 207.9525 | 177.4528 | 0 | 1 | 10 | 100 | 06 Контакторы, пускатели, реле и аксессуары к ним | 06.12 Дополнительные устройства для контакторов КМЭ, КТЭ, КТ-6000 EKF PROxima | 06.12 Дополнительные устройства для контакторов КМЭ, КТЭ, КТ-6000 EKF PROxima | Регулярная | PROxima | Да | 0.055 | 0.000173
rel-1304-0.4-0.63 | Реле тепловое РТЭ-1304 0,4-0,63А EKF PROxima | Ссылка |  | шт | 625.69 | 400.4416 | 469.2675 | 400.4416 | 0 | 1 | 1 | 50 | 06 Контакторы, пускатели, реле и аксессуары к ним | 06.12 Дополнительные устройства для контакторов КМЭ, КТЭ, КТ-6000 EKF PROxima | 06.12 Дополнительные устройства для контакторов КМЭ, КТЭ, КТ-6000 EKF PROxima | Регулярная | PROxima | Да | 0.2 | 0.0003325
rel-1305-0.63-1 | Реле тепловое РТЭ-1305 0,63-1А EKF PROxima | Ссылка |  | шт | 679.91 | 435.1424 | 509.9325 | 435.1424 | 0 | 1 | 1 | 50 | 06 Контакторы, пускатели, реле и аксессуары к ним | 06.12 Дополнительные устройства для контакторов КМЭ, КТЭ, КТ-6000 EKF PROxima | 06.12 Дополнительные устройства для контакторов КМЭ, КТЭ, КТ-6000 EKF PROxima | Регулярная | PROxima | Да | 0.2 | 0.0003325
rel-1306-1-1.6 | Реле тепловое РТЭ-1306 1-1,6А EKF PROxima | Ссылка |  | шт | 679.91 | 435.1424 | 509.9325 | 435.1424 | 0 | 1 | 1 | 50 | 06 Контакторы, пускатели, реле и аксессуары к ним | 06.12 Дополнительные устройства для контакторов КМЭ, КТЭ, КТ-6000 EKF PROxima | 06.12 Дополнительные устройства для контакторов КМЭ, КТЭ, КТ-6000 EKF PROxima | Регулярная | PROxima | Да | 0.2 | 0.0003325
rel-1307-1.6-2.5 | Реле тепловое РТЭ-1307 1,6-2,5А EKF PROxima | Ссылка |  | шт | 679.91 | 435.1424 | 509.9325 | 435.1424 | 0 | 1 | 1 | 50 | 06 Контакторы, пускатели, реле и аксессуары к ним | 06.12 Дополнительные устройства для контакторов КМЭ, КТЭ, КТ-6000 EKF PROxima | 06.12 Дополнительные устройства для контакторов КМЭ, КТЭ, КТ-6000 EKF PROxima | Регулярная | PROxima | Да | 0.2 | 0.0003325
rel-1308-2.5-4 | Реле тепловое РТЭ-1308 2,5-4А EKF PROxima | Ссылка |  | шт | 679.91 | 435.1424 | 509.9325 | 435.1424 | 0 | 1 | 1 | 50 | 06 Контакторы, пускатели, реле и аксессуары к ним | 06.12 Дополнительные устройства для контакторов КМЭ, КТЭ, КТ-6000 EKF PROxima | 06.12 Дополнительные устройства для контакторов КМЭ, КТЭ, КТ-6000 EKF PROxima | Регулярная | PROxima | Да | 0.2 | 0.0003325
rel-1310-4-6 | Реле тепловое РТЭ-1310 4-6А EKF PROxima | Ссылка |  | шт | 679.91 | 435.1424 | 509.9325 | 435.1424 | 0 | 1 | 1 | 50 | 06 Контакторы, пускатели, реле и аксессуары к ним | 06.12 Дополнительные устройства для контакторов КМЭ, КТЭ, КТ-6000 EKF PROxima | 06.12 Дополнительные устройства для контакторов КМЭ, КТЭ, КТ-6000 EKF PROxima | Регулярная | PROxima | Да | 0.2 | 0.0003325
rel-1312-5.5-8 | Реле тепловое РТЭ-1312 5,5-8А EKF PROxima | Ссылка |  | шт | 679.91 | 435.1424 | 509.9325 | 435.1424 | 0 | 1 | 1 | 50 | 06 Контакторы, пускатели, реле и аксессуары к ним | 06.12 Дополнительные устройства для контакторов КМЭ, КТЭ, КТ-6000 EKF PROxima | 06.12 Дополнительные устройства для контакторов КМЭ, КТЭ, КТ-6000 EKF PROxima | Регулярная | PROxima | Да | 0.2 | 0.0003325
rel-1314-7-10 | Реле тепловое РТЭ-1314 7-10А EKF PROxima | Ссылка |  | шт | 679.91 | 435.1424 | 509.9325 | 435.1424 | 0 | 1 | 1 | 50 | 06 Контакторы, пускатели, реле и аксессуары к ним | 06.12 Дополнительные устройства для контакторов КМЭ, КТЭ, КТ-6000 EKF PROxima | 06.12 Дополнительные устройства для контакторов КМЭ, КТЭ, КТ-6000 EKF PROxima | Регулярная | PROxima | Да | 0.2 | 0.0003325
rel-1316-9-13 | Реле тепловое РТЭ-1316 9-13А EKF PROxima | Ссылка |  | шт | 679.91 | 435.1424 | 509.9325 | 435.1424 | 0 | 1 | 1 | 50 | 06 Контакторы, пускатели, реле и аксессуары к ним | 06.12 Дополнительные устройства для контакторов КМЭ, КТЭ, КТ-6000 EKF PROxima | 06.12 Дополнительные устройства для контакторов КМЭ, КТЭ, КТ-6000 EKF PROxima | Регулярная | PROxima | Да | 0.2 | 0.0003325
rel-1321-12-18 | Реле тепловое РТЭ-1321 12-18А EKF PROxima | Ссылка |  | шт | 679.91 | 435.1424 | 509.9325 | 435.1424 | 0 | 1 | 1 | 50 | 06 Контакторы, пускатели, реле и аксессуары к ним | 06.12 Дополнительные устройства для контакторов КМЭ, КТЭ, КТ-6000 EKF PROxima | 06.12 Дополнительные устройства для контакторов КМЭ, КТЭ, КТ-6000 EKF PROxima | Регулярная | PROxima | Да | 0.2 | 0.0003325
rel-1322-17-25 | Реле тепловое РТЭ-1322 17-25А EKF PROxima | Ссылка |  | шт | 679.91 | 435.1424 | 509.9325 | 435.1424 | 0 | 1 | 1 | 50 | 06 Контакторы, пускатели, реле и аксессуары к ним | 06.12 Дополнительные устройства для контакторов КМЭ, КТЭ, КТ-6000 EKF PROxima | 06.12 Дополнительные устройства для контакторов КМЭ, КТЭ, КТ-6000 EKF PROxima | Регулярная | PROxima | Да | 0.2 | 0.0003325
rel-2353-23-32 | Реле тепловое РТЭ-2353 23-32А EKF PROxima | Ссылка |  | шт | 847.22 | 542.2208 | 635.415 | 542.2208 | 0 | 1 | 1 | 30 | 06 Контакторы, пускатели, реле и аксессуары к ним | 06.12 Дополнительные устройства для контакторов КМЭ, КТЭ, КТ-6000 EKF PROxima | 06.12 Дополнительные устройства для контакторов КМЭ, КТЭ, КТ-6000 EKF PROxima | Регулярная | PROxima | Да | 0.26 | 0.00048
rel-2355-30-40 | Реле тепловое РТЭ-2355 30-40А EKF PROxima | Ссылка |  | шт | 865.13 | 553.6832 | 648.8475 | 553.6832 | 0 | 1 | 1 | 30 | 06 Контакторы, пускатели, реле и аксессуары к ним | 06.12 Дополнительные устройства для контакторов КМЭ, КТЭ, КТ-6000 EKF PROxima | 06.12 Дополнительные устройства для контакторов КМЭ, КТЭ, КТ-6000 EKF PROxima | Регулярная | PROxima | Да | 0.26 | 0.00048
rel-3353-23-32 | Реле тепловое РТЭ-3353 23-32А EKF PROxima | Ссылка |  | шт | 1262.05 | 807.712 | 946.5375 | 807.712 | 0 | 1 | 1 | 30 | 06 Контакторы, пускатели, реле и аксессуары к ним | 06.12 Дополнительные устройства для контакторов КМЭ, КТЭ, КТ-6000 EKF PROxima | 06.12 Дополнительные устройства для контакторов КМЭ, КТЭ, КТ-6000 EKF PROxima | Регулярная | PROxima | Да | 0.5 | 0.000816
rel-3355-30-40 | Реле тепловое РТЭ-3355 30-40А EKF PROxima | Ссылка |  | шт | 1262.05 | 807.712 | 946.5375 | 807.712 | 0 | 1 | 1 | 30 | 06 Контакторы, пускатели, реле и аксессуары к ним | 06.12 Дополнительные устройства для контакторов КМЭ, КТЭ, КТ-6000 EKF PROxima | 06.12 Дополнительные устройства для контакторов КМЭ, КТЭ, КТ-6000 EKF PROxima | Регулярная | PROxima | Да | 0.5 | 0.000816
rel-3357-37-50 | Реле тепловое РТЭ-3357 37-50А EKF PROxima | Ссылка |  | шт | 1262.05 | 807.712 | 946.5375 | 807.712 | 0 | 1 | 1 | 30 | 06 Контакторы, пускатели, реле и аксессуары к ним | 06.12 Дополнительные устройства для контакторов КМЭ, КТЭ, КТ-6000 EKF PROxima | 06.12 Дополнительные устройства для контакторов КМЭ, КТЭ, КТ-6000 EKF PROxima | Регулярная | PROxima | Да | 0.5 | 0.000765
rel-3359-48-65 | Реле тепловое РТЭ-3359 48-65А EKF PROxima | Ссылка |  | шт | 1262.05 | 807.712 | 946.5375 | 807.712 | 0 | 1 | 1 | 30 | 06 Контакторы, пускатели, реле и аксессуары к ним | 06.12 Дополнительные устройства для контакторов КМЭ, КТЭ, КТ-6000 EKF PROxima | 06.12 Дополнительные устройства для контакторов КМЭ, КТЭ, КТ-6000 EKF PROxima | Регулярная | PROxima | Да | 0.5 | 0.000765
rel-3361-55-70 | Реле тепловое РТЭ-3361 55-70А EKF PROxima | Ссылка |  | шт | 1350.34 | 864.2176 | 1012.755 | 864.2176 | 0 | 1 | 1 | 30 | 06 Контакторы, пускатели, реле и аксессуары к ним | 06.12 Дополнительные устройства для контакторов КМЭ, КТЭ, КТ-6000 EKF PROxima | 06.12 Дополнительные устройства для контакторов КМЭ, КТЭ, КТ-6000 EKF PROxima | Регулярная | PROxima | Да | 0.5 | 0.000765
rel-3363-63-80 | Реле тепловое РТЭ-3363 63-80А EKF PROxima | Ссылка |  | шт | 1350.34 | 864.2176 | 1012.755 | 864.2176 | 0 | 1 | 1 | 30 | 06 Контакторы, пускатели, реле и аксессуары к ним | 06.12 Дополнительные устройства для контакторов КМЭ, КТЭ, КТ-6000 EKF PROxima | 06.12 Дополнительные устройства для контакторов КМЭ, КТЭ, КТ-6000 EKF PROxima | Регулярная | PROxima | Да | 0.5 | 0.000765
rel-3365-80-93 | Реле тепловое РТЭ-3365 80-93А EKF PROxima | Ссылка |  | шт | 1062.76 | 680.1664 | 797.07 | 680.1664 | 0 | 1 | 1 | 30 | 06 Контакторы, пускатели, реле и аксессуары к ним | 06.12 Дополнительные устройства для контакторов КМЭ, КТЭ, КТ-6000 EKF PROxima | 06.12 Дополнительные устройства для контакторов КМЭ, КТЭ, КТ-6000 EKF PROxima | Регулярная | PROxima | Да | 0.5 | 0.000765
rel-4312-120-150 | Реле тепловое РТЭ-4312 120-150А EKF PROxima | Ссылка |  | шт | 3792.69 | 2427.3216 | 2844.5175 | 2427.3216 | 0 | 1 | 1 | 12 | 06 Контакторы, пускатели, реле и аксессуары к ним | 06.12 Дополнительные устройства для контакторов КМЭ, КТЭ, КТ-6000 EKF PROxima | 06.12 Дополнительные устройства для контакторов КМЭ, КТЭ, КТ-6000 EKF PROxima | Регулярная | PROxima | 0 | 0.972 | 0.0017902
rel-4315-150-180 | Реле тепловое РТЭ-4315 150-180А EKF PROxima | Ссылка |  | шт | 3792.69 | 2427.3216 | 2844.5175 | 2427.3216 | 0 | 1 | 1 | 12 | 06 Контакторы, пускатели, реле и аксессуары к ним | 06.12 Дополнительные устройства для контакторов КМЭ, КТЭ, КТ-6000 EKF PROxima | 06.12 Дополнительные устройства для контакторов КМЭ, КТЭ, КТ-6000 EKF PROxima | Регулярная | PROxima | 0 | 0.972 | 0.0017902
rel-4355-55-80 | Реле тепловое РТЭ-4355 55-80А EKF PROxima | Ссылка |  | шт | 3792.69 | 2427.3216 | 2844.5175 | 2427.3216 | 0 | 1 | 1 | 12 | 06 Контакторы, пускатели, реле и аксессуары к ним | 06.12 Дополнительные устройства для контакторов КМЭ, КТЭ, КТ-6000 EKF PROxima | 06.12 Дополнительные устройства для контакторов КМЭ, КТЭ, КТ-6000 EKF PROxima | Регулярная | PROxima | 0 | 0.972 | 0.0017902
rel-4363-63-90 | Реле тепловое РТЭ-4363 63-90А EKF PROxima | Ссылка |  | шт | 3792.69 | 2427.3216 | 2844.5175 | 2427.3216 | 0 | 1 | 1 | 12 | 06 Контакторы, пускатели, реле и аксессуары к ним | 06.12 Дополнительные устройства для контакторов КМЭ, КТЭ, КТ-6000 EKF PROxima | 06.12 Дополнительные устройства для контакторов КМЭ, КТЭ, КТ-6000 EKF PROxima | Регулярная | PROxima | 0 | 0.972 | 0.0017902
rel-4380-80-110 | Реле тепловое РТЭ-4380 80-110А EKF PROxima | Ссылка |  | шт | 3792.69 | 2427.3216 | 2844.5175 | 2427.3216 | 0 | 1 | 1 | 12 | 06 Контакторы, пускатели, реле и аксессуары к ним | 06.12 Дополнительные устройства для контакторов КМЭ, КТЭ, КТ-6000 EKF PROxima | 06.12 Дополнительные устройства для контакторов КМЭ, КТЭ, КТ-6000 EKF PROxima | Регулярная | PROxima | 0 | 0.972 | 0.0017902
rel-4390-90-120 | Реле тепловое РТЭ-4390 90-120А EKF PROxima | Ссылка |  | шт | 3792.69 | 2427.3216 | 2844.5175 | 2427.3216 | 0 | 1 | 1 | 12 | 06 Контакторы, пускатели, реле и аксессуары к ним | 06.12 Дополнительные устройства для контакторов КМЭ, КТЭ, КТ-6000 EKF PROxima | 06.12 Дополнительные устройства для контакторов КМЭ, КТЭ, КТ-6000 EKF PROxima | Регулярная | PROxima | 0 | 0.972 | 0.0017902
rel-53125-125-200 | Реле тепловое РТЭ-53125 125-200А EKF PROxima | Ссылка |  | шт | 9393.3 | 6011.712 | 7044.975 | 6011.712 | 0 | 1 | 1 | 4 | 06 Контакторы, пускатели, реле и аксессуары к ним | 06.12 Дополнительные устройства для контакторов КМЭ, КТЭ, КТ-6000 EKF PROxima | 06.12 Дополнительные устройства для контакторов КМЭ, КТЭ, КТ-6000 EKF PROxima | Регулярная | PROxima | 0 | 2.75 | 0.009639
ctr-s-01 | Уcтройство блокировочное КМЭ до 32А EKF PROxima | Ссылка |  | шт | 241.22 | 154.3808 | 180.915 | 154.3808 | 0 | 1 | 20 | 200 | 06 Контакторы, пускатели, реле и аксессуары к ним | 06.12 Дополнительные устройства для контакторов КМЭ, КТЭ, КТ-6000 EKF PROxima | 06.12 Дополнительные устройства для контакторов КМЭ, КТЭ, КТ-6000 EKF PROxima | Регулярная | PROxima | Да | 0.035 | 0.00026
ctr-s-03 | Уcтройство блокировочное КМЭ до 95А EKF PROxima | Ссылка |  | шт | 401.17 | 256.7488 | 300.8775 | 256.7488 | 0 | 1 | 20 | 100 | 06 Контакторы, пускатели, реле и аксессуары к ним | 06.12 Дополнительные устройства для контакторов КМЭ, КТЭ, КТ-6000 EKF PROxima | 06.12 Дополнительные устройства для контакторов КМЭ, КТЭ, КТ-6000 EKF PROxima | Регулярная | PROxima | Да | 0.095 | 0.00088
ctr-k-01 | Устройство блокировочное КТЭ 115-150 EKF | Ссылка |  | Кт | 311.67 | 199.4688 | 233.7525 | 199.4688 | 0 | 1 | 1 | 100 | 06 Контакторы, пускатели, реле и аксессуары к ним | 06.12 Дополнительные устройства для контакторов КМЭ, КТЭ, КТ-6000 EKF PROxima | 06.12 Дополнительные устройства для контакторов КМЭ, КТЭ, КТ-6000 EKF PROxima | Регулярная | PROxima | 0 | 0.06 | 0.00078
ctr-k-02 | Устройство блокировочное КТЭ 185-225 EKF | Ссылка |  | Кт | 405.18 | 259.3152 | 303.885 | 259.3152 | 0 | 1 | 1 | 100 | 06 Контакторы, пускатели, реле и аксессуары к ним | 06.12 Дополнительные устройства для контакторов КМЭ, КТЭ, КТ-6000 EKF PROxima | 06.12 Дополнительные устройства для контакторов КМЭ, КТЭ, КТ-6000 EKF PROxima | Регулярная | PROxima | 0 | 0.07 | 0.001152
ctr-k-03 | Устройство блокировочное КТЭ 265-500 EKF | Ссылка |  | Кт | 935.03 | 598.4192 | 701.2725 | 598.4192 | 0 | 1 | 1 | 50 | 06 Контакторы, пускатели, реле и аксессуары к ним | 06.12 Дополнительные устройства для контакторов КМЭ, КТЭ, КТ-6000 EKF PROxima | 06.12 Дополнительные устройства для контакторов КМЭ, КТЭ, КТ-6000 EKF PROxima | Регулярная | PROxima | 0 | 0.17 | 0.00152
ctr-k-04 | Устройство блокировочное КТЭ 630 EKF | Ссылка |  | Кт | 946.58 | 605.8112 | 709.935 | 605.8112 | 0 | 1 | 1 | 50 | 06 Контакторы, пускатели, реле и аксессуары к ним | 06.12 Дополнительные устройства для контакторов КМЭ, КТЭ, КТ-6000 EKF PROxima | 06.12 Дополнительные устройства для контакторов КМЭ, КТЭ, КТ-6000 EKF PROxima | Регулярная | PROxima | 0 | 0.36 | 0.00168
pm12-1000/220 | Пускатель электромагнитный ПМ12-1000100 230В 2NC+4NO EKF Basic | Ссылка |  | шт | 81679.69 |  |  | 52275.0016 | 0 | 1 | 1 | 1 | 06 Контакторы, пускатели, реле и аксессуары к ним | 06.13 Пускатели электромагнитные ПМ12 63-1000А EKF Basic | 06.13 Пускатели электромагнитные ПМ12 63-1000А EKF Basic | Заказная (16) | Basic | Да | 25.5 | 0.0413
pm12-1000/380 | Пускатель электромагнитный ПМ12-1000100 400В 2NC+4NO EKF Basic | Ссылка |  | шт | 81679.69 |  |  | 52275.0016 | 0 | 1 | 1 | 1 | 06 Контакторы, пускатели, реле и аксессуары к ним | 06.13 Пускатели электромагнитные ПМ12 63-1000А EKF Basic | 06.13 Пускатели электромагнитные ПМ12 63-1000А EKF Basic | Заказная (16) | Basic | Да | 25.5 | 0.0413
pm12-100/220 | Пускатель электромагнитный ПМ12-100100 230В 2NC+4NO EKF Basic | Ссылка |  | шт | 7431.23 |  |  | 4755.9872 | 0 | 1 | 1 | 6 | 06 Контакторы, пускатели, реле и аксессуары к ним | 06.13 Пускатели электромагнитные ПМ12 63-1000А EKF Basic | 06.13 Пускатели электромагнитные ПМ12 63-1000А EKF Basic | Регулярная | Basic | Да | 3.5 | 0.0042
pm12-100/380 | Пускатель электромагнитный ПМ12-100100 400В 2NC+4NO EKF Basic | Ссылка |  | шт | 7431.23 |  |  | 4755.9872 | 0 | 1 | 1 | 6 | 06 Контакторы, пускатели, реле и аксессуары к ним | 06.13 Пускатели электромагнитные ПМ12 63-1000А EKF Basic | 06.13 Пускатели электромагнитные ПМ12 63-1000А EKF Basic | Регулярная | Basic | Да | 3.5 | 0.0042
pm12-125/220 | Пускатель электромагнитный ПМ12-125100 230В 2NC+4NO EKF Basic | Ссылка |  | шт | 8008.36 |  |  | 5125.3504 | 0 | 1 | 1 | 6 | 06 Контакторы, пускатели, реле и аксессуары к ним | 06.13 Пускатели электромагнитные ПМ12 63-1000А EKF Basic | 06.13 Пускатели электромагнитные ПМ12 63-1000А EKF Basic | Регулярная | Basic | Да | 3.5 | 0.0042
pm12-125/380 | Пускатель электромагнитный ПМ12-125100 400В 2NC+4NO EKF Basic | Ссылка |  | шт | 8008.36 |  |  | 5125.3504 | 0 | 1 | 1 | 6 | 06 Контакторы, пускатели, реле и аксессуары к ним | 06.13 Пускатели электромагнитные ПМ12 63-1000А EKF Basic | 06.13 Пускатели электромагнитные ПМ12 63-1000А EKF Basic | Регулярная | Basic | Да | 3.5 | 0.0042
pm12-160/220 | Пускатель электромагнитный ПМ12-160100 230В 2NC+4NO EKF Basic | Ссылка |  | шт | 9541.01 |  |  | 6106.2464 | 0 | 1 | 1 | 4 | 06 Контакторы, пускатели, реле и аксессуары к ним | 06.13 Пускатели электромагнитные ПМ12 63-1000А EKF Basic | 06.13 Пускатели электромагнитные ПМ12 63-1000А EKF Basic | Регулярная | Basic | Да | 5.625 | 0.00714
pm12-160/380 | Пускатель электромагнитный ПМ12-160100 400В 2NC+4NO EKF Basic | Ссылка |  | шт | 9541.01 |  |  | 6106.2464 | 0 | 1 | 1 | 4 | 06 Контакторы, пускатели, реле и аксессуары к ним | 06.13 Пускатели электромагнитные ПМ12 63-1000А EKF Basic | 06.13 Пускатели электромагнитные ПМ12 63-1000А EKF Basic | Регулярная | Basic | Да | 5.625 | 0.00714
pm12-200/220 | Пускатель электромагнитный ПМ12-200100 230В 2NC+4NO EKF Basic | Ссылка |  | шт | 10845.32 |  |  | 6941.0048 | 0 | 1 | 1 | 4 | 06 Контакторы, пускатели, реле и аксессуары к ним | 06.13 Пускатели электромагнитные ПМ12 63-1000А EKF Basic | 06.13 Пускатели электромагнитные ПМ12 63-1000А EKF Basic | Регулярная | Basic | Да | 5.625 | 0.00714
pm12-200/380 | Пускатель электромагнитный ПМ12-200100 400В 2NC+4NO EKF Basic | Ссылка |  | шт | 10845.32 |  |  | 6941.0048 | 0 | 1 | 1 | 4 | 06 Контакторы, пускатели, реле и аксессуары к ним | 06.13 Пускатели электромагнитные ПМ12 63-1000А EKF Basic | 06.13 Пускатели электромагнитные ПМ12 63-1000А EKF Basic | Заказная (16) | Basic | Да | 5.625 | 0.00714
pm12-250/220 | Пускатель электромагнитный ПМ12-250100 230В 2NC+4NO EKF Basic | Ссылка |  | шт | 12770.81 |  |  | 8173.3184 | 0 | 1 | 1 | 4 | 06 Контакторы, пускатели, реле и аксессуары к ним | 06.13 Пускатели электромагнитные ПМ12 63-1000А EKF Basic | 06.13 Пускатели электромагнитные ПМ12 63-1000А EKF Basic | Регулярная | Basic | Да | 5.625 | 0.00714
pm12-250/380 | Пускатель электромагнитный ПМ12-250100 400В 2NC+4NO EKF Basic | Ссылка |  | шт | 12770.81 |  |  | 8173.3184 | 0 | 1 | 1 | 4 | 06 Контакторы, пускатели, реле и аксессуары к ним | 06.13 Пускатели электромагнитные ПМ12 63-1000А EKF Basic | 06.13 Пускатели электромагнитные ПМ12 63-1000А EKF Basic | Регулярная | Basic | Да | 5.625 | 0.00714
pm12-315/220 | Пускатель электромагнитный ПМ12-315100 230В 2NC+4NO EKF Basic | Ссылка |  | шт | 23202.77 |  |  | 14849.7728 | 0 | 1 | 1 | 2 | 06 Контакторы, пускатели, реле и аксессуары к ним | 06.13 Пускатели электромагнитные ПМ12 63-1000А EKF Basic | 06.13 Пускатели электромагнитные ПМ12 63-1000А EKF Basic | Регулярная | Basic | Да | 11 | 0.014196
pm12-315/380 | Пускатель электромагнитный ПМ12-315100 400В 2NC+4NO EKF Basic | Ссылка |  | шт | 23202.77 |  |  | 14849.7728 | 0 | 1 | 1 | 2 | 06 Контакторы, пускатели, реле и аксессуары к ним | 06.13 Пускатели электромагнитные ПМ12 63-1000А EKF Basic | 06.13 Пускатели электромагнитные ПМ12 63-1000А EKF Basic | Регулярная | Basic | Да | 11 | 0.014196
pm12-400/220 | Пускатель электромагнитный ПМ12-400100 230В 2NC+4NO EKF Basic | Ссылка |  | шт | 24873.43 |  |  | 15918.9952 | 0 | 1 | 1 | 2 | 06 Контакторы, пускатели, реле и аксессуары к ним | 06.13 Пускатели электромагнитные ПМ12 63-1000А EKF Basic | 06.13 Пускатели электромагнитные ПМ12 63-1000А EKF Basic | Регулярная | Basic | Да | 11 | 0.014196
pm12-400/380 | Пускатель электромагнитный ПМ12-400100 400В 2NC+4NO EKF Basic | Ссылка |  | шт | 24873.43 |  |  | 15918.9952 | 0 | 2 | 1 | 2 | 06 Контакторы, пускатели, реле и аксессуары к ним | 06.13 Пускатели электромагнитные ПМ12 63-1000А EKF Basic | 06.13 Пускатели электромагнитные ПМ12 63-1000А EKF Basic | Заказная (16) | Basic | Да | 11 | 0.014196
pm12-500/220 | Пускатель электромагнитный ПМ12-500100 230В 2NC+4NO EKF Basic | Ссылка |  | шт | 25615.97 |  |  | 16394.2208 | 0 | 2 | 1 | 2 | 06 Контакторы, пускатели, реле и аксессуары к ним | 06.13 Пускатели электромагнитные ПМ12 63-1000А EKF Basic | 06.13 Пускатели электромагнитные ПМ12 63-1000А EKF Basic | Заказная (16) | Basic | Да | 10.8 | 0.014196
pm12-500/380 | Пускатель электромагнитный ПМ12-500100 400В 2NC+4NO EKF Basic | Ссылка |  | шт | 25615.97 |  |  | 16394.2208 | 0 | 2 | 1 | 2 | 06 Контакторы, пускатели, реле и аксессуары к ним | 06.13 Пускатели электромагнитные ПМ12 63-1000А EKF Basic | 06.13 Пускатели электромагнитные ПМ12 63-1000А EKF Basic | Заказная (16) | Basic | Да | 10.8 | 0.014196
pm12-630/220 | Пускатель электромагнитный ПМ12-630100 230В 2NC+4NO EKF Basic | Ссылка |  | шт | 73149.94 |  |  | 46815.9616 | 0 | 1 | 1 | 1 | 06 Контакторы, пускатели, реле и аксессуары к ним | 06.13 Пускатели электромагнитные ПМ12 63-1000А EKF Basic | 06.13 Пускатели электромагнитные ПМ12 63-1000А EKF Basic | Заказная (16) | Basic | Да | 25.4 | 0.0413
pm12-630/380 | Пускатель электромагнитный ПМ12-630100 400В 2NC+4NO EKF Basic | Ссылка |  | шт | 73149.94 |  |  | 46815.9616 | 0 | 1 | 1 | 1 | 06 Контакторы, пускатели, реле и аксессуары к ним | 06.13 Пускатели электромагнитные ПМ12 63-1000А EKF Basic | 06.13 Пускатели электромагнитные ПМ12 63-1000А EKF Basic | Заказная (16) | Basic | Да | 25.4 | 0.0413
pm12-63/220 | Пускатель электромагнитный ПМ12-63100 230В 2NC+4NO EKF Basic | Ссылка |  | шт | 7110.23 |  |  | 4550.5472 | 0 | 1 | 1 | 6 | 06 Контакторы, пускатели, реле и аксессуары к ним | 06.13 Пускатели электромагнитные ПМ12 63-1000А EKF Basic | 06.13 Пускатели электромагнитные ПМ12 63-1000А EKF Basic | Регулярная | Basic | Да | 3.5 | 0.0042
pm12-63/380 | Пускатель электромагнитный ПМ12-63100 400В 2NC+4NO EKF Basic | Ссылка |  | шт | 7110.23 |  |  | 4550.5472 | 0 | 1 | 1 | 6 | 06 Контакторы, пускатели, реле и аксессуары к ним | 06.13 Пускатели электромагнитные ПМ12 63-1000А EKF Basic | 06.13 Пускатели электромагнитные ПМ12 63-1000А EKF Basic | Заказная (16) | Basic | Да | 3.5 | 0.0042
pm12-800/220 | Пускатель электромагнитный ПМ12-800100 230В 2NC+4NO EKF Basic | Ссылка |  | шт | 73792.24 |  |  | 47227.0336 | 0 | 1 | 1 | 1 | 06 Контакторы, пускатели, реле и аксессуары к ним | 06.13 Пускатели электромагнитные ПМ12 63-1000А EKF Basic | 06.13 Пускатели электромагнитные ПМ12 63-1000А EKF Basic | Заказная (16) | Basic | Да | 25.4 | 0.0413
pm12-800/380 | Пускатель электромагнитный ПМ12-800100 400В 2NC+4NO EKF Basic | Ссылка |  | шт | 73792.24 |  |  | 47227.0336 | 0 | 1 | 1 | 1 | 06 Контакторы, пускатели, реле и аксессуары к ним | 06.13 Пускатели электромагнитные ПМ12 63-1000А EKF Basic | 06.13 Пускатели электромагнитные ПМ12 63-1000А EKF Basic | Заказная (16) | Basic | Да | 25.4 | 0.0413
pm12-80/220 | Пускатель электромагнитный ПМ12-80100 230В 2NC+4NO EKF Basic | Ссылка |  | шт | 7110.23 |  |  | 4550.5472 | Хит-цена! | 1 | 1 | 6 | 06 Контакторы, пускатели, реле и аксессуары к ним | 06.13 Пускатели электромагнитные ПМ12 63-1000А EKF Basic | 06.13 Пускатели электромагнитные ПМ12 63-1000А EKF Basic | Заказная (16) | Basic | Да | 3.5 | 0.0042
pm12-80/380 | Пускатель электромагнитный ПМ12-80100 400В 2NC+4NO EKF Basic | Ссылка |  | шт | 7110.23 |  |  | 4550.5472 | 0 | 1 | 1 | 6 | 06 Контакторы, пускатели, реле и аксессуары к ним | 06.13 Пускатели электромагнитные ПМ12 63-1000А EKF Basic | 06.13 Пускатели электромагнитные ПМ12 63-1000А EKF Basic | Заказная (16) | Basic | Да | 3.5 | 0.0042
ctr-s-9-230-nc-basic | Контактор КМЭ малогабаритный 9А 230В 1NC EKF Basic | Ссылка |  | шт | 427.57 |  |  | 273.6448 | 0 | 1 | 1 | 50 | 06 Контакторы, пускатели, реле и аксессуары к ним | 06.14 Контакторы малогабаритные КМЭ EKF Basic | 06.14 Контакторы малогабаритные КМЭ EKF Basic | Регулярная | Basic | 0 | 0.35 | 1.33e-06
ctr-s-9-230-basic | Контактор КМЭ малогабаритный 9А 230В 1NO EKF Basic | Ссылка |  | шт | 431.52 |  |  | 276.1728 | 0 | 1 | 1 | 50 | 06 Контакторы, пускатели, реле и аксессуары к ним | 06.14 Контакторы малогабаритные КМЭ EKF Basic | 06.14 Контакторы малогабаритные КМЭ EKF Basic | Регулярная | Basic | 0 | 0.35 | 2.7e-06
ctr-s-9-400-nc-basic | Контактор КМЭ малогабаритный 9А 400В 1NC EKF Basic | Ссылка |  | шт | 494.48 |  |  | 316.4672 | 0 | 1 | 1 | 50 | 06 Контакторы, пускатели, реле и аксессуары к ним | 06.14 Контакторы малогабаритные КМЭ EKF Basic | 06.14 Контакторы малогабаритные КМЭ EKF Basic | Регулярная | Basic | 0 | 0.35 | 1.33e-06
ctr-s-9-400-basic | Контактор КМЭ малогабаритный 9А 400В 1NO EKF Basic | Ссылка |  | шт | 499.73 |  |  | 319.8272 | 0 | 1 | 1 | 50 | 06 Контакторы, пускатели, реле и аксессуары к ним | 06.14 Контакторы малогабаритные КМЭ EKF Basic | 06.14 Контакторы малогабаритные КМЭ EKF Basic | Регулярная | Basic | 0 | 0.35 | 2.7e-06
ctr-s-12-230-nc-basic | Контактор КМЭ малогабаритный 12А 230В 1NC EKF Basic | Ссылка |  | шт | 451.75 |  |  | 289.12 | 0 | 1 | 1 | 50 | 06 Контакторы, пускатели, реле и аксессуары к ним | 06.14 Контакторы малогабаритные КМЭ EKF Basic | 06.14 Контакторы малогабаритные КМЭ EKF Basic | Регулярная | Basic | 0 | 0.35 | 1.33e-06
ctr-s-12-230-basic | Контактор КМЭ малогабаритный 12А 230В 1NO EKF Basic | Ссылка |  | шт | 444.5 |  |  | 284.48 | 0 | 1 | 1 | 50 | 06 Контакторы, пускатели, реле и аксессуары к ним | 06.14 Контакторы малогабаритные КМЭ EKF Basic | 06.14 Контакторы малогабаритные КМЭ EKF Basic | Регулярная | Basic | 0 | 0.35 | 2.7e-06
ctr-s-12-400-nc-basic | Контактор КМЭ малогабаритный 12А 400В 1NC EKF Basic | Ссылка |  | шт | 472.74 |  |  | 302.5536 | 0 | 1 | 1 | 50 | 06 Контакторы, пускатели, реле и аксессуары к ним | 06.14 Контакторы малогабаритные КМЭ EKF Basic | 06.14 Контакторы малогабаритные КМЭ EKF Basic | Регулярная | Basic | 0 | 0.35 | 1.33e-06
ctr-s-12-400-basic | Контактор КМЭ малогабаритный 12А 400В 1NO EKF Basic | Ссылка |  | шт | 519.92 |  |  | 332.7488 | 0 | 1 | 1 | 50 | 06 Контакторы, пускатели, реле и аксессуары к ним | 06.14 Контакторы малогабаритные КМЭ EKF Basic | 06.14 Контакторы малогабаритные КМЭ EKF Basic | Регулярная | Basic | 0 | 0.35 | 2.7e-06
ctr-s-18-230-nc-basic | Контактор КМЭ малогабаритный 18А 230В 1NC EKF Basic | Ссылка |  | шт | 551.39 |  |  | 352.8896 | 0 | 1 | 1 | 50 | 06 Контакторы, пускатели, реле и аксессуары к ним | 06.14 Контакторы малогабаритные КМЭ EKF Basic | 06.14 Контакторы малогабаритные КМЭ EKF Basic | Регулярная | Basic | 0 | 0.37 | 1.33e-06
ctr-s-18-230-basic | Контактор КМЭ малогабаритный 18А 230В 1NO EKF Basic | Ссылка |  | шт | 542.67 |  |  | 347.3088 | 0 | 1 | 1 | 50 | 06 Контакторы, пускатели, реле и аксессуары к ним | 06.14 Контакторы малогабаритные КМЭ EKF Basic | 06.14 Контакторы малогабаритные КМЭ EKF Basic | Регулярная | Basic | 0 | 0.37 | 2.7e-06
ctr-s-18-400-nc-basic | Контактор КМЭ малогабаритный 18А 400В 1NC EKF Basic | Ссылка |  | шт | 526.15 |  |  | 336.736 | 0 | 1 | 1 | 50 | 06 Контакторы, пускатели, реле и аксессуары к ним | 06.14 Контакторы малогабаритные КМЭ EKF Basic | 06.14 Контакторы малогабаритные КМЭ EKF Basic | Регулярная | Basic | 0 | 0.37 | 1.33e-06
ctr-s-18-400-basic | Контактор КМЭ малогабаритный 18А 400В 1NO EKF Basic | Ссылка |  | шт | 404.86 |  |  | 259.1104 | 0 | 1 | 1 | 50 | 06 Контакторы, пускатели, реле и аксессуары к ним | 06.14 Контакторы малогабаритные КМЭ EKF Basic | 06.14 Контакторы малогабаритные КМЭ EKF Basic | Регулярная | Basic | 0 | 0.37 | 2.7e-06
ctr-s-25-230-nc-basic | Контактор КМЭ малогабаритный 25А 230В 1NC EKF Basic | Ссылка |  | шт | 765.17 |  |  | 489.7088 | 0 | 1 | 1 | 50 | 06 Контакторы, пускатели, реле и аксессуары к ним | 06.14 Контакторы малогабаритные КМЭ EKF Basic | 06.14 Контакторы малогабаритные КМЭ EKF Basic | Регулярная | Basic | 0 | 0.56 | 2.49e-06
ctr-s-25-230-basic | Контактор КМЭ малогабаритный 25А 230В 1NO EKF Basic | Ссылка |  | шт | 769.09 |  |  | 492.2176 | 0 | 1 | 1 | 50 | 06 Контакторы, пускатели, реле и аксессуары к ним | 06.14 Контакторы малогабаритные КМЭ EKF Basic | 06.14 Контакторы малогабаритные КМЭ EKF Basic | Регулярная | Basic | 0 | 0.56 | 4.05e-06
ctr-s-25-400-nc-basic | Контактор КМЭ малогабаритный 25А 400В 1NC EKF Basic | Ссылка |  | шт | 826.8 |  |  | 529.152 | 0 | 1 | 1 | 50 | 06 Контакторы, пускатели, реле и аксессуары к ним | 06.14 Контакторы малогабаритные КМЭ EKF Basic | 06.14 Контакторы малогабаритные КМЭ EKF Basic | Регулярная | Basic | 0 | 0.56 | 2.49e-06
ctr-s-25-400-basic | Контактор КМЭ малогабаритный 25А 400В 1NO EKF Basic | Ссылка |  | шт | 813.63 |  |  | 520.7232 | 0 | 1 | 1 | 50 | 06 Контакторы, пускатели, реле и аксессуары к ним | 06.14 Контакторы малогабаритные КМЭ EKF Basic | 06.14 Контакторы малогабаритные КМЭ EKF Basic | Регулярная | Basic | 0 | 0.56 | 4.05e-06
ctr-s-32-230-nc-basic | Контактор КМЭ малогабаритный 32А 230В 1NC EKF Basic | Ссылка |  | шт | 910.61 |  |  | 582.7904 | 0 | 1 | 1 | 50 | 06 Контакторы, пускатели, реле и аксессуары к ним | 06.14 Контакторы малогабаритные КМЭ EKF Basic | 06.14 Контакторы малогабаритные КМЭ EKF Basic | Регулярная | Basic | 0 | 0.58 | 2.82e-06
ctr-s-32-230-basic | Контактор КМЭ малогабаритный 32А 230В 1NO EKF Basic | Ссылка |  | шт | 877.63 |  |  | 561.6832 | 0 | 1 | 1 | 50 | 06 Контакторы, пускатели, реле и аксессуары к ним | 06.14 Контакторы малогабаритные КМЭ EKF Basic | 06.14 Контакторы малогабаритные КМЭ EKF Basic | Регулярная | Basic | 0 | 0.58 | 4.05e-06
ctr-s-32-400-nc-basic | Контактор КМЭ малогабаритный 32А 400В 1NC EKF Basic | Ссылка |  | шт | 980 |  |  | 627.2 | 0 | 1 | 1 | 50 | 06 Контакторы, пускатели, реле и аксессуары к ним | 06.14 Контакторы малогабаритные КМЭ EKF Basic | 06.14 Контакторы малогабаритные КМЭ EKF Basic | Регулярная | Basic | 0 | 0.58 | 2.82e-06
ctr-s-32-400-basic | Контактор КМЭ малогабаритный 32А 400В 1NO EKF Basic | Ссылка |  | шт | 937.72 |  |  | 600.1408 | 0 | 1 | 1 | 50 | 06 Контакторы, пускатели, реле и аксессуары к ним | 06.14 Контакторы малогабаритные КМЭ EKF Basic | 06.14 Контакторы малогабаритные КМЭ EKF Basic | Регулярная | Basic | 0 | 0.58 | 4.05e-06
ctr-s-40-230-basic | Контактор КМЭ малогабаритный 40А 230В 1NO 1NC EKF Basic | Ссылка |  | шт | 1653.2 |  |  | 1058.048 | 0 | 1 | 1 | 20 | 06 Контакторы, пускатели, реле и аксессуары к ним | 06.14 Контакторы малогабаритные КМЭ EKF Basic | 06.14 Контакторы малогабаритные КМЭ EKF Basic | Регулярная | Basic | 0 | 1.3 | 5.184e-05
ctr-s-40-400-basic | Контактор КМЭ малогабаритный 40А 400В 1NO 1NC EKF Basic | Ссылка |  | шт | 1762.1 |  |  | 1127.744 | 0 | 1 | 1 | 20 | 06 Контакторы, пускатели, реле и аксессуары к ним | 06.14 Контакторы малогабаритные КМЭ EKF Basic | 06.14 Контакторы малогабаритные КМЭ EKF Basic | Регулярная | Basic | 0 | 1.3 | 5.184e-05
ctr-s-50-230-basic | Контактор КМЭ малогабаритный 50А 230В 1NO 1NC EKF Basic | Ссылка |  | шт | 1791.29 |  |  | 1146.4256 | 0 | 1 | 1 | 20 | 06 Контакторы, пускатели, реле и аксессуары к ним | 06.14 Контакторы малогабаритные КМЭ EKF Basic | 06.14 Контакторы малогабаритные КМЭ EKF Basic | Регулярная | Basic | 0 | 1.3 | 5.184e-05
ctr-s-50-400-basic | Контактор КМЭ малогабаритный 50А 400В 1NO 1NC EKF Basic | Ссылка |  | шт | 1810.79 |  |  | 1158.9056 | 0 | 1 | 1 | 20 | 06 Контакторы, пускатели, реле и аксессуары к ним | 06.14 Контакторы малогабаритные КМЭ EKF Basic | 06.14 Контакторы малогабаритные КМЭ EKF Basic | Регулярная | Basic | 0 | 1.3 | 5.184e-05
ctr-s-65-230-basic | Контактор КМЭ малогабаритный 65А 230В 1NO 1NC EKF Basic | Ссылка |  | шт | 1966.66 |  |  | 1258.6624 | 0 | 1 | 1 | 20 | 06 Контакторы, пускатели, реле и аксессуары к ним | 06.14 Контакторы малогабаритные КМЭ EKF Basic | 06.14 Контакторы малогабаритные КМЭ EKF Basic | Регулярная | Basic | 0 | 1.3 | 5.184e-05
ctr-s-65-400-basic | Контактор КМЭ малогабаритный 65А 400В 1NO 1NC EKF Basic | Ссылка |  | шт | 2081.98 |  |  | 1332.4672 | 0 | 1 | 1 | 20 | 06 Контакторы, пускатели, реле и аксессуары к ним | 06.14 Контакторы малогабаритные КМЭ EKF Basic | 06.14 Контакторы малогабаритные КМЭ EKF Basic | Регулярная | Basic | 0 | 1.3 | 5.184e-05
ctr-s-80-230-basic | Контактор КМЭ малогабаритный 80А 230В 1NO 1NC EKF Basic | Ссылка |  | шт | 2821.65 |  |  | 1805.856 | 0 | 1 | 1 | 15 | 06 Контакторы, пускатели, реле и аксессуары к ним | 06.14 Контакторы малогабаритные КМЭ EKF Basic | 06.14 Контакторы малогабаритные КМЭ EKF Basic | Регулярная | Basic | 0 | 1.5 | 5.832e-05
ctr-s-80-400-basic | Контактор КМЭ малогабаритный 80А 400В 1NO 1NC EKF Basic | Ссылка |  | шт | 3096.71 |  |  | 1981.8944 | 0 | 1 | 1 | 15 | 06 Контакторы, пускатели, реле и аксессуары к ним | 06.14 Контакторы малогабаритные КМЭ EKF Basic | 06.14 Контакторы малогабаритные КМЭ EKF Basic | Регулярная | Basic | 0 | 1.5 | 5.832e-05
ctr-s-95-230-basic | Контактор КМЭ малогабаритный 95А 230В 1NO 1NC EKF Basic | Ссылка |  | шт | 2969.58 |  |  | 1900.5312 | 0 | 1 | 1 | 15 | 06 Контакторы, пускатели, реле и аксессуары к ним | 06.14 Контакторы малогабаритные КМЭ EKF Basic | 06.14 Контакторы малогабаритные КМЭ EKF Basic | Регулярная | Basic | 0 | 1.5 | 5.832e-05
ctr-s-95-400-basic | Контактор КМЭ малогабаритный 95А 400В 1NO 1NC EKF Basic | Ссылка |  | шт | 3128.94 |  |  | 2002.5216 | 0 | 1 | 1 | 15 | 06 Контакторы, пускатели, реле и аксессуары к ним | 06.14 Контакторы малогабаритные КМЭ EKF Basic | 06.14 Контакторы малогабаритные КМЭ EKF Basic | Регулярная | Basic | 0 | 1.5 | 5.832e-05
ctrk-s-25-12,5-230 | Контактор для конденсатора КМЭК 12,5квар 230В 1NО+1NC EKF PROxima | Ссылка |  | шт | 1536.62 | 983.4368 | 1152.465 | 983.4368 | 0 | 1 | 1 | 24 | 06 Контакторы, пускатели, реле и аксессуары к ним | 06.15 Контакторы для конденсаторных батарей (КРМ) | 06.15 Контакторы для конденсаторных батарей (КРМ) | Регулярная | PROxima | 0 | 0.45 | 0.00101
ctrk-s-25-12,5-400 | Контактор для конденсатора КМЭК 12,5квар 400В 1NО+1NC EKF PROxima | Ссылка |  | шт | 1186.89 | 759.6096 | 890.1675 | 759.6096 | 0 | 1 | 1 | 24 | 06 Контакторы, пускатели, реле и аксессуары к ним | 06.15 Контакторы для конденсаторных батарей (КРМ) | 06.15 Контакторы для конденсаторных батарей (КРМ) | Регулярная | PROxima | 0 | 0.45 | 0.00101
ctrk-s-32-16-230 | Контактор для конденсатора КМЭК 16квар 230В 2NО+1NC EKF PROxima | Ссылка |  | шт | 1659.55 | 1062.112 | 1244.6625 | 1062.112 | 0 | 1 | 1 | 24 | 06 Контакторы, пускатели, реле и аксессуары к ним | 06.15 Контакторы для конденсаторных батарей (КРМ) | 06.15 Контакторы для конденсаторных батарей (КРМ) | Регулярная | PROxima | 0 | 0.45 | 0.00101
ctrk-s-32-16-400 | Контактор для конденсатора КМЭК 16квар 400В 2NО+1NC EKF PROxima | Ссылка |  | шт | 1281.84 | 820.3776 | 961.38 | 820.3776 | 0 | 1 | 1 | 24 | 06 Контакторы, пускатели, реле и аксессуары к ним | 06.15 Контакторы для конденсаторных батарей (КРМ) | 06.15 Контакторы для конденсаторных батарей (КРМ) | Регулярная | PROxima | 0 | 0.45 | 0.00101
ctrk-s-43-20-230 | Контактор для конденсатора КМЭК 20квар 230В 2NО+1NC EKF PROxima | Ссылка |  | шт | 2639.6 | 1689.344 | 1979.7 | 1689.344 | 0 | 1 | 1 | 16 | 06 Контакторы, пускатели, реле и аксессуары к ним | 06.15 Контакторы для конденсаторных батарей (КРМ) | 06.15 Контакторы для конденсаторных батарей (КРМ) | Регулярная | PROxima | 0 | 1.35 | 0.00209
ctrk-s-43-20-400 | Контактор для конденсатора КМЭК 20квар 400В 2NО+1NC EKF PROxima | Ссылка |  | шт | 2038.83 | 1304.8512 | 1529.1225 | 1304.8512 | 0 | 1 | 1 | 16 | 06 Контакторы, пускатели, реле и аксессуары к ним | 06.15 Контакторы для конденсаторных батарей (КРМ) | 06.15 Контакторы для конденсаторных батарей (КРМ) | Регулярная | PROxima | 0 | 1.35 | 0.00209
ctrk-s-63-25-230 | Контактор для конденсатора КМЭК 25квар 230В 2NО+1NC EKF PROxima | Ссылка |  | шт | 3418.82 | 2188.0448 | 2564.115 | 2188.0448 | 0 | 1 | 1 | 16 | 06 Контакторы, пускатели, реле и аксессуары к ним | 06.15 Контакторы для конденсаторных батарей (КРМ) | 06.15 Контакторы для конденсаторных батарей (КРМ) | Регулярная | PROxima | 0 | 1.35 | 0.00209
ctrk-s-63-25-400 | Контактор для конденсатора КМЭК 25квар 400В 2NО+1NC EKF PROxima | Ссылка |  | шт | 3418.82 | 2188.0448 | 2564.115 | 2188.0448 | 0 | 1 | 1 | 16 | 06 Контакторы, пускатели, реле и аксессуары к ним | 06.15 Контакторы для конденсаторных батарей (КРМ) | 06.15 Контакторы для конденсаторных батарей (КРМ) | Регулярная | PROxima | 0 | 1.35 | 0.00209
ctrk-s-95-40-230 | Контактор для конденсатора КМЭК 40квар 230В 2NО+1NC EKF PROxima | Ссылка |  | шт | 4398.91 | 2815.3024 | 3299.1825 | 2815.3024 | 0 | 1 | 1 | 16 | 06 Контакторы, пускатели, реле и аксессуары к ним | 06.15 Контакторы для конденсаторных батарей (КРМ) | 06.15 Контакторы для конденсаторных батарей (КРМ) | Регулярная | PROxima | 0 | 1.35 | 0.00209
ctrk-s-95-40-400 | Контактор для конденсатора КМЭК 40квар 400В 2NО+1NC EKF PROxima | Ссылка |  | шт | 4398.91 | 2815.3024 | 3299.1825 | 2815.3024 | 0 | 1 | 1 | 16 | 06 Контакторы, пускатели, реле и аксессуары к ним | 06.15 Контакторы для конденсаторных батарей (КРМ) | 06.15 Контакторы для конденсаторных батарей (КРМ) | Регулярная | PROxima | 0 | 1.35 | 0.00209
ctrk-s-110-50-230 | Контактор для конденсатора КМЭК 50квар 230В 2NО+1NC EKF PROxima | Ссылка |  | шт | 6476.57 | 4145.0048 | 4857.4275 | 4145.0048 | 0 | 1 | 1 | 4 | 06 Контакторы, пускатели, реле и аксессуары к ним | 06.15 Контакторы для конденсаторных батарей (КРМ) | 06.15 Контакторы для конденсаторных батарей (КРМ) | Регулярная | PROxima | 0 | 2.6 | 0.01003
ctrk-s-110-50-400 | Контактор для конденсатора КМЭК 50квар 400В 2NО+1NC EKF PROxima | Ссылка |  | шт | 6476.57 | 4145.0048 | 4857.4275 | 4145.0048 | 0 | 1 | 1 | 4 | 06 Контакторы, пускатели, реле и аксессуары к ним | 06.15 Контакторы для конденсаторных батарей (КРМ) | 06.15 Контакторы для конденсаторных батарей (КРМ) | Регулярная | PROxima | 0 | 2.6 | 0.01003
ctrp-r-12-230v-rev | Пускатель в корпусе реверсивный КМЭ 12А 230В с РТЭ IP44 EKF PROxima | Ссылка |  | шт | 2557.67 | 1636.9088 | 1918.2525 | 1636.9088 | 0 | 1 | 1 | 4 | 06 Контакторы, пускатели, реле и аксессуары к ним | 06.18 Пускатели реверсивные КМЭ с РТЭ IP44 EKF PROxima | 06.18 Пускатели реверсивные КМЭ с РТЭ IP44 EKF PROxima | Регулярная | PROxima | 0 | 1.825 | 0.00568
ctrp-r-12-400v-rev | Пускатель в корпусе реверсивный КМЭ 12А 400В с РТЭ IP44 EKF PROxima | Ссылка |  | шт | 2557.67 | 1636.9088 | 1918.2525 | 1636.9088 | 0 | 1 | 1 | 4 | 06 Контакторы, пускатели, реле и аксессуары к ним | 06.18 Пускатели реверсивные КМЭ с РТЭ IP44 EKF PROxima | 06.18 Пускатели реверсивные КМЭ с РТЭ IP44 EKF PROxima | Регулярная | PROxima | 0 | 1.825 | 0.00568
ctrp-r-18-230v-rev | Пускатель в корпусе реверсивный КМЭ 18А 230В с РТЭ IP44 EKF PROxima | Ссылка |  | шт | 2791.87 | 1786.7968 | 2093.9025 | 1786.7968 | 0 | 1 | 1 | 4 | 06 Контакторы, пускатели, реле и аксессуары к ним | 06.18 Пускатели реверсивные КМЭ с РТЭ IP44 EKF PROxima | 06.18 Пускатели реверсивные КМЭ с РТЭ IP44 EKF PROxima | Регулярная | PROxima | 0 | 1.825 | 0.00568
ctrp-r-18-400v-rev | Пускатель в корпусе реверсивный КМЭ 18А 400В с РТЭ IP44 EKF PROxima | Ссылка |  | шт | 2791.87 | 1786.7968 | 2093.9025 | 1786.7968 | 0 | 1 | 1 | 4 | 06 Контакторы, пускатели, реле и аксессуары к ним | 06.18 Пускатели реверсивные КМЭ с РТЭ IP44 EKF PROxima | 06.18 Пускатели реверсивные КМЭ с РТЭ IP44 EKF PROxima | Регулярная | PROxima | 0 | 1.825 | 0.00568
ctrp-r-25-230v-rev | Пускатель в корпусе реверсивный КМЭ 25А 230В с РТЭ IP44 EKF PROxima | Ссылка |  | шт | 3695.13 | 2364.8832 | 2771.3475 | 2364.8832 | 0 | 1 | 1 | 4 | 06 Контакторы, пускатели, реле и аксессуары к ним | 06.18 Пускатели реверсивные КМЭ с РТЭ IP44 EKF PROxima | 06.18 Пускатели реверсивные КМЭ с РТЭ IP44 EKF PROxima | Регулярная | PROxima | 0 | 2.95 | 0.00676
ctrp-r-25-400v-rev | Пускатель в корпусе реверсивный КМЭ 25А 400В с РТЭ IP44 EKF PROxima | Ссылка |  | шт | 3695.13 | 2364.8832 | 2771.3475 | 2364.8832 | 0 | 1 | 1 | 4 | 06 Контакторы, пускатели, реле и аксессуары к ним | 06.18 Пускатели реверсивные КМЭ с РТЭ IP44 EKF PROxima | 06.18 Пускатели реверсивные КМЭ с РТЭ IP44 EKF PROxima | Регулярная | PROxima | 0 | 2.95 | 0.00676
ctrp-r-32-230v-rev | Пускатель в корпусе реверсивный КМЭ 32А 230В с РТЭ IP44 EKF PROxima | Ссылка |  | шт | 3776.01 | 2416.6464 | 2832.0075 | 2416.6464 | 0 | 1 | 1 | 4 | 06 Контакторы, пускатели, реле и аксессуары к ним | 06.18 Пускатели реверсивные КМЭ с РТЭ IP44 EKF PROxima | 06.18 Пускатели реверсивные КМЭ с РТЭ IP44 EKF PROxima | Регулярная | PROxima | 0 | 2.95 | 0.00676
ctrp-r-32-400v-rev | Пускатель в корпусе реверсивный КМЭ 32А 400В с РТЭ IP44 EKF PROxima | Ссылка |  | шт | 4746.27 | 3037.6128 | 3559.7025 | 3037.6128 | 0 | 1 | 1 | 4 | 06 Контакторы, пускатели, реле и аксессуары к ним | 06.18 Пускатели реверсивные КМЭ с РТЭ IP44 EKF PROxima | 06.18 Пускатели реверсивные КМЭ с РТЭ IP44 EKF PROxima | Регулярная | PROxima | 0 | 2.95 | 0.00676
ctrp-r-40-230v-rev | Пускатель в корпусе реверсивный КМЭ 40А 230В с РТЭ IP44 EKF PROxima | Ссылка |  | шт | 6604.72 | 4227.0208 | 4953.54 | 4227.0208 | 0 | 1 | 1 | 1 | 06 Контакторы, пускатели, реле и аксессуары к ним | 06.18 Пускатели реверсивные КМЭ с РТЭ IP44 EKF PROxima | 06.18 Пускатели реверсивные КМЭ с РТЭ IP44 EKF PROxima | Регулярная | PROxima | 0 | 7.3 | 0.0175
ctrp-r-40-400v-rev | Пускатель в корпусе реверсивный КМЭ 40А 400В с РТЭ IP44 EKF PROxima | Ссылка |  | шт | 6604.72 | 4227.0208 | 4953.54 | 4227.0208 | 0 | 1 | 1 | 1 | 06 Контакторы, пускатели, реле и аксессуары к ним | 06.18 Пускатели реверсивные КМЭ с РТЭ IP44 EKF PROxima | 06.18 Пускатели реверсивные КМЭ с РТЭ IP44 EKF PROxima | Регулярная | PROxima | 0 | 7.3 | 0.0175
ctrp-r-50-230v-rev | Пускатель в корпусе реверсивный КМЭ 50А 230В с РТЭ IP44 EKF PROxima | Ссылка |  | шт | 7005.74 | 4483.6736 | 5254.305 | 4483.6736 | 0 | 1 | 1 | 1 | 06 Контакторы, пускатели, реле и аксессуары к ним | 06.18 Пускатели реверсивные КМЭ с РТЭ IP44 EKF PROxima | 06.18 Пускатели реверсивные КМЭ с РТЭ IP44 EKF PROxima | Регулярная | PROxima | 0 | 7.3 | 0.0175
ctrp-r-50-400v-rev | Пускатель в корпусе реверсивный КМЭ 50А 400В с РТЭ IP44 EKF PROxima | Ссылка |  | шт | 7356.15 | 4707.936 | 5517.1125 | 4707.936 | 0 | 1 | 1 | 1 | 06 Контакторы, пускатели, реле и аксессуары к ним | 06.18 Пускатели реверсивные КМЭ с РТЭ IP44 EKF PROxima | 06.18 Пускатели реверсивные КМЭ с РТЭ IP44 EKF PROxima | Регулярная | PROxima | 0 | 7.3 | 0.0175
ctrp-r-65-230v-rev | Пускатель в корпусе реверсивный КМЭ 65А 230В с РТЭ IP44 EKF PROxima | Ссылка |  | шт | 6912.04 | 4423.7056 | 5184.03 | 4423.7056 | 0 | 1 | 1 | 1 | 06 Контакторы, пускатели, реле и аксессуары к ним | 06.18 Пускатели реверсивные КМЭ с РТЭ IP44 EKF PROxima | 06.18 Пускатели реверсивные КМЭ с РТЭ IP44 EKF PROxima | Регулярная | PROxima | 0 | 7.3 | 0.0175
ctrp-r-65-400v-rev | Пускатель в корпусе реверсивный КМЭ 65А 400В с РТЭ IP44 EKF PROxima | Ссылка |  | шт | 6912.04 | 4423.7056 | 5184.03 | 4423.7056 | 0 | 1 | 1 | 1 | 06 Контакторы, пускатели, реле и аксессуары к ним | 06.18 Пускатели реверсивные КМЭ с РТЭ IP44 EKF PROxima | 06.18 Пускатели реверсивные КМЭ с РТЭ IP44 EKF PROxima | Регулярная | PROxima | 0 | 7.3 | 0.0175
ctrp-r-80-230v-rev | Пускатель в корпусе реверсивный КМЭ 80А 230В с РТЭ IP44 EKF PROxima | Ссылка |  | шт | 9907.19 | 6340.6016 | 7430.3925 | 6340.6016 | 0 | 1 | 1 | 1 | 06 Контакторы, пускатели, реле и аксессуары к ним | 06.18 Пускатели реверсивные КМЭ с РТЭ IP44 EKF PROxima | 06.18 Пускатели реверсивные КМЭ с РТЭ IP44 EKF PROxima | Регулярная | PROxima | 0 | 7.7 | 0.0175
ctrp-r-80-400v-rev | Пускатель в корпусе реверсивный КМЭ 80А 400В с РТЭ IP44 EKF PROxima | Ссылка |  | шт | 9907.19 | 6340.6016 | 7430.3925 | 6340.6016 | 0 | 1 | 1 | 1 | 06 Контакторы, пускатели, реле и аксессуары к ним | 06.18 Пускатели реверсивные КМЭ с РТЭ IP44 EKF PROxima | 06.18 Пускатели реверсивные КМЭ с РТЭ IP44 EKF PROxima | Регулярная | PROxima | 0 | 7.7 | 0.0175
ctrp-r-95-230v-rev | Пускатель в корпусе реверсивный КМЭ 95А 230В с РТЭ IP44 EKF PROxima | Ссылка |  | шт | 11231.59 | 7188.2176 | 8423.6925 | 7188.2176 | 0 | 1 | 1 | 1 | 06 Контакторы, пускатели, реле и аксессуары к ним | 06.18 Пускатели реверсивные КМЭ с РТЭ IP44 EKF PROxima | 06.18 Пускатели реверсивные КМЭ с РТЭ IP44 EKF PROxima | Регулярная | PROxima | 0 | 7.7 | 0.0175
ctrp-r-95-400v-rev | Пускатель в корпусе реверсивный КМЭ 95А 400В с РТЭ IP44 EKF PROxima | Ссылка |  | шт | 11231.59 | 7188.2176 | 8423.6925 | 7188.2176 | 0 | 1 | 1 | 1 | 06 Контакторы, пускатели, реле и аксессуары к ним | 06.18 Пускатели реверсивные КМЭ с РТЭ IP44 EKF PROxima | 06.18 Пускатели реверсивные КМЭ с РТЭ IP44 EKF PROxima | Регулярная | PROxima | 0 | 7.7 | 0.0175
ctrp-r-9-230v-rev | Пускатель в корпусе реверсивный КМЭ 9А 230В с РТЭ IP44 EKF PROxima | Ссылка |  | шт | 2557.67 | 1636.9088 | 1918.2525 | 1636.9088 | 0 | 1 | 1 | 4 | 06 Контакторы, пускатели, реле и аксессуары к ним | 06.18 Пускатели реверсивные КМЭ с РТЭ IP44 EKF PROxima | 06.18 Пускатели реверсивные КМЭ с РТЭ IP44 EKF PROxima | Регулярная | PROxima | 0 | 1.825 | 0.00568
ctrp-r-9-400v-rev | Пускатель в корпусе реверсивный КМЭ 9А 400В с РТЭ IP44 EKF PROxima | Ссылка |  | шт | 2557.67 | 1636.9088 | 1918.2525 | 1636.9088 | 0 | 1 | 1 | 4 | 06 Контакторы, пускатели, реле и аксессуары к ним | 06.18 Пускатели реверсивные КМЭ с РТЭ IP44 EKF PROxima | 06.18 Пускатели реверсивные КМЭ с РТЭ IP44 EKF PROxima | Регулярная | PROxima | 0 | 1.825 | 0.00568
VT100-0R4-1B | Преобразователь частоты 0,4/0,75кВт 1х230В VECTOR-100 EKF PROxima | Ссылка |  | шт | 9054.97 | 5795.1808 | 6791.2275 | 5795.1808 | 0 | 1 | 1 | 16 | 07 Автоматизация и управление (частотники, контроллеры, АВР, релейная автоматика, КРМ) | 07.01 Преобразователи частоты EKF PROxima | 07.01 Преобразователи частоты EKF PROxima | Регулярная | PROxima | 0 | 1.5 | 0.006975
VT100-0R7-1B | Преобразователь частоты 0,75/1,5кВт 1х230В VECTOR-100 EKF PROxima | Ссылка |  | шт | 10656.68 | 6820.2752 | 7992.51 | 6820.2752 | 0 | 1 | 1 | 12 | 07 Автоматизация и управление (частотники, контроллеры, АВР, релейная автоматика, КРМ) | 07.01 Преобразователи частоты EKF PROxima | 07.01 Преобразователи частоты EKF PROxima | Регулярная | PROxima | 0 | 2 | 0.010063
VT100-0R7-3B | Преобразователь частоты 0,75/1,5кВт 3х400В VECTOR-100 EKF PROxima | Ссылка |  | шт | 17097.81 | 10942.5984 | 12823.3575 | 10942.5984 | 0 | 1 | 1 | 12 | 07 Автоматизация и управление (частотники, контроллеры, АВР, релейная автоматика, КРМ) | 07.01 Преобразователи частоты EKF PROxima | 07.01 Преобразователи частоты EKF PROxima | Регулярная | PROxima | 0 | 2 | 0.010063
VT100-1R5-1B | Преобразователь частоты 1,5/2,2кВт 1х230В VECTOR-100 EKF PROxima | Ссылка |  | шт | 15888.28 | 10168.4992 | 11916.21 | 10168.4992 | 0 | 1 | 1 | 12 | 07 Автоматизация и управление (частотники, контроллеры, АВР, релейная автоматика, КРМ) | 07.01 Преобразователи частоты EKF PROxima | 07.01 Преобразователи частоты EKF PROxima | Регулярная | PROxima | 0 | 2 | 0.010063
VT100-1R5-3B | Преобразователь частоты 1,5/2,2кВт 3х400В VECTOR-100 EKF PROxima | Ссылка |  | шт | 18262.14 | 11687.7696 | 13696.605 | 11687.7696 | 0 | 1 | 1 | 12 | 07 Автоматизация и управление (частотники, контроллеры, АВР, релейная автоматика, КРМ) | 07.01 Преобразователи частоты EKF PROxima | 07.01 Преобразователи частоты EKF PROxima | Регулярная | PROxima | 0 | 2 | 0.010063
VT100-011-3B | Преобразователь частоты 11/15кВт 3х400В VECTOR-100 EKF PROxima | Ссылка |  | шт | 51243.9 | 32796.096 | 38432.925 | 32796.096 | 0 | 1 | 1 | 4 | 07 Автоматизация и управление (частотники, контроллеры, АВР, релейная автоматика, КРМ) | 07.01 Преобразователи частоты EKF PROxima | 07.01 Преобразователи частоты EKF PROxima | Регулярная | PROxima | 0 | 9 | 0.03712
VT100-110-3 | Преобразователь частоты 110/132кВт 3х400В VECTOR-100 EKF PROxima | Ссылка |  | шт | 418316.22 | 267722.3808 | 313737.165 | 267722.3808 | 0 | 1 | 1 | 1 | 07 Автоматизация и управление (частотники, контроллеры, АВР, релейная автоматика, КРМ) | 07.01 Преобразователи частоты EKF PROxima | 07.01 Преобразователи частоты EKF PROxima | Регулярная | PROxima | 0 | 101 | 0.15853
VT100-132-3 | Преобразователь частоты 132/160кВт 3х400В VECTOR-100 EKF PROxima | Ссылка |  | шт | 459960.74 | 294374.8736 | 344970.555 | 294374.8736 | 0 | 1 | 1 | 1 | 07 Автоматизация и управление (частотники, контроллеры, АВР, релейная автоматика, КРМ) | 07.01 Преобразователи частоты EKF PROxima | 07.01 Преобразователи частоты EKF PROxima | Регулярная | PROxima | 0 | 101 | 0.15853
VT100-015-3B | Преобразователь частоты 15/18кВт 3х400В VECTOR-100 EKF PROxima | Ссылка |  | шт | 60585.68 | 38774.8352 | 45439.26 | 38774.8352 | 0 | 1 | 1 | 4 | 07 Автоматизация и управление (частотники, контроллеры, АВР, релейная автоматика, КРМ) | 07.01 Преобразователи частоты EKF PROxima | 07.01 Преобразователи частоты EKF PROxima | Регулярная | PROxima | 0 | 9 | 0.03712
VT100-160-3 | Преобразователь частоты 160/185кВт 3х400В VECTOR-100 EKF PROxima | Ссылка |  | шт | 536723.17 | 343502.8288 | 402542.3775 | 343502.8288 | 0 | 1 | 1 | 1 | 07 Автоматизация и управление (частотники, контроллеры, АВР, релейная автоматика, КРМ) | 07.01 Преобразователи частоты EKF PROxima | 07.01 Преобразователи частоты EKF PROxima | Регулярная | PROxima | 0 | 101 | 0.15853
VT100-018-3 | Преобразователь частоты 18/22кВт 3х400В VECTOR-100 EKF PROxima | Ссылка |  | шт | 88444.73 | 56604.6272 | 66333.5475 | 56604.6272 | 0 | 1 | 1 | 2 | 07 Автоматизация и управление (частотники, контроллеры, АВР, релейная автоматика, КРМ) | 07.01 Преобразователи частоты EKF PROxima | 07.01 Преобразователи частоты EKF PROxima | Регулярная | PROxima | 0 | 16 | 0.074813
VT100-185-3 | Преобразователь частоты 185/200кВт 3х400В VECTOR-100 EKF PROxima | Ссылка |  | шт | 740420.26 | 473868.9664 | 555315.195 | 473868.9664 | 0 | 1 | 1 | 1 | 07 Автоматизация и управление (частотники, контроллеры, АВР, релейная автоматика, КРМ) | 07.01 Преобразователи частоты EKF PROxima | 07.01 Преобразователи частоты EKF PROxima | Заказная | PROxima | 0 | 156 | 0.26216
VT100-2R2-1B | Преобразователь частоты 2,2/4кВт 1х230В VECTOR-100 EKF PROxima | Ссылка |  | шт | 21635.42 | 13846.6688 | 16226.565 | 13846.6688 | 0 | 1 | 1 | 12 | 07 Автоматизация и управление (частотники, контроллеры, АВР, релейная автоматика, КРМ) | 07.01 Преобразователи частоты EKF PROxima | 07.01 Преобразователи частоты EKF PROxima | Регулярная | PROxima | 0 | 2 | 0.010063
VT100-2R2-3B | Преобразователь частоты 2,2/4кВт 3х400В VECTOR-100 EKF PROxima | Ссылка |  | шт | 20104.13 | 12866.6432 | 15078.0975 | 12866.6432 | 0 | 1 | 1 | 12 | 07 Автоматизация и управление (частотники, контроллеры, АВР, релейная автоматика, КРМ) | 07.01 Преобразователи частоты EKF PROxima | 07.01 Преобразователи частоты EKF PROxima | Регулярная | PROxima | 0 | 2 | 0.010063
VT100-200-3 | Преобразователь частоты 200/220кВт 3х400В VECTOR-100 EKF PROxima | Ссылка |  | шт | 1020134.82 | 652886.2848 | 765101.115 | 652886.2848 | 0 | 1 | 1 | 1 | 07 Автоматизация и управление (частотники, контроллеры, АВР, релейная автоматика, КРМ) | 07.01 Преобразователи частоты EKF PROxima | 07.01 Преобразователи частоты EKF PROxima | Заказная | PROxima | 0 | 156 | 0.26216
VT100-022-3 | Преобразователь частоты 22/30кВт 3х400В VECTOR-100 EKF PROxima | Ссылка |  | шт | 108787.5 | 69624 | 81590.625 | 69624 | 0 | 1 | 1 | 2 | 07 Автоматизация и управление (частотники, контроллеры, АВР, релейная автоматика, КРМ) | 07.01 Преобразователи частоты EKF PROxima | 07.01 Преобразователи частоты EKF PROxima | Регулярная | PROxima | 0 | 16 | 0.074813
VT100-220-3 | Преобразователь частоты 220/250кВт 3х400В VECTOR-100 EKF PROxima | Ссылка |  | шт | 1028780.5 | 658419.52 | 771585.375 | 658419.52 | 0 | 1 | 1 | 1 | 07 Автоматизация и управление (частотники, контроллеры, АВР, релейная автоматика, КРМ) | 07.01 Преобразователи частоты EKF PROxima | 07.01 Преобразователи частоты EKF PROxima | Заказная | PROxima | 0 | 156 | 0.26216
VT100-250-3 | Преобразователь частоты 250/280кВт 3х400В VECTOR-100 EKF PROxima | Ссылка |  | шт | 1078420.75 | 690189.28 | 808815.5625 | 690189.28 | 0 | 1 | 1 | 1 | 07 Автоматизация и управление (частотники, контроллеры, АВР, релейная автоматика, КРМ) | 07.01 Преобразователи частоты EKF PROxima | 07.01 Преобразователи частоты EKF PROxima | Заказная | PROxima | 0 | 101 | 0.26216
VT100-280-3 | Преобразователь частоты 280/215кВт 3х400В VECTOR-100 EKF PROxima | Ссылка |  | шт | 1104356.68 | 706788.2752 | 828267.51 | 706788.2752 | 0 | 1 | 1 | 1 | 07 Автоматизация и управление (частотники, контроллеры, АВР, релейная автоматика, КРМ) | 07.01 Преобразователи частоты EKF PROxima | 07.01 Преобразователи частоты EKF PROxima | Заказная | PROxima | 0 | 101 | 0.26216
VT100-030-3 | Преобразователь частоты 30/37кВт 3х400В VECTOR-100 EKF PROxima | Ссылка |  | шт | 136716.06 | 87498.2784 | 102537.045 | 87498.2784 | 0 | 1 | 1 | 2 | 07 Автоматизация и управление (частотники, контроллеры, АВР, релейная автоматика, КРМ) | 07.01 Преобразователи частоты EKF PROxima | 07.01 Преобразователи частоты EKF PROxima | Регулярная | PROxima | 0 | 16 | 0.074813
VT100-315-3 | Преобразователь частоты 315/350кВт 3х400В VECTOR-100 EKF PROxima | Ссылка |  | шт | 1134196.54 | 725885.7856 | 850647.405 | 725885.7856 | 0 | 1 | 1 | 1 | 07 Автоматизация и управление (частотники, контроллеры, АВР, релейная автоматика, КРМ) | 07.01 Преобразователи частоты EKF PROxima | 07.01 Преобразователи частоты EKF PROxima | Заказная | PROxima | 0 | 156 | 0.4279
VT100-355-3 | Преобразователь частоты 350/400кВт 3х400В VECTOR-100 EKF PROxima | Ссылка |  | шт | 1469685.8 | 940598.912 | 1102264.35 | 940598.912 | 0 | 1 | 1 | 1 | 07 Автоматизация и управление (частотники, контроллеры, АВР, релейная автоматика, КРМ) | 07.01 Преобразователи частоты EKF PROxima | 07.01 Преобразователи частоты EKF PROxima | Заказная | PROxima | 0 | 260 | 0.4279
VT100-037-3 | Преобразователь частоты 37/45кВт 3х400В VECTOR-100 EKF PROxima | Ссылка |  | шт | 170368.69 | 109035.9616 | 127776.5175 | 109035.9616 | 0 | 1 | 1 | 1 | 07 Автоматизация и управление (частотники, контроллеры, АВР, релейная автоматика, КРМ) | 07.01 Преобразователи частоты EKF PROxima | 07.01 Преобразователи частоты EKF PROxima | Регулярная | PROxima | 0 | 36 | 0.081947
VT100-4R0-3B | Преобразователь частоты 4/5,5кВт 3х400В VECTOR-100 EKF PROxima | Ссылка |  | шт | 25774.87 | 16495.9168 | 19331.1525 | 16495.9168 | 0 | 1 | 1 | 6 | 07 Автоматизация и управление (частотники, контроллеры, АВР, релейная автоматика, КРМ) | 07.01 Преобразователи частоты EKF PROxima | 07.01 Преобразователи частоты EKF PROxima | Регулярная | PROxima | 0 | 4 | 0.019602
VT100-400-3 | Преобразователь частоты 400/450кВт 3х400В VECTOR-100 EKF PROxima | Ссылка |  | шт | 1673267.1 | 1070890.944 | 1254950.325 | 1070890.944 | 0 | 1 | 1 | 1 | 07 Автоматизация и управление (частотники, контроллеры, АВР, релейная автоматика, КРМ) | 07.01 Преобразователи частоты EKF PROxima | 07.01 Преобразователи частоты EKF PROxima | Заказная | PROxima | 0 | 156 | 0.4279
VT100-045-3 | Преобразователь частоты 45/55кВт 3х400В VECTOR-100 EKF PROxima | Ссылка |  | шт | 199567.83 | 127723.4112 | 149675.8725 | 127723.4112 | 0 | 1 | 1 | 1 | 07 Автоматизация и управление (частотники, контроллеры, АВР, релейная автоматика, КРМ) | 07.01 Преобразователи частоты EKF PROxima | 07.01 Преобразователи частоты EKF PROxima | Регулярная | PROxima | 0 | 36 | 0.081947
VT100-5R5-3B | Преобразователь частоты 5,5/7,5кВт 3х400В VECTOR-100 EKF PROxima | Ссылка |  | шт | 33056.23 | 21155.9872 | 24792.1725 | 21155.9872 | 0 | 1 | 1 | 6 | 07 Автоматизация и управление (частотники, контроллеры, АВР, релейная автоматика, КРМ) | 07.01 Преобразователи частоты EKF PROxima | 07.01 Преобразователи частоты EKF PROxima | Регулярная | PROxima | 0 | 4 | 0.019602
VT100-055-3 | Преобразователь частоты 55/75кВт 3х400В VECTOR-100 EKF PROxima | Ссылка |  | шт | 218565.65 | 139882.016 | 163924.2375 | 139882.016 | 0 | 1 | 1 | 1 | 07 Автоматизация и управление (частотники, контроллеры, АВР, релейная автоматика, КРМ) | 07.01 Преобразователи частоты EKF PROxima | 07.01 Преобразователи частоты EKF PROxima | Регулярная | PROxima | 0 | 48 | 0.099271
VT100-7R5-3B | Преобразователь частоты 7,5/11кВт 3х400В VECTOR-100 EKF PROxima | Ссылка |  | шт | 36976.68 | 23665.0752 | 27732.51 | 23665.0752 | 0 | 1 | 1 | 4 | 07 Автоматизация и управление (частотники, контроллеры, АВР, релейная автоматика, КРМ) | 07.01 Преобразователи частоты EKF PROxima | 07.01 Преобразователи частоты EKF PROxima | Регулярная | PROxima | 0 | 7 | 0.019602
VT100-075-3 | Преобразователь частоты 75/90кВт 3х400В VECTOR-100 EKF PROxima | Ссылка |  | шт | 285554.53 | 182754.8992 | 214165.8975 | 182754.8992 | 0 | 1 | 1 | 1 | 07 Автоматизация и управление (частотники, контроллеры, АВР, релейная автоматика, КРМ) | 07.01 Преобразователи частоты EKF PROxima | 07.01 Преобразователи частоты EKF PROxima | Регулярная | PROxima | 0 | 48 | 0.099271
VT100-090-3 | Преобразователь частоты 90/110кВт 3х400В VECTOR-100 EKF PROxima | Ссылка |  | шт | 306740.63 | 196314.0032 | 230055.4725 | 196314.0032 | 0 | 1 | 1 | 1 | 07 Автоматизация и управление (частотники, контроллеры, АВР, релейная автоматика, КРМ) | 07.01 Преобразователи частоты EKF PROxima | 07.01 Преобразователи частоты EKF PROxima | Регулярная | PROxima | 0 | 60 | 0.088999
ilr-cable-150 | Кабель для подключения пульта 1,5м EKF PROxima | Ссылка |  | шт | 255.04 |  |  | 163.2256 | 0 | 1 | 1 | 100 | 07 Автоматизация и управление (частотники, контроллеры, АВР, релейная автоматика, КРМ) | 07.02 Преобразователи частоты EKF Basic | 07.02 Преобразователи частоты EKF Basic | Регулярная | Basic | 0 | 0.052 | 0
ilr-cable-250 | Кабель для подключения пульта 2,5м EKF PROxima | Ссылка |  | шт | 509.22 |  |  | 325.9008 | 0 | 1 | 1 | 100 | 07 Автоматизация и управление (частотники, контроллеры, АВР, релейная автоматика, КРМ) | 07.02 Преобразователи частоты EKF Basic | 07.02 Преобразователи частоты EKF Basic | Регулярная | Basic | 0 | 0.078 | 0
VT75c-0R4-1B | Преобразователь частоты 0,4кВт 1х230В VECTOR-75 compact EKF Basic | Ссылка |  | шт | 8099.95 |  |  | 5183.968 | 0 | 1 | 1 | 16 | 07 Автоматизация и управление (частотники, контроллеры, АВР, релейная автоматика, КРМ) | 07.02 Преобразователи частоты EKF Basic | 07.02 Преобразователи частоты EKF Basic | Регулярная | Basic | 0 | 1 | 0.004914
VT75c-0R7-1B | Преобразователь частоты 0,7 кВт 1х230В VECTOR-75 compact EKF Basic | Ссылка |  | шт | 9498.64 |  |  | 6079.1296 | 0 | 1 | 1 | 16 | 07 Автоматизация и управление (частотники, контроллеры, АВР, релейная автоматика, КРМ) | 07.02 Преобразователи частоты EKF Basic | 07.02 Преобразователи частоты EKF Basic | Регулярная | Basic | 0 | 1 | 0.004914
VT75-0R7-3B | Преобразователь частоты 0,75/1,5кВт 3х400В VECTOR-75 EKF Basic | Ссылка |  | шт | 13958.43 |  |  | 8933.3952 | 0 | 1 | 1 | 12 | 07 Автоматизация и управление (частотники, контроллеры, АВР, релейная автоматика, КРМ) | 07.02 Преобразователи частоты EKF Basic | 07.02 Преобразователи частоты EKF Basic | Регулярная | Basic | 0 | 1.3 | 0.007044
VT75c-0R7-3B | Преобразователь частоты 0,75/1,5кВт 3х400В VECTOR-75 compact EKF Basic | Ссылка |  | шт | 13027.86 |  |  | 8337.8304 | 0 | 1 | 1 | 16 | 07 Автоматизация и управление (частотники, контроллеры, АВР, релейная автоматика, КРМ) | 07.02 Преобразователи частоты EKF Basic | 07.02 Преобразователи частоты EKF Basic | Регулярная | Basic | 0 | 1 | 0.004914
VT75c-1R5-1B | Преобразователь частоты 1,5/2,2кВт 1х230В VECTOR-75 compact EKF Basic | Ссылка |  | шт | 12250.39 |  |  | 7840.2496 | 0 | 1 | 1 | 16 | 07 Автоматизация и управление (частотники, контроллеры, АВР, релейная автоматика, КРМ) | 07.02 Преобразователи частоты EKF Basic | 07.02 Преобразователи частоты EKF Basic | Регулярная | Basic | 0 | 1 | 0.004914
VT75-1R5-3B | Преобразователь частоты 1,5/2,2кВт 3х400В VECTOR-75 EKF Basic | Ссылка |  | шт | 15356.26 |  |  | 9828.0064 | 0 | 1 | 1 | 12 | 07 Автоматизация и управление (частотники, контроллеры, АВР, релейная автоматика, КРМ) | 07.02 Преобразователи частоты EKF Basic | 07.02 Преобразователи частоты EKF Basic | Регулярная | Basic | 0 | 1.3 | 0.007044
VT75c-1R5-3B | Преобразователь частоты 1,5кВт 3х400В VECTOR-75 compact EKF Basic | Ссылка |  | шт | 14161.88 |  |  | 9063.6032 | 0 | 1 | 1 | 16 | 07 Автоматизация и управление (частотники, контроллеры, АВР, релейная автоматика, КРМ) | 07.02 Преобразователи частоты EKF Basic | 07.02 Преобразователи частоты EKF Basic | Регулярная | Basic | 0 | 1 | 0.004914
VT75-2R2-3B | Преобразователь частоты 2,2/4 кВт 3х400В VECTOR-75 EKF Basic | Ссылка |  | шт | 16905.15 |  |  | 10819.296 | 0 | 1 | 1 | 12 | 07 Автоматизация и управление (частотники, контроллеры, АВР, релейная автоматика, КРМ) | 07.02 Преобразователи частоты EKF Basic | 07.02 Преобразователи частоты EKF Basic | Регулярная | Basic | 0 | 1.3 | 0.007044
VT75c-2R2-3B | Преобразователь частоты 2,2кВт 3х400В VECTOR-75 compact EKF Basic | Ссылка |  | шт | 15965.97 |  |  | 10218.2208 | 0 | 1 | 1 | 16 | 07 Автоматизация и управление (частотники, контроллеры, АВР, релейная автоматика, КРМ) | 07.02 Преобразователи частоты EKF Basic | 07.02 Преобразователи частоты EKF Basic | Регулярная | Basic | 0 | 1 | 0.004914
VT75-4R0-3B | Преобразователь частоты 4/5,5 кВт 3х400В VECTOR-75 EKF Basic | Ссылка |  | шт | 20407.14 |  |  | 13060.5696 | 0 | 1 | 1 | 6 | 07 Автоматизация и управление (частотники, контроллеры, АВР, релейная автоматика, КРМ) | 07.02 Преобразователи частоты EKF Basic | 07.02 Преобразователи частоты EKF Basic | Регулярная | Basic | 0 | 3.5 | 0.014256
VT75-5R5-3B | Преобразователь частоты 5,5/7,5 кВт 3х400В VECTOR-75 EKF Basic | Ссылка |  | шт | 26986.69 |  |  | 17271.4816 | 0 | 1 | 1 | 6 | 07 Автоматизация и управление (частотники, контроллеры, АВР, релейная автоматика, КРМ) | 07.02 Преобразователи частоты EKF Basic | 07.02 Преобразователи частоты EKF Basic | Регулярная | Basic | 0 | 3.5 | 0.014256
VT75-7R5-3B | Преобразователь частоты 7,5/11 кВт 3х400В VECTOR-75 EKF Basic | Ссылка |  | шт | 28316.35 |  |  | 18122.464 | 0 | 1 | 1 | 4 | 07 Автоматизация и управление (частотники, контроллеры, АВР, релейная автоматика, КРМ) | 07.02 Преобразователи частоты EKF Basic | 07.02 Преобразователи частоты EKF Basic | Регулярная | Basic | 0 | 3.5 | 0.014256
ats-tsm-k-1.5 | Кабель для контроллера АВР ТСМ 1,5 м | Ссылка |  | шт | 3723.57 | 2383.0848 | 2792.6775 | 2383.0848 | 0 | 1 | 1 | 1 | 07 Автоматизация и управление (частотники, контроллеры, АВР, релейная автоматика, КРМ) | 07.03 Автоматический ввод резерва (АВР) до 630А EKF PROxima | 07.03 Автоматический ввод резерва (АВР) до 630А EKF PROxima | Регулярная | PROxima | 0 | 0.66 | 0.00015
ats-tsm-k-2 | Кабель для контроллера АВР ТСМ 2 м | Ссылка |  | шт | 3921.19 | 2509.5616 | 2940.8925 | 2509.5616 | 0 | 1 | 1 | 1 | 07 Автоматизация и управление (частотники, контроллеры, АВР, релейная автоматика, КРМ) | 07.03 Автоматический ввод резерва (АВР) до 630А EKF PROxima | 07.03 Автоматический ввод резерва (АВР) до 630А EKF PROxima | Регулярная | PROxima | 0 | 4 | 0.0002
ats-tsm-125A-3p-pro | Устройство АВР ТСM 225/125А 3р EKF PROxima | Ссылка |  | шт | 29248.03 | 18718.7392 | 21936.0225 | 18718.7392 | 0 | 1 | 1 | 1 | 07 Автоматизация и управление (частотники, контроллеры, АВР, релейная автоматика, КРМ) | 07.03 Автоматический ввод резерва (АВР) до 630А EKF PROxima | 07.03 Автоматический ввод резерва (АВР) до 630А EKF PROxima | Регулярная | PROxima | 0 | 11.1 | 0.023949
ats-tsm-160A-3p-pro | Устройство АВР ТСM 225/160А 3р EKF PROxima | Ссылка |  | шт | 29248.03 | 18718.7392 | 21936.0225 | 18718.7392 | 0 | 1 | 1 | 1 | 07 Автоматизация и управление (частотники, контроллеры, АВР, релейная автоматика, КРМ) | 07.03 Автоматический ввод резерва (АВР) до 630А EKF PROxima | 07.03 Автоматический ввод резерва (АВР) до 630А EKF PROxima | Регулярная | PROxima | 0 | 11.1 | 0.023949
ats-tsm-200A-3p-pro | Устройство АВР ТСM 225/200А 3р EKF PROxima | Ссылка |  | шт | 29248.03 | 18718.7392 | 21936.0225 | 18718.7392 | 0 | 1 | 1 | 1 | 07 Автоматизация и управление (частотники, контроллеры, АВР, релейная автоматика, КРМ) | 07.03 Автоматический ввод резерва (АВР) до 630А EKF PROxima | 07.03 Автоматический ввод резерва (АВР) до 630А EKF PROxima | Регулярная | PROxima | 0 | 11.1 | 0.023949
ats-tsm-225-250A-3p-pro | Устройство АВР ТСM 225/250А 3р EKF PROxima | Ссылка |  | шт | 29248.03 | 18718.7392 | 21936.0225 | 18718.7392 | 0 | 1 | 1 | 1 | 07 Автоматизация и управление (частотники, контроллеры, АВР, релейная автоматика, КРМ) | 07.03 Автоматический ввод резерва (АВР) до 630А EKF PROxima | 07.03 Автоматический ввод резерва (АВР) до 630А EKF PROxima | Регулярная | PROxima | 0 | 11.1 | 0.023949
ats-tsm-250A-3p-pro | Устройство АВР ТСM 400/250А 3р EKF PROxima | Ссылка |  | шт | 46612.17 | 29831.7888 | 34959.1275 | 29831.7888 | 0 | 1 | 1 | 1 | 07 Автоматизация и управление (частотники, контроллеры, АВР, релейная автоматика, КРМ) | 07.03 Автоматический ввод резерва (АВР) до 630А EKF PROxima | 07.03 Автоматический ввод резерва (АВР) до 630А EKF PROxima | Регулярная | PROxima | 0 | 28 | 0.068952
ats-tsm-400A-3p-pro | Устройство АВР ТСM 400/400А 3р EKF PROxima | Ссылка |  | шт | 66588.81 | 42616.8384 | 49941.6075 | 42616.8384 | 0 | 1 | 1 | 1 | 07 Автоматизация и управление (частотники, контроллеры, АВР, релейная автоматика, КРМ) | 07.03 Автоматический ввод резерва (АВР) до 630А EKF PROxima | 07.03 Автоматический ввод резерва (АВР) до 630А EKF PROxima | Регулярная | PROxima | 0 | 28 | 0.068952
ats-tsm-500A-3p-pro | Устройство АВР ТСM 630/500А 3р EKF PROxima | Ссылка |  | шт | 60669.64 | 38828.5696 | 45502.23 | 38828.5696 | 0 | 1 | 1 | 1 | 07 Автоматизация и управление (частотники, контроллеры, АВР, релейная автоматика, КРМ) | 07.03 Автоматический ввод резерва (АВР) до 630А EKF PROxima | 07.03 Автоматический ввод резерва (АВР) до 630А EKF PROxima | Регулярная | PROxima | 0 | 36 | 0.089544
ats-tsm-630A-3p-pro | Устройство АВР ТСM 630/630А 3р EKF PROxima | Ссылка |  | шт | 60669.64 | 38828.5696 | 45502.23 | 38828.5696 | 0 | 1 | 1 | 1 | 07 Автоматизация и управление (частотники, контроллеры, АВР, релейная автоматика, КРМ) | 07.03 Автоматический ввод резерва (АВР) до 630А EKF PROxima | 07.03 Автоматический ввод резерва (АВР) до 630А EKF PROxima | Регулярная | PROxima | 0 | 36 | 0.089544
ats-tsm-100A-3p-pro | Устройство АВР ТСM-100/100А 3р EKF PROxima | Ссылка |  | шт | 25788.18 | 16504.4352 | 19341.135 | 16504.4352 | 0 | 1 | 1 | 1 | 07 Автоматизация и управление (частотники, контроллеры, АВР, релейная автоматика, КРМ) | 07.03 Автоматический ввод резерва (АВР) до 630А EKF PROxima | 07.03 Автоматический ввод резерва (АВР) до 630А EKF PROxima | Регулярная | PROxima | 0 | 8.86 | 0.018285
ats-tsm-63A-3p-pro | Устройство АВР ТСM-100/63А 3р EKF PROxima | Ссылка |  | шт | 25788.18 | 16504.4352 | 19341.135 | 16504.4352 | 0 | 1 | 1 | 1 | 07 Автоматизация и управление (частотники, контроллеры, АВР, релейная автоматика, КРМ) | 07.03 Автоматический ввод резерва (АВР) до 630А EKF PROxima | 07.03 Автоматический ввод резерва (АВР) до 630А EKF PROxima | Регулярная | PROxima | 0 | 8.86 | 0.018285
ats-tsr1-100A-3p-pro | Устройство АВР ТСР1 100А 3Р 230В EKF PROxima | Ссылка |  | шт | 11938.03 | 7640.3392 | 8953.5225 | 7640.3392 | 0 | 1 | 1 | 6 | 07 Автоматизация и управление (частотники, контроллеры, АВР, релейная автоматика, КРМ) | 07.03 Автоматический ввод резерва (АВР) до 630А EKF PROxima | 07.03 Автоматический ввод резерва (АВР) до 630А EKF PROxima | Регулярная | PROxima | 0 | 5 | 0.01085
ats-tsr1-125A-4p-pro | Устройство АВР ТСР1 125A 4Р 230В EKF PROxima | Ссылка |  | шт | 21407.31 | 13700.6784 | 16055.4825 | 13700.6784 | 0 | 1 | 1 | 6 | 07 Автоматизация и управление (частотники, контроллеры, АВР, релейная автоматика, КРМ) | 07.03 Автоматический ввод резерва (АВР) до 630А EKF PROxima | 07.03 Автоматический ввод резерва (АВР) до 630А EKF PROxima | Заказная (16) | PROxima | 0 | 7.2 | 0.01134
ats-tsr1-125A-3p-pro | Устройство АВР ТСР1 125А 3Р 230В EKF PROxima | Ссылка |  | шт | 19349.57 | 12383.7248 | 14512.1775 | 12383.7248 | 0 | 1 | 1 | 6 | 07 Автоматизация и управление (частотники, контроллеры, АВР, релейная автоматика, КРМ) | 07.03 Автоматический ввод резерва (АВР) до 630А EKF PROxima | 07.03 Автоматический ввод резерва (АВР) до 630А EKF PROxima | Регулярная | PROxima | 0 | 7.2 | 0.01134
ats-tsr1-160A-3p-pro | Устройство АВР ТСР1 160А 3Р 230В EKF PROxima | Ссылка |  | шт | 19349.57 | 12383.7248 | 14512.1775 | 12383.7248 | 0 | 1 | 1 | 6 | 07 Автоматизация и управление (частотники, контроллеры, АВР, релейная автоматика, КРМ) | 07.03 Автоматический ввод резерва (АВР) до 630А EKF PROxima | 07.03 Автоматический ввод резерва (АВР) до 630А EKF PROxima | Регулярная | PROxima | 0 | 7.2 | 0.01134
ats-tsr1-200A-3p-pro | Устройство АВР ТСР1 200А 3Р 230В EKF PROxima | Ссылка |  | шт | 22911.74 | 14663.5136 | 17183.805 | 14663.5136 | 0 | 1 | 1 | 2 | 07 Автоматизация и управление (частотники, контроллеры, АВР, релейная автоматика, КРМ) | 07.03 Автоматический ввод резерва (АВР) до 630А EKF PROxima | 07.03 Автоматический ввод резерва (АВР) до 630А EKF PROxima | Регулярная | PROxima | 0 | 8 | 0.015829
ats-tsr1-250A-3p-pro | Устройство АВР ТСР1 250А 3Р 230В EKF PROxima | Ссылка |  | шт | 20996.29 | 13437.6256 | 15747.2175 | 13437.6256 | 0 | 1 | 1 | 2 | 07 Автоматизация и управление (частотники, контроллеры, АВР, релейная автоматика, КРМ) | 07.03 Автоматический ввод резерва (АВР) до 630А EKF PROxima | 07.03 Автоматический ввод резерва (АВР) до 630А EKF PROxima | Регулярная | PROxima | 0 | 8 | 0.015829
ats-tsr1-32A-3p-pro | Устройство АВР ТСР1 32А 3Р 230В EKF PROxima | Ссылка |  | шт | 12251.01 | 7840.6464 | 9188.2575 | 7840.6464 | 0 | 1 | 1 | 6 | 07 Автоматизация и управление (частотники, контроллеры, АВР, релейная автоматика, КРМ) | 07.03 Автоматический ввод резерва (АВР) до 630А EKF PROxima | 07.03 Автоматический ввод резерва (АВР) до 630А EKF PROxima | Регулярная | PROxima | 0 | 3.7 | 0.01085
ats-tsr1-400A-3p-pro | Устройство АВР ТСР1 400А 3Р 230В EKF PROxima | Ссылка |  | шт | 36560.83 | 23398.9312 | 27420.6225 | 23398.9312 | 0 | 1 | 1 | 1 | 07 Автоматизация и управление (частотники, контроллеры, АВР, релейная автоматика, КРМ) | 07.03 Автоматический ввод резерва (АВР) до 630А EKF PROxima | 07.03 Автоматический ввод резерва (АВР) до 630А EKF PROxima | Регулярная | PROxima | 0 | 16 | 0.14045
ats-tsr1-40A-3p-pro | Устройство АВР ТСР1 40А 3Р 230В EKF PROxima | Ссылка |  | шт | 11938.03 | 7640.3392 | 8953.5225 | 7640.3392 | 0 | 1 | 1 | 6 | 07 Автоматизация и управление (частотники, контроллеры, АВР, релейная автоматика, КРМ) | 07.03 Автоматический ввод резерва (АВР) до 630А EKF PROxima | 07.03 Автоматический ввод резерва (АВР) до 630А EKF PROxima | Регулярная | PROxima | 0 | 3.7 | 0.01085
ats-tsr1-50A-3p-pro | Устройство АВР ТСР1 50А 3Р 230В EKF PROxima | Ссылка |  | шт | 11938.03 | 7640.3392 | 8953.5225 | 7640.3392 | 0 | 1 | 1 | 6 | 07 Автоматизация и управление (частотники, контроллеры, АВР, релейная автоматика, КРМ) | 07.03 Автоматический ввод резерва (АВР) до 630А EKF PROxima | 07.03 Автоматический ввод резерва (АВР) до 630А EKF PROxima | Регулярная | PROxima | 0 | 3.7 | 0.01085
ats-tsr1-630A-3p-pro | Устройство АВР ТСР1 630А 3Р 230В EKF PROxima | Ссылка |  | шт | 43873.62 | 28079.1168 | 32905.215 | 28079.1168 | 0 | 1 | 1 | 1 | 07 Автоматизация и управление (частотники, контроллеры, АВР, релейная автоматика, КРМ) | 07.03 Автоматический ввод резерва (АВР) до 630А EKF PROxima | 07.03 Автоматический ввод резерва (АВР) до 630А EKF PROxima | Регулярная | PROxima | 0 | 16 | 0.14045
ats-tsr1-63A-3p-pro | Устройство АВР ТСР1 63А 3Р 230В EKF PROxima | Ссылка |  | шт | 11938.03 | 7640.3392 | 8953.5225 | 7640.3392 | 0 | 1 | 1 | 6 | 07 Автоматизация и управление (частотники, контроллеры, АВР, релейная автоматика, КРМ) | 07.03 Автоматический ввод резерва (АВР) до 630А EKF PROxima | 07.03 Автоматический ввод резерва (АВР) до 630А EKF PROxima | Регулярная | PROxima | 0 | 3.7 | 0.01085
ats-tsr1-80A-3p-pro | Устройство АВР ТСР1 80А 3Р 230В EKF PROxima | Ссылка |  | шт | 14135.77 | 9046.8928 | 10601.8275 | 9046.8928 | 0 | 1 | 1 | 6 | 07 Автоматизация и управление (частотники, контроллеры, АВР, релейная автоматика, КРМ) | 07.03 Автоматический ввод резерва (АВР) до 630А EKF PROxima | 07.03 Автоматический ввод резерва (АВР) до 630А EKF PROxima | Регулярная | PROxima | 0 | 5 | 0.01085
ILR-RLINK | Кабель RS-232 для PRO-Relay EKF PROxima | Ссылка |  | шт | 1527.1 | 977.344 | 1145.325 | 977.344 | 0 | 1 | 1 | 15 | 07 Автоматизация и управление (частотники, контроллеры, АВР, релейная автоматика, КРМ) | 07.04 Программируемые реле EKF PROxima | 07.04 Программируемые реле EKF PROxima | Регулярная | PROxima | 0 | 0.086 | 0.00043875
ILR-ULINK | Кабель USB для PRO-Relay EKF PROxima | Ссылка |  | шт | 1238.58 | 792.6912 | 928.935 | 792.6912 | 0 | 1 | 1 | 15 | 07 Автоматизация и управление (частотники, контроллеры, АВР, релейная автоматика, КРМ) | 07.04 Программируемые реле EKF PROxima | 07.04 Программируемые реле EKF PROxima | Регулярная | PROxima | 0 | 0.082 | 0.00043875
ILR-MI4A-24D | Модуль аналогового ввода 4 24В PRO-Relay EKF PROxima | Ссылка |  | шт | 6674.98 | 4271.9872 | 5006.235 | 4271.9872 | 0 | 1 | 1 | 50 | 07 Автоматизация и управление (частотники, контроллеры, АВР, релейная автоматика, КРМ) | 07.04 Программируемые реле EKF PROxima | 07.04 Программируемые реле EKF PROxima | Регулярная | PROxima | 0 | 0.24 | 0.00056648
ILR-MO2A-24D | Модуль аналогового вывода 2 24В PRO-Relay EKF PROxima | Ссылка |  | шт | 3748.28 | 2398.8992 | 2811.21 | 2398.8992 | 0 | 1 | 1 | 50 | 07 Автоматизация и управление (частотники, контроллеры, АВР, релейная автоматика, КРМ) | 07.04 Программируемые реле EKF PROxima | 07.04 Программируемые реле EKF PROxima | Регулярная | PROxima | 0 | 0.24 | 0.00056648
ILR-MI4PT-24D | Модуль ввода термосопротивлений 4 24В PRO-Relay EKF PROxima | Ссылка |  | шт | 3918.37 | 2507.7568 | 2938.7775 | 2507.7568 | 0 | 1 | 1 | 50 | 07 Автоматизация и управление (частотники, контроллеры, АВР, релейная автоматика, КРМ) | 07.04 Программируемые реле EKF PROxima | 07.04 Программируемые реле EKF PROxima | Регулярная | PROxima | 0 | 0.24 | 0.00056648
ILR-M8ER-230A | Модуль дискретного в/в 4/4 230В PRO-Relay EKF PROxima | Ссылка |  | шт | 2929.41 | 1874.8224 | 2197.0575 | 1874.8224 | 0 | 1 | 1 | 50 | 07 Автоматизация и управление (частотники, контроллеры, АВР, релейная автоматика, КРМ) | 07.04 Программируемые реле EKF PROxima | 07.04 Программируемые реле EKF PROxima | Регулярная | PROxima | 0 | 0.24 | 0.00056648
ILR-M8ER-24D | Модуль дискретного в/в 4/4 24В PRO-Relay EKF PROxima | Ссылка |  | шт | 2674.94 | 1711.9616 | 2006.205 | 1711.9616 | 0 | 1 | 1 | 50 | 07 Автоматизация и управление (частотники, контроллеры, АВР, релейная автоматика, КРМ) | 07.04 Программируемые реле EKF PROxima | 07.04 Программируемые реле EKF PROxima | Регулярная | PROxima | 0 | 0.24 | 0.00056648
ILR-M8ET-24D | Модуль дискретного в/в т 4/4 24В PRO-Relay EKF PROxima | Ссылка |  | шт | 3070.22 | 1964.9408 | 2302.665 | 1964.9408 | 0 | 1 | 1 | 50 | 07 Автоматизация и управление (частотники, контроллеры, АВР, релейная автоматика, КРМ) | 07.04 Программируемые реле EKF PROxima | 07.04 Программируемые реле EKF PROxima | Регулярная | PROxima | 0 | 0.24 | 0.00056648
ILR-IM-24D | Модуль интерфейсный MODBUS RS 24В PRO-Relay EKF PROxima | Ссылка |  | шт | 3636 | 2327.04 | 2727 | 2327.04 | 0 | 1 | 1 | 50 | 07 Автоматизация и управление (частотники, контроллеры, АВР, релейная автоматика, КРМ) | 07.04 Программируемые реле EKF PROxima | 07.04 Программируемые реле EKF PROxima | Регулярная | PROxima | 0 | 0.24 | 0.00056648
ILR-IE-24D | Модуль интерфейсный MODBUS TCP 24В PRO-Relay EKF PROxima | Ссылка |  | шт | 26435.24 | 16918.5536 | 19826.43 | 16918.5536 | 0 | 50 | 1 | 50 | 07 Автоматизация и управление (частотники, контроллеры, АВР, релейная автоматика, КРМ) | 07.04 Программируемые реле EKF PROxima | 07.04 Программируемые реле EKF PROxima | Заказная | PROxima | 0 | 0.24 | 0.00056648
ILR-10CR-230A | Программируемое реле 10 в/в 230В PRO-Relay EKF PROxima | Ссылка |  | шт | 3762.58 | 2408.0512 | 2821.935 | 2408.0512 | 0 | 1 | 1 | 50 | 07 Автоматизация и управление (частотники, контроллеры, АВР, релейная автоматика, КРМ) | 07.04 Программируемые реле EKF PROxima | 07.04 Программируемые реле EKF PROxima | Регулярная | PROxima | 0 | 0.24 | 0.00056648
ILR-10DR-230A | Программируемое реле 10 в/в с диспл. 230В PRO-Relay EKF PROxima | Ссылка |  | шт | 4296.69 | 2749.8816 | 3222.5175 | 2749.8816 | 0 | 1 | 1 | 50 | 07 Автоматизация и управление (частотники, контроллеры, АВР, релейная автоматика, КРМ) | 07.04 Программируемые реле EKF PROxima | 07.04 Программируемые реле EKF PROxima | Регулярная | PROxima | 0 | 0.24 | 0.00056648
ILR-12CR-24D | Программируемое реле 12 в/в 24В PRO-Relay EKF PROxima | Ссылка |  | шт | 3759.79 | 2406.2656 | 2819.8425 | 2406.2656 | 0 | 1 | 1 | 50 | 07 Автоматизация и управление (частотники, контроллеры, АВР, релейная автоматика, КРМ) | 07.04 Программируемые реле EKF PROxima | 07.04 Программируемые реле EKF PROxima | Регулярная | PROxima | 0 | 0.24 | 0.00056648
ILR-12DR-24D | Программируемое реле 12 в/в с диспл. 24В PRO-Relay EKF PROxima | Ссылка |  | шт | 5479.7 | 3507.008 | 4109.775 | 3507.008 | 0 | 1 | 1 | 50 | 07 Автоматизация и управление (частотники, контроллеры, АВР, релейная автоматика, КРМ) | 07.04 Программируемые реле EKF PROxima | 07.04 Программируемые реле EKF PROxima | Регулярная | PROxima | 0 | 0.24 | 0.00056648
ILR-12CT-24D | Программируемое реле 12 в/в т 24В PRO-Relay EKF PROxima | Ссылка |  | шт | 3333.96 | 2133.7344 | 2500.47 | 2133.7344 | 0 | 1 | 1 | 50 | 07 Автоматизация и управление (частотники, контроллеры, АВР, релейная автоматика, КРМ) | 07.04 Программируемые реле EKF PROxima | 07.04 Программируемые реле EKF PROxima | Регулярная | PROxima | 0 | 0.24 | 0.00056648
ILR-12DT-24D | Программируемое реле 12 в/в т с диспл. 24В PRO-Relay EKF PROxima | Ссылка |  | шт | 4517.49 | 2891.1936 | 3388.1175 | 2891.1936 | 0 | 1 | 1 | 50 | 07 Автоматизация и управление (частотники, контроллеры, АВР, релейная автоматика, КРМ) | 07.04 Программируемые реле EKF PROxima | 07.04 Программируемые реле EKF PROxima | Регулярная | PROxima | 0 | 0.24 | 0.00056648
ILR-20CR-230A | Программируемое реле 20 в/в 230В PRO-Relay EKF PROxima | Ссылка |  | шт | 4396.81 | 2813.9584 | 3297.6075 | 2813.9584 | 0 | 1 | 1 | 20 | 07 Автоматизация и управление (частотники, контроллеры, АВР, релейная автоматика, КРМ) | 07.04 Программируемые реле EKF PROxima | 07.04 Программируемые реле EKF PROxima | Регулярная | PROxima | 0 | 0.36 | 0.00091
ILR-20CR-24D | Программируемое реле 20 в/в 24В PRO-Relay EKF PROxima | Ссылка |  | шт | 5905.35 | 3779.424 | 4429.0125 | 3779.424 | 0 | 1 | 1 | 20 | 07 Автоматизация и управление (частотники, контроллеры, АВР, релейная автоматика, КРМ) | 07.04 Программируемые реле EKF PROxima | 07.04 Программируемые реле EKF PROxima | Регулярная | PROxima | 0 | 0.36 | 0.00091
ILR-20DR-230A | Программируемое реле 20 в/в с диспл. 230В PRO-Relay EKF PROxima | Ссылка |  | шт | 8112.14 | 5191.7696 | 6084.105 | 5191.7696 | 0 | 1 | 1 | 20 | 07 Автоматизация и управление (частотники, контроллеры, АВР, релейная автоматика, КРМ) | 07.04 Программируемые реле EKF PROxima | 07.04 Программируемые реле EKF PROxima | Регулярная | PROxima | 0 | 0.36 | 0.00091
ILR-20DR-24D | Программируемое реле 20 в/в с диспл. 24В PRO-Relay EKF PROxima | Ссылка |  | шт | 8031.98 | 5140.4672 | 6023.985 | 5140.4672 | 0 | 1 | 1 | 20 | 07 Автоматизация и управление (частотники, контроллеры, АВР, релейная автоматика, КРМ) | 07.04 Программируемые реле EKF PROxima | 07.04 Программируемые реле EKF PROxima | Регулярная | PROxima | 0 | 0.36 | 0.00091
ILR-20CT-24D | Программируемое реле 20 в/в т 24В PRO-Relay EKF PROxima | Ссылка |  | шт | 5545.69 | 3549.2416 | 4159.2675 | 3549.2416 | 0 | 1 | 1 | 20 | 07 Автоматизация и управление (частотники, контроллеры, АВР, релейная автоматика, КРМ) | 07.04 Программируемые реле EKF PROxima | 07.04 Программируемые реле EKF PROxima | Регулярная | PROxima | 0 | 0.36 | 0.00091
ILR-20DT-24D | Программируемое реле 20 в/в т с диспл. 24В PRO-Relay EKF PROxima | Ссылка |  | шт | 6802.15 | 4353.376 | 5101.6125 | 4353.376 | 0 | 1 | 1 | 20 | 07 Автоматизация и управление (частотники, контроллеры, АВР, релейная автоматика, КРМ) | 07.04 Программируемые реле EKF PROxima | 07.04 Программируемые реле EKF PROxima | Регулярная | PROxima | 0 | 0.36 | 0.00091
rio-1 | Импульсное реле RIO-1 EKF PROxima | Ссылка |  | шт | 1332.6 | 852.864 | 999.45 | 852.864 | 0 | 1 | 1 | 100 | 07 Автоматизация и управление (частотники, контроллеры, АВР, релейная автоматика, КРМ) | 07.05 Релейная автоматика EKF PROxima | 07.05 Релейная автоматика EKF PROxima | Регулярная | PROxima | 0 | 0.08 | 0.00015257
rio-1k-10 | Импульсное реле RIO-1 compact 10А EKF PROxima | Ссылка |  | шт | 1369.89 | 876.7296 | 1027.4175 | 876.7296 | 0 | 1 | 1 | 108 | 07 Автоматизация и управление (частотники, контроллеры, АВР, релейная автоматика, КРМ) | 07.05 Релейная автоматика EKF PROxima | 07.05 Релейная автоматика EKF PROxima | Регулярная | PROxima | 0 | 0.05 | 0.00028688
rio-2k-10 | Импульсное реле RIO-2 compact 10А EKF PROxima | Ссылка |  | шт | 1631.75 | 1044.32 | 1223.8125 | 1044.32 | 0 | 1 | 1 | 100 | 07 Автоматизация и управление (частотники, контроллеры, АВР, релейная автоматика, КРМ) | 07.05 Релейная автоматика EKF PROxima | 07.05 Релейная автоматика EKF PROxima | Регулярная | PROxima | 0 | 0.05 | 0.00028688
rio-2 | Импульсное реле с задержкой отключения RIO-2 EKF PROxima | Ссылка |  | шт | 1664.39 | 1065.2096 | 1248.2925 | 1065.2096 | 0 | 1 | 1 | 100 | 07 Автоматизация и управление (частотники, контроллеры, АВР, релейная автоматика, КРМ) | 07.05 Релейная автоматика EKF PROxima | 07.05 Релейная автоматика EKF PROxima | Регулярная | PROxima | 0 | 0.08 | 0.0015257
rel-avr-2 | Контроллер АВР на 2 ввода AVR-2 EKF PROxima | Ссылка |  | шт | 3587.19 | 2295.8016 | 2690.3925 | 2295.8016 | 0 | 1 | 1 | 50 | 07 Автоматизация и управление (частотники, контроллеры, АВР, релейная автоматика, КРМ) | 07.05 Релейная автоматика EKF PROxima | 07.05 Релейная автоматика EKF PROxima | Регулярная | PROxima | 0 | 0.18 | 0.000405
rel-avr-3 | Контроллер АВР на 2 ввода с секционированием AVR-3 EKF PROxima | Ссылка |  | шт | 4080.69 | 2611.6416 | 3060.5175 | 2611.6416 | 0 | 1 | 1 | 50 | 07 Автоматизация и управление (частотники, контроллеры, АВР, релейная автоматика, КРМ) | 07.05 Релейная автоматика EKF PROxima | 07.05 Релейная автоматика EKF PROxima | Регулярная | PROxima | 0 | 0.19 | 0.000405
rel-pl-14 | Ограничитель мощности ОМ-14 EKF PROxima | Ссылка |  | шт | 4143.36 | 2651.7504 | 3107.52 | 2651.7504 | 0 | 1 | 1 | 50 | 07 Автоматизация и управление (частотники, контроллеры, АВР, релейная автоматика, КРМ) | 07.05 Релейная автоматика EKF PROxima | 07.05 Релейная автоматика EKF PROxima | Новая | PROxima | 0 | 0.19 | 0.000316
rel-pl-3 | Ограничитель мощности ОМ-3 EKF PROxima | Ссылка |  | шт | 2420.12 | 1548.8768 | 1815.09 | 1548.8768 | 0 | 1 | 1 | 50 | 07 Автоматизация и управление (частотники, контроллеры, АВР, релейная автоматика, КРМ) | 07.05 Релейная автоматика EKF PROxima | 07.05 Релейная автоматика EKF PROxima | Регулярная | PROxima | 0 | 0.13 | 0.000234
rt-10-12-240 | Реле времени (10 устанавл. функц.) RT-10 12-240В EKF PROxima | Ссылка |  | шт | 1914.54 | 1225.3056 | 1435.905 | 1225.3056 | 0 | 1 | 1 | 100 | 07 Автоматизация и управление (частотники, контроллеры, АВР, релейная автоматика, КРМ) | 07.05 Релейная автоматика EKF PROxima | 07.05 Релейная автоматика EKF PROxima | Регулярная | PROxima | 0 | 0.07 | 9.945e-05
rt-10 | Реле времени (10 устанавл. функц.) RT-10 EKF PROxima | Ссылка |  | шт | 1626.43 | 1040.9152 | 1219.8225 | 1040.9152 | 0 | 1 | 1 | 100 | 07 Автоматизация и управление (частотники, контроллеры, АВР, релейная автоматика, КРМ) | 07.05 Релейная автоматика EKF PROxima | 07.05 Релейная автоматика EKF PROxima | Регулярная | PROxima | Да | 0.077 | 9.945e-05
rt-2c-12-240 | Реле времени (2 регулир. порога времени 2 исп. конт.) RT-2C 12-240В EKF PROxima | Ссылка |  | шт | 2920.59 | 1869.1776 | 2190.4425 | 1869.1776 | 0 | 1 | 1 | 100 | 07 Автоматизация и управление (частотники, контроллеры, АВР, релейная автоматика, КРМ) | 07.05 Релейная автоматика EKF PROxima | 07.05 Релейная автоматика EKF PROxima | Регулярная | PROxima | 0 | 0.08 | 9.945e-05
rt-2c | Реле времени (2 регулир. порога времени 2 исп. конт.) RT-2C EKF PROxima | Ссылка |  | шт | 2588.95 | 1656.928 | 1941.7125 | 1656.928 | 0 | 1 | 1 | 100 | 07 Автоматизация и управление (частотники, контроллеры, АВР, релейная автоматика, КРМ) | 07.05 Релейная автоматика EKF PROxima | 07.05 Релейная автоматика EKF PROxima | Регулярная | PROxima | Да | 0.082 | 9.945e-05
rt-sd-12-240 | Реле времени (для двигателей "звезда-треугольник") RT-SD 12-240В EKF PROxima | Ссылка |  | шт | 2511.61 | 1607.4304 | 1883.7075 | 1607.4304 | 0 | 1 | 1 | 100 | 07 Автоматизация и управление (частотники, контроллеры, АВР, релейная автоматика, КРМ) | 07.05 Релейная автоматика EKF PROxima | 07.05 Релейная автоматика EKF PROxima | Регулярная | PROxima | 0 | 0.08 | 9.945e-05
rt-sd | Реле времени (для двигателей "звезда-треугольник") RT-SD EKF PROxima | Ссылка |  | шт | 2133.65 | 1365.536 | 1600.2375 | 1365.536 | 0 | 1 | 1 | 100 | 07 Автоматизация и управление (частотники, контроллеры, АВР, релейная автоматика, КРМ) | 07.05 Релейная автоматика EKF PROxima | 07.05 Релейная автоматика EKF PROxima | Регулярная | PROxima | Да | 0.082 | 9.945e-05
rt-sbe | Реле времени (задержка выключ. после пропад. сигн.) RT-SBE EKF PROxima | Ссылка |  | шт | 1782.35 | 1140.704 | 1336.7625 | 1140.704 | 0 | 1 | 1 | 100 | 07 Автоматизация и управление (частотники, контроллеры, АВР, релейная автоматика, КРМ) | 07.05 Релейная автоматика EKF PROxima | 07.05 Релейная автоматика EKF PROxima | Регулярная | PROxima | Да | 0.077 | 9.945e-05
rt-sbe-12-240 | Реле времени (задержка выключ. после пропад. сигн.) RT-SBE12-240В EKF PROxima | Ссылка |  | шт | 2010.66 | 1286.8224 | 1507.995 | 1286.8224 | 0 | 1 | 1 | 100 | 07 Автоматизация и управление (частотники, контроллеры, АВР, релейная автоматика, КРМ) | 07.05 Релейная автоматика EKF PROxima | 07.05 Релейная автоматика EKF PROxima | Регулярная | PROxima | 0 | 0.07 | 9.945e-05
rt-sba-12-240 | Реле времени RT-SBA (задержка времени включ.) 12-240В EKF PROxima | Ссылка |  | шт | 2045.63 | 1309.2032 | 1534.2225 | 1309.2032 | 0 | 1 | 1 | 100 | 07 Автоматизация и управление (частотники, контроллеры, АВР, релейная автоматика, КРМ) | 07.05 Релейная автоматика EKF PROxima | 07.05 Релейная автоматика EKF PROxima | Регулярная | PROxima | 0 | 0.07 | 9.945e-05
rt-sba | Реле времени RT-SBA (задержка времени включ.) EKF PROxima | Ссылка |  | шт | 1782.35 | 1140.704 | 1336.7625 | 1140.704 | 0 | 1 | 1 | 100 | 07 Автоматизация и управление (частотники, контроллеры, АВР, релейная автоматика, КРМ) | 07.05 Релейная автоматика EKF PROxima | 07.05 Релейная автоматика EKF PROxima | Регулярная | PROxima | Да | 0.077 | 9.945e-05
rt-sbb-12-240 | Реле времени RT-SBB (импульс при включении) 12-240В EKF PROxima | Ссылка |  | шт | 2045.63 | 1309.2032 | 1534.2225 | 1309.2032 | 0 | 1 | 1 | 100 | 07 Автоматизация и управление (частотники, контроллеры, АВР, релейная автоматика, КРМ) | 07.05 Релейная автоматика EKF PROxima | 07.05 Релейная автоматика EKF PROxima | Регулярная | PROxima | 0 | 0.07 | 9.945e-05
rt-sbb | Реле времени RT-SBB (импульс при включении) EKF PROxima | Ссылка |  | шт | 1782.35 | 1140.704 | 1336.7625 | 1140.704 | 0 | 1 | 1 | 100 | 07 Автоматизация и управление (частотники, контроллеры, АВР, релейная автоматика, КРМ) | 07.05 Релейная автоматика EKF PROxima | 07.05 Релейная автоматика EKF PROxima | Регулярная | PROxima | Да | 0.077 | 9.945e-05
RVF-3 | Реле выбора фаз РВФ-3 EKF PROxima | Ссылка |  | шт | 4392.51 | 2811.2064 | 3294.3825 | 2811.2064 | 0 | 1 | 1 | 50 | 07 Автоматизация и управление (частотники, контроллеры, АВР, релейная автоматика, КРМ) | 07.05 Релейная автоматика EKF PROxima | 07.05 Релейная автоматика EKF PROxima | Регулярная | PROxima | 0 | 0.22 | 0.000534
mpr-200 | Реле защиты двигателя MPR 200А EKF PROxima | Ссылка |  | шт | 8643.08 | 5531.5712 | 6482.31 | 5531.5712 | 0 | 1 | 1 | 24 | 07 Автоматизация и управление (частотники, контроллеры, АВР, релейная автоматика, КРМ) | 07.05 Релейная автоматика EKF PROxima | 07.05 Релейная автоматика EKF PROxima | Регулярная | PROxima | Да | 0.425 | 0.001488
mpr-20 | Реле защиты двигателя MPR 20А EKF PROxima | Ссылка |  | шт | 5763.14 | 3688.4096 | 4322.355 | 3688.4096 | 0 | 1 | 1 | 48 | 07 Автоматизация и управление (частотники, контроллеры, АВР, релейная автоматика, КРМ) | 07.05 Релейная автоматика EKF PROxima | 07.05 Релейная автоматика EKF PROxima | Регулярная | PROxima | Да | 0.156 | 0.00026928
mpr-400 | Реле защиты двигателя MPR 400А EKF PROxima | Ссылка |  | шт | 5893.01 | 3771.5264 | 4419.7575 | 3771.5264 | 0 | 1 | 1 | 24 | 07 Автоматизация и управление (частотники, контроллеры, АВР, релейная автоматика, КРМ) | 07.05 Релейная автоматика EKF PROxima | 07.05 Релейная автоматика EKF PROxima | Регулярная | PROxima | Да | 0.425 | 0.001488
mpr-80 | Реле защиты двигателя MPR 80А EKF PROxima | Ссылка |  | шт | 5763.14 | 3688.4096 | 4322.355 | 3688.4096 | 0 | 1 | 1 | 40 | 07 Автоматизация и управление (частотники, контроллеры, АВР, релейная автоматика, КРМ) | 07.05 Релейная автоматика EKF PROxima | 07.05 Релейная автоматика EKF PROxima | Регулярная | PROxima | Да | 0.248 | 0.00047237
rkf-31 | Реле контроля фаз RKF-31 EKF PROxima | Ссылка |  | шт | 1493.96 | 956.1344 | 1120.47 | 956.1344 | 0 | 1 | 1 | 100 | 07 Автоматизация и управление (частотники, контроллеры, АВР, релейная автоматика, КРМ) | 07.05 Релейная автоматика EKF PROxima | 07.05 Релейная автоматика EKF PROxima | Регулярная | PROxima | Да | 0.085 | 0.000117
rkf-34 | Реле контроля фаз RKF-34 EKF PROxima | Ссылка |  | шт | 1868.38 | 1195.7632 | 1401.285 | 1195.7632 | 0 | 1 | 1 | 100 | 07 Автоматизация и управление (частотники, контроллеры, АВР, релейная автоматика, КРМ) | 07.05 Релейная автоматика EKF PROxima | 07.05 Релейная автоматика EKF PROxima | Регулярная | PROxima | Да | 0.085 | 0.000117
rkf-37 | Реле контроля фаз RKF-37 EKF PROxima | Ссылка |  | шт | 2156.9 | 1380.416 | 1617.675 | 1380.416 | 0 | 1 | 1 | 100 | 07 Автоматизация и управление (частотники, контроллеры, АВР, релейная автоматика, КРМ) | 07.05 Релейная автоматика EKF PROxima | 07.05 Релейная автоматика EKF PROxima | Регулярная | PROxima | Да | 0.085 | 0.000117
rkf-11 | Реле контроля фаз РКФ-11 EKF PROxima | Ссылка |  | шт | 2025.31 | 1296.1984 | 1518.9825 | 1296.1984 | 0 | 1 | 1 | 50 | 07 Автоматизация и управление (частотники, контроллеры, АВР, релейная автоматика, КРМ) | 07.05 Релейная автоматика EKF PROxima | 07.05 Релейная автоматика EKF PROxima | Регулярная | PROxima | Да | 0.32 | 0.000414
rkf-8 | Реле контроля фаз многофункциональное RKF-8 EKF PROxima | Ссылка |  | шт | 2597.03 | 1662.0992 | 1947.7725 | 1662.0992 | 0 | 1 | 1 | 50 | 07 Автоматизация и управление (частотники, контроллеры, АВР, релейная автоматика, КРМ) | 07.05 Релейная автоматика EKF PROxima | 07.05 Релейная автоматика EKF PROxima | Регулярная | PROxima | Да | 0.112 | 0.00020475
rkf-2s | Реле контроля фаз с LCD дисплеем (с нейтралью) RKF-2S EKF PROxima | Ссылка |  | шт | 4106.69 | 2628.2816 | 3080.0175 | 2628.2816 | 0 | 1 | 1 | 50 | 07 Автоматизация и управление (частотники, контроллеры, АВР, релейная автоматика, КРМ) | 07.05 Релейная автоматика EKF PROxima | 07.05 Релейная автоматика EKF PROxima | Регулярная | PROxima | Да | 0.115 | 0.00020475
rv-5a | Реле напряжения (паралл. подкл.) RV-5A EKF PROxima | Ссылка |  | шт | 1914.2 | 1225.088 | 1435.65 | 1225.088 | 0 | 1 | 1 | 100 | 07 Автоматизация и управление (частотники, контроллеры, АВР, релейная автоматика, КРМ) | 07.05 Релейная автоматика EKF PROxima | 07.05 Релейная автоматика EKF PROxima | Регулярная | PROxima | Да | 0.077 | 9.945e-05
rv-32a | Реле напряжения (сквозное подкл.) RV-32A EKF PROxima | Ссылка |  | шт | 2293.25 | 1467.68 | 1719.9375 | 1467.68 | 0 | 1 | 1 | 50 | 07 Автоматизация и управление (частотники, контроллеры, АВР, релейная автоматика, КРМ) | 07.05 Релейная автоматика EKF PROxima | 07.05 Релейная автоматика EKF PROxima | Регулярная | PROxima | Да | 0.149 | 0.00017063
rvb-40a | Реле напряжения (сквозное подкл.) RVb-40A EKF Basic | Ссылка |  | шт | 781.1 |  |  | 499.904 | 0 | 1 | 6 | 120 | 07 Автоматизация и управление (частотники, контроллеры, АВР, релейная автоматика, КРМ) | 07.05 Релейная автоматика EKF PROxima | 07.05 Релейная автоматика EKF PROxima | Регулярная | Basic | 0 | 0.1417 | 0.000234
rvb-63a | Реле напряжения (сквозное подкл.) RVb-63A EKF Basic | Ссылка |  | шт | 911.28 |  |  | 583.2192 | 0 | 1 | 6 | 120 | 07 Автоматизация и управление (частотники, контроллеры, АВР, релейная автоматика, КРМ) | 07.05 Релейная автоматика EKF PROxima | 07.05 Релейная автоматика EKF PROxima | Регулярная | Basic | 0 | 0.1417 | 0.000234
MRVA-25A | Реле напряжения и тока с дисплеем MRVA 25A EKF PROxima | Ссылка |  | шт | 3277.87 | 2097.8368 | 2458.4025 | 2097.8368 | 0 | 1 | 1 | 50 | 07 Автоматизация и управление (частотники, контроллеры, АВР, релейная автоматика, КРМ) | 07.05 Релейная автоматика EKF PROxima | 07.05 Релейная автоматика EKF PROxima | Регулярная | PROxima | 0 | 0.18 | 0.00031298
MRVA-32A | Реле напряжения и тока с дисплеем MRVA 32A EKF PROxima | Ссылка |  | шт | 3277.87 | 2097.8368 | 2458.4025 | 2097.8368 | 0 | 1 | 1 | 50 | 07 Автоматизация и управление (частотники, контроллеры, АВР, релейная автоматика, КРМ) | 07.05 Релейная автоматика EKF PROxima | 07.05 Релейная автоматика EKF PROxima | Регулярная | PROxima | 0 | 0.18 | 0.00031298
MRVA-40A | Реле напряжения и тока с дисплеем MRVA 40A EKF PROxima | Ссылка |  | шт | 3387.13 | 2167.7632 | 2540.3475 | 2167.7632 | 0 | 1 | 1 | 50 | 07 Автоматизация и управление (частотники, контроллеры, АВР, релейная автоматика, КРМ) | 07.05 Релейная автоматика EKF PROxima | 07.05 Релейная автоматика EKF PROxima | Регулярная | PROxima | 0 | 0.19 | 0.00031298
MRVA-50A | Реле напряжения и тока с дисплеем MRVA 50A EKF PROxima | Ссылка |  | шт | 3496.4 | 2237.696 | 2622.3 | 2237.696 | 0 | 1 | 1 | 50 | 07 Автоматизация и управление (частотники, контроллеры, АВР, релейная автоматика, КРМ) | 07.05 Релейная автоматика EKF PROxima | 07.05 Релейная автоматика EKF PROxima | Регулярная | PROxima | 0 | 0.19 | 0.00031298
MRVA-63A | Реле напряжения и тока с дисплеем MRVA 63A EKF PROxima | Ссылка |  | шт | 3933.45 | 2517.408 | 2950.0875 | 2517.408 | 0 | 1 | 1 | 50 | 07 Автоматизация и управление (частотники, контроллеры, АВР, релейная автоматика, КРМ) | 07.05 Релейная автоматика EKF PROxima | 07.05 Релейная автоматика EKF PROxima | Регулярная | PROxima | 0 | 0.2 | 0.00031298
MRV-25A | Реле напряжения с дисплеем MRV 25A EKF PROxima | Ссылка |  | шт | 2840.82 | 1818.1248 | 2130.615 | 1818.1248 | 0 | 1 | 1 | 50 | 07 Автоматизация и управление (частотники, контроллеры, АВР, релейная автоматика, КРМ) | 07.05 Релейная автоматика EKF PROxima | 07.05 Релейная автоматика EKF PROxima | Регулярная | PROxima | 0 | 0.18 | 0.00031298
MRV-32A | Реле напряжения с дисплеем MRV 32A EKF PROxima | Ссылка |  | шт | 2840.82 | 1818.1248 | 2130.615 | 1818.1248 | 0 | 1 | 1 | 50 | 07 Автоматизация и управление (частотники, контроллеры, АВР, релейная автоматика, КРМ) | 07.05 Релейная автоматика EKF PROxima | 07.05 Релейная автоматика EKF PROxima | Регулярная | PROxima | 0 | 0.18 | 0.00031298
MRV-40A | Реле напряжения с дисплеем MRV 40A EKF PROxima | Ссылка |  | шт | 3168.61 | 2027.9104 | 2376.4575 | 2027.9104 | 0 | 1 | 1 | 50 | 07 Автоматизация и управление (частотники, контроллеры, АВР, релейная автоматика, КРМ) | 07.05 Релейная автоматика EKF PROxima | 07.05 Релейная автоматика EKF PROxima | Регулярная | PROxima | 0 | 0.19 | 0.00031298
MRV-50A | Реле напряжения с дисплеем MRV 50A EKF PROxima | Ссылка |  | шт | 3277.87 | 2097.8368 | 2458.4025 | 2097.8368 | 0 | 1 | 1 | 50 | 07 Автоматизация и управление (частотники, контроллеры, АВР, релейная автоматика, КРМ) | 07.05 Релейная автоматика EKF PROxima | 07.05 Релейная автоматика EKF PROxima | Регулярная | PROxima | 0 | 0.19 | 0.00031298
MRV-63A | Реле напряжения с дисплеем MRV 63A EKF PROxima | Ссылка |  | шт | 3387.13 | 2167.7632 | 2540.3475 | 2167.7632 | 0 | 1 | 1 | 50 | 07 Автоматизация и управление (частотники, контроллеры, АВР, релейная автоматика, КРМ) | 07.05 Релейная автоматика EKF PROxima | 07.05 Релейная автоматика EKF PROxima | Регулярная | PROxima | 0 | 0.2 | 0.00031298
RT-820 | Реле температуры RT-820 (-5....+40 С) EKF PROxima | Ссылка |  | шт | 2503.25 | 1602.08 | 1877.4375 | 1602.08 | 0 | 1 | 1 | 50 | 07 Автоматизация и управление (частотники, контроллеры, АВР, релейная автоматика, КРМ) | 07.05 Релейная автоматика EKF PROxima | 07.05 Релейная автоматика EKF PROxima | Регулярная | PROxima | 0 | 0.22 | 0.00040917
RT-820M | Реле температуры с дисплеем RT-820M (-25....+130 С) EKF PROxima | Ссылка |  | шт | 3477.11 | 2225.3504 | 2607.8325 | 2225.3504 | 0 | 1 | 1 | 50 | 07 Автоматизация и управление (частотники, контроллеры, АВР, релейная автоматика, КРМ) | 07.05 Релейная автоматика EKF PROxima | 07.05 Релейная автоматика EKF PROxima | Регулярная | PROxima | 0 | 0.22 | 0.00040917
rl-sa | Реле уровня (универсальное 1 или 2 ур.) RL-SA EKF PROxima | Ссылка |  | шт | 2219.94 | 1420.7616 | 1664.955 | 1420.7616 | 0 | 1 | 1 | 50 | 07 Автоматизация и управление (частотники, контроллеры, АВР, релейная автоматика, КРМ) | 07.05 Релейная автоматика EKF PROxima | 07.05 Релейная автоматика EKF PROxima | Регулярная | PROxima | Да | 0.105 | 0.00020475
mdtl-47 | Таймер лестничный ТЛ-47 EKF PROxima | Ссылка |  | шт | 1773.11 | 1134.7904 | 1329.8325 | 1134.7904 | 0 | 1 | 1 | 200 | 07 Автоматизация и управление (частотники, контроллеры, АВР, релейная автоматика, КРМ) | 07.05 Релейная автоматика EKF PROxima | 07.05 Релейная автоматика EKF PROxima | Выводимая из ассортимента | PROxima | Да | 0.1 | 0.000166
mdt-02 | Таймер электронный ТЭ-02 EKF PROxima | Ссылка |  | шт | 4228.09 | 2705.9776 | 3171.0675 | 2705.9776 | 0 | 1 | 1 | 100 | 07 Автоматизация и управление (частотники, контроллеры, АВР, релейная автоматика, КРМ) | 07.05 Релейная автоматика EKF PROxima | 07.05 Релейная автоматика EKF PROxima | Выводимая из ассортимента | PROxima | Да | 0.18 | 0.000704
mdt-15 | Таймер электронный ТЭ-15 EKF PROxima | Ссылка |  | шт | 2010.92 | 1286.9888 | 1508.19 | 1286.9888 | 0 | 1 | 1 | 200 | 07 Автоматизация и управление (частотники, контроллеры, АВР, релейная автоматика, КРМ) | 07.05 Релейная автоматика EKF PROxima | 07.05 Релейная автоматика EKF PROxima | Регулярная | PROxima | Да | 0.165 | 0.000518
te-80-24 | Таймер электронный ТЭ-80 24-230В EKF PROxima | Ссылка |  | шт | 2759.19 | 1765.8816 | 2069.3925 | 1765.8816 | 0 | 1 | 1 | 50 | 07 Автоматизация и управление (частотники, контроллеры, АВР, релейная автоматика, КРМ) | 07.05 Релейная автоматика EKF PROxima | 07.05 Релейная автоматика EKF PROxima | Регулярная | PROxima | 0 | 0.12 | 0.00029821
te-80 | Таймер электронный ТЭ-80 EKF PROxima | Ссылка |  | шт | 1828.11 | 1169.9904 | 1371.0825 | 1169.9904 | 0 | 1 | 1 | 50 | 07 Автоматизация и управление (частотники, контроллеры, АВР, релейная автоматика, КРМ) | 07.05 Релейная автоматика EKF PROxima | 07.05 Релейная автоматика EKF PROxima | Регулярная | PROxima | 0 | 0.12 | 0.00029821
tm-as | Таймер электронный астрономический TM-АS EKF PROxima | Ссылка |  | шт | 3313 | 2120.32 | 2484.75 | 2120.32 | 0 | 1 | 1 | 50 | 07 Автоматизация и управление (частотники, контроллеры, АВР, релейная автоматика, КРМ) | 07.05 Релейная автоматика EKF PROxima | 07.05 Релейная автоматика EKF PROxima | Регулярная | PROxima | 0 | 0.174 | 0.00028698
tm-24 | Таймер электронный многофункциональный ТМ-24 EKF PROxima | Ссылка |  | шт | 3741.32 | 2394.4448 | 2805.99 | 2394.4448 | 0 | 1 | 1 | 50 | 07 Автоматизация и управление (частотники, контроллеры, АВР, релейная автоматика, КРМ) | 07.05 Релейная автоматика EKF PROxima | 07.05 Релейная автоматика EKF PROxima | Регулярная | PROxima | 0 | 0.12 | 0.00029821
fr-din-1-25 | Фотореле с выносным датчиком DIN-1 (ФР) 2-100Лк 25А 3000Вт EKF PROxima | Ссылка |  | шт | 992.24 | 635.0336 | 744.18 | 635.0336 | 0 | 1 | 1 | 50 | 07 Автоматизация и управление (частотники, контроллеры, АВР, релейная автоматика, КРМ) | 07.05 Релейная автоматика EKF PROxima | 07.05 Релейная автоматика EKF PROxima | Регулярная | PROxima | Да | 0.077 | 9.945e-05
dr-120w-12 | Блок питания 12В DR-120W-12 EKF PROxima | Ссылка |  | шт | 3809.58 | 2438.1312 | 2857.185 | 2438.1312 | 0 | 1 | 1 | 24 | 07 Автоматизация и управление (частотники, контроллеры, АВР, релейная автоматика, КРМ) | 07.06 Блоки питания | 07.06 Блоки питания | Новая | PROxima | 0 | 0.792 | 0.001053
dr-15w-12 | Блок питания 12В DR-15W-12 EKF PROxima | Ссылка |  | шт | 1256.68 | 804.2752 | 942.51 | 804.2752 | 0 | 1 | 1 | 90 | 07 Автоматизация и управление (частотники, контроллеры, АВР, релейная автоматика, КРМ) | 07.06 Блоки питания | 07.06 Блоки питания | Новая | PROxima | 0 | 0.15 | 0.0023887
dr-30w-12 | Блок питания 12В DR-30W-12 EKF PROxima | Ссылка |  | шт | 1469.37 | 940.3968 | 1102.0275 | 940.3968 | 0 | 1 | 1 | 45 | 07 Автоматизация и управление (частотники, контроллеры, АВР, релейная автоматика, КРМ) | 07.06 Блоки питания | 07.06 Блоки питания | Новая | PROxima | 0 | 0.3 | 0.00058013
dr-45w-12 | Блок питания 12В DR-45W-12 EKF PROxima | Ссылка |  | шт | 1796.27 | 1149.6128 | 1347.2025 | 1149.6128 | 0 | 1 | 1 | 45 | 07 Автоматизация и управление (частотники, контроллеры, АВР, релейная автоматика, КРМ) | 07.06 Блоки питания | 07.06 Блоки питания | Новая | PROxima | 0 | 0.311 | 0.00058013
dr-60w-12 | Блок питания 12В DR-60W-12 EKF PROxima | Ссылка |  | шт | 2378.87 | 1522.4768 | 1784.1525 | 1522.4768 | 0 | 1 | 1 | 45 | 07 Автоматизация и управление (частотники, контроллеры, АВР, релейная автоматика, КРМ) | 07.06 Блоки питания | 07.06 Блоки питания | Новая | PROxima | 0 | 0.311 | 0.00059378
dr-75w-12 | Блок питания 12В DR-75W-12 EKF PROxima | Ссылка |  | шт | 3118.4 | 1995.776 | 2338.8 | 1995.776 | 0 | 1 | 1 | 24 | 07 Автоматизация и управление (частотники, контроллеры, АВР, релейная автоматика, КРМ) | 07.06 Блоки питания | 07.06 Блоки питания | Новая | PROxima | 0 | 0.542 | 0.001053
dr-120w-24 | Блок питания 24В DR-120W-24 EKF PROxima | Ссылка |  | шт | 3809.58 | 2438.1312 | 2857.185 | 2438.1312 | 0 | 1 | 1 | 24 | 07 Автоматизация и управление (частотники, контроллеры, АВР, релейная автоматика, КРМ) | 07.06 Блоки питания | 07.06 Блоки питания | Регулярная | PROxima | 0 | 0.792 | 0.001053
dr-30w-24 | Блок питания 24В DR-30W-24 EKF PROxima | Ссылка |  | шт | 1469.37 | 940.3968 | 1102.0275 | 940.3968 | 0 | 1 | 1 | 45 | 07 Автоматизация и управление (частотники, контроллеры, АВР, релейная автоматика, КРМ) | 07.06 Блоки питания | 07.06 Блоки питания | Регулярная | PROxima | 0 | 0.3 | 0.00058013
dr-45w-24 | Блок питания 24В DR-45W-24 EKF PROxima | Ссылка |  | шт | 1796.27 | 1149.6128 | 1347.2025 | 1149.6128 | 0 | 1 | 1 | 45 | 07 Автоматизация и управление (частотники, контроллеры, АВР, релейная автоматика, КРМ) | 07.06 Блоки питания | 07.06 Блоки питания | Регулярная | PROxima | 0 | 0.311 | 0.00058013
dr-60w-24 | Блок питания 24В DR-60W-24 EKF PROxima | Ссылка |  | шт | 2378.87 | 1522.4768 | 1784.1525 | 1522.4768 | 0 | 1 | 1 | 45 | 07 Автоматизация и управление (частотники, контроллеры, АВР, релейная автоматика, КРМ) | 07.06 Блоки питания | 07.06 Блоки питания | Регулярная | PROxima | 0 | 0.311 | 0.00059378
dr-75w-24 | Блок питания 24В DR-75W-24 EKF PROxima | Ссылка |  | шт | 3118.4 | 1995.776 | 2338.8 | 1995.776 | 0 | 1 | 1 | 24 | 07 Автоматизация и управление (частотники, контроллеры, АВР, релейная автоматика, КРМ) | 07.06 Блоки питания | 07.06 Блоки питания | Регулярная | PROxima | 0 | 0.542 | 0.001053
drp-240w-24 | Блок питания 24В DRP-240W-24 EKF PROxima | Ссылка |  | шт | 6857.01 | 4388.4864 | 5142.7575 | 4388.4864 | 0 | 1 | 1 | 12 | 07 Автоматизация и управление (частотники, контроллеры, АВР, релейная автоматика, КРМ) | 07.06 Блоки питания | 07.06 Блоки питания | Регулярная | PROxima | 0 | 1.21 | 0.002187
kps-0,40-1-3 | Конденсатор косинусный КПС-0,40-1-3 EKF PROxima | Ссылка |  | шт | 1934.57 | 1238.1248 | 1450.9275 | 1238.1248 | 0 | 1 | 1 | 1 | 07 Автоматизация и управление (частотники, контроллеры, АВР, релейная автоматика, КРМ) | 07.07 Конденсаторы для устройств компенсации реактивной мощности | 07.07 Конденсаторы для устройств компенсации реактивной мощности | Регулярная | PROxima | 0 | 1.23 | 0.00206
kps-0,40-10-3 | Конденсатор косинусный КПС-0,40-10-3 EKF PROxima | Ссылка |  | шт | 4127.6 | 2641.664 | 3095.7 | 2641.664 | 0 | 1 | 1 | 1 | 07 Автоматизация и управление (частотники, контроллеры, АВР, релейная автоматика, КРМ) | 07.07 Конденсаторы для устройств компенсации реактивной мощности | 07.07 Конденсаторы для устройств компенсации реактивной мощности | Регулярная | PROxima | 0 | 1.59 | 0.00285
kps-0,40-12,5-3 | Конденсатор косинусный КПС-0,40-12,5-3 EKF PROxima | Ссылка |  | шт | 3256.53 | 2084.1792 | 2442.3975 | 2084.1792 | 0 | 1 | 1 | 1 | 07 Автоматизация и управление (частотники, контроллеры, АВР, релейная автоматика, КРМ) | 07.07 Конденсаторы для устройств компенсации реактивной мощности | 07.07 Конденсаторы для устройств компенсации реактивной мощности | Регулярная | PROxima | 0 | 1.5 | 0.00285
kps-0,40-15-3 | Конденсатор косинусный КПС-0,40-15-3 EKF PROxima | Ссылка |  | шт | 5695.31 | 3644.9984 | 4271.4825 | 3644.9984 | 0 | 1 | 1 | 1 | 07 Автоматизация и управление (частотники, контроллеры, АВР, релейная автоматика, КРМ) | 07.07 Конденсаторы для устройств компенсации реактивной мощности | 07.07 Конденсаторы для устройств компенсации реактивной мощности | Регулярная | PROxima | 0 | 2.1 | 0.00425
kps-0,40-2,5-3 | Конденсатор косинусный КПС-0,40-2,5-3 EKF PROxima | Ссылка |  | шт | 2894.9 | 1852.736 | 2171.175 | 1852.736 | 0 | 1 | 1 | 1 | 07 Автоматизация и управление (частотники, контроллеры, АВР, релейная автоматика, КРМ) | 07.07 Конденсаторы для устройств компенсации реактивной мощности | 07.07 Конденсаторы для устройств компенсации реактивной мощности | Регулярная | PROxima | 0 | 1.26 | 0.00202
kps-0,40-20-3 | Конденсатор косинусный КПС-0,40-20-3 EKF PROxima | Ссылка |  | шт | 7402.61 | 4737.6704 | 5551.9575 | 4737.6704 | 0 | 1 | 1 | 1 | 07 Автоматизация и управление (частотники, контроллеры, АВР, релейная автоматика, КРМ) | 07.07 Конденсаторы для устройств компенсации реактивной мощности | 07.07 Конденсаторы для устройств компенсации реактивной мощности | Регулярная | PROxima | 0 | 3.23 | 0.00588
kps-0,40-25-3 | Конденсатор косинусный КПС-0,40-25-3 EKF PROxima | Ссылка |  | шт | 7767.69 | 4971.3216 | 5825.7675 | 4971.3216 | 0 | 1 | 1 | 1 | 07 Автоматизация и управление (частотники, контроллеры, АВР, релейная автоматика, КРМ) | 07.07 Конденсаторы для устройств компенсации реактивной мощности | 07.07 Конденсаторы для устройств компенсации реактивной мощности | Регулярная | PROxima | 0 | 3.13 | 0.00588
kps-0,40-3-3 | Конденсатор косинусный КПС-0,40-3-3 EKF PROxima | Ссылка |  | шт | 2918.53 | 1867.8592 | 2188.8975 | 1867.8592 | 0 | 1 | 1 | 1 | 07 Автоматизация и управление (частотники, контроллеры, АВР, релейная автоматика, КРМ) | 07.07 Конденсаторы для устройств компенсации реактивной мощности | 07.07 Конденсаторы для устройств компенсации реактивной мощности | Регулярная | PROxima | 0 | 1.23 | 0.00202
kps-0,40-30-3 | Конденсатор косинусный КПС-0,40-30-3 EKF PROxima | Ссылка |  | шт | 10535.89 | 6742.9696 | 7901.9175 | 6742.9696 | 0 | 1 | 1 | 1 | 07 Автоматизация и управление (частотники, контроллеры, АВР, релейная автоматика, КРМ) | 07.07 Конденсаторы для устройств компенсации реактивной мощности | 07.07 Конденсаторы для устройств компенсации реактивной мощности | Регулярная | PROxima | 0 | 3.81 | 0.00675
kps-0,40-5-3 | Конденсатор косинусный КПС-0,40-5-3 EKF PROxima | Ссылка |  | шт | 3060.27 | 1958.5728 | 2295.2025 | 1958.5728 | 0 | 1 | 1 | 1 | 07 Автоматизация и управление (частотники, контроллеры, АВР, релейная автоматика, КРМ) | 07.07 Конденсаторы для устройств компенсации реактивной мощности | 07.07 Конденсаторы для устройств компенсации реактивной мощности | Регулярная | PROxima | 0 | 1.18 | 0.00202
kps-0,40-50-3 | Конденсатор косинусный КПС-0,40-50-3 EKF PROxima | Ссылка |  | шт | 15659.93 | 10022.3552 | 11744.9475 | 10022.3552 | 0 | 1 | 1 | 1 | 07 Автоматизация и управление (частотники, контроллеры, АВР, релейная автоматика, КРМ) | 07.07 Конденсаторы для устройств компенсации реактивной мощности | 07.07 Конденсаторы для устройств компенсации реактивной мощности | Регулярная | PROxima | 0 | 5.1 | 0.00866
kkm-3 | Регулятор NOVAR 03 EKF PROxima | Ссылка |  | шт | 10407.6 | 6660.864 | 7805.7 | 6660.864 | 0 | 1 | 1 | 1 | 07 Автоматизация и управление (частотники, контроллеры, АВР, релейная автоматика, КРМ) | 07.08 Регуляторы для устройств компенсации реактивной мощности | 07.08 Регуляторы для устройств компенсации реактивной мощности | Регулярная | PROxima | 0 | 0.32 | 0.0011535
kkm-5 | Регулятор NOVAR 05 EKF PROxima | Ссылка |  | шт | 13310.78 | 8518.8992 | 9983.085 | 8518.8992 | 0 | 1 | 1 | 1 | 07 Автоматизация и управление (частотники, контроллеры, АВР, релейная автоматика, КРМ) | 07.08 Регуляторы для устройств компенсации реактивной мощности | 07.08 Регуляторы для устройств компенсации реактивной мощности | Регулярная | PROxima | 0 | 0.35 | 0.0011535
kkm-7 | Регулятор NOVAR 07 EKF PROxima | Ссылка |  | шт | 19467 | 12458.88 | 14600.25 | 12458.88 | 0 | 1 | 1 | 1 | 07 Автоматизация и управление (частотники, контроллеры, АВР, релейная автоматика, КРМ) | 07.08 Регуляторы для устройств компенсации реактивной мощности | 07.08 Регуляторы для устройств компенсации реактивной мощности | Регулярная | PROxima | 0 | 0.35 | 0.0011535
kkm-13 | Регулятор NOVAR 13 EKF PROxima | Ссылка |  | шт | 40969.6 | 26220.544 | 30727.2 | 26220.544 | 0 | 1 | 1 | 1 | 07 Автоматизация и управление (частотники, контроллеры, АВР, релейная автоматика, КРМ) | 07.08 Регуляторы для устройств компенсации реактивной мощности | 07.08 Регуляторы для устройств компенсации реактивной мощности | Регулярная | PROxima | 0 | 0.8 | 0.00211
kkm-13-4 | Регулятор NOVAR 13/4 EKF PROxima | Ссылка |  | шт | 40969.6 | 26220.544 | 30727.2 | 26220.544 | 0 | 1 | 1 | 1 | 07 Автоматизация и управление (частотники, контроллеры, АВР, релейная автоматика, КРМ) | 07.08 Регуляторы для устройств компенсации реактивной мощности | 07.08 Регуляторы для устройств компенсации реактивной мощности | Новая | PROxima | 0 | 0.8 | 0.00211
kkm-14.1 | Регулятор NOVAR 14.1 EKF PROxima | Ссылка |  | шт | 40969.6 | 26220.544 | 30727.2 | 26220.544 | 0 | 1 | 1 | 1 | 07 Автоматизация и управление (частотники, контроллеры, АВР, релейная автоматика, КРМ) | 07.08 Регуляторы для устройств компенсации реактивной мощности | 07.08 Регуляторы для устройств компенсации реактивной мощности | Регулярная | PROxima | 0 | 0.7 | 0.002108
kkm-14-1-4 | Регулятор NOVAR 14.1/4 EKF PROxima | Ссылка |  | шт | 32952.3 | 21089.472 | 24714.225 | 21089.472 | 0 | 1 | 1 | 1 | 07 Автоматизация и управление (частотники, контроллеры, АВР, релейная автоматика, КРМ) | 07.08 Регуляторы для устройств компенсации реактивной мощности | 07.08 Регуляторы для устройств компенсации реактивной мощности | Регулярная | PROxima | 0 | 0.8 | 0.00211
kkm-14-2 | Регулятор NOVAR 14.2 EKF PROxima | Ссылка |  | шт | 40969.6 | 26220.544 | 30727.2 | 26220.544 | 0 | 1 | 1 | 1 | 07 Автоматизация и управление (частотники, контроллеры, АВР, релейная автоматика, КРМ) | 07.08 Регуляторы для устройств компенсации реактивной мощности | 07.08 Регуляторы для устройств компенсации реактивной мощности | Регулярная | PROxima | 0 | 0.8 | 0.00211
kkm-14-2-4 | Регулятор NOVAR 14.2/4 EKF PROxima | Ссылка |  | шт | 32952.3 | 21089.472 | 24714.225 | 21089.472 | 0 | 1 | 1 | 1 | 07 Автоматизация и управление (частотники, контроллеры, АВР, релейная автоматика, КРМ) | 07.08 Регуляторы для устройств компенсации реактивной мощности | 07.08 Регуляторы для устройств компенсации реактивной мощности | Регулярная | PROxima | 0 | 0.8 | 0.00211
stab-f-1000 | Стабилизатор напряжения напольный TITAN F-1000 EKF PROxima | Ссылка |  | шт | 3062.6 | 1960.064 | 2296.95 | 1960.064 | 0 | 1 | 1 | 4 | 07 Автоматизация и управление (частотники, контроллеры, АВР, релейная автоматика, КРМ) | 07.09 Стабилизаторы | 07.09 Стабилизаторы | Регулярная | PROxima | 0 | 5.875 | 0.0076313
stab-f-10000 | Стабилизатор напряжения напольный TITAN F-10000 EKF PROxima | Ссылка |  | шт | 22632.2 | 14484.608 | 16974.15 | 14484.608 | 0 | 1 | 1 | 1 | 07 Автоматизация и управление (частотники, контроллеры, АВР, релейная автоматика, КРМ) | 07.09 Стабилизаторы | 07.09 Стабилизаторы | Регулярная | PROxima | 0 | 17.9 | 0.050544
stab-f-12000 | Стабилизатор напряжения напольный TITAN F-12000 EKF PROxima | Ссылка |  | шт | 27682.73 | 17716.9472 | 20762.0475 | 17716.9472 | 0 | 1 | 1 | 1 | 07 Автоматизация и управление (частотники, контроллеры, АВР, релейная автоматика, КРМ) | 07.09 Стабилизаторы | 07.09 Стабилизаторы | Регулярная | PROxima | 0 | 20.5 | 0.050544
stab-f-1500 | Стабилизатор напряжения напольный TITAN F-1500 EKF PROxima | Ссылка |  | шт | 4010.4 | 2566.656 | 3007.8 | 2566.656 | 0 | 1 | 1 | 3 | 07 Автоматизация и управление (частотники, контроллеры, АВР, релейная автоматика, КРМ) | 07.09 Стабилизаторы | 07.09 Стабилизаторы | Регулярная | PROxima | 0 | 4.05 | 0.010669
stab-f-2000 | Стабилизатор напряжения напольный TITAN F-2000 EKF PROxima | Ссылка |  | шт | 4665.6 | 2985.984 | 3499.2 | 2985.984 | 0 | 1 | 1 | 3 | 07 Автоматизация и управление (частотники, контроллеры, АВР, релейная автоматика, КРМ) | 07.09 Стабилизаторы | 07.09 Стабилизаторы | Регулярная | PROxima | 0 | 4.525 | 0.010669
stab-f-3000 | Стабилизатор напряжения напольный TITAN F-3000 EKF PROxima | Ссылка |  | шт | 8311.8 | 5319.552 | 6233.85 | 5319.552 | 0 | 1 | 1 | 2 | 07 Автоматизация и управление (частотники, контроллеры, АВР, релейная автоматика, КРМ) | 07.09 Стабилизаторы | 07.09 Стабилизаторы | Регулярная | PROxima | 0 | 8.25 | 0.026548
stab-f-500 | Стабилизатор напряжения напольный TITAN F-500 EKF PROxima | Ссылка |  | шт | 2702.4 | 1729.536 | 2026.8 | 1729.536 | 0 | 1 | 1 | 4 | 07 Автоматизация и управление (частотники, контроллеры, АВР, релейная автоматика, КРМ) | 07.09 Стабилизаторы | 07.09 Стабилизаторы | Регулярная | PROxima | 0 | 3.95 | 0.0076313
stab-f-5000 | Стабилизатор напряжения напольный TITAN F-5000 EKF PROxima | Ссылка |  | шт | 12256.36 | 7844.0704 | 9192.27 | 7844.0704 | 0 | 1 | 1 | 2 | 07 Автоматизация и управление (частотники, контроллеры, АВР, релейная автоматика, КРМ) | 07.09 Стабилизаторы | 07.09 Стабилизаторы | Регулярная | PROxima | 0 | 9.95 | 0.026548
stab-f-8000 | Стабилизатор напряжения напольный TITAN F-8000 EKF PROxima | Ссылка |  | шт | 13853.4 | 8866.176 | 10390.05 | 8866.176 | 0 | 1 | 1 | 1 | 07 Автоматизация и управление (частотники, контроллеры, АВР, релейная автоматика, КРМ) | 07.09 Стабилизаторы | 07.09 Стабилизаторы | Регулярная | PROxima | 0 | 15.8 | 0.050544
stab-w-10000 | Стабилизатор напряжения настенный TITAN W-10000 EKF PROxima | Ссылка |  | шт | 24305.14 | 15555.2896 | 18228.855 | 15555.2896 | 0 | 1 | 1 | 1 | 07 Автоматизация и управление (частотники, контроллеры, АВР, релейная автоматика, КРМ) | 07.09 Стабилизаторы | 07.09 Стабилизаторы | Регулярная | PROxima | 0 | 17.9 | 0.027938
stab-w-12000 | Стабилизатор напряжения настенный TITAN W-12000 EKF PROxima | Ссылка |  | шт | 26906.48 | 17220.1472 | 20179.86 | 17220.1472 | 0 | 1 | 1 | 1 | 07 Автоматизация и управление (частотники, контроллеры, АВР, релейная автоматика, КРМ) | 07.09 Стабилизаторы | 07.09 Стабилизаторы | Регулярная | PROxima | 0 | 20.5 | 0.027938
stab-w-3000 | Стабилизатор напряжения настенный TITAN W-3000 EKF PROxima | Ссылка |  | шт | 9040.2 | 5785.728 | 6780.15 | 5785.728 | 0 | 1 | 1 | 2 | 07 Автоматизация и управление (частотники, контроллеры, АВР, релейная автоматика, КРМ) | 07.09 Стабилизаторы | 07.09 Стабилизаторы | Регулярная | PROxima | 0 | 8.25 | 0.031008
stab-w-500 | Стабилизатор напряжения настенный TITAN W-500 EKF PROxima | Ссылка |  | шт | 3500 | 2240 | 2625 | 2240 | 0 | 1 | 1 | 4 | 07 Автоматизация и управление (частотники, контроллеры, АВР, релейная автоматика, КРМ) | 07.09 Стабилизаторы | 07.09 Стабилизаторы | Регулярная | PROxima | 0 | 2.85 | 0.0072775
stab-w-5000 | Стабилизатор напряжения настенный TITAN W-5000 EKF PROxima | Ссылка |  | шт | 12731.68 | 8148.2752 | 9548.76 | 8148.2752 | 0 | 1 | 1 | 2 | 07 Автоматизация и управление (частотники, контроллеры, АВР, релейная автоматика, КРМ) | 07.09 Стабилизаторы | 07.09 Стабилизаторы | Регулярная | PROxima | 0 | 9.95 | 0.031008
stab-w-8000 | Стабилизатор напряжения настенный TITAN W-8000 EKF PROxima | Ссылка |  | шт | 16040 | 10265.6 | 12030 | 10265.6 | 0 | 1 | 1 | 1 | 07 Автоматизация и управление (частотники, контроллеры, АВР, релейная автоматика, КРМ) | 07.09 Стабилизаторы | 07.09 Стабилизаторы | Регулярная | PROxima | 0 | 15.8 | 0.027938
vector-emi-1R5 | ЭМС-фильтры для преобразователя частоты 0,75-1,5 кВт | Ссылка |  | шт | 9221.57 | 5901.8048 | 6916.1775 | 5901.8048 | 0 | 1 | 1 | 1 | 07 Автоматизация и управление (частотники, контроллеры, АВР, релейная автоматика, КРМ) | 07.10 ЭМС фильтры | 07.10 ЭМС фильтры | Регулярная | PROxima | 0 | 0.43 | 0.00059976
vector-emi-15 | ЭМС-фильтры для преобразователя частоты 11-15 кВт | Ссылка |  | шт | 19057.91 | 12197.0624 | 14293.4325 | 12197.0624 | 0 | 1 | 1 | 1 | 07 Автоматизация и управление (частотники, контроллеры, АВР, релейная автоматика, КРМ) | 07.10 ЭМС фильтры | 07.10 ЭМС фильтры | Регулярная | PROxima | 0 | 0.52 | 0.0010725
vector-emi-22 | ЭМС-фильтры для преобразователя частоты 18,5-22 кВт | Ссылка |  | шт | 21517 | 13770.88 | 16137.75 | 13770.88 | 0 | 1 | 1 | 1 | 07 Автоматизация и управление (частотники, контроллеры, АВР, релейная автоматика, КРМ) | 07.10 ЭМС фильтры | 07.10 ЭМС фильтры | Регулярная | PROxima | 0 | 3.69 | 0.003168
vector-emi-4R0 | ЭМС-фильтры для преобразователя частоты 2,2-4,0 кВт | Ссылка |  | шт | 10451.11 | 6688.7104 | 7838.3325 | 6688.7104 | 0 | 1 | 1 | 1 | 07 Автоматизация и управление (частотники, контроллеры, АВР, релейная автоматика, КРМ) | 07.10 ЭМС фильтры | 07.10 ЭМС фильтры | Регулярная | PROxima | 0 | 0.435 | 0.00059976
vector-emi-37 | ЭМС-фильтры для преобразователя частоты 30-37 кВт | Ссылка |  | шт | 35041.97 | 22426.8608 | 26281.4775 | 22426.8608 | 0 | 1 | 1 | 1 | 07 Автоматизация и управление (частотники, контроллеры, АВР, релейная автоматика, КРМ) | 07.10 ЭМС фильтры | 07.10 ЭМС фильтры | Регулярная | PROxima | 0 | 6.6 | 0.0066
vector-emi-45 | ЭМС-фильтры для преобразователя частоты 45 кВт | Ссылка |  | шт | 46415.24 | 29705.7536 | 34811.43 | 29705.7536 | 0 | 1 | 1 | 1 | 07 Автоматизация и управление (частотники, контроллеры, АВР, релейная автоматика, КРМ) | 07.10 ЭМС фильтры | 07.10 ЭМС фильтры | Регулярная | PROxima | 0 | 7.51 | 0.0066
vector-emi-7R5 | ЭМС-фильтры для преобразователя частоты 5,5-7,5 кВт | Ссылка |  | шт | 12602.81 | 8065.7984 | 9452.1075 | 8065.7984 | 0 | 1 | 1 | 1 | 07 Автоматизация и управление (частотники, контроллеры, АВР, релейная автоматика, КРМ) | 07.10 ЭМС фильтры | 07.10 ЭМС фильтры | Регулярная | PROxima | 0 | 0.91 | 0.00059976
vector-emi-55 | ЭМС-фильтры для преобразователя частоты 55 кВт | Ссылка |  | шт | 53792.5 | 34427.2 | 40344.375 | 34427.2 | 0 | 1 | 1 | 1 | 07 Автоматизация и управление (частотники, контроллеры, АВР, релейная автоматика, КРМ) | 07.10 ЭМС фильтры | 07.10 ЭМС фильтры | Регулярная | PROxima | 0 | 7 | 0.0066
vector-emi-75 | ЭМС-фильтры для преобразователя частоты 75 кВт | Ссылка |  | шт | 60862.37 | 38951.9168 | 45646.7775 | 38951.9168 | 0 | 1 | 1 | 1 | 07 Автоматизация и управление (частотники, контроллеры, АВР, релейная автоматика, КРМ) | 07.10 ЭМС фильтры | 07.10 ЭМС фильтры | Регулярная | PROxima | 0 | 11 | 0.0072934
nt45-2000-1000v | Выключатель нагрузки ВН-45 2000/1000А 3P выкатной EKF PROxima | Ссылка |  | шт | 128376.8 | 82161.152 | 96282.6 | 82161.152 | 0 | 1 | 1 | 1 | 08 Выключатели нагрузки, рубильники, разъединители, предохранители | 08.02 Выключатели нагрузки ВН-45 до 5000А EKF PROxima | 08.02 Выключатели нагрузки ВН-45 до 5000А EKF PROxima | Регулярная | PROxima | 0 | 76.8 | 0.14213
nt45-2000-1000v-p | Выключатель нагрузки ВН-45 2000/1000А 3P выкатной с эл. приводом EKF PROxima | Ссылка |  | шт | 160471 | 102701.44 | 120353.25 | 102701.44 | 0 | 1 | 1 | 1 | 08 Выключатели нагрузки, рубильники, разъединители, предохранители | 08.02 Выключатели нагрузки ВН-45 до 5000А EKF PROxima | 08.02 Выключатели нагрузки ВН-45 до 5000А EKF PROxima | Новая | PROxima | 0 | 76.8 | 0.14213
nt45-2000-1000 | Выключатель нагрузки ВН-45 2000/1000А 3P стационарный EKF PROxima | Ссылка |  | шт | 89961.01 | 57575.0464 | 67470.7575 | 57575.0464 | 0 | 1 | 1 | 1 | 08 Выключатели нагрузки, рубильники, разъединители, предохранители | 08.02 Выключатели нагрузки ВН-45 до 5000А EKF PROxima | 08.02 Выключатели нагрузки ВН-45 до 5000А EKF PROxima | Регулярная | PROxima | 0 | 50.4 | 0.11184
nt45-2000-1000-p | Выключатель нагрузки ВН-45 2000/1000А 3P стационарный с эл. приводом EKF PROxima | Ссылка |  | шт | 112451.27 | 71968.8128 | 84338.4525 | 71968.8128 | 0 | 1 | 1 | 1 | 08 Выключатели нагрузки, рубильники, разъединители, предохранители | 08.02 Выключатели нагрузки ВН-45 до 5000А EKF PROxima | 08.02 Выключатели нагрузки ВН-45 до 5000А EKF PROxima | Новая | PROxima | 0 | 50.4 | 0.11184
nt45-2000-2000v | Выключатель нагрузки ВН-45 2000/2000А 3P выкатной EKF PROxima | Ссылка |  | шт | 149238.03 | 95512.3392 | 111928.5225 | 95512.3392 | 0 | 1 | 1 | 1 | 08 Выключатели нагрузки, рубильники, разъединители, предохранители | 08.02 Выключатели нагрузки ВН-45 до 5000А EKF PROxima | 08.02 Выключатели нагрузки ВН-45 до 5000А EKF PROxima | Регулярная | PROxima | 0 | 81.3 | 0.14213
nt45-2000-2000v-p | Выключатель нагрузки ВН-45 2000/2000А 3P выкатной с эл. приводом EKF PROxima | Ссылка |  | шт | 186547.53 | 119390.4192 | 139910.6475 | 119390.4192 | 0 | 1 | 1 | 1 | 08 Выключатели нагрузки, рубильники, разъединители, предохранители | 08.02 Выключатели нагрузки ВН-45 до 5000А EKF PROxima | 08.02 Выключатели нагрузки ВН-45 до 5000А EKF PROxima | Новая | PROxima | 0 | 81.3 | 0.14213
nt45-2000-2000 | Выключатель нагрузки ВН-45 2000/2000А 3P стационарный EKF PROxima | Ссылка |  | шт | 129569.26 | 82924.3264 | 97176.945 | 82924.3264 | 0 | 1 | 1 | 1 | 08 Выключатели нагрузки, рубильники, разъединители, предохранители | 08.02 Выключатели нагрузки ВН-45 до 5000А EKF PROxima | 08.02 Выключатели нагрузки ВН-45 до 5000А EKF PROxima | Регулярная | PROxima | 0 | 51.5 | 0.11184
nt45-2000-2000-p | Выключатель нагрузки ВН-45 2000/2000А 3P стационарный с эл. приводом EKF PROxima | Ссылка |  | шт | 161961.58 | 103655.4112 | 121471.185 | 103655.4112 | 0 | 1 | 1 | 1 | 08 Выключатели нагрузки, рубильники, разъединители, предохранители | 08.02 Выключатели нагрузки ВН-45 до 5000А EKF PROxima | 08.02 Выключатели нагрузки ВН-45 до 5000А EKF PROxima | Новая | PROxima | 0 | 51.5 | 0.11184
nt45-3200-2500v | Выключатель нагрузки ВН-45 3200/2500А 3P выкатной EKF PROxima | Ссылка |  | шт | 220795.22 | 141308.9408 | 165596.415 | 141308.9408 | 0 | 1 | 1 | 1 | 08 Выключатели нагрузки, рубильники, разъединители, предохранители | 08.02 Выключатели нагрузки ВН-45 до 5000А EKF PROxima | 08.02 Выключатели нагрузки ВН-45 до 5000А EKF PROxima | Регулярная | PROxima | 0 | 97 | 0.19219
nt45-3200-2500v-p | Выключатель нагрузки ВН-45 3200/2500А 3P выкатной с эл. приводом EKF PROxima | Ссылка |  | шт | 275994.02 | 176636.1728 | 206995.515 | 176636.1728 | 0 | 1 | 1 | 1 | 08 Выключатели нагрузки, рубильники, разъединители, предохранители | 08.02 Выключатели нагрузки ВН-45 до 5000А EKF PROxima | 08.02 Выключатели нагрузки ВН-45 до 5000А EKF PROxima | Новая | PROxima | 0 | 97 | 0.19219
nt45-3200-2500 | Выключатель нагрузки ВН-45 3200/2500А 3P стационарный EKF PROxima | Ссылка |  | шт | 146590.74 | 93818.0736 | 109943.055 | 93818.0736 | 0 | 1 | 1 | 1 | 08 Выключатели нагрузки, рубильники, разъединители, предохранители | 08.02 Выключатели нагрузки ВН-45 до 5000А EKF PROxima | 08.02 Выключатели нагрузки ВН-45 до 5000А EKF PROxima | Заказная (16) | PROxima | 0 | 61 | 0.19219
nt45-3200-2500-p | Выключатель нагрузки ВН-45 3200/2500А 3P стационарный с эл. приводом EKF PROxima | Ссылка |  | шт | 183238.43 | 117272.5952 | 137428.8225 | 117272.5952 | 0 | 1 | 1 | 1 | 08 Выключатели нагрузки, рубильники, разъединители, предохранители | 08.02 Выключатели нагрузки ВН-45 до 5000А EKF PROxima | 08.02 Выключатели нагрузки ВН-45 до 5000А EKF PROxima | Новая | PROxima | 0 | 61 | 0.19219
nt45-3200-3200v | Выключатель нагрузки ВН-45 3200/3200А 3P выкатной EKF PROxima | Ссылка |  | шт | 241323.71 | 154447.1744 | 180992.7825 | 154447.1744 | 0 | 1 | 1 | 1 | 08 Выключатели нагрузки, рубильники, разъединители, предохранители | 08.02 Выключатели нагрузки ВН-45 до 5000А EKF PROxima | 08.02 Выключатели нагрузки ВН-45 до 5000А EKF PROxima | Регулярная | PROxima | 0 | 105 | 0.19219
nt45-3200-3200v-p | Выключатель нагрузки ВН-45 3200/3200А 3P выкатной с эл. приводом EKF PROxima | Ссылка |  | шт | 301654.64 | 193058.9696 | 226240.98 | 193058.9696 | 0 | 1 | 1 | 1 | 08 Выключатели нагрузки, рубильники, разъединители, предохранители | 08.02 Выключатели нагрузки ВН-45 до 5000А EKF PROxima | 08.02 Выключатели нагрузки ВН-45 до 5000А EKF PROxima | Регулярная | PROxima | 0 | 105 | 0.19219
nt45-3200-3200 | Выключатель нагрузки ВН-45 3200/3200А 3P стационарный EKF PROxima | Ссылка |  | шт | 160220.05 | 102540.832 | 120165.0375 | 102540.832 | 0 | 1 | 1 | 1 | 08 Выключатели нагрузки, рубильники, разъединители, предохранители | 08.02 Выключатели нагрузки ВН-45 до 5000А EKF PROxima | 08.02 Выключатели нагрузки ВН-45 до 5000А EKF PROxima | Регулярная | PROxima | 0 | 97 | 0.19219
nt45-3200-3200-p | Выключатель нагрузки ВН-45 3200/3200А 3P стационарный с эл. приводом EKF PROxima | Ссылка |  | шт | 200275.06 | 128176.0384 | 150206.295 | 128176.0384 | 0 | 1 | 1 | 1 | 08 Выключатели нагрузки, рубильники, разъединители, предохранители | 08.02 Выключатели нагрузки ВН-45 до 5000А EKF PROxima | 08.02 Выключатели нагрузки ВН-45 до 5000А EKF PROxima | Новая | PROxima | 0 | 97 | 0.19219
sl99-125-100 | Выключатель нагрузки ВН-99 125/100А 3P EKF PROxima | Ссылка |  | шт | 3193.1 | 2043.584 | 2394.825 | 2043.584 | 0 | 1 | 1 | 6 | 08 Выключатели нагрузки, рубильники, разъединители, предохранители | 08.03 Выключатели нагрузки ВН-99 до 800А EKF PROxima | 08.03 Выключатели нагрузки ВН-99 до 800А EKF PROxima | Регулярная | PROxima | 0 | 1.117 | 0.001458
sl99-160-160 | Выключатель нагрузки ВН-99 160/160А 3P EKF PROxima | Ссылка |  | шт | 4293.76 | 2748.0064 | 3220.32 | 2748.0064 | 0 | 1 | 1 | 6 | 08 Выключатели нагрузки, рубильники, разъединители, предохранители | 08.03 Выключатели нагрузки ВН-99 до 800А EKF PROxima | 08.03 Выключатели нагрузки ВН-99 до 800А EKF PROxima | Регулярная | PROxima | 0 | 1.3 | 0.00156
sl99-250-250 | Выключатель нагрузки ВН-99 250/250А 3P EKF PROxima | Ссылка |  | шт | 5696.46 | 3645.7344 | 4272.345 | 3645.7344 | 0 | 1 | 1 | 6 | 08 Выключатели нагрузки, рубильники, разъединители, предохранители | 08.03 Выключатели нагрузки ВН-99 до 800А EKF PROxima | 08.03 Выключатели нагрузки ВН-99 до 800А EKF PROxima | Регулярная | PROxima | 0 | 3.367 | 0.005778
sl99-400-400 | Выключатель нагрузки ВН-99 400/400А 3P EKF PROxima | Ссылка |  | шт | 11390.39 | 7289.8496 | 8542.7925 | 7289.8496 | 0 | 1 | 1 | 2 | 08 Выключатели нагрузки, рубильники, разъединители, предохранители | 08.03 Выключатели нагрузки ВН-99 до 800А EKF PROxima | 08.03 Выключатели нагрузки ВН-99 до 800А EKF PROxima | Регулярная | PROxima | 0 | 6 | 0.0088813
sl99-800-630 | Выключатель нагрузки ВН-99 800/630А 3P EKF PROxima | Ссылка |  | шт | 20140.54 | 12889.9456 | 15105.405 | 12889.9456 | 0 | 1 | 1 | 2 | 08 Выключатели нагрузки, рубильники, разъединители, предохранители | 08.03 Выключатели нагрузки ВН-99 до 800А EKF PROxima | 08.03 Выключатели нагрузки ВН-99 до 800А EKF PROxima | Регулярная | PROxima | 0 | 10.3 | 0.02001
sl99-800-800 | Выключатель нагрузки ВН-99 800/800А 3P EKF PROxima | Ссылка |  | шт | 21683.31 | 13877.3184 | 16262.4825 | 13877.3184 | 0 | 1 | 1 | 2 | 08 Выключатели нагрузки, рубильники, разъединители, предохранители | 08.03 Выключатели нагрузки ВН-99 до 800А EKF PROxima | 08.03 Выключатели нагрузки ВН-99 до 800А EKF PROxima | Регулярная | PROxima | 0 | 10.3 | 0.02001
SL125-1-100-pro | Выключатель нагрузки 1P 100А ВН-125 EKF PROxima | Ссылка |  | шт | 202.89 | 129.8496 | 152.1675 | 129.8496 | 0 | 1 | 12 | 120 | 08 Выключатели нагрузки, рубильники, разъединители, предохранители | 08.04 Выключатели нагрузки ВН-63, ВН-125 EKF PROxima | 08.04 Выключатели нагрузки ВН-63, ВН-125 EKF PROxima | Регулярная | PROxima | 0 | 0.082 | 0.000164
SL125-1-125-pro | Выключатель нагрузки 1P 125А ВН-125 EKF PROxima | Ссылка |  | шт | 213.51 | 136.6464 | 160.1325 | 136.6464 | 0 | 120 | 12 | 120 | 08 Выключатели нагрузки, рубильники, разъединители, предохранители | 08.04 Выключатели нагрузки ВН-63, ВН-125 EKF PROxima | 08.04 Выключатели нагрузки ВН-63, ВН-125 EKF PROxima | Регулярная | PROxima | 0 | 0.082 | 0.000164
SL63-1-16-pro | Выключатель нагрузки 1P 16А ВН-63 EKF PROxima | Ссылка |  | шт | 162.43 | 103.9552 | 121.8225 | 103.9552 | 0 | 1 | 12 | 120 | 08 Выключатели нагрузки, рубильники, разъединители, предохранители | 08.04 Выключатели нагрузки ВН-63, ВН-125 EKF PROxima | 08.04 Выключатели нагрузки ВН-63, ВН-125 EKF PROxima | Регулярная | PROxima | 0 | 0.082 | 0.000164
SL63-1-25-pro | Выключатель нагрузки 1P 25А ВН-63 EKF PROxima | Ссылка |  | шт | 168.24 | 107.6736 | 126.18 | 107.6736 | 0 | 1 | 12 | 120 | 08 Выключатели нагрузки, рубильники, разъединители, предохранители | 08.04 Выключатели нагрузки ВН-63, ВН-125 EKF PROxima | 08.04 Выключатели нагрузки ВН-63, ВН-125 EKF PROxima | Регулярная | PROxima | 0 | 0.082 | 0.000164
SL63-1-40-pro | Выключатель нагрузки 1P 40А ВН-63 EKF PROxima | Ссылка |  | шт | 168.24 | 107.6736 | 126.18 | 107.6736 | 0 | 1 | 12 | 120 | 08 Выключатели нагрузки, рубильники, разъединители, предохранители | 08.04 Выключатели нагрузки ВН-63, ВН-125 EKF PROxima | 08.04 Выключатели нагрузки ВН-63, ВН-125 EKF PROxima | Регулярная | PROxima | 0 | 0.082 | 0.000164
SL63-1-63-pro | Выключатель нагрузки 1P 63А ВН-63 EKF PROxima | Ссылка |  | шт | 137.47 | 87.9808 | 103.1025 | 87.9808 | 0 | 1 | 12 | 120 | 08 Выключатели нагрузки, рубильники, разъединители, предохранители | 08.04 Выключатели нагрузки ВН-63, ВН-125 EKF PROxima | 08.04 Выключатели нагрузки ВН-63, ВН-125 EKF PROxima | Регулярная | PROxima | 0 | 0.082 | 0.000164
SL125-2-100-pro | Выключатель нагрузки 2P 100А ВН-125 EKF PROxima | Ссылка |  | шт | 403.91 | 258.5024 | 302.9325 | 258.5024 | 0 | 1 | 6 | 60 | 08 Выключатели нагрузки, рубильники, разъединители, предохранители | 08.04 Выключатели нагрузки ВН-63, ВН-125 EKF PROxima | 08.04 Выключатели нагрузки ВН-63, ВН-125 EKF PROxima | Регулярная | PROxima | 0 | 0.163 | 0.000329
SL125-2-125-pro | Выключатель нагрузки 2P 125А ВН-125 EKF PROxima | Ссылка |  | шт | 275.1 | 176.064 | 206.325 | 176.064 | 0 | 60 | 6 | 60 | 08 Выключатели нагрузки, рубильники, разъединители, предохранители | 08.04 Выключатели нагрузки ВН-63, ВН-125 EKF PROxima | 08.04 Выключатели нагрузки ВН-63, ВН-125 EKF PROxima | Заказная (16) | PROxima | 0 | 0.163 | 0.000329
SL63-2-16-pro | Выключатель нагрузки 2P 16А ВН-63 EKF PROxima | Ссылка |  | шт | 336.53 | 215.3792 | 252.3975 | 215.3792 | 0 | 1 | 6 | 60 | 08 Выключатели нагрузки, рубильники, разъединители, предохранители | 08.04 Выключатели нагрузки ВН-63, ВН-125 EKF PROxima | 08.04 Выключатели нагрузки ВН-63, ВН-125 EKF PROxima | Регулярная | PROxima | 0 | 0.163 | 0.000329
SL63-2-25-pro | Выключатель нагрузки 2P 25А ВН-63 EKF PROxima | Ссылка |  | шт | 336.53 | 215.3792 | 252.3975 | 215.3792 | 0 | 1 | 6 | 60 | 08 Выключатели нагрузки, рубильники, разъединители, предохранители | 08.04 Выключатели нагрузки ВН-63, ВН-125 EKF PROxima | 08.04 Выключатели нагрузки ВН-63, ВН-125 EKF PROxima | Регулярная | PROxima | 0 | 0.163 | 0.000329
SL63-2-40-pro | Выключатель нагрузки 2P 40А ВН-63 EKF PROxima | Ссылка |  | шт | 336.53 | 215.3792 | 252.3975 | 215.3792 | 0 | 1 | 6 | 60 | 08 Выключатели нагрузки, рубильники, разъединители, предохранители | 08.04 Выключатели нагрузки ВН-63, ВН-125 EKF PROxima | 08.04 Выключатели нагрузки ВН-63, ВН-125 EKF PROxima | Регулярная | PROxima | 0 | 0.163 | 0.000329
SL63-2-63-pro | Выключатель нагрузки 2P 63А ВН-63 EKF PROxima | Ссылка |  | шт | 408.32 | 261.3248 | 306.24 | 261.3248 | 0 | 1 | 6 | 60 | 08 Выключатели нагрузки, рубильники, разъединители, предохранители | 08.04 Выключатели нагрузки ВН-63, ВН-125 EKF PROxima | 08.04 Выключатели нагрузки ВН-63, ВН-125 EKF PROxima | Регулярная | PROxima | 0 | 0.163 | 0.000329
SL125-3-100-pro | Выключатель нагрузки 3P 100А ВН-125 EKF PROxima | Ссылка |  | шт | 602.9 | 385.856 | 452.175 | 385.856 | 0 | 1 | 4 | 40 | 08 Выключатели нагрузки, рубильники, разъединители, предохранители | 08.04 Выключатели нагрузки ВН-63, ВН-125 EKF PROxima | 08.04 Выключатели нагрузки ВН-63, ВН-125 EKF PROxima | Регулярная | PROxima | 0 | 0.245 | 0.000493
SL125-3-125-pro | Выключатель нагрузки 3P 125А ВН-125 EKF PROxima | Ссылка |  | шт | 603.61 | 386.3104 | 452.7075 | 386.3104 | 0 | 1 | 4 | 40 | 08 Выключатели нагрузки, рубильники, разъединители, предохранители | 08.04 Выключатели нагрузки ВН-63, ВН-125 EKF PROxima | 08.04 Выключатели нагрузки ВН-63, ВН-125 EKF PROxima | Регулярная | PROxima | 0 | 0.245 | 0.000493
SL63-3-16-pro | Выключатель нагрузки 3P 16А ВН-63 EKF PROxima | Ссылка |  | шт | 504.8 | 323.072 | 378.6 | 323.072 | 0 | 1 | 4 | 40 | 08 Выключатели нагрузки, рубильники, разъединители, предохранители | 08.04 Выключатели нагрузки ВН-63, ВН-125 EKF PROxima | 08.04 Выключатели нагрузки ВН-63, ВН-125 EKF PROxima | Регулярная | PROxima | 0 | 0.245 | 0.000493
SL63-3-25-pro | Выключатель нагрузки 3P 25А ВН-63 EKF PROxima | Ссылка |  | шт | 504.8 | 323.072 | 378.6 | 323.072 | 0 | 1 | 4 | 40 | 08 Выключатели нагрузки, рубильники, разъединители, предохранители | 08.04 Выключатели нагрузки ВН-63, ВН-125 EKF PROxima | 08.04 Выключатели нагрузки ВН-63, ВН-125 EKF PROxima | Регулярная | PROxima | 0 | 0.245 | 0.000493
SL63-3-40-pro | Выключатель нагрузки 3P 40А ВН-63 EKF PROxima | Ссылка |  | шт | 504.8 | 323.072 | 378.6 | 323.072 | 0 | 1 | 4 | 40 | 08 Выключатели нагрузки, рубильники, разъединители, предохранители | 08.04 Выключатели нагрузки ВН-63, ВН-125 EKF PROxima | 08.04 Выключатели нагрузки ВН-63, ВН-125 EKF PROxima | Регулярная | PROxima | 0 | 0.245 | 0.000493
SL63-3-63-pro | Выключатель нагрузки 3P 63А ВН-63 EKF PROxima | Ссылка |  | шт | 630.71 | 403.6544 | 473.0325 | 403.6544 | 0 | 1 | 4 | 40 | 08 Выключатели нагрузки, рубильники, разъединители, предохранители | 08.04 Выключатели нагрузки ВН-63, ВН-125 EKF PROxima | 08.04 Выключатели нагрузки ВН-63, ВН-125 EKF PROxima | Регулярная | PROxima | 0 | 0.245 | 0.000493
SL125-4-100-pro | Выключатель нагрузки 4P 100А ВН-125 EKF PROxima | Ссылка |  | шт | 628.36 | 402.1504 | 471.27 | 402.1504 | 0 | 1 | 3 | 30 | 08 Выключатели нагрузки, рубильники, разъединители, предохранители | 08.04 Выключатели нагрузки ВН-63, ВН-125 EKF PROxima | 08.04 Выключатели нагрузки ВН-63, ВН-125 EKF PROxima | Регулярная | PROxima | 0 | 0.327 | 0.000657
SL125-4-125-pro | Выключатель нагрузки 4P 125А ВН-125 EKF PROxima | Ссылка |  | шт | 640.82 | 410.1248 | 480.615 | 410.1248 | 0 | 30 | 3 | 30 | 08 Выключатели нагрузки, рубильники, разъединители, предохранители | 08.04 Выключатели нагрузки ВН-63, ВН-125 EKF PROxima | 08.04 Выключатели нагрузки ВН-63, ВН-125 EKF PROxima | Заказная (16) | PROxima | 0 | 0.327 | 0.000657
SL63-4-16-pro | Выключатель нагрузки 4P 16А ВН-63 EKF PROxima | Ссылка |  | шт | 671.01 | 429.4464 | 503.2575 | 429.4464 | 0 | 30 | 3 | 30 | 08 Выключатели нагрузки, рубильники, разъединители, предохранители | 08.04 Выключатели нагрузки ВН-63, ВН-125 EKF PROxima | 08.04 Выключатели нагрузки ВН-63, ВН-125 EKF PROxima | Заказная (16) | PROxima | 0 | 0.327 | 0.000657
SL63-4-25-pro | Выключатель нагрузки 4P 25А ВН-63 EKF PROxima | Ссылка |  | шт | 671.01 | 429.4464 | 503.2575 | 429.4464 | 0 | 1 | 3 | 30 | 08 Выключатели нагрузки, рубильники, разъединители, предохранители | 08.04 Выключатели нагрузки ВН-63, ВН-125 EKF PROxima | 08.04 Выключатели нагрузки ВН-63, ВН-125 EKF PROxima | Регулярная | PROxima | 0 | 0.327 | 0.000657
SL63-4-40-pro | Выключатель нагрузки 4P 40А ВН-63 EKF PROxima | Ссылка |  | шт | 671.01 | 429.4464 | 503.2575 | 429.4464 | 0 | 1 | 3 | 30 | 08 Выключатели нагрузки, рубильники, разъединители, предохранители | 08.04 Выключатели нагрузки ВН-63, ВН-125 EKF PROxima | 08.04 Выключатели нагрузки ВН-63, ВН-125 EKF PROxima | Регулярная | PROxima | 0 | 0.327 | 0.000657
SL63-4-63-pro | Выключатель нагрузки 4P 63А ВН-63 EKF PROxima | Ссылка |  | шт | 843.16 | 539.6224 | 632.37 | 539.6224 | 0 | 1 | 3 | 30 | 08 Выключатели нагрузки, рубильники, разъединители, предохранители | 08.04 Выключатели нагрузки ВН-63, ВН-125 EKF PROxima | 08.04 Выключатели нагрузки ВН-63, ВН-125 EKF PROxima | Регулярная | PROxima | 0 | 0.327 | 0.000657
uvr32-31a31240 | ВР32У-31A31240 100А, 1 направ. с д/г камерами, необходима рукоятка uvr32-h-2 EKF MAXima | Ссылка |  | шт | 2817.03 | 1802.8992 | 2112.7725 | 1802.8992 | 0 | 1 | 1 | 14 | 08 Выключатели нагрузки, рубильники, разъединители, предохранители | 08.05 Выключатели-разъединители (рубильники) ВР32У MAXima | 08.05 Выключатели-разъединители (рубильники) ВР32У MAXima | Регулярная | PROxima | 0 | 1.2 | 0.002592
uvr32-31a71240 | ВР32У-31A71240 100А, 2 направ. с д/г камерами, необходима рукоятка uvr32-h EKF MAXima | Ссылка |  | шт | 3757.72 | 2404.9408 | 2818.29 | 2404.9408 | 0 | 1 | 1 | 8 | 08 Выключатели нагрузки, рубильники, разъединители, предохранители | 08.05 Выключатели-разъединители (рубильники) ВР32У MAXima | 08.05 Выключатели-разъединители (рубильники) ВР32У MAXima | Регулярная | PROxima | 0 | 1.3 | 0.002592
uvr32-35a31240 | ВР32У-35A31240 250А, 1 направ. с д/г камерами, необходима рукоятка uvr32-h-2 EKF MAXima | Ссылка |  | шт | 3443.58 | 2203.8912 | 2582.685 | 2203.8912 | 0 | 1 | 1 | 9 | 08 Выключатели нагрузки, рубильники, разъединители, предохранители | 08.05 Выключатели-разъединители (рубильники) ВР32У MAXima | 08.05 Выключатели-разъединители (рубильники) ВР32У MAXima | Регулярная | PROxima | 0 | 2.2 | 0.003393
uvr32-35a71240 | ВР32У-35A71240 250А, 2 направ. с д/г камерами, необходима рукоятка uvr32-h EKF MAXima | Ссылка |  | шт | 4949.74 | 3167.8336 | 3712.305 | 3167.8336 | 0 | 1 | 1 | 6 | 08 Выключатели нагрузки, рубильники, разъединители, предохранители | 08.05 Выключатели-разъединители (рубильники) ВР32У MAXima | 08.05 Выключатели-разъединители (рубильники) ВР32У MAXima | Регулярная | PROxima | 0 | 2.7 | 0.003393
uvr32-37a31240 | ВР32У-37A31240 400А, 1 направ. с д/г камерами, необходима рукоятка uvr32-h-2 EKF MAXima | Ссылка |  | шт | 4222.98 | 2702.7072 | 3167.235 | 2702.7072 | 0 | 1 | 1 | 6 | 08 Выключатели нагрузки, рубильники, разъединители, предохранители | 08.05 Выключатели-разъединители (рубильники) ВР32У MAXima | 08.05 Выключатели-разъединители (рубильники) ВР32У MAXima | Регулярная | PROxima | 0 | 3.2 | 0.004774
uvr32-37a71240 | ВР32У-37A71240 400А, 2 направ. с д/г камерами, необходима рукоятка uvr32-h EKF MAXima | Ссылка |  | шт | 5795.35 | 3709.024 | 4346.5125 | 3709.024 | 0 | 1 | 1 | 4 | 08 Выключатели нагрузки, рубильники, разъединители, предохранители | 08.05 Выключатели-разъединители (рубильники) ВР32У MAXima | 08.05 Выключатели-разъединители (рубильники) ВР32У MAXima | Регулярная | PROxima | 0 | 4 | 0.004774
uvr32-39a31240 | ВР32У-39A31240 630А, 1 направ. с д/г камерами, необходима рукоятка uvr32-h-2 EKF MAXima | Ссылка |  | шт | 6578.14 | 4210.0096 | 4933.605 | 4210.0096 | 0 | 1 | 1 | 3 | 08 Выключатели нагрузки, рубильники, разъединители, предохранители | 08.05 Выключатели-разъединители (рубильники) ВР32У MAXima | 08.05 Выключатели-разъединители (рубильники) ВР32У MAXima | Регулярная | PROxima | 0 | 6.7 | 0.006435
uvr32-39a71240 | ВР32У-39A71240 630А, 2 направ. с д/г камерами, необходима рукоятка uvr32-h EKF MAXima | Ссылка |  | шт | 10023.41 | 6414.9824 | 7517.5575 | 6414.9824 | 0 | 1 | 1 | 2 | 08 Выключатели нагрузки, рубильники, разъединители, предохранители | 08.05 Выключатели-разъединители (рубильники) ВР32У MAXima | 08.05 Выключатели-разъединители (рубильники) ВР32У MAXima | Регулярная | PROxima | 0 | 6.3 | 0.006435
uvr32-31a31220 | Выключатель-разъединитель ВР32У-31А31220 100А 1 направ. с д/г камерами несъемная левая/правая рукоятка MAXima EKF PROxima | Ссылка |  | шт | 1693.92 | 1084.1088 | 1270.44 | 1084.1088 | 0 | 1 | 1 | 16 | 08 Выключатели нагрузки, рубильники, разъединители, предохранители | 08.05 Выключатели-разъединители (рубильники) ВР32У MAXima | 08.05 Выключатели-разъединители (рубильники) ВР32У MAXima | Регулярная | PROxima | Да | 1.2 | 0.002592
uvr32-31a71220 | Выключатель-разъединитель ВР32У-31А71220 100А 2 направ. с д/г камерами несъемная левая/правая рукоятка MAXima EKF PROxima | Ссылка |  | шт | 2259.01 | 1445.7664 | 1694.2575 | 1445.7664 | 0 | 1 | 1 | 12 | 08 Выключатели нагрузки, рубильники, разъединители, предохранители | 08.05 Выключатели-разъединители (рубильники) ВР32У MAXima | 08.05 Выключатели-разъединители (рубильники) ВР32У MAXima | Регулярная | PROxima | Да | 1.3 | 0.002592
uvr32-31b31250 | Выключатель-разъединитель ВР32У-31В31250 100А 1 направ. с д/г камерами съемная левая/правая рукоятка MAXima EKF PROxima | Ссылка |  | шт | 1596.03 | 1021.4592 | 1197.0225 | 1021.4592 | 0 | 1 | 1 | 16 | 08 Выключатели нагрузки, рубильники, разъединители, предохранители | 08.05 Выключатели-разъединители (рубильники) ВР32У MAXima | 08.05 Выключатели-разъединители (рубильники) ВР32У MAXima | Регулярная | PROxima | Да | 1.2 | 0.002592
uvr32-31b71250 | Выключатель-разъединитель ВР32У-31В71250 100А 2 направ.с д/г камерами съемная левая/правая рукоятка MAXima EKF PROxima | Ссылка |  | шт | 2534.65 | 1622.176 | 1900.9875 | 1622.176 | 0 | 1 | 1 | 12 | 08 Выключатели нагрузки, рубильники, разъединители, предохранители | 08.05 Выключатели-разъединители (рубильники) ВР32У MAXima | 08.05 Выключатели-разъединители (рубильники) ВР32У MAXima | Регулярная | PROxima | Да | 1.3 | 0.002592
uvr32-35a31220 | Выключатель-разъединитель ВР32У-35А31220 250А 1 направ. с д/г камерами несъемная левая/правая рукоятка MAXima EKF PROxima | Ссылка |  | шт | 2288.16 | 1464.4224 | 1716.12 | 1464.4224 | 0 | 1 | 1 | 8 | 08 Выключатели нагрузки, рубильники, разъединители, предохранители | 08.05 Выключатели-разъединители (рубильники) ВР32У MAXima | 08.05 Выключатели-разъединители (рубильники) ВР32У MAXima | Регулярная | PROxima | Да | 2.2 | 0.003393
uvr32-35a71220 | Выключатель-разъединитель ВР32У-35А71220 250А 2 направ.с д/г камерами несъемная левая/правая рукоятка MAXima EKF PROxima | Ссылка |  | шт | 3303.18 | 2114.0352 | 2477.385 | 2114.0352 | 0 | 1 | 1 | 6 | 08 Выключатели нагрузки, рубильники, разъединители, предохранители | 08.05 Выключатели-разъединители (рубильники) ВР32У MAXima | 08.05 Выключатели-разъединители (рубильники) ВР32У MAXima | Регулярная | PROxima | Да | 2.7 | 0.003393
uvr32-35b31250 | Выключатель-разъединитель ВР32У-35В31250 250А 1 направ. с д/г камерами съемная левая/правая рукоятка MAXima EKF PROxima | Ссылка |  | шт | 2348.84 | 1503.2576 | 1761.63 | 1503.2576 | 0 | 1 | 1 | 12 | 08 Выключатели нагрузки, рубильники, разъединители, предохранители | 08.05 Выключатели-разъединители (рубильники) ВР32У MAXima | 08.05 Выключатели-разъединители (рубильники) ВР32У MAXima | Регулярная | PROxima | Да | 2.2 | 0.003393
uvr32-35b71250 | Выключатель-разъединитель ВР32У-35В71250 250А 2 направ.с д/г камерами съемная левая/правая рукоятка MAXima EKF PROxima | Ссылка |  | шт | 3845.64 | 2461.2096 | 2884.23 | 2461.2096 | 0 | 1 | 1 | 6 | 08 Выключатели нагрузки, рубильники, разъединители, предохранители | 08.05 Выключатели-разъединители (рубильники) ВР32У MAXima | 08.05 Выключатели-разъединители (рубильники) ВР32У MAXima | Регулярная | PROxima | Да | 2.7 | 0.003393
uvr32-37a31220 | Выключатель-разъединитель ВР32У-37А31220 400А 1 направ. с д/г камерами несъемная левая/правая рукоятка MAXima EKF PROxima | Ссылка |  | шт | 3241.62 | 2074.6368 | 2431.215 | 2074.6368 | 0 | 1 | 1 | 12 | 08 Выключатели нагрузки, рубильники, разъединители, предохранители | 08.05 Выключатели-разъединители (рубильники) ВР32У MAXima | 08.05 Выключатели-разъединители (рубильники) ВР32У MAXima | Регулярная | PROxima | Да | 3.2 | 0.004774
uvr32-37a71220 | Выключатель-разъединитель ВР32У-37А71220 400А 2 направ.с д/г камерами несъемная левая/правая рукоятка MAXima EKF PROxima | Ссылка |  | шт | 4346.29 | 2781.6256 | 3259.7175 | 2781.6256 | 0 | 1 | 1 | 6 | 08 Выключатели нагрузки, рубильники, разъединители, предохранители | 08.05 Выключатели-разъединители (рубильники) ВР32У MAXima | 08.05 Выключатели-разъединители (рубильники) ВР32У MAXima | Регулярная | PROxima | Да | 4 | 0.004774
uvr32-37b31250 | Выключатель-разъединитель ВР32У-37В31250 400А 1 направ. с д/г камерами съемная левая/правая рукоятка MAXima EKF PROxima | Ссылка |  | шт | 3365.37 | 2153.8368 | 2524.0275 | 2153.8368 | 0 | 1 | 1 | 12 | 08 Выключатели нагрузки, рубильники, разъединители, предохранители | 08.05 Выключатели-разъединители (рубильники) ВР32У MAXima | 08.05 Выключатели-разъединители (рубильники) ВР32У MAXima | Регулярная | PROxima | Да | 3.2 | 0.004774
uvr32-37b71250 | Выключатель-разъединитель ВР32У-37В71250 400А 2 направ.с д/г камерами съемная левая/правая рукоятка MAXima EKF PROxima | Ссылка |  | шт | 5116.19 | 3274.3616 | 3837.1425 | 3274.3616 | 0 | 1 | 1 | 4 | 08 Выключатели нагрузки, рубильники, разъединители, предохранители | 08.05 Выключатели-разъединители (рубильники) ВР32У MAXima | 08.05 Выключатели-разъединители (рубильники) ВР32У MAXima | Регулярная | PROxima | Да | 4 | 0.004774
uvr32-39a31220 | Выключатель-разъединитель ВР32У-39A31220 630А 1 направ. с д/г камерами несъемная левая/правая рукоятка MAXima EKF PROxima | Ссылка |  | шт | 6980.12 | 4467.2768 | 5235.09 | 4467.2768 | 0 | 1 | 1 | 4 | 08 Выключатели нагрузки, рубильники, разъединители, предохранители | 08.05 Выключатели-разъединители (рубильники) ВР32У MAXima | 08.05 Выключатели-разъединители (рубильники) ВР32У MAXima | Регулярная | PROxima | Да | 6.7 | 0.006435
uvr32-39a71220 | Выключатель-разъединитель ВР32У-39A71220 630А 2 направ.с д/г камерами несъемная левая/правая рукоятка MAXima EKF PROxima | Ссылка |  | шт | 9848.43 | 6302.9952 | 7386.3225 | 6302.9952 | 0 | 1 | 1 | 2 | 08 Выключатели нагрузки, рубильники, разъединители, предохранители | 08.05 Выключатели-разъединители (рубильники) ВР32У MAXima | 08.05 Выключатели-разъединители (рубильники) ВР32У MAXima | Регулярная | PROxima | Да | 6.3 | 0.006435
uvr32-39b31250 | Выключатель-разъединитель ВР32У-39В31250 630А 1 направ. c д/г камерами съемная левая/правая рукоятка MAXima EKF PROxima | Ссылка |  | шт | 7483.11 | 4789.1904 | 5612.3325 | 4789.1904 | 0 | 1 | 1 | 6 | 08 Выключатели нагрузки, рубильники, разъединители, предохранители | 08.05 Выключатели-разъединители (рубильники) ВР32У MAXima | 08.05 Выключатели-разъединители (рубильники) ВР32У MAXima | Регулярная | PROxima | Да | 6.4 | 0.006435
uvr32-39b71250 | Выключатель-разъединитель ВР32У-39В71250 630А 2 направ.c д/г камерами съемная левая/правая рукоятка MAXima EKF PROxima | Ссылка |  | шт | 10334.29 | 6613.9456 | 7750.7175 | 6613.9456 | 0 | 1 | 1 | 4 | 08 Выключатели нагрузки, рубильники, разъединители, предохранители | 08.05 Выключатели-разъединители (рубильники) ВР32У MAXima | 08.05 Выключатели-разъединители (рубильники) ВР32У MAXima | Регулярная | PROxima | Да | 7 | 0.006435
uvr32-h-2 | Передняя смещенная рукоятка для ВР32У 31240 MAXima EKF | Ссылка |  | шт | 206 | 131.84 | 154.5 | 131.84 | 0 | 1 | 1 | 1 | 08 Выключатели нагрузки, рубильники, разъединители, предохранители | 08.05 Выключатели-разъединители (рубильники) ВР32У MAXima | 08.05 Выключатели-разъединители (рубильники) ВР32У MAXima | Новая | PROxima | 0 | 1 | 0.001125
uvr32-h | Передняя смещенная рукоятка для ВР32У 71240 MAXima EKF | Ссылка |  | шт | 206 | 131.84 | 154.5 | 131.84 | 0 | 1 | 1 | 1 | 08 Выключатели нагрузки, рубильники, разъединители, предохранители | 08.05 Выключатели-разъединители (рубильники) ВР32У MAXima | 08.05 Выключатели-разъединители (рубильники) ВР32У MAXima | Новая | PROxima | 0 | 1 | 0.001125
vre-160 | Выключатель-разъединитель ВРЭ 160А EKF PROxima | Ссылка |  | шт | 13791.7 | 8826.688 | 10343.775 | 8826.688 | 0 | 1 | 1 | 4 | 08 Выключатели нагрузки, рубильники, разъединители, предохранители | 08.06 Выключатели-разъединители (рубильники) ВРЭ, УВРЭ EKF PROxima | 08.06 Выключатели-разъединители (рубильники) ВРЭ, УВРЭ EKF PROxima | Регулярная | PROxima | Да | 1.75 | 0.012896
vre-fuse-160 | Выключатель-разъединитель ВРЭ 160А под предохранители ППН (габ.00) EKF PROxima | Ссылка |  | шт | 7370.93 | 4717.3952 | 5528.1975 | 4717.3952 | 0 | 1 | 1 | 2 | 08 Выключатели нагрузки, рубильники, разъединители, предохранители | 08.06 Выключатели-разъединители (рубильники) ВРЭ, УВРЭ EKF PROxima | 08.06 Выключатели-разъединители (рубильники) ВРЭ, УВРЭ EKF PROxima | Регулярная | PROxima | Да | 2.5 | 0.03432
vre-250 | Выключатель-разъединитель ВРЭ 250А EKF PROxima | Ссылка |  | шт | 7951.05 | 5088.672 | 5963.2875 | 5088.672 | 0 | 1 | 1 | 4 | 08 Выключатели нагрузки, рубильники, разъединители, предохранители | 08.06 Выключатели-разъединители (рубильники) ВРЭ, УВРЭ EKF PROxima | 08.06 Выключатели-разъединители (рубильники) ВРЭ, УВРЭ EKF PROxima | Регулярная | PROxima | Да | 1.875 | 0.01836
vre-fuse-250 | Выключатель-разъединитель ВРЭ 250А под предохранители ППН (габ.1) EKF PROxima | Ссылка |  | шт | 11669.9 | 7468.736 | 8752.425 | 7468.736 | 0 | 1 | 1 | 1 | 08 Выключатели нагрузки, рубильники, разъединители, предохранители | 08.06 Выключатели-разъединители (рубильники) ВРЭ, УВРЭ EKF PROxima | 08.06 Выключатели-разъединители (рубильники) ВРЭ, УВРЭ EKF PROxima | Регулярная | PROxima | Да | 4 | 0.02175
vre-400 | Выключатель-разъединитель ВРЭ 400А EKF PROxima | Ссылка |  | шт | 12996.53 | 8317.7792 | 9747.3975 | 8317.7792 | 0 | 1 | 1 | 1 | 08 Выключатели нагрузки, рубильники, разъединители, предохранители | 08.06 Выключатели-разъединители (рубильники) ВРЭ, УВРЭ EKF PROxima | 08.06 Выключатели-разъединители (рубильники) ВРЭ, УВРЭ EKF PROxima | Регулярная | PROxima | Да | 5.25 | 0.0165
vre-fuse-400 | Выключатель-разъединитель ВРЭ 400А под предохранители ППН (габ.2) EKF PROxima | Ссылка |  | шт | 15891.69 | 10170.6816 | 11918.7675 | 10170.6816 | 0 | 1 | 1 | 1 | 08 Выключатели нагрузки, рубильники, разъединители, предохранители | 08.06 Выключатели-разъединители (рубильники) ВРЭ, УВРЭ EKF PROxima | 08.06 Выключатели-разъединители (рубильники) ВРЭ, УВРЭ EKF PROxima | Регулярная | PROxima | Да | 7.25 | 0.02871
vre-630 | Выключатель-разъединитель ВРЭ 630А EKF PROxima | Ссылка |  | шт | 19701.49 | 12608.9536 | 14776.1175 | 12608.9536 | 0 | 1 | 1 | 1 | 08 Выключатели нагрузки, рубильники, разъединители, предохранители | 08.06 Выключатели-разъединители (рубильники) ВРЭ, УВРЭ EKF PROxima | 08.06 Выключатели-разъединители (рубильники) ВРЭ, УВРЭ EKF PROxima | Регулярная | PROxima | Да | 5.8 | 0.028151
vre-fuse-630 | Выключатель-разъединитель ВРЭ 630А под предохранители ППН (габ.3) EKF PROxima | Ссылка |  | шт | 23339.8 | 14937.472 | 17504.85 | 14937.472 | 0 | 1 | 1 | 1 | 08 Выключатели нагрузки, рубильники, разъединители, предохранители | 08.06 Выключатели-разъединители (рубильники) ВРЭ, УВРЭ EKF PROxima | 08.06 Выключатели-разъединители (рубильники) ВРЭ, УВРЭ EKF PROxima | Регулярная | PROxima | Да | 12.5 | 0.04828
uvre-160 | Выключатель-разъединитель УВРЭ 160А откидного типа под предохранители ППН (габ.00) EKF PROxima | Ссылка |  | шт | 1907.25 | 1220.64 | 1430.4375 | 1220.64 | 0 | 1 | 1 | 16 | 08 Выключатели нагрузки, рубильники, разъединители, предохранители | 08.06 Выключатели-разъединители (рубильники) ВРЭ, УВРЭ EKF PROxima | 08.06 Выключатели-разъединители (рубильники) ВРЭ, УВРЭ EKF PROxima | Регулярная | PROxima | Да | 0.656 | 0.00252
uvre-250 | Выключатель-разъединитель УВРЭ 250А откидного типа под предохранители ППН (габ.1) EKF PROxima | Ссылка |  | шт | 5707.35 | 3652.704 | 4280.5125 | 3652.704 | 0 | 1 | 1 | 6 | 08 Выключатели нагрузки, рубильники, разъединители, предохранители | 08.06 Выключатели-разъединители (рубильники) ВРЭ, УВРЭ EKF PROxima | 08.06 Выключатели-разъединители (рубильники) ВРЭ, УВРЭ EKF PROxima | Регулярная | PROxima | Да | 2.133 | 0.00676
uvre-400 | Выключатель-разъединитель УВРЭ 400А откидного типа под предохранители ППН (габ.2) EKF PROxima | Ссылка |  | шт | 7214.12 | 4617.0368 | 5410.59 | 4617.0368 | 0 | 1 | 1 | 4 | 08 Выключатели нагрузки, рубильники, разъединители, предохранители | 08.06 Выключатели-разъединители (рубильники) ВРЭ, УВРЭ EKF PROxima | 08.06 Выключатели-разъединители (рубильники) ВРЭ, УВРЭ EKF PROxima | Регулярная | PROxima | Да | 4 | 0.00966
uvre-630 | Выключатель-разъединитель УВРЭ 630А откидного типа под предохранители ППН (габ.3) EKF PROxima | Ссылка |  | шт | 9760.28 | 6246.5792 | 7320.21 | 6246.5792 | 0 | 1 | 1 | 4 | 08 Выключатели нагрузки, рубильники, разъединители, предохранители | 08.06 Выключатели-разъединители (рубильники) ВРЭ, УВРЭ EKF PROxima | 08.06 Выключатели-разъединители (рубильники) ВРЭ, УВРЭ EKF PROxima | Регулярная | PROxima | Да | 5.4 | 0.014688
vre-a-01 | Контакт дополнительный NO+NC для выключателей-разъединителей ВРЭ EKF PROxima | Ссылка |  | шт | 242.7 | 155.328 | 182.025 | 155.328 | 0 | 1 | 1 | 100 | 08 Выключатели нагрузки, рубильники, разъединители, предохранители | 08.06 Выключатели-разъединители (рубильники) ВРЭ, УВРЭ EKF PROxima | 08.06 Выключатели-разъединители (рубильники) ВРЭ, УВРЭ EKF PROxima | Регулярная | PROxima | Да | 0.04 | 8e-05
vre-a-02 | Контакт дополнительный NO+NC для выключателей-разъединителей УВРЭ EKF PROxima | Ссылка |  | шт | 212.18 | 135.7952 | 159.135 | 135.7952 | 0 | 1 | 1 | 100 | 08 Выключатели нагрузки, рубильники, разъединители, предохранители | 08.06 Выключатели-разъединители (рубильники) ВРЭ, УВРЭ EKF PROxima | 08.06 Выключатели-разъединители (рубильники) ВРЭ, УВРЭ EKF PROxima | Регулярная | PROxima | Да | 0.015 | 1e-05
vre-a-05 | Ось (удлинитель) рукоятки (300мм.) для выключателей-разъединителей ВРЭ 160-630А EKF PROxima | Ссылка |  | шт | 1086.59 | 695.4176 | 814.9425 | 695.4176 | 0 | 1 | 1 | 50 | 08 Выключатели нагрузки, рубильники, разъединители, предохранители | 08.06 Выключатели-разъединители (рубильники) ВРЭ, УВРЭ EKF PROxima | 08.06 Выключатели-разъединители (рубильники) ВРЭ, УВРЭ EKF PROxima | Регулярная | PROxima | Да | 0.34 | 0.000315
vre-a-06 | Ось (удлинитель) рукоятки (300мм.) для выключателей-разъединителей ВРЭ 250-630А EKF PROxima | Ссылка |  | шт | 2397.79 | 1534.5856 | 1798.3425 | 1534.5856 | 0 | 1 | 1 | 50 | 08 Выключатели нагрузки, рубильники, разъединители, предохранители | 08.06 Выключатели-разъединители (рубильники) ВРЭ, УВРЭ EKF PROxima | 08.06 Выключатели-разъединители (рубильники) ВРЭ, УВРЭ EKF PROxima | Выводимая из ассортимента | PROxima | Да | 0.34 | 0.000315
vre-a-03 | Рукоятка выносная на дверцу шкафа для выключателей-разъединителей ВРЭ 160А EKF PROxima | Ссылка |  | шт | 1478.85 | 946.464 | 1109.1375 | 946.464 | 0 | 1 | 1 | 50 | 08 Выключатели нагрузки, рубильники, разъединители, предохранители | 08.06 Выключатели-разъединители (рубильники) ВРЭ, УВРЭ EKF PROxima | 08.06 Выключатели-разъединители (рубильники) ВРЭ, УВРЭ EKF PROxima | Регулярная | PROxima | Да | 0.26 | 0.00042
vre-a-04 | Рукоятка выносная на дверцу шкафа для выключателей-разъединителей ВРЭ 250-630А (за искл.ВРЭ с ППН 630А) EKF PROxima | Ссылка |  | шт | 1748.27 | 1118.8928 | 1311.2025 | 1118.8928 | 0 | 1 | 1 | 50 | 08 Выключатели нагрузки, рубильники, разъединители, предохранители | 08.06 Выключатели-разъединители (рубильники) ВРЭ, УВРЭ EKF PROxima | 08.06 Выключатели-разъединители (рубильники) ВРЭ, УВРЭ EKF PROxima | Регулярная | PROxima | Да | 0.26 | 0.00042
uvre-v-160-o | УВРЭ вертикальный 160А под предохранители ППН (габ.00)-100 одновременный EKF PROxima | Ссылка |  | шт | 4322.28 | 2766.2592 | 3241.71 | 2766.2592 | 0 | 1 | 1 | 8 | 08 Выключатели нагрузки, рубильники, разъединители, предохранители | 08.07 Выключатели-разъединители (рубильники) УВРЭ вертикальные EKF PROxima | 08.07 Выключатели-разъединители (рубильники) УВРЭ вертикальные EKF PROxima | Регулярная | PROxima | Да | 1.41 | 0.0058321
uvre-v-250-o | УВРЭ вертикальный 250А под предохранители ППН (габ.1)-185 одновременный EKF PROxima | Ссылка |  | шт | 10398.53 | 6655.0592 | 7798.8975 | 6655.0592 | 0 | 1 | 1 | 2 | 08 Выключатели нагрузки, рубильники, разъединители, предохранители | 08.07 Выключатели-разъединители (рубильники) УВРЭ вертикальные EKF PROxima | 08.07 Выключатели-разъединители (рубильники) УВРЭ вертикальные EKF PROxima | Регулярная | PROxima | Да | 6.24 | 0.025933
uvre-v-250-p | УВРЭ вертикальный 250А под предохранители ППН (габ.1)-185 пофазный EKF PROxima | Ссылка |  | шт | 10398.53 | 6655.0592 | 7798.8975 | 6655.0592 | 0 | 1 | 1 | 2 | 08 Выключатели нагрузки, рубильники, разъединители, предохранители | 08.07 Выключатели-разъединители (рубильники) УВРЭ вертикальные EKF PROxima | 08.07 Выключатели-разъединители (рубильники) УВРЭ вертикальные EKF PROxima | Регулярная | PROxima | Да | 6.45 | 0.025933
uvre-v-400-o | УВРЭ вертикальный 400А под предохранители ППН (габ.2)-185 одновременный EKF PROxima | Ссылка |  | шт | 11485.87 | 7350.9568 | 8614.4025 | 7350.9568 | 0 | 1 | 1 | 2 | 08 Выключатели нагрузки, рубильники, разъединители, предохранители | 08.07 Выключатели-разъединители (рубильники) УВРЭ вертикальные EKF PROxima | 08.07 Выключатели-разъединители (рубильники) УВРЭ вертикальные EKF PROxima | Регулярная | PROxima | Да | 6.92 | 0.025933
uvre-v-400-p | УВРЭ вертикальный 400А под предохранители ППН (габ.2)-185 пофазный EKF PROxima | Ссылка |  | шт | 11833.85 | 7573.664 | 8875.3875 | 7573.664 | 0 | 1 | 1 | 2 | 08 Выключатели нагрузки, рубильники, разъединители, предохранители | 08.07 Выключатели-разъединители (рубильники) УВРЭ вертикальные EKF PROxima | 08.07 Выключатели-разъединители (рубильники) УВРЭ вертикальные EKF PROxima | Регулярная | PROxima | Да | 6.65 | 0.025933
uvre-v-630-o | УВРЭ вертикальный 630А под предохранители ППН (габ.3)-185 одновременный EKF PROxima | Ссылка |  | шт | 14876.42 | 9520.9088 | 11157.315 | 9520.9088 | 0 | 1 | 1 | 2 | 08 Выключатели нагрузки, рубильники, разъединители, предохранители | 08.07 Выключатели-разъединители (рубильники) УВРЭ вертикальные EKF PROxima | 08.07 Выключатели-разъединители (рубильники) УВРЭ вертикальные EKF PROxima | Регулярная | PROxima | Да | 7.4 | 0.025933
uvre-v-630-p | УВРЭ вертикальный 630А под предохранители ППН (габ.3)-185 пофазный EKF PROxima | Ссылка |  | шт | 14876.42 | 9520.9088 | 11157.315 | 9520.9088 | 0 | 1 | 1 | 2 | 08 Выключатели нагрузки, рубильники, разъединители, предохранители | 08.07 Выключатели-разъединители (рубильники) УВРЭ вертикальные EKF PROxima | 08.07 Выключатели-разъединители (рубильники) УВРЭ вертикальные EKF PROxima | Регулярная | PROxima | Да | 7.27 | 0.025933
ms-16d | Рубильник модульный MS-16A 3P на DIN-рейку EKF PROxima | Ссылка |  | шт | 819.59 | 524.5376 | 614.6925 | 524.5376 | 0 | 1 | 1 | 60 | 08 Выключатели нагрузки, рубильники, разъединители, предохранители | 08.08 Рубильники модульные MS EKF PROxima | 08.08 Рубильники модульные MS EKF PROxima | Регулярная | PROxima | 0 | 0.31 | 0.0004
ms-20d | Рубильник модульный MS-20A 3P на DIN-рейку EKF PROxima | Ссылка |  | шт | 836.31 | 535.2384 | 627.2325 | 535.2384 | 0 | 1 | 1 | 60 | 08 Выключатели нагрузки, рубильники, разъединители, предохранители | 08.08 Рубильники модульные MS EKF PROxima | 08.08 Рубильники модульные MS EKF PROxima | Регулярная | PROxima | 0 | 0.31 | 0.0004
ms-25d | Рубильник модульный MS-25A 3P на DIN-рейку EKF PROxima | Ссылка |  | шт | 1133.35 | 725.344 | 850.0125 | 725.344 | 0 | 1 | 1 | 60 | 08 Выключатели нагрузки, рубильники, разъединители, предохранители | 08.08 Рубильники модульные MS EKF PROxima | 08.08 Рубильники модульные MS EKF PROxima | Регулярная | PROxima | 0 | 0.31 | 0.0004
ms-40d | Рубильник модульный MS-40A 3P на DIN-рейку EKF PROxima | Ссылка |  | шт | 1377.89 | 881.8496 | 1033.4175 | 881.8496 | 0 | 1 | 1 | 60 | 08 Выключатели нагрузки, рубильники, разъединители, предохранители | 08.08 Рубильники модульные MS EKF PROxima | 08.08 Рубильники модульные MS EKF PROxima | Регулярная | PROxima | 0 | 0.31 | 0.0004
ms-63d | Рубильник модульный MS-63A 3P на DIN-рейку EKF PROxima | Ссылка |  | шт | 1617.26 | 1035.0464 | 1212.945 | 1035.0464 | 0 | 1 | 1 | 40 | 08 Выключатели нагрузки, рубильники, разъединители, предохранители | 08.08 Рубильники модульные MS EKF PROxima | 08.08 Рубильники модульные MS EKF PROxima | Регулярная | PROxima | 0 | 0.3 | 0.0004
re19-4131110 | Разъединитель РЕ19-41-31110 1000А EKF PROxima | Ссылка |  | шт | 17767.5 | 11371.2 | 13325.625 | 11371.2 | 0 | 1 | 1 | 2 | 08 Выключатели нагрузки, рубильники, разъединители, предохранители | 08.09 Разъединители РЕ19 EKF PROxima | 08.09 Разъединители РЕ19 EKF PROxima | Регулярная | PROxima | 0 | 8.96 | 0.024849
re19-4131120 | Разъединитель РЕ19-41-31120 1000А EKF PROxima | Ссылка |  | шт | 14600.16 | 9344.1024 | 10950.12 | 9344.1024 | 0 | 1 | 1 | 2 | 08 Выключатели нагрузки, рубильники, разъединители, предохранители | 08.09 Разъединители РЕ19 EKF PROxima | 08.09 Разъединители РЕ19 EKF PROxima | Регулярная | PROxima | 0 | 7.8 | 0.017952
re19-4131140 | Разъединитель РЕ19-41-31140 1000А EKF PROxima | Ссылка |  | шт | 18952 | 12129.28 | 14214 | 12129.28 | 0 | 1 | 1 | 2 | 08 Выключатели нагрузки, рубильники, разъединители, предохранители | 08.09 Разъединители РЕ19 EKF PROxima | 08.09 Разъединители РЕ19 EKF PROxima | Регулярная | PROxima | 0 | 8.72 | 0.017952
re19-4131160 | Разъединитель РЕ19-41-31160 1000А EKF PROxima | Ссылка |  | шт | 14075.95 | 9008.608 | 10556.9625 | 9008.608 | 0 | 1 | 1 | 2 | 08 Выключатели нагрузки, рубильники, разъединители, предохранители | 08.09 Разъединители РЕ19 EKF PROxima | 08.09 Разъединители РЕ19 EKF PROxima | Регулярная | PROxima | 0 | 8.72 | 0.017952
re19-4331110 | Разъединитель РЕ19-43-31110 1600А EKF PROxima | Ссылка |  | шт | 18181.9 | 11636.416 | 13636.425 | 11636.416 | 0 | 1 | 1 | 2 | 08 Выключатели нагрузки, рубильники, разъединители, предохранители | 08.09 Разъединители РЕ19 EKF PROxima | 08.09 Разъединители РЕ19 EKF PROxima | Регулярная | PROxima | 0 | 8.7 | 0.017952
re19-4331120 | Разъединитель РЕ19-43-31120 1600А EKF PROxima | Ссылка |  | шт | 18181.9 | 11636.416 | 13636.425 | 11636.416 | 0 | 1 | 1 | 2 | 08 Выключатели нагрузки, рубильники, разъединители, предохранители | 08.09 Разъединители РЕ19 EKF PROxima | 08.09 Разъединители РЕ19 EKF PROxima | Регулярная | PROxima | 0 | 8.7 | 0.017952
re19-4331140 | Разъединитель РЕ19-43-31140 1600А EKF PROxima | Ссылка |  | шт | 19304.99 | 12355.1936 | 14478.7425 | 12355.1936 | 0 | 1 | 1 | 2 | 08 Выключатели нагрузки, рубильники, разъединители, предохранители | 08.09 Разъединители РЕ19 EKF PROxima | 08.09 Разъединители РЕ19 EKF PROxima | Регулярная | PROxima | 0 | 9.62 | 0.017952
re19-4331160 | Разъединитель РЕ19-43-31160 1600А EKF PROxima | Ссылка |  | шт | 17593.76 | 11260.0064 | 13195.32 | 11260.0064 | 0 | 1 | 1 | 2 | 08 Выключатели нагрузки, рубильники, разъединители, предохранители | 08.09 Разъединители РЕ19 EKF PROxima | 08.09 Разъединители РЕ19 EKF PROxima | Регулярная | PROxima | 0 | 8.7 | 0.017952
re19-4431160 | Разъединитель РЕ19-44-31160 2000А EKF PROxima | Ссылка |  | шт | 45611.23 | 29191.1872 | 34208.4225 | 29191.1872 | 0 | 1 | 1 | 1 | 08 Выключатели нагрузки, рубильники, разъединители, предохранители | 08.09 Разъединители РЕ19 EKF PROxima | 08.09 Разъединители РЕ19 EKF PROxima | Регулярная | PROxima | 0 | 15.54 | 0.02193
re19-4631110 | Разъединитель РЕ19-46-31110 3150А EKF PROxima | Ссылка |  | шт | 56124.27 | 35919.5328 | 42093.2025 | 35919.5328 | 0 | 1 | 1 | 1 | 08 Выключатели нагрузки, рубильники, разъединители, предохранители | 08.09 Разъединители РЕ19 EKF PROxima | 08.09 Разъединители РЕ19 EKF PROxima | Заказная (16) | PROxima | 0 | 17.95 | 0.035853
re19-4631160 | Разъединитель РЕ19-46-31160 3150А EKF PROxima | Ссылка |  | шт | 53929.18 | 34514.6752 | 40446.885 | 34514.6752 | 0 | 1 | 1 | 1 | 08 Выключатели нагрузки, рубильники, разъединители, предохранители | 08.09 Разъединители РЕ19 EKF PROxima | 08.09 Разъединители РЕ19 EKF PROxima | Регулярная | PROxima | 0 | 17.95 | 0.035853
rpb-100l | Разъединитель РПБ-1 100А левый привод, без ППН EKF PROxima | Ссылка |  | шт | 4403.56 | 2818.2784 | 3302.67 | 2818.2784 | 0 | 1 | 1 | 2 | 08 Выключатели нагрузки, рубильники, разъединители, предохранители | 08.10 Разъединители РП (РПС, РПБ) EKF PROxima | 08.10 Разъединители РП (РПС, РПБ) EKF PROxima | Заказная | PROxima | 0 | 6 | 0.016576
rpb-100 | Разъединитель РПБ-1 100А правый привод без ППН EKF PROxima | Ссылка |  | шт | 4403.56 | 2818.2784 | 3302.67 | 2818.2784 | 0 | 1 | 1 | 2 | 08 Выключатели нагрузки, рубильники, разъединители, предохранители | 08.10 Разъединители РП (РПС, РПБ) EKF PROxima | 08.10 Разъединители РП (РПС, РПБ) EKF PROxima | Регулярная | PROxima | 0 | 5.55 | 0.016576
rpb-250l | Разъединитель РПБ-2 250А левый привод, без ППН EKF PROxima | Ссылка |  | шт | 5134.67 | 3286.1888 | 3851.0025 | 3286.1888 | 0 | 1 | 1 | 2 | 08 Выключатели нагрузки, рубильники, разъединители, предохранители | 08.10 Разъединители РП (РПС, РПБ) EKF PROxima | 08.10 Разъединители РП (РПС, РПБ) EKF PROxima | Заказная | PROxima | 0 | 6.75 | 0.016576
rpb-250 | Разъединитель РПБ-2 250А правый привод без ППН EKF PROxima | Ссылка |  | шт | 5134.67 | 3286.1888 | 3851.0025 | 3286.1888 | 0 | 1 | 1 | 2 | 08 Выключатели нагрузки, рубильники, разъединители, предохранители | 08.10 Разъединители РП (РПС, РПБ) EKF PROxima | 08.10 Разъединители РП (РПС, РПБ) EKF PROxima | Регулярная | PROxima | 0 | 6.3 | 0.016576
rpb-400l | Разъединитель РПБ-4 400А левый привод, без ППН EKF PROxima | Ссылка |  | шт | 6740.26 | 4313.7664 | 5055.195 | 4313.7664 | 0 | 1 | 1 | 2 | 08 Выключатели нагрузки, рубильники, разъединители, предохранители | 08.10 Разъединители РП (РПС, РПБ) EKF PROxima | 08.10 Разъединители РП (РПС, РПБ) EKF PROxima | Заказная | PROxima | 0 | 7.48 | 0.020082
rpb-400 | Разъединитель РПБ-4 400А правый привод без ППН EKF PROxima | Ссылка |  | шт | 8137 | 5207.68 | 6102.75 | 5207.68 | 0 | 1 | 1 | 2 | 08 Выключатели нагрузки, рубильники, разъединители, предохранители | 08.10 Разъединители РП (РПС, РПБ) EKF PROxima | 08.10 Разъединители РП (РПС, РПБ) EKF PROxima | Заказная | PROxima | 0 | 7.48 | 0.020082
rpb-630l | Разъединитель РПБ-6 630А левый привод, без ППН EKF PROxima | Ссылка |  | шт | 14214 | 9096.96 | 10660.5 | 9096.96 | 0 | 1 | 1 | 1 | 08 Выключатели нагрузки, рубильники, разъединители, предохранители | 08.10 Разъединители РП (РПС, РПБ) EKF PROxima | 08.10 Разъединители РП (РПС, РПБ) EKF PROxima | Заказная | PROxima | 0 | 10.4 | 0.04301
rpb-630 | Разъединитель РПБ-6 630А правый привод без ППН EKF PROxima | Ссылка |  | шт | 14214 | 9096.96 | 10660.5 | 9096.96 | 0 | 1 | 1 | 1 | 08 Выключатели нагрузки, рубильники, разъединители, предохранители | 08.10 Разъединители РП (РПС, РПБ) EKF PROxima | 08.10 Разъединители РП (РПС, РПБ) EKF PROxima | Заказная (16) | PROxima | 0 | 10.4 | 0.04301
rps-100l | Разъединитель РПС-1 100А левый привод, без ППН EKF PROxima | Ссылка |  | шт | 4541.47 | 2906.5408 | 3406.1025 | 2906.5408 | 0 | 1 | 1 | 2 | 08 Выключатели нагрузки, рубильники, разъединители, предохранители | 08.10 Разъединители РП (РПС, РПБ) EKF PROxima | 08.10 Разъединители РП (РПС, РПБ) EKF PROxima | Заказная | PROxima | 0 | 5.55 | 0.016576
rps-100 | Разъединитель РПС-1 100А правый привод без ППН EKF PROxima | Ссылка |  | шт | 4541.47 | 2906.5408 | 3406.1025 | 2906.5408 | 0 | 1 | 1 | 2 | 08 Выключатели нагрузки, рубильники, разъединители, предохранители | 08.10 Разъединители РП (РПС, РПБ) EKF PROxima | 08.10 Разъединители РП (РПС, РПБ) EKF PROxima | Заказная | PROxima | 0 | 6 | 0.016576
rps-250l | Разъединитель РПС-2 250А левый привод, без ППН EKF PROxima | Ссылка |  | шт | 5348.94 | 3423.3216 | 4011.705 | 3423.3216 | 0 | 1 | 1 | 2 | 08 Выключатели нагрузки, рубильники, разъединители, предохранители | 08.10 Разъединители РП (РПС, РПБ) EKF PROxima | 08.10 Разъединители РП (РПС, РПБ) EKF PROxima | Заказная | PROxima | 0 | 6.3 | 0.016576
rps-250 | Разъединитель РПС-2 250А правый привод без ППН EKF PROxima | Ссылка |  | шт | 5348.94 | 3423.3216 | 4011.705 | 3423.3216 | 0 | 1 | 1 | 2 | 08 Выключатели нагрузки, рубильники, разъединители, предохранители | 08.10 Разъединители РП (РПС, РПБ) EKF PROxima | 08.10 Разъединители РП (РПС, РПБ) EKF PROxima | Регулярная | PROxima | 0 | 6.75 | 0.016576
rps-400l | Разъединитель РПС-4 400А левый привод, без ППН EKF PROxima | Ссылка |  | шт | 6834.89 | 4374.3296 | 5126.1675 | 4374.3296 | 0 | 1 | 1 | 2 | 08 Выключатели нагрузки, рубильники, разъединители, предохранители | 08.10 Разъединители РП (РПС, РПБ) EKF PROxima | 08.10 Разъединители РП (РПС, РПБ) EKF PROxima | Заказная | PROxima | 0 | 7.93 | 0.016576
rps-400 | Разъединитель РПС-4 400А правый привод без ППН EKF PROxima | Ссылка |  | шт | 7956.75 | 5092.32 | 5967.5625 | 5092.32 | 0 | 1 | 1 | 2 | 08 Выключатели нагрузки, рубильники, разъединители, предохранители | 08.10 Разъединители РП (РПС, РПБ) EKF PROxima | 08.10 Разъединители РП (РПС, РПБ) EKF PROxima | Регулярная | PROxima | 0 | 7.93 | 0.020082
rps-630l | Разъединитель РПС-6 630А левый привод, без ППН EKF PROxima | Ссылка |  | шт | 15398.5 | 9855.04 | 11548.875 | 9855.04 | 0 | 1 | 1 | 1 | 08 Выключатели нагрузки, рубильники, разъединители, предохранители | 08.10 Разъединители РП (РПС, РПБ) EKF PROxima | 08.10 Разъединители РП (РПС, РПБ) EKF PROxima | Заказная | PROxima | 0 | 11.4 | 0.04301
rps-630 | Разъединитель РПС-6 630А правый привод без ППН EKF PROxima | Ссылка |  | шт | 13029.5 | 8338.88 | 9772.125 | 8338.88 | 0 | 1 | 1 | 1 | 08 Выключатели нагрузки, рубильники, разъединители, предохранители | 08.10 Разъединители РП (РПС, РПБ) EKF PROxima | 08.10 Разъединители РП (РПС, РПБ) EKF PROxima | Заказная (16) | PROxima | 0 | 11.4 | 0.04301
tb-s-160-dp | Дополнительный полюс 160А для рубильника TwinBlock EKF PROxima | Ссылка |  | шт | 1621.45 | 1037.728 | 1216.0875 | 1037.728 | 0 | 1 | 4 | 32 | 08 Выключатели нагрузки, рубильники, разъединители, предохранители | 08.11 Выключатели-разъединители (рубильники) TwinBlock EKF PROxima | 08.11 Выключатели-разъединители (рубильники) TwinBlock EKF PROxima | Регулярная | PROxima | 0 | 0.36 | 0.00041
tb-s-200-dp | Дополнительный полюс 200А для рубильника TwinBlock EKF PROxima | Ссылка |  | шт | 1621.45 | 1037.728 | 1216.0875 | 1037.728 | 0 | 1 | 4 | 32 | 08 Выключатели нагрузки, рубильники, разъединители, предохранители | 08.11 Выключатели-разъединители (рубильники) TwinBlock EKF PROxima | 08.11 Выключатели-разъединители (рубильники) TwinBlock EKF PROxima | Регулярная | PROxima | 0 | 0.3625 | 0.00041
tb-s-250-dp | Дополнительный полюс 250А для рубильника TwinBlock EKF PROxima | Ссылка |  | шт | 1621.45 | 1037.728 | 1216.0875 | 1037.728 | 0 | 1 | 4 | 32 | 08 Выключатели нагрузки, рубильники, разъединители, предохранители | 08.11 Выключатели-разъединители (рубильники) TwinBlock EKF PROxima | 08.11 Выключатели-разъединители (рубильники) TwinBlock EKF PROxima | Регулярная | PROxima | 0 | 0.3625 | 0.00041
tb-s-315-dp | Дополнительный полюс 315А для рубильника TwinBlock EKF PROxima | Ссылка |  | шт | 2856.85 | 1828.384 | 2142.6375 | 1828.384 | 0 | 1 | 4 | 16 | 08 Выключатели нагрузки, рубильники, разъединители, предохранители | 08.11 Выключатели-разъединители (рубильники) TwinBlock EKF PROxima | 08.11 Выключатели-разъединители (рубильники) TwinBlock EKF PROxima | Регулярная | PROxima | 0 | 0.675 | 0.00077
tb-s-400-dp | Дополнительный полюс 400А для рубильника TwinBlock EKF PROxima | Ссылка |  | шт | 2856.85 | 1828.384 | 2142.6375 | 1828.384 | 0 | 1 | 4 | 16 | 08 Выключатели нагрузки, рубильники, разъединители, предохранители | 08.11 Выключатели-разъединители (рубильники) TwinBlock EKF PROxima | 08.11 Выключатели-разъединители (рубильники) TwinBlock EKF PROxima | Регулярная | PROxima | 0 | 0.675 | 0.00077
tb-s-630-dp | Дополнительный полюс 630А для рубильника TwinBlock EKF PROxima | Ссылка |  | шт | 6254.18 | 4002.6752 | 4690.635 | 4002.6752 | 0 | 1 | 4 | 8 | 08 Выключатели нагрузки, рубильники, разъединители, предохранители | 08.11 Выключатели-разъединители (рубильники) TwinBlock EKF PROxima | 08.11 Выключатели-разъединители (рубильники) TwinBlock EKF PROxima | Регулярная | PROxima | 0 | 1.775 | 0.00202
tb-s-800-dp | Дополнительный полюс 800А для рубильника TwinBlock EKF PROxima | Ссылка |  | шт | 6254.18 | 4002.6752 | 4690.635 | 4002.6752 | 0 | 1 | 4 | 8 | 08 Выключатели нагрузки, рубильники, разъединители, предохранители | 08.11 Выключатели-разъединители (рубильники) TwinBlock EKF PROxima | 08.11 Выключатели-разъединители (рубильники) TwinBlock EKF PROxima | Регулярная | PROxima | 0 | 1.775 | 0.00202
tb-a-2-280 | Переходник 280 мм для рукояток управления TwinBlock 315-800А EKF PROxima | Ссылка |  | шт | 389.77 | 249.4528 | 292.3275 | 249.4528 | 0 | 1 | 30 | 60 | 08 Выключатели нагрузки, рубильники, разъединители, предохранители | 08.11 Выключатели-разъединители (рубильники) TwinBlock EKF PROxima | 08.11 Выключатели-разъединители (рубильники) TwinBlock EKF PROxima | Регулярная | PROxima | 0 | 0.342 | 2.8e-05
tb-a-1-280 | Переходник 280 мм для рукояток управления TwinBlock 80-250А EKF PROxima | Ссылка |  | шт | 238.15 | 152.416 | 178.6125 | 152.416 | 0 | 1 | 100 | 200 | 08 Выключатели нагрузки, рубильники, разъединители, предохранители | 08.11 Выключатели-разъединители (рубильники) TwinBlock EKF PROxima | 08.11 Выключатели-разъединители (рубильники) TwinBlock EKF PROxima | Регулярная | PROxima | 0 | 0.088 | 7e-06
tb-a-3-280 | Переходник 280 мм для рукояток управления рубильниками TwinBlock 1000-1600А EKF | Ссылка |  | шт | 562.81 | 360.1984 | 422.1075 | 360.1984 | 0 | 1 | 30 | 60 | 08 Выключатели нагрузки, рубильники, разъединители, предохранители | 08.11 Выключатели-разъединители (рубильники) TwinBlock EKF PROxima | 08.11 Выключатели-разъединители (рубильники) TwinBlock EKF PROxima | Регулярная | PROxima | 0 | 0.32 | 7e-06
tb-80-3p-f | Рубильник 80A 3P c рукояткой управления для прямой установки TwinBlock EKF PROxima | Ссылка |  | шт | 2790.27 | 1785.7728 | 2092.7025 | 1785.7728 | 0 | 1 | 1 | 42 | 08 Выключатели нагрузки, рубильники, разъединители, предохранители | 08.11 Выключатели-разъединители (рубильники) TwinBlock EKF PROxima | 08.11 Выключатели-разъединители (рубильники) TwinBlock EKF PROxima | Регулярная | PROxima | 0 | 0.443 | 0.00056
tb-s-80-3p-rev | Рубильник 80A 3P реверсивный c рукояткой для прямой установки TwinBlock EKF | Ссылка |  | шт | 6018.04 | 3851.5456 | 4513.53 | 3851.5456 | 0 | 1 | 1 | 18 | 08 Выключатели нагрузки, рубильники, разъединители, предохранители | 08.11 Выключатели-разъединители (рубильники) TwinBlock EKF PROxima | 08.11 Выключатели-разъединители (рубильники) TwinBlock EKF PROxima | Регулярная | PROxima | 0 | 0.972 | 0.001815
tb-100-3p-f | Рубильник 100A 3P c рукояткой управления для прямой установки TwinBlock EKF PROxima | Ссылка |  | шт | 3461.23 | 2215.1872 | 2595.9225 | 2215.1872 | 0 | 1 | 1 | 42 | 08 Выключатели нагрузки, рубильники, разъединители, предохранители | 08.11 Выключатели-разъединители (рубильники) TwinBlock EKF PROxima | 08.11 Выключатели-разъединители (рубильники) TwinBlock EKF PROxima | Регулярная | PROxima | 0 | 0.443 | 0.00056
tb-s-100-3p-rev | Рубильник 100A 3P реверсивный c рукояткой для прямой установки TwinBlock EKF | Ссылка |  | шт | 6018.04 | 3851.5456 | 4513.53 | 3851.5456 | 0 | 1 | 1 | 18 | 08 Выключатели нагрузки, рубильники, разъединители, предохранители | 08.11 Выключатели-разъединители (рубильники) TwinBlock EKF PROxima | 08.11 Выключатели-разъединители (рубильники) TwinBlock EKF PROxima | Регулярная | PROxima | 0 | 0.972 | 0.001815
tb-s-160-3p | Рубильник 160A 3P без рукоятки управления TwinBlock EKF PROxima | Ссылка |  | шт | 5191.42 | 3322.5088 | 3893.565 | 3322.5088 | 0 | 1 | 1 | 8 | 08 Выключатели нагрузки, рубильники, разъединители, предохранители | 08.11 Выключатели-разъединители (рубильники) TwinBlock EKF PROxima | 08.11 Выключатели-разъединители (рубильники) TwinBlock EKF PROxima | Регулярная | PROxima | 0 | 1.625 | 0.00297
tb-s-160-3p-rev | Рубильник 160A 3P реверсивный без рукоятки управления TwinBlock EKF | Ссылка |  | шт | 11793.03 | 7547.5392 | 8844.7725 | 7547.5392 | 0 | 1 | 1 | 4 | 08 Выключатели нагрузки, рубильники, разъединители, предохранители | 08.11 Выключатели-разъединители (рубильники) TwinBlock EKF PROxima | 08.11 Выключатели-разъединители (рубильники) TwinBlock EKF PROxima | Регулярная | PROxima | 0 | 3.6 | 0.0063966
tb-s-200-3p | Рубильник 200A 3P без рукоятки управления TwinBlock EKF PROxima | Ссылка |  | шт | 5191.42 | 3322.5088 | 3893.565 | 3322.5088 | 0 | 1 | 1 | 8 | 08 Выключатели нагрузки, рубильники, разъединители, предохранители | 08.11 Выключатели-разъединители (рубильники) TwinBlock EKF PROxima | 08.11 Выключатели-разъединители (рубильники) TwinBlock EKF PROxima | Регулярная | PROxima | 0 | 1.625 | 0.00297
tb-s-200-3p-rev | Рубильник 200A 3P реверсивный без рукоятки управления TwinBlock EKF | Ссылка |  | шт | 11793.03 | 7547.5392 | 8844.7725 | 7547.5392 | 0 | 1 | 1 | 4 | 08 Выключатели нагрузки, рубильники, разъединители, предохранители | 08.11 Выключатели-разъединители (рубильники) TwinBlock EKF PROxima | 08.11 Выключатели-разъединители (рубильники) TwinBlock EKF PROxima | Регулярная | PROxima | 0 | 3.6 | 0.0063966
tb-s-250-3p | Рубильник 250A 3P без рукоятки управления TwinBlock EKF PROxima | Ссылка |  | шт | 5191.42 | 3322.5088 | 3893.565 | 3322.5088 | 0 | 1 | 1 | 8 | 08 Выключатели нагрузки, рубильники, разъединители, предохранители | 08.11 Выключатели-разъединители (рубильники) TwinBlock EKF PROxima | 08.11 Выключатели-разъединители (рубильники) TwinBlock EKF PROxima | Регулярная | PROxima | 0 | 1.625 | 0.00297
tb-s-250-3p-rev | Рубильник 250A 3P реверсивный без рукоятки управления TwinBlock EKF | Ссылка |  | шт | 11793.03 | 7547.5392 | 8844.7725 | 7547.5392 | 0 | 1 | 1 | 4 | 08 Выключатели нагрузки, рубильники, разъединители, предохранители | 08.11 Выключатели-разъединители (рубильники) TwinBlock EKF PROxima | 08.11 Выключатели-разъединители (рубильники) TwinBlock EKF PROxima | Регулярная | PROxima | 0 | 3.6 | 0.0063966
tb-s-315-3p | Рубильник 315A 3P без рукоятки управления TwinBlock EKF PROxima | Ссылка |  | шт | 9562.19 | 6119.8016 | 7171.6425 | 6119.8016 | 0 | 1 | 1 | 4 | 08 Выключатели нагрузки, рубильники, разъединители, предохранители | 08.11 Выключатели-разъединители (рубильники) TwinBlock EKF PROxima | 08.11 Выключатели-разъединители (рубильники) TwinBlock EKF PROxima | Регулярная | PROxima | 0 | 3.125 | 0.00616
tb-s-315-3p-rev | Рубильник 315A 3P реверсивный без рукоятки управления TwinBlock EKF | Ссылка |  | шт | 20376.42 | 13040.9088 | 15282.315 | 13040.9088 | 0 | 1 | 1 | 2 | 08 Выключатели нагрузки, рубильники, разъединители, предохранители | 08.11 Выключатели-разъединители (рубильники) TwinBlock EKF PROxima | 08.11 Выключатели-разъединители (рубильники) TwinBlock EKF PROxima | Регулярная | PROxima | 0 | 6.8 | 0.01161
tb-s-400-3p | Рубильник 400A 3P без рукоятки управления TwinBlock EKF PROxima | Ссылка |  | шт | 9562.19 | 6119.8016 | 7171.6425 | 6119.8016 | 0 | 1 | 1 | 4 | 08 Выключатели нагрузки, рубильники, разъединители, предохранители | 08.11 Выключатели-разъединители (рубильники) TwinBlock EKF PROxima | 08.11 Выключатели-разъединители (рубильники) TwinBlock EKF PROxima | Регулярная | PROxima | 0 | 3.125 | 0.00616
tb-s-400-3p-rev | Рубильник 400A 3P реверсивный без рукоятки управления TwinBlock EKF | Ссылка |  | шт | 20376.42 | 13040.9088 | 15282.315 | 13040.9088 | 0 | 1 | 1 | 2 | 08 Выключатели нагрузки, рубильники, разъединители, предохранители | 08.11 Выключатели-разъединители (рубильники) TwinBlock EKF PROxima | 08.11 Выключатели-разъединители (рубильники) TwinBlock EKF PROxima | Регулярная | PROxima | 0 | 6.8 | 0.01161
tb-s-630-3p | Рубильник 630A 3P без рукоятки управления TwinBlock EKF PROxima | Ссылка |  | шт | 20787.51 | 13304.0064 | 15590.6325 | 13304.0064 | 0 | 1 | 1 | 2 | 08 Выключатели нагрузки, рубильники, разъединители, предохранители | 08.11 Выключатели-разъединители (рубильники) TwinBlock EKF PROxima | 08.11 Выключатели-разъединители (рубильники) TwinBlock EKF PROxima | Регулярная | PROxima | 0 | 6.6 | 0.01274
tb-s-630-3p-rev | Рубильник 630A 3P реверсивный без рукоятки управления TwinBlock EKF | Ссылка |  | шт | 45098.71 | 28863.1744 | 33824.0325 | 28863.1744 | 0 | 1 | 1 | 1 | 08 Выключатели нагрузки, рубильники, разъединители, предохранители | 08.11 Выключатели-разъединители (рубильники) TwinBlock EKF PROxima | 08.11 Выключатели-разъединители (рубильники) TwinBlock EKF PROxima | Регулярная | PROxima | 0 | 14.3 | 0.027615
tb-s-800-3p | Рубильник 800A 3P без рукоятки управления TwinBlock EKF PROxima | Ссылка |  | шт | 20787.51 | 13304.0064 | 15590.6325 | 13304.0064 | 0 | 1 | 1 | 2 | 08 Выключатели нагрузки, рубильники, разъединители, предохранители | 08.11 Выключатели-разъединители (рубильники) TwinBlock EKF PROxima | 08.11 Выключатели-разъединители (рубильники) TwinBlock EKF PROxima | Регулярная | PROxima | 0 | 6.6 | 0.01274
tb-s-800-3p-rev | Рубильник 800A 3P реверсивный без рукоятки управления TwinBlock EKF | Ссылка |  | шт | 45098.71 | 28863.1744 | 33824.0325 | 28863.1744 | 0 | 1 | 1 | 1 | 08 Выключатели нагрузки, рубильники, разъединители, предохранители | 08.11 Выключатели-разъединители (рубильники) TwinBlock EKF PROxima | 08.11 Выключатели-разъединители (рубильники) TwinBlock EKF PROxima | Регулярная | PROxima | 0 | 14.3 | 0.027615
tb-s-1000-3p | Рубильник 1000A 3P без рукоятки управления TwinBlock EKF PROxima | Ссылка |  | шт | 43693.03 | 27963.5392 | 32769.7725 | 27963.5392 | 0 | 1 | 1 | 1 | 08 Выключатели нагрузки, рубильники, разъединители, предохранители | 08.11 Выключатели-разъединители (рубильники) TwinBlock EKF PROxima | 08.11 Выключатели-разъединители (рубильники) TwinBlock EKF PROxima | Регулярная | PROxima | 0 | 15.6 | 0.023425
tb-s-1250-3p | Рубильник 1250A 3P без рукоятки управления TwinBlock EKF PROxima | Ссылка |  | шт | 48516.52 | 31050.5728 | 36387.39 | 31050.5728 | 0 | 1 | 1 | 1 | 08 Выключатели нагрузки, рубильники, разъединители, предохранители | 08.11 Выключатели-разъединители (рубильники) TwinBlock EKF PROxima | 08.11 Выключатели-разъединители (рубильники) TwinBlock EKF PROxima | Регулярная | PROxima | 0 | 15.6 | 0.023425
tb-s-1600-3p | Рубильник 1600A 3P без рукоятки управления TwinBlock EKF PROxima | Ссылка |  | шт | 52604.59 | 33666.9376 | 39453.4425 | 33666.9376 | 0 | 1 | 1 | 1 | 08 Выключатели нагрузки, рубильники, разъединители, предохранители | 08.11 Выключатели-разъединители (рубильники) TwinBlock EKF PROxima | 08.11 Выключатели-разъединители (рубильники) TwinBlock EKF PROxima | Регулярная | PROxima | 0 | 15.6 | 0.023425
tb-40-3p-f | Рубильник 40A 3P c рукояткой управления для прямой установки TwinBlock EKF | Ссылка |  | шт | 1662 | 1063.68 | 1246.5 | 1063.68 | 0 | 1 | 1 | 42 | 08 Выключатели нагрузки, рубильники, разъединители, предохранители | 08.11 Выключатели-разъединители (рубильники) TwinBlock EKF PROxima | 08.11 Выключатели-разъединители (рубильники) TwinBlock EKF PROxima | Новая | PROxima | 0 | 0.443 | 0.00056
tb-s-40-3p-rev | Рубильник 40A 3P реверсивный c рукояткой для прямой установки TwinBlock EKF | Ссылка |  | шт | 4495 | 2876.8 | 3371.25 | 2876.8 | 0 | 1 | 1 | 18 | 08 Выключатели нагрузки, рубильники, разъединители, предохранители | 08.11 Выключатели-разъединители (рубильники) TwinBlock EKF PROxima | 08.11 Выключатели-разъединители (рубильники) TwinBlock EKF PROxima | Новая | PROxima | 0 | 0.972 | 0.001815
tb-63-3p-f | Рубильник 63A 3P c рукояткой управления для прямой установки TwinBlock EKF | Ссылка |  | шт | 1908 | 1221.12 | 1431 | 1221.12 | 0 | 1 | 1 | 42 | 08 Выключатели нагрузки, рубильники, разъединители, предохранители | 08.11 Выключатели-разъединители (рубильники) TwinBlock EKF PROxima | 08.11 Выключатели-разъединители (рубильники) TwinBlock EKF PROxima | Новая | PROxima | 0 | 0.443 | 0.00056
tb-s-63-3p-rev | Рубильник 63A 3P реверсивный c рукояткой для прямой установки TwinBlock EKF | Ссылка |  | шт | 4222 | 2702.08 | 3166.5 | 2702.08 | 0 | 1 | 1 | 18 | 08 Выключатели нагрузки, рубильники, разъединители, предохранители | 08.11 Выключатели-разъединители (рубильники) TwinBlock EKF PROxima | 08.11 Выключатели-разъединители (рубильники) TwinBlock EKF PROxima | Новая | PROxima | 0 | 0.972 | 0.001815
tb-1000-1250-dh | Рукоятка для управления через дверь рубильниками TwinBlock 1000-1600А EKF | Ссылка |  | шт | 1687.57 | 1080.0448 | 1265.6775 | 1080.0448 | 0 | 1 | 16 | 32 | 08 Выключатели нагрузки, рубильники, разъединители, предохранители | 08.11 Выключатели-разъединители (рубильники) TwinBlock EKF PROxima | 08.11 Выключатели-разъединители (рубильники) TwinBlock EKF PROxima | Регулярная | PROxima | 0 | 0.3613 | 0.000525
tb-160-250-dh | Рукоятка для управления через дверь рубильниками TwinBlock 160-250А EKF PROxima | Ссылка |  | шт | 519.77 | 332.6528 | 389.8275 | 332.6528 | 0 | 1 | 10 | 80 | 08 Выключатели нагрузки, рубильники, разъединители, предохранители | 08.11 Выключатели-разъединители (рубильники) TwinBlock EKF PROxima | 08.11 Выключатели-разъединители (рубильники) TwinBlock EKF PROxima | Регулярная | PROxima | 0 | 0.144 | 4.8e-05
tb-315-400-dh | Рукоятка для управления через дверь рубильниками TwinBlock 315-400А EKF PROxima | Ссылка |  | шт | 800.53 | 512.3392 | 600.3975 | 512.3392 | 0 | 1 | 15 | 60 | 08 Выключатели нагрузки, рубильники, разъединители, предохранители | 08.11 Выключатели-разъединители (рубильники) TwinBlock EKF PROxima | 08.11 Выключатели-разъединители (рубильники) TwinBlock EKF PROxima | Регулярная | PROxima | 0 | 0.167 | 0.00015
tb-630-800-dh | Рукоятка для управления через дверь рубильниками TwinBlock 630-800А EKF PROxima | Ссылка |  | шт | 908.89 | 581.6896 | 681.6675 | 581.6896 | 0 | 1 | 10 | 40 | 08 Выключатели нагрузки, рубильники, разъединители, предохранители | 08.11 Выключатели-разъединители (рубильники) TwinBlock EKF PROxima | 08.11 Выключатели-разъединители (рубильники) TwinBlock EKF PROxima | Регулярная | PROxima | 0 | 0.2 | 0.000525
tb-80-100-dh | Рукоятка для управления через дверь рубильниками TwinBlock 80-100А EKF PROxima | Ссылка |  | шт | 519.77 | 332.6528 | 389.8275 | 332.6528 | 0 | 1 | 10 | 80 | 08 Выключатели нагрузки, рубильники, разъединители, предохранители | 08.11 Выключатели-разъединители (рубильники) TwinBlock EKF PROxima | 08.11 Выключатели-разъединители (рубильники) TwinBlock EKF PROxima | Регулярная | PROxima | 0 | 0.144 | 1.2e-05
tb-315-400-dh-rev | Рукоятка для управления через дверь рубильниками реверсивными (I-0-II) TwinBlock 315-400А EKF PROxima | Ссылка |  | шт | 894.15 | 572.256 | 670.6125 | 572.256 | 0 | 1 | 15 | 60 | 08 Выключатели нагрузки, рубильники, разъединители, предохранители | 08.11 Выключатели-разъединители (рубильники) TwinBlock EKF PROxima | 08.11 Выключатели-разъединители (рубильники) TwinBlock EKF PROxima | Регулярная | PROxima | 0 | 0.17 | 0.00015
tb-630-800-dh-rev | Рукоятка для управления через дверь рубильниками реверсивными (I-0-II) TwinBlock 630-800А EKF PROxima | Ссылка |  | шт | 1015.19 | 649.7216 | 761.3925 | 649.7216 | 0 | 1 | 10 | 40 | 08 Выключатели нагрузки, рубильники, разъединители, предохранители | 08.11 Выключатели-разъединители (рубильники) TwinBlock EKF PROxima | 08.11 Выключатели-разъединители (рубильники) TwinBlock EKF PROxima | Регулярная | PROxima | 0 | 0.2 | 0.00053
tb-160-250-dh-rev | Рукоятка для управления через дверь рубильниками реверсивными (I-0-II) TwinBlock 80-250А EKF PROxima | Ссылка |  | шт | 580.56 | 371.5584 | 435.42 | 371.5584 | 0 | 1 | 10 | 80 | 08 Выключатели нагрузки, рубильники, разъединители, предохранители | 08.11 Выключатели-разъединители (рубильники) TwinBlock EKF PROxima | 08.11 Выключатели-разъединители (рубильники) TwinBlock EKF PROxima | Регулярная | PROxima | 0 | 0.14 | 5e-05
tb-1000-1250-fh | Рукоятка управления для прямой установки на рубильники TwinBlock 1000-1600А EKF | Ссылка |  | шт | 1385.4 | 886.656 | 1039.05 | 886.656 | 0 | 1 | 4 | 8 | 08 Выключатели нагрузки, рубильники, разъединители, предохранители | 08.11 Выключатели-разъединители (рубильники) TwinBlock EKF PROxima | 08.11 Выключатели-разъединители (рубильники) TwinBlock EKF PROxima | Регулярная | PROxima | 0 | 0.66 | 0.00015
tb-160-250-fh | Рукоятка управления для прямой установки на рубильники TwinBlock 160-250А EKF PROxima | Ссылка |  | шт | 260.21 | 166.5344 | 195.1575 | 166.5344 | 0 | 1 | 10 | 80 | 08 Выключатели нагрузки, рубильники, разъединители, предохранители | 08.11 Выключатели-разъединители (рубильники) TwinBlock EKF PROxima | 08.11 Выключатели-разъединители (рубильники) TwinBlock EKF PROxima | Регулярная | PROxima | 0 | 0.106 | 1.2e-05
tb-315-400-fh | Рукоятка управления для прямой установки на рубильники TwinBlock 315-400А EKF PROxima | Ссылка |  | шт | 282.06 | 180.5184 | 211.545 | 180.5184 | 0 | 1 | 10 | 40 | 08 Выключатели нагрузки, рубильники, разъединители, предохранители | 08.11 Выключатели-разъединители (рубильники) TwinBlock EKF PROxima | 08.11 Выключатели-разъединители (рубильники) TwinBlock EKF PROxima | Регулярная | PROxima | 0 | 0.293 | 4.8e-05
tb-630-800-fh | Рукоятка управления для прямой установки на рубильники TwinBlock 630-800А EKF PROxima | Ссылка |  | шт | 303.9 | 194.496 | 227.925 | 194.496 | 0 | 1 | 5 | 40 | 08 Выключатели нагрузки, рубильники, разъединители, предохранители | 08.11 Выключатели-разъединители (рубильники) TwinBlock EKF PROxima | 08.11 Выключатели-разъединители (рубильники) TwinBlock EKF PROxima | Регулярная | PROxima | 0 | 0.343 | 0.00015
tb-160-250-fh-rev | Рукоятка управления для прямой установки на рубильники реверсивные (I-0-II) TwinBlock 160-250А EKF PROxima | Ссылка |  | шт | 307.05 | 196.512 | 230.2875 | 196.512 | 0 | 1 | 10 | 80 | 08 Выключатели нагрузки, рубильники, разъединители, предохранители | 08.11 Выключатели-разъединители (рубильники) TwinBlock EKF PROxima | 08.11 Выключатели-разъединители (рубильники) TwinBlock EKF PROxima | Регулярная | PROxima | 0 | 0.11 | 1e-05
tb-315-400-fh-rev | Рукоятка управления для прямой установки на рубильники реверсивные (I-0-II) TwinBlock 315-400А EKF PROxima | Ссылка |  | шт | 315.05 | 201.632 | 236.2875 | 201.632 | 0 | 1 | 10 | 40 | 08 Выключатели нагрузки, рубильники, разъединители, предохранители | 08.11 Выключатели-разъединители (рубильники) TwinBlock EKF PROxima | 08.11 Выключатели-разъединители (рубильники) TwinBlock EKF PROxima | Регулярная | PROxima | 0 | 0.29 | 5e-05
tb-630-800-fh-rev | Рукоятка управления для прямой установки на рубильники реверсивные (I-0-II) TwinBlock 630-800А EKF PROxima | Ссылка |  | шт | 339.45 | 217.248 | 254.5875 | 217.248 | 0 | 1 | 5 | 40 | 08 Выключатели нагрузки, рубильники, разъединители, предохранители | 08.11 Выключатели-разъединители (рубильники) TwinBlock EKF PROxima | 08.11 Выключатели-разъединители (рубильники) TwinBlock EKF PROxima | Регулярная | PROxima | 0 | 0.34 | 0.00015
fusb-33-0 | Основание с держателем к ППН-33 габарит 0 EKF PROxima | Ссылка |  | шт | 376.95 | 241.248 | 282.7125 | 241.248 | 0 | 1 | 3 | 72 | 08 Выключатели нагрузки, рубильники, разъединители, предохранители | 08.12 Предохранители плавкие ППН EKF PROxima | 08.12 Предохранители плавкие ППН EKF PROxima | Регулярная | PROxima | 0 | 0.347 | 0.000558
fusb-33 | Основание с держателем к ППН-33 габарит 00, 00С EKF PROxima | Ссылка |  | шт | 258.25 | 165.28 | 193.6875 | 165.28 | 0 | 1 | 5 | 100 | 08 Выключатели нагрузки, рубильники, разъединители, предохранители | 08.12 Предохранители плавкие ППН EKF PROxima | 08.12 Предохранители плавкие ППН EKF PROxima | Регулярная | PROxima | 0 | 0.23 | 0.000324
fusb-35 | Основание с держателем к ППН-35 EKF PROxima | Ссылка |  | шт | 594.85 | 380.704 | 446.1375 | 380.704 | 0 | 1 | 1 | 30 | 08 Выключатели нагрузки, рубильники, разъединители, предохранители | 08.12 Предохранители плавкие ППН EKF PROxima | 08.12 Предохранители плавкие ППН EKF PROxima | Регулярная | PROxima | 0 | 0.84 | 0.00108
fusb-37 | Основание с держателем к ППН-37 EKF PROxima | Ссылка |  | шт | 932.8 | 596.992 | 699.6 | 596.992 | 0 | 1 | 1 | 20 | 08 Выключатели нагрузки, рубильники, разъединители, предохранители | 08.12 Предохранители плавкие ППН EKF PROxima | 08.12 Предохранители плавкие ППН EKF PROxima | Регулярная | PROxima | 0 | 1.05 | 0.001495
fusb-39 | Основание с держателем к ППН-39 EKF PROxima | Ссылка |  | шт | 1234.95 | 790.368 | 926.2125 | 790.368 | 0 | 1 | 1 | 18 | 08 Выключатели нагрузки, рубильники, разъединители, предохранители | 08.12 Предохранители плавкие ППН EKF PROxima | 08.12 Предохранители плавкие ППН EKF PROxima | Регулярная | PROxima | 0 | 1.222 | 0.00135
fusb-41 | Основание с держателем к ППН-41 EKF PROxima | Ссылка |  | шт | 3597.03 | 2302.0992 | 2697.7725 | 2302.0992 | 0 | 1 | 1 | 6 | 08 Выключатели нагрузки, рубильники, разъединители, предохранители | 08.12 Предохранители плавкие ППН EKF PROxima | 08.12 Предохранители плавкие ППН EKF PROxima | Регулярная | PROxima | 0 | 3.267 | 0.00465
fus-33/100 | Плавкая вставка ППН-33 100/100А габарит 00С EKF PROxima | Ссылка |  | шт | 177.06 | 113.3184 | 132.795 | 113.3184 | 0 | 1 | 5 | 200 | 08 Выключатели нагрузки, рубильники, разъединители, предохранители | 08.12 Предохранители плавкие ППН EKF PROxima | 08.12 Предохранители плавкие ППН EKF PROxima | Регулярная | PROxima | 0 | 0.128 | 0.000148
fus-33/100/10 | Плавкая вставка ППН-33 100/10А габарит 00С EKF PROxima | Ссылка |  | шт | 177.06 | 113.3184 | 132.795 | 113.3184 | 0 | 1 | 5 | 200 | 08 Выключатели нагрузки, рубильники, разъединители, предохранители | 08.12 Предохранители плавкие ППН EKF PROxima | 08.12 Предохранители плавкие ППН EKF PROxima | Регулярная | PROxima | 0 | 0.128 | 0.000148
fus-33/100/16 | Плавкая вставка ППН-33 100/16А габарит 00С EKF PROxima | Ссылка |  | шт | 183.86 | 117.6704 | 137.895 | 117.6704 | Хит-цена! | 1 | 5 | 200 | 08 Выключатели нагрузки, рубильники, разъединители, предохранители | 08.12 Предохранители плавкие ППН EKF PROxima | 08.12 Предохранители плавкие ППН EKF PROxima | Регулярная | PROxima | 0 | 0.128 | 0.000148
fus-33/100/20 | Плавкая вставка ППН-33 100/20А габарит 00С EKF PROxima | Ссылка |  | шт | 177.06 | 113.3184 | 132.795 | 113.3184 | 0 | 1 | 5 | 200 | 08 Выключатели нагрузки, рубильники, разъединители, предохранители | 08.12 Предохранители плавкие ППН EKF PROxima | 08.12 Предохранители плавкие ППН EKF PROxima | Регулярная | PROxima | 0 | 0.128 | 0.000148
fus-33/100/25 | Плавкая вставка ППН-33 100/25А габарит 00С EKF PROxima | Ссылка |  | шт | 177.06 | 113.3184 | 132.795 | 113.3184 | 0 | 1 | 5 | 200 | 08 Выключатели нагрузки, рубильники, разъединители, предохранители | 08.12 Предохранители плавкие ППН EKF PROxima | 08.12 Предохранители плавкие ППН EKF PROxima | Регулярная | PROxima | 0 | 0.128 | 0.000148
fus-33/100/2 | Плавкая вставка ППН-33 100/2А габарит 00С EKF PROxima | Ссылка |  | шт | 177.06 | 113.3184 | 132.795 | 113.3184 | 0 | 1 | 5 | 200 | 08 Выключатели нагрузки, рубильники, разъединители, предохранители | 08.12 Предохранители плавкие ППН EKF PROxima | 08.12 Предохранители плавкие ППН EKF PROxima | Регулярная | PROxima | 0 | 0.128 | 0.000148
fus-33/100/32 | Плавкая вставка ППН-33 100/32А габарит 00С EKF PROxima | Ссылка |  | шт | 177.06 | 113.3184 | 132.795 | 113.3184 | 0 | 1 | 5 | 200 | 08 Выключатели нагрузки, рубильники, разъединители, предохранители | 08.12 Предохранители плавкие ППН EKF PROxima | 08.12 Предохранители плавкие ППН EKF PROxima | Регулярная | PROxima | 0 | 0.128 | 0.000148
fus-33/100/40 | Плавкая вставка ППН-33 100/40А габарит 00С EKF PROxima | Ссылка |  | шт | 177.06 | 113.3184 | 132.795 | 113.3184 | 0 | 1 | 5 | 200 | 08 Выключатели нагрузки, рубильники, разъединители, предохранители | 08.12 Предохранители плавкие ППН EKF PROxima | 08.12 Предохранители плавкие ППН EKF PROxima | Регулярная | PROxima | 0 | 0.128 | 0.000148
fus-33/100/50 | Плавкая вставка ППН-33 100/50А габарит 00С EKF PROxima | Ссылка |  | шт | 177.06 | 113.3184 | 132.795 | 113.3184 | 0 | 1 | 5 | 200 | 08 Выключатели нагрузки, рубильники, разъединители, предохранители | 08.12 Предохранители плавкие ППН EKF PROxima | 08.12 Предохранители плавкие ППН EKF PROxima | Регулярная | PROxima | 0 | 0.128 | 0.000148
fus-33/100/63 | Плавкая вставка ППН-33 100/63А габарит 00С EKF PROxima | Ссылка |  | шт | 177.06 | 113.3184 | 132.795 | 113.3184 | 0 | 1 | 5 | 200 | 08 Выключатели нагрузки, рубильники, разъединители, предохранители | 08.12 Предохранители плавкие ППН EKF PROxima | 08.12 Предохранители плавкие ППН EKF PROxima | Регулярная | PROxima | 0 | 0.128 | 0.000148
fus-33/100/80 | Плавкая вставка ППН-33 100/80А габарит 00С EKF PROxima | Ссылка |  | шт | 177.06 | 113.3184 | 132.795 | 113.3184 | 0 | 1 | 5 | 200 | 08 Выключатели нагрузки, рубильники, разъединители, предохранители | 08.12 Предохранители плавкие ППН EKF PROxima | 08.12 Предохранители плавкие ППН EKF PROxima | Регулярная | PROxima | 0 | 0.128 | 0.000148
fus-33-0/160/100 | Плавкая вставка ППН-33 160/100А габарит 0 EKF PROxima | Ссылка |  | шт | 255.94 | 163.8016 | 191.955 | 163.8016 | 0 | 1 | 3 | 108 | 08 Выключатели нагрузки, рубильники, разъединители, предохранители | 08.12 Предохранители плавкие ППН EKF PROxima | 08.12 Предохранители плавкие ППН EKF PROxima | Регулярная | PROxima | 0 | 0.241 | 0.000288
fus-33/160/100 | Плавкая вставка ППН-33 160/100А габарит 00 EKF PROxima | Ссылка |  | шт | 197.39 | 126.3296 | 148.0425 | 126.3296 | 0 | 1 | 3 | 120 | 08 Выключатели нагрузки, рубильники, разъединители, предохранители | 08.12 Предохранители плавкие ППН EKF PROxima | 08.12 Предохранители плавкие ППН EKF PROxima | Регулярная | PROxima | 0 | 0.192 | 0.000207
fus-33-0/160/125 | Плавкая вставка ППН-33 160/125А габарит 0 EKF PROxima | Ссылка |  | шт | 255.94 | 163.8016 | 191.955 | 163.8016 | Хит-цена! | 1 | 3 | 108 | 08 Выключатели нагрузки, рубильники, разъединители, предохранители | 08.12 Предохранители плавкие ППН EKF PROxima | 08.12 Предохранители плавкие ППН EKF PROxima | Регулярная | PROxima | 0 | 0.241 | 0.000288
fus-33/160/125 | Плавкая вставка ППН-33 160/125А габарит 00 EKF PROxima | Ссылка |  | шт | 197.97 | 126.7008 | 148.4775 | 126.7008 | 0 | 1 | 3 | 120 | 08 Выключатели нагрузки, рубильники, разъединители, предохранители | 08.12 Предохранители плавкие ППН EKF PROxima | 08.12 Предохранители плавкие ППН EKF PROxima | Регулярная | PROxima | 0 | 0.192 | 0.000207
fus-33-0/160 | Плавкая вставка ППН-33 160/160А габарит 0 EKF PROxima | Ссылка |  | шт | 255.96 | 163.8144 | 191.97 | 163.8144 | 0 | 1 | 3 | 108 | 08 Выключатели нагрузки, рубильники, разъединители, предохранители | 08.12 Предохранители плавкие ППН EKF PROxima | 08.12 Предохранители плавкие ППН EKF PROxima | Регулярная | PROxima | 0 | 0.241 | 0.000288
fus-33/160 | Плавкая вставка ППН-33 160/160А габарит 00 EKF PROxima | Ссылка |  | шт | 197.97 | 126.7008 | 148.4775 | 126.7008 | 0 | 1 | 3 | 120 | 08 Выключатели нагрузки, рубильники, разъединители, предохранители | 08.12 Предохранители плавкие ППН EKF PROxima | 08.12 Предохранители плавкие ППН EKF PROxima | Регулярная | PROxima | 0 | 0.192 | 0.000207
fus-33-0/160/16 | Плавкая вставка ППН-33 160/16А габарит 0 EKF PROxima | Ссылка |  | шт | 255.87 | 163.7568 | 191.9025 | 163.7568 | 0 | 1 | 3 | 108 | 08 Выключатели нагрузки, рубильники, разъединители, предохранители | 08.12 Предохранители плавкие ППН EKF PROxima | 08.12 Предохранители плавкие ППН EKF PROxima | Регулярная | PROxima | 0 | 0.241 | 0.000288
fus-33/160/16 | Плавкая вставка ППН-33 160/16А габарит 00 EKF PROxima | Ссылка |  | шт | 183.86 | 117.6704 | 137.895 | 117.6704 | 0 | 1 | 3 | 120 | 08 Выключатели нагрузки, рубильники, разъединители, предохранители | 08.12 Предохранители плавкие ППН EKF PROxima | 08.12 Предохранители плавкие ППН EKF PROxima | Регулярная | PROxima | 0 | 0.192 | 0.000207
fus-33-0/160/20 | Плавкая вставка ППН-33 160/20А габарит 0 EKF PROxima | Ссылка |  | шт | 255.87 | 163.7568 | 191.9025 | 163.7568 | 0 | 1 | 3 | 108 | 08 Выключатели нагрузки, рубильники, разъединители, предохранители | 08.12 Предохранители плавкие ППН EKF PROxima | 08.12 Предохранители плавкие ППН EKF PROxima | Регулярная | PROxima | 0 | 0.241 | 0.000288
fus-33/160/20 | Плавкая вставка ППН-33 160/20А габарит 00 EKF PROxima | Ссылка |  | шт | 197.97 | 126.7008 | 148.4775 | 126.7008 | Хит-цена! | 1 | 3 | 120 | 08 Выключатели нагрузки, рубильники, разъединители, предохранители | 08.12 Предохранители плавкие ППН EKF PROxima | 08.12 Предохранители плавкие ППН EKF PROxima | Регулярная | PROxima | 0 | 0.192 | 0.000207
fus-33-0/160/25 | Плавкая вставка ППН-33 160/25А габарит 0 EKF PROxima | Ссылка |  | шт | 255.87 | 163.7568 | 191.9025 | 163.7568 | Хит-цена! | 1 | 3 | 108 | 08 Выключатели нагрузки, рубильники, разъединители, предохранители | 08.12 Предохранители плавкие ППН EKF PROxima | 08.12 Предохранители плавкие ППН EKF PROxima | Регулярная | PROxima | 0 | 0.241 | 0.000288
fus-33/160/25 | Плавкая вставка ППН-33 160/25А габарит 00 EKF PROxima | Ссылка |  | шт | 197.97 | 126.7008 | 148.4775 | 126.7008 | 0 | 1 | 3 | 120 | 08 Выключатели нагрузки, рубильники, разъединители, предохранители | 08.12 Предохранители плавкие ППН EKF PROxima | 08.12 Предохранители плавкие ППН EKF PROxima | Регулярная | PROxima | 0 | 0.192 | 0.000207
fus-33-0/160/32 | Плавкая вставка ППН-33 160/32А габарит 0 EKF PROxima | Ссылка |  | шт | 255.87 | 163.7568 | 191.9025 | 163.7568 | Хит-цена! | 1 | 3 | 108 | 08 Выключатели нагрузки, рубильники, разъединители, предохранители | 08.12 Предохранители плавкие ППН EKF PROxima | 08.12 Предохранители плавкие ППН EKF PROxima | Регулярная | PROxima | 0 | 0.241 | 0.000288
fus-33/160/32 | Плавкая вставка ППН-33 160/32А габарит 00 EKF PROxima | Ссылка |  | шт | 197.97 | 126.7008 | 148.4775 | 126.7008 | 0 | 1 | 3 | 120 | 08 Выключатели нагрузки, рубильники, разъединители, предохранители | 08.12 Предохранители плавкие ППН EKF PROxima | 08.12 Предохранители плавкие ППН EKF PROxima | Регулярная | PROxima | 0 | 0.192 | 0.000207
fus-33-0/160/40 | Плавкая вставка ППН-33 160/40А габарит 0 EKF PROxima | Ссылка |  | шт | 255.96 | 163.8144 | 191.97 | 163.8144 | 0 | 1 | 3 | 108 | 08 Выключатели нагрузки, рубильники, разъединители, предохранители | 08.12 Предохранители плавкие ППН EKF PROxima | 08.12 Предохранители плавкие ППН EKF PROxima | Регулярная | PROxima | 0 | 0.241 | 0.000288
fus-33/160/40 | Плавкая вставка ППН-33 160/40А габарит 00 EKF PROxima | Ссылка |  | шт | 197.97 | 126.7008 | 148.4775 | 126.7008 | 0 | 1 | 3 | 120 | 08 Выключатели нагрузки, рубильники, разъединители, предохранители | 08.12 Предохранители плавкие ППН EKF PROxima | 08.12 Предохранители плавкие ППН EKF PROxima | Регулярная | PROxima | 0 | 0.192 | 0.000207
fus-33/160/4 | Плавкая вставка ППН-33 160/4А габарит 00 EKF PROxima | Ссылка |  | шт | 197.97 | 126.7008 | 148.4775 | 126.7008 | 0 | 1 | 3 | 120 | 08 Выключатели нагрузки, рубильники, разъединители, предохранители | 08.12 Предохранители плавкие ППН EKF PROxima | 08.12 Предохранители плавкие ППН EKF PROxima | Регулярная | PROxima | 0 | 0.192 | 0.000207
fus-33-0/160/50 | Плавкая вставка ППН-33 160/50А габарит 0 EKF PROxima | Ссылка |  | шт | 255.96 | 163.8144 | 191.97 | 163.8144 | Хит-цена! | 1 | 3 | 108 | 08 Выключатели нагрузки, рубильники, разъединители, предохранители | 08.12 Предохранители плавкие ППН EKF PROxima | 08.12 Предохранители плавкие ППН EKF PROxima | Регулярная | PROxima | 0 | 0.241 | 0.000288
fus-33/160/50 | Плавкая вставка ППН-33 160/50А габарит 00 EKF PROxima | Ссылка |  | шт | 197.97 | 126.7008 | 148.4775 | 126.7008 | 0 | 1 | 3 | 120 | 08 Выключатели нагрузки, рубильники, разъединители, предохранители | 08.12 Предохранители плавкие ППН EKF PROxima | 08.12 Предохранители плавкие ППН EKF PROxima | Регулярная | PROxima | 0 | 0.192 | 0.000207
fus-33-0/160/63 | Плавкая вставка ППН-33 160/63А габарит 0 EKF PROxima | Ссылка |  | шт | 255.96 | 163.8144 | 191.97 | 163.8144 | 0 | 1 | 3 | 108 | 08 Выключатели нагрузки, рубильники, разъединители, предохранители | 08.12 Предохранители плавкие ППН EKF PROxima | 08.12 Предохранители плавкие ППН EKF PROxima | Регулярная | PROxima | 0 | 0.241 | 0.000288
fus-33/160/63 | Плавкая вставка ППН-33 160/63А габарит 00 EKF PROxima | Ссылка |  | шт | 197.97 | 126.7008 | 148.4775 | 126.7008 | 0 | 1 | 3 | 120 | 08 Выключатели нагрузки, рубильники, разъединители, предохранители | 08.12 Предохранители плавкие ППН EKF PROxima | 08.12 Предохранители плавкие ППН EKF PROxima | Регулярная | PROxima | 0 | 0.192 | 0.000207
fus-33/160/6 | Плавкая вставка ППН-33 160/6А габарит 00 EKF PROxima | Ссылка |  | шт | 197.97 | 126.7008 | 148.4775 | 126.7008 | 0 | 1 | 3 | 120 | 08 Выключатели нагрузки, рубильники, разъединители, предохранители | 08.12 Предохранители плавкие ППН EKF PROxima | 08.12 Предохранители плавкие ППН EKF PROxima | Регулярная | PROxima | 0 | 0.192 | 0.000207
fus-33-0/160/80 | Плавкая вставка ППН-33 160/80А габарит 0 EKF PROxima | Ссылка |  | шт | 255.96 | 163.8144 | 191.97 | 163.8144 | Хит-цена! | 1 | 3 | 108 | 08 Выключатели нагрузки, рубильники, разъединители, предохранители | 08.12 Предохранители плавкие ППН EKF PROxima | 08.12 Предохранители плавкие ППН EKF PROxima | Регулярная | PROxima | 0 | 0.241 | 0.000288
fus-33160/80 | Плавкая вставка ППН-33 160/80А габарит 00 EKF PROxima | Ссылка |  | шт | 197.97 | 126.7008 | 148.4775 | 126.7008 | 0 | 1 | 3 | 120 | 08 Выключатели нагрузки, рубильники, разъединители, предохранители | 08.12 Предохранители плавкие ППН EKF PROxima | 08.12 Предохранители плавкие ППН EKF PROxima | Регулярная | PROxima | 0 | 0.192 | 0.000207
fus-35/250/100 | Плавкая вставка ППН-35 250/100А габарит 1 EKF PROxima | Ссылка |  | шт | 409.44 | 262.0416 | 307.08 | 262.0416 | 0 | 1 | 3 | 60 | 08 Выключатели нагрузки, рубильники, разъединители, предохранители | 08.12 Предохранители плавкие ППН EKF PROxima | 08.12 Предохранители плавкие ППН EKF PROxima | Регулярная | PROxima | 0 | 0.458 | 0.000631
fus-35/250/125 | Плавкая вставка ППН-35 250/125А габарит 1 EKF PROxima | Ссылка |  | шт | 409.44 | 262.0416 | 307.08 | 262.0416 | 0 | 1 | 3 | 60 | 08 Выключатели нагрузки, рубильники, разъединители, предохранители | 08.12 Предохранители плавкие ППН EKF PROxima | 08.12 Предохранители плавкие ППН EKF PROxima | Регулярная | PROxima | 0 | 0.458 | 0.000631
fus-35/250/160 | Плавкая вставка ППН-35 250/160А габарит 1 EKF PROxima | Ссылка |  | шт | 409.44 | 262.0416 | 307.08 | 262.0416 | 0 | 1 | 3 | 60 | 08 Выключатели нагрузки, рубильники, разъединители, предохранители | 08.12 Предохранители плавкие ППН EKF PROxima | 08.12 Предохранители плавкие ППН EKF PROxima | Регулярная | PROxima | 0 | 0.458 | 0.000631
fus-35/250/200 | Плавкая вставка ППН-35 250/200А габарит 1 EKF PROxima | Ссылка |  | шт | 409.44 | 262.0416 | 307.08 | 262.0416 | 0 | 1 | 3 | 60 | 08 Выключатели нагрузки, рубильники, разъединители, предохранители | 08.12 Предохранители плавкие ППН EKF PROxima | 08.12 Предохранители плавкие ППН EKF PROxima | Регулярная | PROxima | 0 | 0.458 | 0.000631
fus-35/250 | Плавкая вставка ППН-35 250/250А габарит 1 EKF PROxima | Ссылка |  | шт | 409.44 | 262.0416 | 307.08 | 262.0416 | 0 | 1 | 3 | 60 | 08 Выключатели нагрузки, рубильники, разъединители, предохранители | 08.12 Предохранители плавкие ППН EKF PROxima | 08.12 Предохранители плавкие ППН EKF PROxima | Регулярная | PROxima | 0 | 0.458 | 0.000631
fus-35/250/25 | Плавкая вставка ППН-35 250/25А габарит 1 EKF PROxima | Ссылка |  | шт | 346.08 | 221.4912 | 259.56 | 221.4912 | 0 | 1 | 3 | 60 | 08 Выключатели нагрузки, рубильники, разъединители, предохранители | 08.12 Предохранители плавкие ППН EKF PROxima | 08.12 Предохранители плавкие ППН EKF PROxima | Регулярная | PROxima | 0 | 0.458 | 0.000631
fus-35/250/32 | Плавкая вставка ППН-35 250/32А габарит 1 EKF PROxima | Ссылка |  | шт | 410.97 | 263.0208 | 308.2275 | 263.0208 | Хит-цена! | 1 | 3 | 60 | 08 Выключатели нагрузки, рубильники, разъединители, предохранители | 08.12 Предохранители плавкие ППН EKF PROxima | 08.12 Предохранители плавкие ППН EKF PROxima | Регулярная | PROxima | 0 | 0.458 | 0.000631
fus-35/250/40 | Плавкая вставка ППН-35 250/40А габарит 1 EKF PROxima | Ссылка |  | шт | 409.47 | 262.0608 | 307.1025 | 262.0608 | 0 | 1 | 3 | 60 | 08 Выключатели нагрузки, рубильники, разъединители, предохранители | 08.12 Предохранители плавкие ППН EKF PROxima | 08.12 Предохранители плавкие ППН EKF PROxima | Регулярная | PROxima | 0 | 0.458 | 0.000631
fus-35/250/50 | Плавкая вставка ППН-35 250/50А габарит 1 EKF PROxima | Ссылка |  | шт | 409.47 | 262.0608 | 307.1025 | 262.0608 | 0 | 1 | 3 | 60 | 08 Выключатели нагрузки, рубильники, разъединители, предохранители | 08.12 Предохранители плавкие ППН EKF PROxima | 08.12 Предохранители плавкие ППН EKF PROxima | Регулярная | PROxima | 0 | 0.458 | 0.000631
fus-35/250/63 | Плавкая вставка ППН-35 250/63А габарит 1 EKF PROxima | Ссылка |  | шт | 409.44 | 262.0416 | 307.08 | 262.0416 | 0 | 1 | 3 | 60 | 08 Выключатели нагрузки, рубильники, разъединители, предохранители | 08.12 Предохранители плавкие ППН EKF PROxima | 08.12 Предохранители плавкие ППН EKF PROxima | Регулярная | PROxima | 0 | 0.458 | 0.000631
fus-35/250/80 | Плавкая вставка ППН-35 250/80А габарит 1 EKF PROxima | Ссылка |  | шт | 409.44 | 262.0416 | 307.08 | 262.0416 | 0 | 1 | 3 | 60 | 08 Выключатели нагрузки, рубильники, разъединители, предохранители | 08.12 Предохранители плавкие ППН EKF PROxima | 08.12 Предохранители плавкие ППН EKF PROxima | Регулярная | PROxima | 0 | 0.458 | 0.000631
fus-37/400/125 | Плавкая вставка ППН-37 400/125А габарит 2 EKF PROxima | Ссылка |  | шт | 549.22 | 351.5008 | 411.915 | 351.5008 | 0 | 1 | 1 | 36 | 08 Выключатели нагрузки, рубильники, разъединители, предохранители | 08.12 Предохранители плавкие ППН EKF PROxima | 08.12 Предохранители плавкие ППН EKF PROxima | Регулярная | PROxima | 0 | 0.694 | 0.000651
fus-37/400/200 | Плавкая вставка ППН-37 400/200А габарит 2 EKF PROxima | Ссылка |  | шт | 549.22 | 351.5008 | 411.915 | 351.5008 | 0 | 1 | 1 | 36 | 08 Выключатели нагрузки, рубильники, разъединители, предохранители | 08.12 Предохранители плавкие ППН EKF PROxima | 08.12 Предохранители плавкие ППН EKF PROxima | Регулярная | PROxima | 0 | 0.694 | 0.000651
fus-37/400/250 | Плавкая вставка ППН-37 400/250А габарит 2 EKF PROxima | Ссылка |  | шт | 549.56 | 351.7184 | 412.17 | 351.7184 | 0 | 1 | 1 | 36 | 08 Выключатели нагрузки, рубильники, разъединители, предохранители | 08.12 Предохранители плавкие ППН EKF PROxima | 08.12 Предохранители плавкие ППН EKF PROxima | Регулярная | PROxima | 0 | 0.694 | 0.000651
fus-37/400/315 | Плавкая вставка ППН-37 400/315А габарит 2 EKF PROxima | Ссылка |  | шт | 549.22 | 351.5008 | 411.915 | 351.5008 | 0 | 1 | 1 | 36 | 08 Выключатели нагрузки, рубильники, разъединители, предохранители | 08.12 Предохранители плавкие ППН EKF PROxima | 08.12 Предохранители плавкие ППН EKF PROxima | Регулярная | PROxima | 0 | 0.694 | 0.000651
fus-37/400/350 | Плавкая вставка ППН-37 400/350А габарит 2 EKF PROxima | Ссылка |  | шт | 549.22 | 351.5008 | 411.915 | 351.5008 | Хит-цена! | 1 | 1 | 36 | 08 Выключатели нагрузки, рубильники, разъединители, предохранители | 08.12 Предохранители плавкие ППН EKF PROxima | 08.12 Предохранители плавкие ППН EKF PROxima | Регулярная | PROxima | 0 | 0.694 | 0.000651
fus-37/400 | Плавкая вставка ППН-37 400/400А габарит 2 EKF PROxima | Ссылка |  | шт | 543.98 | 348.1472 | 407.985 | 348.1472 | 0 | 1 | 1 | 36 | 08 Выключатели нагрузки, рубильники, разъединители, предохранители | 08.12 Предохранители плавкие ППН EKF PROxima | 08.12 Предохранители плавкие ППН EKF PROxima | Регулярная | PROxima | 0 | 0.694 | 0.000651
fus-39/630/315 | Плавкая вставка ППН-39 630/315А габарит 3 EKF PROxima | Ссылка |  | шт | 757.05 | 484.512 | 567.7875 | 484.512 | Хит-цена! | 1 | 1 | 30 | 08 Выключатели нагрузки, рубильники, разъединители, предохранители | 08.12 Предохранители плавкие ППН EKF PROxima | 08.12 Предохранители плавкие ППН EKF PROxima | Регулярная | PROxima | 0 | 0.967 | 0.0009765
fus-39/630/350 | Плавкая вставка ППН-39 630/350А габарит 3 EKF PROxima | Ссылка |  | шт | 757.05 | 484.512 | 567.7875 | 484.512 | Хит-цена! | 1 | 1 | 30 | 08 Выключатели нагрузки, рубильники, разъединители, предохранители | 08.12 Предохранители плавкие ППН EKF PROxima | 08.12 Предохранители плавкие ППН EKF PROxima | Регулярная | PROxima | 0 | 0.967 | 0.0009765
fus-39/630/400 | Плавкая вставка ППН-39 630/400А габарит 3 EKF PROxima | Ссылка |  | шт | 811.13 | 519.1232 | 608.3475 | 519.1232 | 0 | 1 | 1 | 30 | 08 Выключатели нагрузки, рубильники, разъединители, предохранители | 08.12 Предохранители плавкие ППН EKF PROxima | 08.12 Предохранители плавкие ППН EKF PROxima | Регулярная | PROxima | 0 | 0.967 | 0.0009765
fus-39/630/425 | Плавкая вставка ППН-39 630/425А габарит 3 EKF PROxima | Ссылка |  | шт | 648.13 | 414.8032 | 486.0975 | 414.8032 | 0 | 1 | 1 | 30 | 08 Выключатели нагрузки, рубильники, разъединители, предохранители | 08.12 Предохранители плавкие ППН EKF PROxima | 08.12 Предохранители плавкие ППН EKF PROxima | Регулярная | PROxima | 0 | 0.967 | 0.0009765
fus-39/630/500 | Плавкая вставка ППН-39 630/500А габарит 3 EKF PROxima | Ссылка |  | шт | 1639.68 | 1049.3952 | 1229.76 | 1049.3952 | 0 | 1 | 1 | 30 | 08 Выключатели нагрузки, рубильники, разъединители, предохранители | 08.12 Предохранители плавкие ППН EKF PROxima | 08.12 Предохранители плавкие ППН EKF PROxima | Регулярная | PROxima | 0 | 0.967 | 0.0009765
fus-39/630 | Плавкая вставка ППН-39 630/630А габарит 3 EKF PROxima | Ссылка |  | шт | 1623.57 | 1039.0848 | 1217.6775 | 1039.0848 | 0 | 1 | 1 | 30 | 08 Выключатели нагрузки, рубильники, разъединители, предохранители | 08.12 Предохранители плавкие ППН EKF PROxima | 08.12 Предохранители плавкие ППН EKF PROxima | Регулярная | PROxima | 0 | 0.967 | 0.0009765
fus-41/1250/1000 | Плавкая вставка ППН-41 1250/1000А габарит 4 EKF PROxima | Ссылка |  | шт | 3281.67 | 2100.2688 | 2461.2525 | 2100.2688 | 0 | 1 | 1 | 10 | 08 Выключатели нагрузки, рубильники, разъединители, предохранители | 08.12 Предохранители плавкие ППН EKF PROxima | 08.12 Предохранители плавкие ППН EKF PROxima | Регулярная | PROxima | 0 | 2.2 | 0.0019372
fus-41/1250 | Плавкая вставка ППН-41 1250/1250А габарит 4 EKF PROxima | Ссылка |  | шт | 2595.6 | 1661.184 | 1946.7 | 1661.184 | 0 | 1 | 1 | 10 | 08 Выключатели нагрузки, рубильники, разъединители, предохранители | 08.12 Предохранители плавкие ППН EKF PROxima | 08.12 Предохранители плавкие ППН EKF PROxima | Регулярная | PROxima | 0 | 2.2 | 0.0019372
fus-41/1250/630 | Плавкая вставка ППН-41 1250/630А габарит 4 EKF PROxima | Ссылка |  | шт | 2853.67 | 1826.3488 | 2140.2525 | 1826.3488 | 0 | 1 | 1 | 10 | 08 Выключатели нагрузки, рубильники, разъединители, предохранители | 08.12 Предохранители плавкие ППН EKF PROxima | 08.12 Предохранители плавкие ППН EKF PROxima | Регулярная | PROxima | 0 | 2.2 | 0.0019372
fus-41/1250/800 | Плавкая вставка ППН-41 1250/800А габарит 4 EKF PROxima | Ссылка |  | шт | 3281.67 | 2100.2688 | 2461.2525 | 2100.2688 | 0 | 1 | 1 | 10 | 08 Выключатели нагрузки, рубильники, разъединители, предохранители | 08.12 Предохранители плавкие ППН EKF PROxima | 08.12 Предохранители плавкие ППН EKF PROxima | Регулярная | PROxima | 0 | 2.2 | 0.0019372
fus-hundle | Ручка для съема ППН EKF PROxima | Ссылка |  | шт | 398.79 | 255.2256 | 299.0925 | 255.2256 | 0 | 1 | 1 | 50 | 08 Выключатели нагрузки, рубильники, разъединители, предохранители | 08.12 Предохранители плавкие ППН EKF PROxima | 08.12 Предохранители плавкие ППН EKF PROxima | Регулярная | PROxima | 0 | 0.32 | 0.001064
pvc-10x38-0,5 | Плавкая вставка цилиндрическая ПВЦ (10х38) 0,5А EKF PROxima | Ссылка |  | шт | 23.54 | 15.0656 | 17.655 | 15.0656 | 0 | 20 | 20 | 1000 | 08 Выключатели нагрузки, рубильники, разъединители, предохранители | 08.13 Плавкие вставки цилиндрические ПВЦ EKF PROxima | 08.13 Плавкие вставки цилиндрические ПВЦ EKF PROxima | Заказная (16) | PROxima | 0 | 0.01 | 1.125e-05
pvc-10x38-10 | Плавкая вставка цилиндрическая ПВЦ (10х38) 10А EKF PROxima | Ссылка |  | шт | 23.54 | 15.0656 | 17.655 | 15.0656 | 0 | 20 | 20 | 1000 | 08 Выключатели нагрузки, рубильники, разъединители, предохранители | 08.13 Плавкие вставки цилиндрические ПВЦ EKF PROxima | 08.13 Плавкие вставки цилиндрические ПВЦ EKF PROxima | Регулярная | PROxima | 0 | 0.01 | 1.125e-05
pvc-10x38-16 | Плавкая вставка цилиндрическая ПВЦ (10х38) 16А EKF PROxima | Ссылка |  | шт | 23.54 | 15.0656 | 17.655 | 15.0656 | 0 | 20 | 20 | 2000 | 08 Выключатели нагрузки, рубильники, разъединители, предохранители | 08.13 Плавкие вставки цилиндрические ПВЦ EKF PROxima | 08.13 Плавкие вставки цилиндрические ПВЦ EKF PROxima | Регулярная | PROxima | 0 | 0.01 | 1.125e-05
pvc-10x38-1 | Плавкая вставка цилиндрическая ПВЦ (10х38) 1А EKF PROxima | Ссылка |  | шт | 23.54 | 15.0656 | 17.655 | 15.0656 | 0 | 20 | 20 | 1000 | 08 Выключатели нагрузки, рубильники, разъединители, предохранители | 08.13 Плавкие вставки цилиндрические ПВЦ EKF PROxima | 08.13 Плавкие вставки цилиндрические ПВЦ EKF PROxima | Выводимая из ассортимента | PROxima | 0 | 0.01 | 1.125e-05
pvc-10x38-20 | Плавкая вставка цилиндрическая ПВЦ (10х38) 20А EKF PROxima | Ссылка |  | шт | 23.54 | 15.0656 | 17.655 | 15.0656 | 0 | 20 | 20 | 1000 | 08 Выключатели нагрузки, рубильники, разъединители, предохранители | 08.13 Плавкие вставки цилиндрические ПВЦ EKF PROxima | 08.13 Плавкие вставки цилиндрические ПВЦ EKF PROxima | Регулярная | PROxima | 0 | 0.01 | 1.125e-05
pvc-10x38-25 | Плавкая вставка цилиндрическая ПВЦ (10х38) 25А EKF PROxima | Ссылка |  | шт | 23.54 | 15.0656 | 17.655 | 15.0656 | 0 | 20 | 20 | 1000 | 08 Выключатели нагрузки, рубильники, разъединители, предохранители | 08.13 Плавкие вставки цилиндрические ПВЦ EKF PROxima | 08.13 Плавкие вставки цилиндрические ПВЦ EKF PROxima | Регулярная | PROxima | 0 | 0.01 | 1.125e-05
pvc-10x38-2 | Плавкая вставка цилиндрическая ПВЦ (10х38) 2А EKF PROxima | Ссылка |  | шт | 23.54 | 15.0656 | 17.655 | 15.0656 | 0 | 20 | 20 | 1000 | 08 Выключатели нагрузки, рубильники, разъединители, предохранители | 08.13 Плавкие вставки цилиндрические ПВЦ EKF PROxima | 08.13 Плавкие вставки цилиндрические ПВЦ EKF PROxima | Регулярная | PROxima | 0 | 0.01 | 1.125e-05
pvc-10x38-32 | Плавкая вставка цилиндрическая ПВЦ (10х38) 32А EKF PROxima | Ссылка |  | шт | 23.54 | 15.0656 | 17.655 | 15.0656 | 0 | 20 | 20 | 1000 | 08 Выключатели нагрузки, рубильники, разъединители, предохранители | 08.13 Плавкие вставки цилиндрические ПВЦ EKF PROxima | 08.13 Плавкие вставки цилиндрические ПВЦ EKF PROxima | Регулярная | PROxima | 0 | 0.01 | 1.125e-05
pvc-10x38-4 | Плавкая вставка цилиндрическая ПВЦ (10х38) 4А EKF PROxima | Ссылка |  | шт | 23.54 | 15.0656 | 17.655 | 15.0656 | 0 | 20 | 20 | 1000 | 08 Выключатели нагрузки, рубильники, разъединители, предохранители | 08.13 Плавкие вставки цилиндрические ПВЦ EKF PROxima | 08.13 Плавкие вставки цилиндрические ПВЦ EKF PROxima | Регулярная | PROxima | 0 | 0.01 | 1.125e-05
pvc-10x38-6 | Плавкая вставка цилиндрическая ПВЦ (10х38) 6А EKF PROxima | Ссылка |  | шт | 23.54 | 15.0656 | 17.655 | 15.0656 | 0 | 20 | 20 | 2000 | 08 Выключатели нагрузки, рубильники, разъединители, предохранители | 08.13 Плавкие вставки цилиндрические ПВЦ EKF PROxima | 08.13 Плавкие вставки цилиндрические ПВЦ EKF PROxima | Регулярная | PROxima | 0 | 0.01 | 1.125e-05
pvc-10x38-8 | Плавкая вставка цилиндрическая ПВЦ (10х38) 8А EKF PROxima | Ссылка |  | шт | 23.54 | 15.0656 | 17.655 | 15.0656 | 0 | 20 | 20 | 1000 | 08 Выключатели нагрузки, рубильники, разъединители, предохранители | 08.13 Плавкие вставки цилиндрические ПВЦ EKF PROxima | 08.13 Плавкие вставки цилиндрические ПВЦ EKF PROxima | Регулярная | PROxima | 0 | 0.01 | 1.125e-05
pvc-14x51-10 | Плавкая вставка цилиндрическая ПВЦ (14х51) 10А EKF PROxima | Ссылка |  | шт | 43.53 | 27.8592 | 32.6475 | 27.8592 | 0 | 10 | 10 | 500 | 08 Выключатели нагрузки, рубильники, разъединители, предохранители | 08.13 Плавкие вставки цилиндрические ПВЦ EKF PROxima | 08.13 Плавкие вставки цилиндрические ПВЦ EKF PROxima | Регулярная | PROxima | 0 | 0.024 | 1.125e-05
pvc-14x51-16 | Плавкая вставка цилиндрическая ПВЦ (14х51) 16А EKF PROxima | Ссылка |  | шт | 43.53 | 27.8592 | 32.6475 | 27.8592 | 0 | 10 | 10 | 500 | 08 Выключатели нагрузки, рубильники, разъединители, предохранители | 08.13 Плавкие вставки цилиндрические ПВЦ EKF PROxima | 08.13 Плавкие вставки цилиндрические ПВЦ EKF PROxima | Регулярная | PROxima | 0 | 0.024 | 1.125e-05
pvc-14x51-20 | Плавкая вставка цилиндрическая ПВЦ (14х51) 20А EKF PROxima | Ссылка |  | шт | 43.53 | 27.8592 | 32.6475 | 27.8592 | 0 | 10 | 10 | 500 | 08 Выключатели нагрузки, рубильники, разъединители, предохранители | 08.13 Плавкие вставки цилиндрические ПВЦ EKF PROxima | 08.13 Плавкие вставки цилиндрические ПВЦ EKF PROxima | Регулярная | PROxima | 0 | 0.024 | 1.125e-05
pvc-14x51-25 | Плавкая вставка цилиндрическая ПВЦ (14х51) 25А EKF PROxima | Ссылка |  | шт | 43.53 | 27.8592 | 32.6475 | 27.8592 | 0 | 10 | 10 | 500 | 08 Выключатели нагрузки, рубильники, разъединители, предохранители | 08.13 Плавкие вставки цилиндрические ПВЦ EKF PROxima | 08.13 Плавкие вставки цилиндрические ПВЦ EKF PROxima | Регулярная | PROxima | 0 | 0.024 | 1.125e-05
pvc-14x51-2 | Плавкая вставка цилиндрическая ПВЦ (14х51) 2А EKF PROxima | Ссылка |  | шт | 43.53 | 27.8592 | 32.6475 | 27.8592 | 0 | 10 | 10 | 500 | 08 Выключатели нагрузки, рубильники, разъединители, предохранители | 08.13 Плавкие вставки цилиндрические ПВЦ EKF PROxima | 08.13 Плавкие вставки цилиндрические ПВЦ EKF PROxima | Заказная (16) | PROxima | 0 | 0.024 | 1.125e-05
pvc-14x51-32 | Плавкая вставка цилиндрическая ПВЦ (14х51) 32А EKF PROxima | Ссылка |  | шт | 43.53 | 27.8592 | 32.6475 | 27.8592 | 0 | 10 | 10 | 1000 | 08 Выключатели нагрузки, рубильники, разъединители, предохранители | 08.13 Плавкие вставки цилиндрические ПВЦ EKF PROxima | 08.13 Плавкие вставки цилиндрические ПВЦ EKF PROxima | Регулярная | PROxima | 0 | 0.024 | 1.125e-05
pvc-14x51-40 | Плавкая вставка цилиндрическая ПВЦ (14х51) 40А EKF PROxima | Ссылка |  | шт | 43.53 | 27.8592 | 32.6475 | 27.8592 | 0 | 10 | 10 | 500 | 08 Выключатели нагрузки, рубильники, разъединители, предохранители | 08.13 Плавкие вставки цилиндрические ПВЦ EKF PROxima | 08.13 Плавкие вставки цилиндрические ПВЦ EKF PROxima | Регулярная | PROxima | 0 | 0.024 | 1.125e-05
pvc-14x51-4 | Плавкая вставка цилиндрическая ПВЦ (14х51) 4А EKF PROxima | Ссылка |  | шт | 43.53 | 27.8592 | 32.6475 | 27.8592 | 0 | 10 | 10 | 500 | 08 Выключатели нагрузки, рубильники, разъединители, предохранители | 08.13 Плавкие вставки цилиндрические ПВЦ EKF PROxima | 08.13 Плавкие вставки цилиндрические ПВЦ EKF PROxima | Регулярная | PROxima | 0 | 0.024 | 1.125e-05
pvc-14x51-50 | Плавкая вставка цилиндрическая ПВЦ (14х51) 50А EKF PROxima | Ссылка |  | шт | 43.53 | 27.8592 | 32.6475 | 27.8592 | 0 | 10 | 10 | 500 | 08 Выключатели нагрузки, рубильники, разъединители, предохранители | 08.13 Плавкие вставки цилиндрические ПВЦ EKF PROxima | 08.13 Плавкие вставки цилиндрические ПВЦ EKF PROxima | Регулярная | PROxima | 0 | 0.024 | 1.125e-05
pvc-14x51-63 | Плавкая вставка цилиндрическая ПВЦ (14х51) 63А EKF PROxima | Ссылка |  | шт | 43.53 | 27.8592 | 32.6475 | 27.8592 | 0 | 10 | 10 | 500 | 08 Выключатели нагрузки, рубильники, разъединители, предохранители | 08.13 Плавкие вставки цилиндрические ПВЦ EKF PROxima | 08.13 Плавкие вставки цилиндрические ПВЦ EKF PROxima | Регулярная | PROxima | 0 | 0.024 | 1.125e-05
pvc-14x51-6 | Плавкая вставка цилиндрическая ПВЦ (14х51) 6А EKF PROxima | Ссылка |  | шт | 43.53 | 27.8592 | 32.6475 | 27.8592 | 0 | 10 | 10 | 500 | 08 Выключатели нагрузки, рубильники, разъединители, предохранители | 08.13 Плавкие вставки цилиндрические ПВЦ EKF PROxima | 08.13 Плавкие вставки цилиндрические ПВЦ EKF PROxima | Регулярная | PROxima | 0 | 0.024 | 1.125e-05
pvc-22x58-100 | Плавкая вставка цилиндрическая ПВЦ (22х58) 100А EKF PROxima | Ссылка |  | шт | 110.64 | 70.8096 | 82.98 | 70.8096 | 0 | 10 | 10 | 200 | 08 Выключатели нагрузки, рубильники, разъединители, предохранители | 08.13 Плавкие вставки цилиндрические ПВЦ EKF PROxima | 08.13 Плавкие вставки цилиндрические ПВЦ EKF PROxima | Регулярная | PROxima | 0 | 0.037 | 1.125e-05
pvc-22x58-10 | Плавкая вставка цилиндрическая ПВЦ (22х58) 10А EKF PROxima | Ссылка |  | шт | 90.32 | 57.8048 | 67.74 | 57.8048 | 0 | 10 | 10 | 200 | 08 Выключатели нагрузки, рубильники, разъединители, предохранители | 08.13 Плавкие вставки цилиндрические ПВЦ EKF PROxima | 08.13 Плавкие вставки цилиндрические ПВЦ EKF PROxima | Регулярная | PROxima | 0 | 0.037 | 1.125e-05
pvc-22x58-125 | Плавкая вставка цилиндрическая ПВЦ (22х58) 125А EKF PROxima | Ссылка |  | шт | 110.54 | 70.7456 | 82.905 | 70.7456 | 0 | 10 | 10 | 200 | 08 Выключатели нагрузки, рубильники, разъединители, предохранители | 08.13 Плавкие вставки цилиндрические ПВЦ EKF PROxima | 08.13 Плавкие вставки цилиндрические ПВЦ EKF PROxima | Регулярная | PROxima | 0 | 0.037 | 1.125e-05
pvc-22x58-16 | Плавкая вставка цилиндрическая ПВЦ (22х58) 16А EKF PROxima | Ссылка |  | шт | 91.15 | 58.336 | 68.3625 | 58.336 | 0 | 10 | 10 | 200 | 08 Выключатели нагрузки, рубильники, разъединители, предохранители | 08.13 Плавкие вставки цилиндрические ПВЦ EKF PROxima | 08.13 Плавкие вставки цилиндрические ПВЦ EKF PROxima | Регулярная | PROxima | 0 | 0.037 | 1.125e-05
pvc-22x58-20 | Плавкая вставка цилиндрическая ПВЦ (22х58) 20А EKF PROxima | Ссылка |  | шт | 91.05 | 58.272 | 68.2875 | 58.272 | 0 | 10 | 10 | 200 | 08 Выключатели нагрузки, рубильники, разъединители, предохранители | 08.13 Плавкие вставки цилиндрические ПВЦ EKF PROxima | 08.13 Плавкие вставки цилиндрические ПВЦ EKF PROxima | Регулярная | PROxima | 0 | 0.037 | 1.125e-05
pvc-22x58-25 | Плавкая вставка цилиндрическая ПВЦ (22х58) 25А EKF PROxima | Ссылка |  | шт | 91.11 | 58.3104 | 68.3325 | 58.3104 | 0 | 10 | 10 | 200 | 08 Выключатели нагрузки, рубильники, разъединители, предохранители | 08.13 Плавкие вставки цилиндрические ПВЦ EKF PROxima | 08.13 Плавкие вставки цилиндрические ПВЦ EKF PROxima | Регулярная | PROxima | 0 | 0.037 | 1.125e-05
pvc-22x58-2 | Плавкая вставка цилиндрическая ПВЦ (22х58) 2А EKF PROxima | Ссылка |  | шт | 90.32 | 57.8048 | 67.74 | 57.8048 | 0 | 10 | 10 | 200 | 08 Выключатели нагрузки, рубильники, разъединители, предохранители | 08.13 Плавкие вставки цилиндрические ПВЦ EKF PROxima | 08.13 Плавкие вставки цилиндрические ПВЦ EKF PROxima | Заказная (16) | PROxima | 0 | 0.037 | 1.125e-05
pvc-22x58-32 | Плавкая вставка цилиндрическая ПВЦ (22х58) 32А EKF PROxima | Ссылка |  | шт | 91.24 | 58.3936 | 68.43 | 58.3936 | 0 | 10 | 10 | 200 | 08 Выключатели нагрузки, рубильники, разъединители, предохранители | 08.13 Плавкие вставки цилиндрические ПВЦ EKF PROxima | 08.13 Плавкие вставки цилиндрические ПВЦ EKF PROxima | Регулярная | PROxima | 0 | 0.037 | 1.125e-05
pvc-22x58-40 | Плавкая вставка цилиндрическая ПВЦ (22х58) 40А EKF PROxima | Ссылка |  | шт | 91.29 | 58.4256 | 68.4675 | 58.4256 | 0 | 10 | 10 | 400 | 08 Выключатели нагрузки, рубильники, разъединители, предохранители | 08.13 Плавкие вставки цилиндрические ПВЦ EKF PROxima | 08.13 Плавкие вставки цилиндрические ПВЦ EKF PROxima | Регулярная | PROxima | 0 | 0.037 | 1.125e-05
pvc-22x58-4 | Плавкая вставка цилиндрическая ПВЦ (22х58) 4А EKF PROxima | Ссылка |  | шт | 90.43 | 57.8752 | 67.8225 | 57.8752 | 0 | 10 | 10 | 200 | 08 Выключатели нагрузки, рубильники, разъединители, предохранители | 08.13 Плавкие вставки цилиндрические ПВЦ EKF PROxima | 08.13 Плавкие вставки цилиндрические ПВЦ EKF PROxima | Заказная (16) | PROxima | 0 | 0.037 | 1.125e-05
pvc-22x58-50 | Плавкая вставка цилиндрическая ПВЦ (22х58) 50А EKF PROxima | Ссылка |  | шт | 91.25 | 58.4 | 68.4375 | 58.4 | 0 | 10 | 10 | 200 | 08 Выключатели нагрузки, рубильники, разъединители, предохранители | 08.13 Плавкие вставки цилиндрические ПВЦ EKF PROxima | 08.13 Плавкие вставки цилиндрические ПВЦ EKF PROxima | Регулярная | PROxima | 0 | 0.037 | 1.125e-05
pvc-22x58-63 | Плавкая вставка цилиндрическая ПВЦ (22х58) 63А EKF PROxima | Ссылка |  | шт | 91.29 | 58.4256 | 68.4675 | 58.4256 | 0 | 10 | 10 | 200 | 08 Выключатели нагрузки, рубильники, разъединители, предохранители | 08.13 Плавкие вставки цилиндрические ПВЦ EKF PROxima | 08.13 Плавкие вставки цилиндрические ПВЦ EKF PROxima | Регулярная | PROxima | 0 | 0.037 | 1.125e-05
pvc-22x58-6 | Плавкая вставка цилиндрическая ПВЦ (22х58) 6А EKF PROxima | Ссылка |  | шт | 90.43 | 57.8752 | 67.8225 | 57.8752 | 0 | 10 | 10 | 400 | 08 Выключатели нагрузки, рубильники, разъединители, предохранители | 08.13 Плавкие вставки цилиндрические ПВЦ EKF PROxima | 08.13 Плавкие вставки цилиндрические ПВЦ EKF PROxima | Регулярная | PROxima | 0 | 0.037 | 1.125e-05
pvc-22x58-80 | Плавкая вставка цилиндрическая ПВЦ (22х58) 80А EKF PROxima | Ссылка |  | шт | 110.6 | 70.784 | 82.95 | 70.784 | 0 | 10 | 10 | 200 | 08 Выключатели нагрузки, рубильники, разъединители, предохранители | 08.13 Плавкие вставки цилиндрические ПВЦ EKF PROxima | 08.13 Плавкие вставки цилиндрические ПВЦ EKF PROxima | Регулярная | PROxima | 0 | 0.037 | 1.125e-05
pvc-22x58-8 | Плавкая вставка цилиндрическая ПВЦ (22х58) 8А EKF PROxima | Ссылка |  | шт | 90.25 | 57.76 | 67.6875 | 57.76 | 0 | 10 | 10 | 200 | 08 Выключатели нагрузки, рубильники, разъединители, предохранители | 08.13 Плавкие вставки цилиндрические ПВЦ EKF PROxima | 08.13 Плавкие вставки цилиндрические ПВЦ EKF PROxima | Регулярная | PROxima | 0 | 0.037 | 1.125e-05
pr-10-38-1 | Предохранитель-разъединитель для ПВЦ 10x38 1P (с индикацией) EKF PROxima | Ссылка |  | шт | 167.52 | 107.2128 | 125.64 | 107.2128 | 0 | 1 | 12 | 240 | 08 Выключатели нагрузки, рубильники, разъединители, предохранители | 08.14 Предохранители-разъединители для ПВЦ EKF PROxima | 08.14 Предохранители-разъединители для ПВЦ EKF PROxima | Регулярная | PROxima | 0 | 0.1 | 0.000128
pr-10-38-2 | Предохранитель-разъединитель для ПВЦ 10x38 2P (с индикацией) EKF PROxima | Ссылка |  | шт | 335 | 214.4 | 251.25 | 214.4 | 0 | 1 | 6 | 120 | 08 Выключатели нагрузки, рубильники, разъединители, предохранители | 08.14 Предохранители-разъединители для ПВЦ EKF PROxima | 08.14 Предохранители-разъединители для ПВЦ EKF PROxima | Регулярная | PROxima | 0 | 0.2 | 0.000256
pr-10-38-3 | Предохранитель-разъединитель для ПВЦ 10x38 3P (с индикацией) EKF PROxima | Ссылка |  | шт | 502.56 | 321.6384 | 376.92 | 321.6384 | 0 | 1 | 4 | 80 | 08 Выключатели нагрузки, рубильники, разъединители, предохранители | 08.14 Предохранители-разъединители для ПВЦ EKF PROxima | 08.14 Предохранители-разъединители для ПВЦ EKF PROxima | Регулярная | PROxima | 0 | 0.3 | 0.00032
pr-14-51-1 | Предохранитель-разъединитель для ПВЦ 14x51 1P (с индикацией) EKF PROxima | Ссылка |  | шт | 336.22 | 215.1808 | 252.165 | 215.1808 | 0 | 1 | 12 | 192 | 08 Выключатели нагрузки, рубильники, разъединители, предохранители | 08.14 Предохранители-разъединители для ПВЦ EKF PROxima | 08.14 Предохранители-разъединители для ПВЦ EKF PROxima | Регулярная | PROxima | 0 | 0.1 | 0.000128
pr-14-51-2 | Предохранитель-разъединитель для ПВЦ 14x51 2P (с индикацией) EKF PROxima | Ссылка |  | шт | 672.46 | 430.3744 | 504.345 | 430.3744 | 0 | 1 | 6 | 96 | 08 Выключатели нагрузки, рубильники, разъединители, предохранители | 08.14 Предохранители-разъединители для ПВЦ EKF PROxima | 08.14 Предохранители-разъединители для ПВЦ EKF PROxima | Регулярная | PROxima | 0 | 0.2 | 0.0002304
pr-14-51-3 | Предохранитель-разъединитель для ПВЦ 14x51 3P (с индикацией) EKF PROxima | Ссылка |  | шт | 1008.68 | 645.5552 | 756.51 | 645.5552 | 0 | 1 | 4 | 64 | 08 Выключатели нагрузки, рубильники, разъединители, предохранители | 08.14 Предохранители-разъединители для ПВЦ EKF PROxima | 08.14 Предохранители-разъединители для ПВЦ EKF PROxima | Регулярная | PROxima | 0 | 0.3 | 0.0003392
pr-22-58-1 | Предохранитель-разъединитель для ПВЦ 22x58 1P (с индикацией) EKF PROxima | Ссылка |  | шт | 782.82 | 501.0048 | 587.115 | 501.0048 | 0 | 1 | 6 | 108 | 08 Выключатели нагрузки, рубильники, разъединители, предохранители | 08.14 Предохранители-разъединители для ПВЦ EKF PROxima | 08.14 Предохранители-разъединители для ПВЦ EKF PROxima | Регулярная | PROxima | 0 | 0.1 | 0.000128
pr-22-58-2 | Предохранитель-разъединитель для ПВЦ 22x58 2P (с индикацией) EKF PROxima | Ссылка |  | шт | 1565.7 | 1002.048 | 1174.275 | 1002.048 | 0 | 1 | 3 | 54 | 08 Выключатели нагрузки, рубильники, разъединители, предохранители | 08.14 Предохранители-разъединители для ПВЦ EKF PROxima | 08.14 Предохранители-разъединители для ПВЦ EKF PROxima | Регулярная | PROxima | 0 | 0.2 | 0.0002304
pr-22-58-3 | Предохранитель-разъединитель для ПВЦ 22x58 3P (с индикацией) EKF PROxima | Ссылка |  | шт | 2345.94 | 1501.4016 | 1759.455 | 1501.4016 | 0 | 1 | 2 | 36 | 08 Выключатели нагрузки, рубильники, разъединители, предохранители | 08.14 Предохранители-разъединители для ПВЦ EKF PROxima | 08.14 Предохранители-разъединители для ПВЦ EKF PROxima | Регулярная | PROxima | 0 | 0.3 | 0.0003584
SL29-1-16-bas | Выключатель нагрузки 1P 16А ВН-29 EKF Basic | Ссылка |  | шт | 109.08 |  |  | 69.8112 | 0 | 1 | 12 | 120 | 08 Выключатели нагрузки, рубильники, разъединители, предохранители | 08.15 Выключатели нагрузки ВН-29 EKF Basic | 08.15 Выключатели нагрузки ВН-29 EKF Basic | Регулярная | Basic | 0 | 0.082 | 0.000164
SL29-1-25-bas | Выключатель нагрузки 1P 25А ВН-29 EKF Basic | Ссылка |  | шт | 109.08 |  |  | 69.8112 | 0 | 1 | 12 | 120 | 08 Выключатели нагрузки, рубильники, разъединители, предохранители | 08.15 Выключатели нагрузки ВН-29 EKF Basic | 08.15 Выключатели нагрузки ВН-29 EKF Basic | Регулярная | Basic | 0 | 0.082 | 0.000164
SL29-1-40-bas | Выключатель нагрузки 1P 40А ВН-29 EKF Basic | Ссылка |  | шт | 115.89 |  |  | 74.1696 | 0 | 1 | 12 | 120 | 08 Выключатели нагрузки, рубильники, разъединители, предохранители | 08.15 Выключатели нагрузки ВН-29 EKF Basic | 08.15 Выключатели нагрузки ВН-29 EKF Basic | Регулярная | Basic | 0 | 0.082 | 0.000164
SL29-1-63-bas | Выключатель нагрузки 1P 63А ВН-29 EKF Basic | Ссылка |  | шт | 124.98 |  |  | 79.9872 | 0 | 1 | 12 | 120 | 08 Выключатели нагрузки, рубильники, разъединители, предохранители | 08.15 Выключатели нагрузки ВН-29 EKF Basic | 08.15 Выключатели нагрузки ВН-29 EKF Basic | Регулярная | Basic | 0 | 0.082 | 0.000164
SL29-2-16-bas | Выключатель нагрузки 2P 16А ВН-29 EKF Basic | Ссылка |  | шт | 218.13 |  |  | 139.6032 | 0 | 1 | 6 | 60 | 08 Выключатели нагрузки, рубильники, разъединители, предохранители | 08.15 Выключатели нагрузки ВН-29 EKF Basic | 08.15 Выключатели нагрузки ВН-29 EKF Basic | Регулярная | Basic | 0 | 0.163 | 0.000329
SL29-2-25-bas | Выключатель нагрузки 2P 25А ВН-29 EKF Basic | Ссылка |  | шт | 141.16 |  |  | 90.3424 | 0 | 1 | 6 | 60 | 08 Выключатели нагрузки, рубильники, разъединители, предохранители | 08.15 Выключатели нагрузки ВН-29 EKF Basic | 08.15 Выключатели нагрузки ВН-29 EKF Basic | Регулярная | Basic | 0 | 0.163 | 0.000329
SL29-2-40-bas | Выключатель нагрузки 2P 40А ВН-29 EKF Basic | Ссылка |  | шт | 149.99 |  |  | 95.9936 | 0 | 1 | 6 | 60 | 08 Выключатели нагрузки, рубильники, разъединители, предохранители | 08.15 Выключатели нагрузки ВН-29 EKF Basic | 08.15 Выключатели нагрузки ВН-29 EKF Basic | Регулярная | Basic | 0 | 0.163 | 0.000329
SL29-2-63-bas | Выключатель нагрузки 2P 63А ВН-29 EKF Basic | Ссылка |  | шт | 249.95 |  |  | 159.968 | 0 | 1 | 6 | 60 | 08 Выключатели нагрузки, рубильники, разъединители, предохранители | 08.15 Выключатели нагрузки ВН-29 EKF Basic | 08.15 Выключатели нагрузки ВН-29 EKF Basic | Регулярная | Basic | 0 | 0.163 | 0.000329
SL29-3-16-bas | Выключатель нагрузки 3P 16А ВН-29 EKF Basic | Ссылка |  | шт | 211.74 |  |  | 135.5136 | 0 | 1 | 4 | 40 | 08 Выключатели нагрузки, рубильники, разъединители, предохранители | 08.15 Выключатели нагрузки ВН-29 EKF Basic | 08.15 Выключатели нагрузки ВН-29 EKF Basic | Регулярная | Basic | 0 | 0.245 | 0.000493
SL29-3-25-bas | Выключатель нагрузки 3P 25А ВН-29 EKF Basic | Ссылка |  | шт | 327.21 |  |  | 209.4144 | 0 | 1 | 4 | 40 | 08 Выключатели нагрузки, рубильники, разъединители, предохранители | 08.15 Выключатели нагрузки ВН-29 EKF Basic | 08.15 Выключатели нагрузки ВН-29 EKF Basic | Регулярная | Basic | 0 | 0.245 | 0.000493
SL29-3-40-bas | Выключатель нагрузки 3P 40А ВН-29 EKF Basic | Ссылка |  | шт | 347.67 |  |  | 222.5088 | 0 | 1 | 4 | 40 | 08 Выключатели нагрузки, рубильники, разъединители, предохранители | 08.15 Выключатели нагрузки ВН-29 EKF Basic | 08.15 Выключатели нагрузки ВН-29 EKF Basic | Регулярная | Basic | 0 | 0.245 | 0.000493
SL29-3-63-bas | Выключатель нагрузки 3P 63А ВН-29 EKF Basic | Ссылка |  | шт | 374.91 |  |  | 239.9424 | 0 | 1 | 4 | 40 | 08 Выключатели нагрузки, рубильники, разъединители, предохранители | 08.15 Выключатели нагрузки ВН-29 EKF Basic | 08.15 Выключатели нагрузки ВН-29 EKF Basic | Регулярная | Basic | 0 | 0.245 | 0.000493
SL29-4-16-bas | Выключатель нагрузки 4P 16А ВН-29 EKF Basic | Ссылка |  | шт | 282.33 |  |  | 180.6912 | 0 | 1 | 3 | 30 | 08 Выключатели нагрузки, рубильники, разъединители, предохранители | 08.15 Выключатели нагрузки ВН-29 EKF Basic | 08.15 Выключатели нагрузки ВН-29 EKF Basic | Регулярная | Basic | 0 | 0.327 | 0.000657
SL29-4-25-bas | Выключатель нагрузки 4P 25А ВН-29 EKF Basic | Ссылка |  | шт | 282.33 |  |  | 180.6912 | 0 | 1 | 3 | 30 | 08 Выключатели нагрузки, рубильники, разъединители, предохранители | 08.15 Выключатели нагрузки ВН-29 EKF Basic | 08.15 Выключатели нагрузки ВН-29 EKF Basic | Регулярная | Basic | 0 | 0.327 | 0.000657
SL29-4-40-bas | Выключатель нагрузки 4P 40А ВН-29 EKF Basic | Ссылка |  | шт | 463.53 |  |  | 296.6592 | 0 | 1 | 3 | 30 | 08 Выключатели нагрузки, рубильники, разъединители, предохранители | 08.15 Выключатели нагрузки ВН-29 EKF Basic | 08.15 Выключатели нагрузки ВН-29 EKF Basic | Регулярная | Basic | 0 | 0.327 | 0.000657
SL29-4-63-bas | Выключатель нагрузки 4P 63А ВН-29 EKF Basic | Ссылка |  | шт | 499.9 |  |  | 319.936 | 0 | 1 | 3 | 30 | 08 Выключатели нагрузки, рубильники, разъединители, предохранители | 08.15 Выключатели нагрузки ВН-29 EKF Basic | 08.15 Выключатели нагрузки ВН-29 EKF Basic | Регулярная | Basic | 0 | 0.327 | 0.000657
tps-1-16 | Трехпозиционный переключатель 1P 16А EKF Basic | Ссылка |  | шт | 568.21 |  |  | 363.6544 | 0 | 1 | 12 | 240 | 08 Выключатели нагрузки, рубильники, разъединители, предохранители | 08.16 Трехпозиционные переключатели EKF Basic | 08.16 Трехпозиционные переключатели EKF Basic | Регулярная | Basic | 0 | 0.073 | 0.00011781
tps-1-25 | Трехпозиционный переключатель 1P 25А EKF Basic | Ссылка |  | шт | 568.21 |  |  | 363.6544 | 0 | 1 | 12 | 240 | 08 Выключатели нагрузки, рубильники, разъединители, предохранители | 08.16 Трехпозиционные переключатели EKF Basic | 08.16 Трехпозиционные переключатели EKF Basic | Регулярная | Basic | 0 | 0.073 | 0.00011781
tps-1-40 | Трехпозиционный переключатель 1P 40А EKF Basic | Ссылка |  | шт | 527.84 |  |  | 337.8176 | 0 | 1 | 12 | 240 | 08 Выключатели нагрузки, рубильники, разъединители, предохранители | 08.16 Трехпозиционные переключатели EKF Basic | 08.16 Трехпозиционные переключатели EKF Basic | Выводимая из ассортимента | Basic | 0 | 0.073 | 0.00011781
tps-1-63 | Трехпозиционный переключатель 1P 63А EKF Basic | Ссылка |  | шт | 649.38 |  |  | 415.6032 | 0 | 1 | 12 | 240 | 08 Выключатели нагрузки, рубильники, разъединители, предохранители | 08.16 Трехпозиционные переключатели EKF Basic | 08.16 Трехпозиционные переключатели EKF Basic | Регулярная | Basic | 0 | 0.073 | 0.00011781
tps-2-16 | Трехпозиционный переключатель 2P 16А EKF Basic | Ссылка |  | шт | 1091.1 |  |  | 698.304 | 0 | 1 | 6 | 120 | 08 Выключатели нагрузки, рубильники, разъединители, предохранители | 08.16 Трехпозиционные переключатели EKF Basic | 08.16 Трехпозиционные переключатели EKF Basic | Регулярная | Basic | 0 | 0.147 | 0.00023562
tps-2-25 | Трехпозиционный переключатель 2P 25А EKF Basic | Ссылка |  | шт | 1091.1 |  |  | 698.304 | 0 | 1 | 6 | 120 | 08 Выключатели нагрузки, рубильники, разъединители, предохранители | 08.16 Трехпозиционные переключатели EKF Basic | 08.16 Трехпозиционные переключатели EKF Basic | Регулярная | Basic | 0 | 0.147 | 0.00023562
tps-2-32 | Трехпозиционный переключатель 2P 32А EKF Basic | Ссылка |  | шт | 886.91 |  |  | 567.6224 | 0 | 1 | 6 | 120 | 08 Выключатели нагрузки, рубильники, разъединители, предохранители | 08.16 Трехпозиционные переключатели EKF Basic | 08.16 Трехпозиционные переключатели EKF Basic | Выводимая из ассортимента | Basic | 0 | 0.147 | 0.00023562
tps-2-40 | Трехпозиционный переключатель 2P 40А EKF Basic | Ссылка |  | шт | 1013.6 |  |  | 648.704 | 0 | 1 | 6 | 120 | 08 Выключатели нагрузки, рубильники, разъединители, предохранители | 08.16 Трехпозиционные переключатели EKF Basic | 08.16 Трехпозиционные переключатели EKF Basic | Выводимая из ассортимента | Basic | 0 | 0.147 | 0.00023562
tps-2-63 | Трехпозиционный переключатель 2P 63А EKF Basic | Ссылка |  | шт | 1246.97 |  |  | 798.0608 | 0 | 1 | 6 | 120 | 08 Выключатели нагрузки, рубильники, разъединители, предохранители | 08.16 Трехпозиционные переключатели EKF Basic | 08.16 Трехпозиционные переключатели EKF Basic | Регулярная | Basic | 0 | 0.147 | 0.00023562
tps-3-16 | Трехпозиционный переключатель 3P 16А EKF Basic | Ссылка |  | шт | 1591.28 |  |  | 1018.4192 | 0 | 1 | 4 | 80 | 08 Выключатели нагрузки, рубильники, разъединители, предохранители | 08.16 Трехпозиционные переключатели EKF Basic | 08.16 Трехпозиционные переключатели EKF Basic | Регулярная | Basic | 0 | 0.22 | 0.00035343
tps-3-25 | Трехпозиционный переключатель 3P 25А EKF Basic | Ссылка |  | шт | 1591.28 |  |  | 1018.4192 | 0 | 1 | 4 | 80 | 08 Выключатели нагрузки, рубильники, разъединители, предохранители | 08.16 Трехпозиционные переключатели EKF Basic | 08.16 Трехпозиционные переключатели EKF Basic | Регулярная | Basic | 0 | 0.22 | 0.00035343
tps-3-63 | Трехпозиционный переключатель 3P 63А EKF Basic | Ссылка |  | шт | 1818.61 |  |  | 1163.9104 | 0 | 1 | 4 | 80 | 08 Выключатели нагрузки, рубильники, разъединители, предохранители | 08.16 Трехпозиционные переключатели EKF Basic | 08.16 Трехпозиционные переключатели EKF Basic | Регулярная | Basic | 0 | 0.22 | 0.00035343
tps-4-16 | Трехпозиционный переключатель 4P 16А EKF Basic | Ссылка |  | шт | 2027.25 |  |  | 1297.44 | 0 | 1 | 3 | 60 | 08 Выключатели нагрузки, рубильники, разъединители, предохранители | 08.16 Трехпозиционные переключатели EKF Basic | 08.16 Трехпозиционные переключатели EKF Basic | Регулярная | Basic | 0 | 0.294 | 0.00047124
tps-4-25 | Трехпозиционный переключатель 4P 25А EKF Basic | Ссылка |  | шт | 2027.25 |  |  | 1297.44 | 0 | 1 | 3 | 60 | 08 Выключатели нагрузки, рубильники, разъединители, предохранители | 08.16 Трехпозиционные переключатели EKF Basic | 08.16 Трехпозиционные переключатели EKF Basic | Регулярная | Basic | 0 | 0.294 | 0.00047124
tps-4-63 | Трехпозиционный переключатель 4P 63А EKF Basic | Ссылка |  | шт | 2316.85 |  |  | 1482.784 | 0 | 1 | 3 | 60 | 08 Выключатели нагрузки, рубильники, разъединители, предохранители | 08.16 Трехпозиционные переключатели EKF Basic | 08.16 Трехпозиционные переключатели EKF Basic | Регулярная | Basic | 0 | 0.294 | 0.00047124
pc-250 | Разъединитель ПЦ-2 250А центральный привод, без ППН EKF PROxima | Ссылка |  | шт | 7422.94 | 4750.6816 | 5567.205 | 4750.6816 | 0 | 1 | 1 | 2 | 08 Выключатели нагрузки, рубильники, разъединители, предохранители | 08.17 Разъединители ПЦ | 08.17 Разъединители ПЦ | Регулярная | PROxima | 0 | 6.3 | 0.016576
pc-400 | Разъединитель ПЦ-4 400А центральный привод, без ППН EKF PROxima | Ссылка |  | шт | 8029.7 | 5139.008 | 6022.275 | 5139.008 | 0 | 1 | 1 | 2 | 08 Выключатели нагрузки, рубильники, разъединители, предохранители | 08.17 Разъединители ПЦ | 08.17 Разъединители ПЦ | Регулярная | PROxima | 0 | 7.93 | 0.016576
ed16-22vd-y | Индикатор значения напряжения желтый ED16-22VD EKF PROxima | Ссылка |  | шт | 283.97 | 181.7408 | 212.9775 | 181.7408 | 0 | 1 | 10 | 500 | 09 Кнопки, кнопочные посты, переключатели, светосигнальная арматура | 09.01 Светосигнальная арматура | 09.01 Светосигнальная арматура | Регулярная | PROxima | 0 | 0.0199 | 7.739e-05
ed16-22vd-g | Индикатор значения напряжения зеленый ED16-22VD EKF PROxima | Ссылка |  | шт | 283.97 | 181.7408 | 212.9775 | 181.7408 | 0 | 1 | 10 | 500 | 09 Кнопки, кнопочные посты, переключатели, светосигнальная арматура | 09.01 Светосигнальная арматура | 09.01 Светосигнальная арматура | Регулярная | PROxima | 0 | 0.0199 | 7.739e-05
ed16-22vd-r | Индикатор значения напряжения красный ED16-22VD EKF PROxima | Ссылка |  | шт | 283.97 | 181.7408 | 212.9775 | 181.7408 | 0 | 1 | 10 | 500 | 09 Кнопки, кнопочные посты, переключатели, светосигнальная арматура | 09.01 Светосигнальная арматура | 09.01 Светосигнальная арматура | Регулярная | PROxima | 0 | 0.0199 | 7.739e-05
ed16-22avd-y | Индикатор значения тока и напряжения желтый ED16-22AVD 100А EKF PROxima | Ссылка |  | шт | 526.54 | 336.9856 | 394.905 | 336.9856 | 0 | 1 | 5 | 250 | 09 Кнопки, кнопочные посты, переключатели, светосигнальная арматура | 09.01 Светосигнальная арматура | 09.01 Светосигнальная арматура | Новая | PROxima | 0 | 0.0199 | 4.5e-05
ed16-22avd-g | Индикатор значения тока и напряжения зеленый ED16-22AVD 100А EKF PROxima | Ссылка |  | шт | 526.54 | 336.9856 | 394.905 | 336.9856 | 0 | 1 | 5 | 250 | 09 Кнопки, кнопочные посты, переключатели, светосигнальная арматура | 09.01 Светосигнальная арматура | 09.01 Светосигнальная арматура | Новая | PROxima | 0 | 0.0199 | 4.5e-05
ed16-22avd-r | Индикатор значения тока и напряжения красный ED16-22AVD 100А EKF PROxima | Ссылка |  | шт | 526.54 | 336.9856 | 394.905 | 336.9856 | 0 | 1 | 5 | 250 | 09 Кнопки, кнопочные посты, переключатели, светосигнальная арматура | 09.01 Светосигнальная арматура | 09.01 Светосигнальная арматура | Новая | PROxima | 0 | 0.0199 | 4.5e-05
la-220 | Лампа неоновая 220В BA9S EKF PROxima | Ссылка |  | шт | 14.37 | 9.1968 | 10.7775 | 9.1968 | 0 | 50 | 100 | 5000 | 09 Кнопки, кнопочные посты, переключатели, светосигнальная арматура | 09.01 Светосигнальная арматура | 09.01 Светосигнальная арматура | Регулярная | PROxima | 0 | 0.003 | 2.19e-06
la-24 | Лампа неоновая 24В BA9S EKF PROxima | Ссылка |  | шт | 15.84 | 10.1376 | 11.88 | 10.1376 | 0 | 1 | 100 | 5000 | 09 Кнопки, кнопочные посты, переключатели, светосигнальная арматура | 09.01 Светосигнальная арматура | 09.01 Светосигнальная арматура | Регулярная | PROxima | 0 | 0.003 | 2.52e-06
la-380 | Лампа неоновая 380В BA9S EKF PROxima | Ссылка |  | шт | 14.37 | 9.1968 | 10.7775 | 9.1968 | 0 | 50 | 100 | 5000 | 09 Кнопки, кнопочные посты, переключатели, светосигнальная арматура | 09.01 Светосигнальная арматура | 09.01 Светосигнальная арматура | Регулярная | PROxima | 0 | 0.003 | 2.52e-06
xb2-bv63-24 | Лампа сигнальная BV63 зеленая EKF 24В EKF PROxima | Ссылка |  | шт | 189.44 | 121.2416 | 142.08 | 121.2416 | 0 | 1 | 10 | 200 | 09 Кнопки, кнопочные посты, переключатели, светосигнальная арматура | 09.01 Светосигнальная арматура | 09.01 Светосигнальная арматура | Регулярная | PROxima | 0 | 0.095 | 0.000131
xb2-bv63 | Лампа сигнальная BV63 зеленая EKF PROxima | Ссылка |  | шт | 172.24 | 110.2336 | 129.18 | 110.2336 | 0 | 1 | 10 | 200 | 09 Кнопки, кнопочные посты, переключатели, светосигнальная арматура | 09.01 Светосигнальная арматура | 09.01 Светосигнальная арматура | Регулярная | PROxima | 0 | 0.105 | 0.000131
xb2-bv64-24 | Лампа сигнальная BV64 красная EKF 24В EKF PROxima | Ссылка |  | шт | 189.44 | 121.2416 | 142.08 | 121.2416 | 0 | 1 | 10 | 200 | 09 Кнопки, кнопочные посты, переключатели, светосигнальная арматура | 09.01 Светосигнальная арматура | 09.01 Светосигнальная арматура | Регулярная | PROxima | 0 | 0.095 | 0.000131
xb2-bv64 | Лампа сигнальная BV64 красная EKF PROxima | Ссылка |  | шт | 172.24 | 110.2336 | 129.18 | 110.2336 | 0 | 1 | 10 | 200 | 09 Кнопки, кнопочные посты, переключатели, светосигнальная арматура | 09.01 Светосигнальная арматура | 09.01 Светосигнальная арматура | Регулярная | PROxima | 0 | 0.105 | 0.000131
xb2-bv65-24 | Лампа сигнальная BV65 желтая EKF 24В EKF PROxima | Ссылка |  | шт | 159.33 | 101.9712 | 119.4975 | 101.9712 | 0 | 1 | 10 | 200 | 09 Кнопки, кнопочные посты, переключатели, светосигнальная арматура | 09.01 Светосигнальная арматура | 09.01 Светосигнальная арматура | Регулярная | PROxima | 0 | 0.095 | 0.000131
xb2-bv65 | Лампа сигнальная BV65 желтая EKF PROxima | Ссылка |  | шт | 166.75 | 106.72 | 125.0625 | 106.72 | 0 | 1 | 10 | 200 | 09 Кнопки, кнопочные посты, переключатели, светосигнальная арматура | 09.01 Светосигнальная арматура | 09.01 Светосигнальная арматура | Регулярная | PROxima | 0 | 0.105 | 0.000131
xb2-bv66-24 | Лампа сигнальная BV66 синяя EKF 24В EKF PROxima | Ссылка |  | шт | 159.33 | 101.9712 | 119.4975 | 101.9712 | 0 | 1 | 10 | 200 | 09 Кнопки, кнопочные посты, переключатели, светосигнальная арматура | 09.01 Светосигнальная арматура | 09.01 Светосигнальная арматура | Регулярная | PROxima | 0 | 0.095 | 0.000131
xb2-bv66 | Лампа сигнальная BV66 синяя EKF PROxima | Ссылка |  | шт | 166.75 | 106.72 | 125.0625 | 106.72 | 0 | 1 | 10 | 200 | 09 Кнопки, кнопочные посты, переключатели, светосигнальная арматура | 09.01 Светосигнальная арматура | 09.01 Светосигнальная арматура | Регулярная | PROxima | 0 | 0.07 | 6.6e-05
la-ens-w-220 | Лампа сигнальная ENS-22 белая 220В EKF PROxima | Ссылка |  | шт | 51.69 | 33.0816 | 38.7675 | 33.0816 | 0 | 1 | 10 | 600 | 09 Кнопки, кнопочные посты, переключатели, светосигнальная арматура | 09.01 Светосигнальная арматура | 09.01 Светосигнальная арматура | Выводимая из ассортимента | PROxima | 0 | 0.02 | 7.2e-05
la-ens-w-24 | Лампа сигнальная ENS-22 белая 24В EKF PROxima | Ссылка |  | шт | 47.88 | 30.6432 | 35.91 | 30.6432 | 0 | 1 | 10 | 600 | 09 Кнопки, кнопочные посты, переключатели, светосигнальная арматура | 09.01 Светосигнальная арматура | 09.01 Светосигнальная арматура | Выводимая из ассортимента | PROxima | 0 | 0.016 | 7.2e-05
la-ens-w-380 | Лампа сигнальная ENS-22 белая 380В EKF PROxima | Ссылка |  | шт | 60.79 | 38.9056 | 45.5925 | 38.9056 | 0 | 600 | 10 | 600 | 09 Кнопки, кнопочные посты, переключатели, светосигнальная арматура | 09.01 Светосигнальная арматура | 09.01 Светосигнальная арматура | Выводимая из ассортимента | PROxima | 0 | 0.02 | 7.2e-05
la-ens-o-220 | Лампа сигнальная ENS-22 желтая 220В EKF PROxima | Ссылка |  | шт | 51.69 | 33.0816 | 38.7675 | 33.0816 | 0 | 1 | 10 | 600 | 09 Кнопки, кнопочные посты, переключатели, светосигнальная арматура | 09.01 Светосигнальная арматура | 09.01 Светосигнальная арматура | Выводимая из ассортимента | PROxima | 0 | 0.02 | 7.2e-05
la-ens-o-24 | Лампа сигнальная ENS-22 желтая 24В EKF PROxima | Ссылка |  | шт | 47.88 | 30.6432 | 35.91 | 30.6432 | 0 | 600 | 10 | 600 | 09 Кнопки, кнопочные посты, переключатели, светосигнальная арматура | 09.01 Светосигнальная арматура | 09.01 Светосигнальная арматура | Выводимая из ассортимента | PROxima | 0 | 0.016 | 7.2e-05
la-ens-o-380 | Лампа сигнальная ENS-22 желтая 380В EKF PROxima | Ссылка |  | шт | 60.79 | 38.9056 | 45.5925 | 38.9056 | 0 | 1 | 10 | 600 | 09 Кнопки, кнопочные посты, переключатели, светосигнальная арматура | 09.01 Светосигнальная арматура | 09.01 Светосигнальная арматура | Выводимая из ассортимента | PROxima | 0 | 0.02 | 7.2e-05
la-ens-g-220 | Лампа сигнальная ENS-22 зеленая 220В EKF PROxima | Ссылка |  | шт | 51.69 | 33.0816 | 38.7675 | 33.0816 | 0 | 1 | 10 | 600 | 09 Кнопки, кнопочные посты, переключатели, светосигнальная арматура | 09.01 Светосигнальная арматура | 09.01 Светосигнальная арматура | Выводимая из ассортимента | PROxima | 0 | 0.02 | 7.2e-05
la-ens-g-24 | Лампа сигнальная ENS-22 зеленая 24В EKF PROxima | Ссылка |  | шт | 56.92 | 36.4288 | 42.69 | 36.4288 | 0 | 1 | 10 | 600 | 09 Кнопки, кнопочные посты, переключатели, светосигнальная арматура | 09.01 Светосигнальная арматура | 09.01 Светосигнальная арматура | Выводимая из ассортимента | PROxima | 0 | 0.016 | 7.2e-05
la-ens-g-380 | Лампа сигнальная ENS-22 зеленая 380В EKF PROxima | Ссылка |  | шт | 60.79 | 38.9056 | 45.5925 | 38.9056 | 0 | 600 | 10 | 600 | 09 Кнопки, кнопочные посты, переключатели, светосигнальная арматура | 09.01 Светосигнальная арматура | 09.01 Светосигнальная арматура | Выводимая из ассортимента | PROxima | 0 | 0.02 | 7.2e-05
la-ens-r-220 | Лампа сигнальная ENS-22 красная 220В EKF PROxima | Ссылка |  | шт | 51.69 | 33.0816 | 38.7675 | 33.0816 | 0 | 1 | 10 | 600 | 09 Кнопки, кнопочные посты, переключатели, светосигнальная арматура | 09.01 Светосигнальная арматура | 09.01 Светосигнальная арматура | Выводимая из ассортимента | PROxima | 0 | 0.02 | 7.2e-05
la-ens-r-24 | Лампа сигнальная ENS-22 красная 24В EKF PROxima | Ссылка |  | шт | 47.88 | 30.6432 | 35.91 | 30.6432 | 0 | 1 | 10 | 600 | 09 Кнопки, кнопочные посты, переключатели, светосигнальная арматура | 09.01 Светосигнальная арматура | 09.01 Светосигнальная арматура | Выводимая из ассортимента | PROxima | 0 | 0.016 | 7.2e-05
la-ens-r-380 | Лампа сигнальная ENS-22 красная 380В EKF PROxima | Ссылка |  | шт | 60.79 | 38.9056 | 45.5925 | 38.9056 | 0 | 1 | 10 | 600 | 09 Кнопки, кнопочные посты, переключатели, светосигнальная арматура | 09.01 Светосигнальная арматура | 09.01 Светосигнальная арматура | Выводимая из ассортимента | PROxima | 0 | 0.02 | 7.2e-05
la-ens-b-220 | Лампа сигнальная ENS-22 синяя 220В EKF PROxima | Ссылка |  | шт | 46.26 | 29.6064 | 34.695 | 29.6064 | 0 | 1 | 10 | 600 | 09 Кнопки, кнопочные посты, переключатели, светосигнальная арматура | 09.01 Светосигнальная арматура | 09.01 Светосигнальная арматура | Выводимая из ассортимента | PROxima | 0 | 0.02 | 7.2e-05
la-ens-b-24 | Лампа сигнальная ENS-22 синяя 24В EKF PROxima | Ссылка |  | шт | 47.88 | 30.6432 | 35.91 | 30.6432 | 0 | 600 | 10 | 600 | 09 Кнопки, кнопочные посты, переключатели, светосигнальная арматура | 09.01 Светосигнальная арматура | 09.01 Светосигнальная арматура | Выводимая из ассортимента | PROxima | 0 | 0.016 | 7.2e-05
la-ens-b-380 | Лампа сигнальная ENS-22 синяя 380В EKF PROxima | Ссылка |  | шт | 60.79 | 38.9056 | 45.5925 | 38.9056 | 0 | 600 | 10 | 600 | 09 Кнопки, кнопочные посты, переключатели, светосигнальная арматура | 09.01 Светосигнальная арматура | 09.01 Светосигнальная арматура | Выводимая из ассортимента | PROxima | 0 | 0.02 | 7.2e-05
BA9SA/W-24V | Лампа сменная светодиодная BA9S 24В EKF PROxima | Ссылка |  | шт | 48.01 | 30.7264 | 36.0075 | 30.7264 | 0 | 50 | 50 | 5000 | 09 Кнопки, кнопочные посты, переключатели, светосигнальная арматура | 09.01 Светосигнальная арматура | 09.01 Светосигнальная арматура | Регулярная | PROxima | 0 | 0.003 | 6.77e-06
BA9SA/W-220V | Лампа сменная светодиодная BA9S 230В EKF PROxima | Ссылка |  | шт | 48.01 | 30.7264 | 36.0075 | 30.7264 | 0 | 50 | 50 | 5000 | 09 Кнопки, кнопочные посты, переключатели, светосигнальная арматура | 09.01 Светосигнальная арматура | 09.01 Светосигнальная арматура | Регулярная | PROxima | 0 | 0.003 | 6.77e-06
ledm-ad16-24-w | Матрица светодиодная AD16-16HS белая 24 В DC (16мм) EKF PROxima | Ссылка |  | шт | 94.67 | 60.5888 | 71.0025 | 60.5888 | 0 | 1 | 20 | 1000 | 09 Кнопки, кнопочные посты, переключатели, светосигнальная арматура | 09.01 Светосигнальная арматура | 09.01 Светосигнальная арматура | Регулярная | PROxima | 0 | 0.009 | 4.585e-05
ledm-ad16-16-w | Матрица светодиодная AD16-16HS белый 230 В AC (16мм) EKF PROxima | Ссылка |  | шт | 99.41 | 63.6224 | 74.5575 | 63.6224 | 0 | 1 | 20 | 1000 | 09 Кнопки, кнопочные посты, переключатели, светосигнальная арматура | 09.01 Светосигнальная арматура | 09.01 Светосигнальная арматура | Регулярная | PROxima | 0 | 0.009 | 0
ledm-ad16-24-y | Матрица светодиодная AD16-16HS желтая 24 В DC (16мм) EKF PROxima | Ссылка |  | шт | 91.85 | 58.784 | 68.8875 | 58.784 | 0 | 1 | 20 | 1000 | 09 Кнопки, кнопочные посты, переключатели, светосигнальная арматура | 09.01 Светосигнальная арматура | 09.01 Светосигнальная арматура | Регулярная | PROxima | 0 | 0.009 | 4.585e-05
ledm-ad16-16-y | Матрица светодиодная AD16-16HS желтый 230 В AC (16мм) EKF PROxima | Ссылка |  | шт | 96.44 | 61.7216 | 72.33 | 61.7216 | 0 | 1 | 20 | 1000 | 09 Кнопки, кнопочные посты, переключатели, светосигнальная арматура | 09.01 Светосигнальная арматура | 09.01 Светосигнальная арматура | Регулярная | PROxima | 0 | 0.009 | 0
ledm-ad16-24-g | Матрица светодиодная AD16-16HS зеленая 24 В DC (16мм) EKF PROxima | Ссылка |  | шт | 91.85 | 58.784 | 68.8875 | 58.784 | 0 | 1 | 20 | 1000 | 09 Кнопки, кнопочные посты, переключатели, светосигнальная арматура | 09.01 Светосигнальная арматура | 09.01 Светосигнальная арматура | Регулярная | PROxima | 0 | 0.009 | 4.585e-05
ledm-ad16-16-g | Матрица светодиодная AD16-16HS зеленый 230 В AC (16мм) EKF PROxima | Ссылка |  | шт | 96.44 | 61.7216 | 72.33 | 61.7216 | 0 | 1 | 20 | 1000 | 09 Кнопки, кнопочные посты, переключатели, светосигнальная арматура | 09.01 Светосигнальная арматура | 09.01 Светосигнальная арматура | Регулярная | PROxima | 0 | 0.009 | 4.585e-05
ledm-ad16-24-r | Матрица светодиодная AD16-16HS красная 24 В DC (16мм) EKF PROxima | Ссылка |  | шт | 91.85 | 58.784 | 68.8875 | 58.784 | 0 | 1 | 20 | 1000 | 09 Кнопки, кнопочные посты, переключатели, светосигнальная арматура | 09.01 Светосигнальная арматура | 09.01 Светосигнальная арматура | Регулярная | PROxima | 0 | 0.009 | 4.585e-05
ledm-ad16-16-r | Матрица светодиодная AD16-16HS красный 230 В AC (16мм) EKF PROxima | Ссылка |  | шт | 96.44 | 61.7216 | 72.33 | 61.7216 | 0 | 1 | 20 | 1000 | 09 Кнопки, кнопочные посты, переключатели, светосигнальная арматура | 09.01 Светосигнальная арматура | 09.01 Светосигнальная арматура | Регулярная | PROxima | 0 | 0.009 | 4.585e-05
ledm-ad16-16-b | Матрица светодиодная AD16-16HS синяя 230В AC (16 мм) EKF PROxima | Ссылка |  | шт | 96.44 | 61.7216 | 72.33 | 61.7216 | 0 | 1 | 20 | 1000 | 09 Кнопки, кнопочные посты, переключатели, светосигнальная арматура | 09.01 Светосигнальная арматура | 09.01 Светосигнальная арматура | Новая | PROxima | 0 | 0.009 | 1.458e-05
ledm-ad16-24-b | Матрица светодиодная AD16-16HS синяя 24В DC (16 мм) EKF PROxima | Ссылка |  | шт | 91.85 | 58.784 | 68.8875 | 58.784 | 0 | 1 | 20 | 1000 | 09 Кнопки, кнопочные посты, переключатели, светосигнальная арматура | 09.01 Светосигнальная арматура | 09.01 Светосигнальная арматура | Новая | PROxima | 0 | 0.009 | 1.458e-05
ledm-ad16-w-24 | Матрица светодиодная AD16-22HS белая 24В DC EKF PROxima | Ссылка |  | шт | 129.73 | 83.0272 | 97.2975 | 83.0272 | 0 | 1 | 10 | 500 | 09 Кнопки, кнопочные посты, переключатели, светосигнальная арматура | 09.01 Светосигнальная арматура | 09.01 Светосигнальная арматура | Новая | PROxima | 0 | 0.027 | 4.5e-05
ledm-ad16-w-400 | Матрица светодиодная AD16-22HS белая 400В AC EKF PROxima | Ссылка |  | шт | 129.73 | 83.0272 | 97.2975 | 83.0272 | 0 | 1 | 10 | 500 | 09 Кнопки, кнопочные посты, переключатели, светосигнальная арматура | 09.01 Светосигнальная арматура | 09.01 Светосигнальная арматура | Новая | PROxima | 0 | 0.027 | 4.5e-05
ledm-ad16-w | Матрица светодиодная AD16-22HS белый 230 В AC EKF PROxima | Ссылка |  | шт | 104.98 | 67.1872 | 78.735 | 67.1872 | 0 | 1 | 10 | 500 | 09 Кнопки, кнопочные посты, переключатели, светосигнальная арматура | 09.01 Светосигнальная арматура | 09.01 Светосигнальная арматура | Регулярная | PROxima | 0 | 0.0163 | 9.17e-05
ledm-ad16-o-24 | Матрица светодиодная AD16-22HS желтая 24В DC EKF PROxima | Ссылка |  | шт | 129.73 | 83.0272 | 97.2975 | 83.0272 | 0 | 1 | 10 | 500 | 09 Кнопки, кнопочные посты, переключатели, светосигнальная арматура | 09.01 Светосигнальная арматура | 09.01 Светосигнальная арматура | Регулярная | PROxima | 0 | 0.027 | 7.1e-05
ledm-ad16-y-400 | Матрица светодиодная AD16-22HS желтая 400В AC EKF PROxima | Ссылка |  | шт | 129.73 | 83.0272 | 97.2975 | 83.0272 | 0 | 1 | 10 | 500 | 09 Кнопки, кнопочные посты, переключатели, светосигнальная арматура | 09.01 Светосигнальная арматура | 09.01 Светосигнальная арматура | Новая | PROxima | 0 | 0.027 | 4.5e-05
ledm-ad16-o | Матрица светодиодная AD16-22HS желтая EKF PROxima | Ссылка |  | шт | 106.68 | 68.2752 | 80.01 | 68.2752 | 0 | 1 | 10 | 500 | 09 Кнопки, кнопочные посты, переключатели, светосигнальная арматура | 09.01 Светосигнальная арматура | 09.01 Светосигнальная арматура | Регулярная | PROxima | 0 | 0.027 | 7.1e-05
ledm-ad16-g-24 | Матрица светодиодная AD16-22HS зеленая 24В DC EKF PROxima | Ссылка |  | шт | 129.73 | 83.0272 | 97.2975 | 83.0272 | 0 | 1 | 10 | 500 | 09 Кнопки, кнопочные посты, переключатели, светосигнальная арматура | 09.01 Светосигнальная арматура | 09.01 Светосигнальная арматура | Регулярная | PROxima | 0 | 0.027 | 7.1e-05
ledm-ad16-g-400 | Матрица светодиодная AD16-22HS зеленая 400В AC EKF PROxima | Ссылка |  | шт | 129.73 | 83.0272 | 97.2975 | 83.0272 | 0 | 1 | 10 | 500 | 09 Кнопки, кнопочные посты, переключатели, светосигнальная арматура | 09.01 Светосигнальная арматура | 09.01 Светосигнальная арматура | Новая | PROxima | 0 | 0.027 | 4.5e-05
ledm-ad16-g | Матрица светодиодная AD16-22HS зеленая EKF PROxima | Ссылка |  | шт | 104.98 | 67.1872 | 78.735 | 67.1872 | 0 | 1 | 10 | 500 | 09 Кнопки, кнопочные посты, переключатели, светосигнальная арматура | 09.01 Светосигнальная арматура | 09.01 Светосигнальная арматура | Регулярная | PROxima | 0 | 0.027 | 4.5e-05
ledm-ad16-r-24 | Матрица светодиодная AD16-22HS красная 24В DC EKF PROxima | Ссылка |  | шт | 129.73 | 83.0272 | 97.2975 | 83.0272 | 0 | 1 | 10 | 500 | 09 Кнопки, кнопочные посты, переключатели, светосигнальная арматура | 09.01 Светосигнальная арматура | 09.01 Светосигнальная арматура | Регулярная | PROxima | 0 | 0.027 | 4.5e-05
ledm-ad16-r-400 | Матрица светодиодная AD16-22HS красная 400В AC EKF PROxima | Ссылка |  | шт | 129.73 | 83.0272 | 97.2975 | 83.0272 | 0 | 1 | 10 | 500 | 09 Кнопки, кнопочные посты, переключатели, светосигнальная арматура | 09.01 Светосигнальная арматура | 09.01 Светосигнальная арматура | Новая | PROxima | 0 | 0.027 | 4.5e-05
ledm-ad16-r | Матрица светодиодная AD16-22HS красная EKF PROxima | Ссылка |  | шт | 104.98 | 67.1872 | 78.735 | 67.1872 | 0 | 1 | 10 | 500 | 09 Кнопки, кнопочные посты, переключатели, светосигнальная арматура | 09.01 Светосигнальная арматура | 09.01 Светосигнальная арматура | Регулярная | PROxima | 0 | 0.027 | 7.1e-05
ledm-ad16-b | Матрица светодиодная AD16-22HS синяя 230В AC EKF PROxima | Ссылка |  | шт | 104.98 | 67.1872 | 78.735 | 67.1872 | 0 | 1 | 10 | 500 | 09 Кнопки, кнопочные посты, переключатели, светосигнальная арматура | 09.01 Светосигнальная арматура | 09.01 Светосигнальная арматура | Новая | PROxima | 0 | 0.027 | 4.5e-05
ledm-ad16-b-24 | Матрица светодиодная AD16-22HS синяя 24В DC EKF PROxima | Ссылка |  | шт | 129.73 | 83.0272 | 97.2975 | 83.0272 | 0 | 1 | 10 | 500 | 09 Кнопки, кнопочные посты, переключатели, светосигнальная арматура | 09.01 Светосигнальная арматура | 09.01 Светосигнальная арматура | Новая | PROxima | 0 | 0.027 | 4.5e-05
ledm-ad16-b-400 | Матрица светодиодная AD16-22HS синяя 400В AC EKF PROxima | Ссылка |  | шт | 129.73 | 83.0272 | 97.2975 | 83.0272 | 0 | 1 | 10 | 500 | 09 Кнопки, кнопочные посты, переключатели, светосигнальная арматура | 09.01 Светосигнальная арматура | 09.01 Светосигнальная арматура | Новая | PROxima | 0 | 0.027 | 4.5e-05
ed16-22bm | Оповещатель звуковой ED16-22BM 230В EKF PROxima | Ссылка |  | шт | 299.86 | 191.9104 | 224.895 | 191.9104 | 0 | 1 | 10 | 500 | 09 Кнопки, кнопочные посты, переключатели, светосигнальная арматура | 09.01 Светосигнальная арматура | 09.01 Светосигнальная арматура | Регулярная | PROxima | 0 | 0.0253 | 0.00011076
ed16-22bm-24 | Оповещатель звуковой ED16-22BM 24В EKF PROxima | Ссылка |  | шт | 299.86 | 191.9104 | 224.895 | 191.9104 | 0 | 1 | 10 | 500 | 09 Кнопки, кнопочные посты, переключатели, светосигнальная арматура | 09.01 Светосигнальная арматура | 09.01 Светосигнальная арматура | Регулярная | PROxima | 0 | 0.0253 | 0.00011076
ed16-22bms | Оповещатель светозвуковой ED16-22BMS 230В EKF PROxima | Ссылка |  | шт | 320.99 | 205.4336 | 240.7425 | 205.4336 | 0 | 1 | 10 | 500 | 09 Кнопки, кнопочные посты, переключатели, светосигнальная арматура | 09.01 Светосигнальная арматура | 09.01 Светосигнальная арматура | Регулярная | PROxima | 0 | 0.0271 | 0.00011076
ed16-22bms-24 | Оповещатель светозвуковой ED16-22BMS 24В EKF PROxima | Ссылка |  | шт | 320.99 | 205.4336 | 240.7425 | 205.4336 | 0 | 1 | 10 | 500 | 09 Кнопки, кнопочные посты, переключатели, светосигнальная арматура | 09.01 Светосигнальная арматура | 09.01 Светосигнальная арматура | Регулярная | PROxima | 0 | 0.0271 | 0.00011076
pbn-bw8465 | Кнопка LAY5-BW8465 "I-O" прямоугольная 230В NO+NC EKF PROxima | Ссылка |  | шт | 392.83 | 251.4112 | 294.6225 | 251.4112 | 0 | 1 | 6 | 120 | 09 Кнопки, кнопочные посты, переключатели, светосигнальная арматура | 09.02 Кнопки | 09.02 Кнопки | Регулярная | PROxima | 0 | 0.1279 | 0.00012705
ablfs-22-w | Кнопка ABLFS-22 с подсветкой белый NO+NC 230В EKF PROxima | Ссылка |  | шт | 315.57 | 201.9648 | 236.6775 | 201.9648 | 0 | 1 | 10 | 400 | 09 Кнопки, кнопочные посты, переключатели, светосигнальная арматура | 09.02 Кнопки | 09.02 Кнопки | Регулярная | PROxima | 0 | 0.0654 | 0.00018634
ablfs-22-y | Кнопка ABLFS-22 с подсветкой желтая NO+NC 230В EKF PROxima | Ссылка |  | шт | 315.57 | 201.9648 | 236.6775 | 201.9648 | 0 | 1 | 10 | 400 | 09 Кнопки, кнопочные посты, переключатели, светосигнальная арматура | 09.02 Кнопки | 09.02 Кнопки | Регулярная | PROxima | 0 | 0.0654 | 0.00018634
ablfs-22-g | Кнопка ABLFS-22 с подсветкой зеленый NO+NC 230В EKF PROxima | Ссылка |  | шт | 315.57 | 201.9648 | 236.6775 | 201.9648 | 0 | 1 | 10 | 400 | 09 Кнопки, кнопочные посты, переключатели, светосигнальная арматура | 09.02 Кнопки | 09.02 Кнопки | Регулярная | PROxima | 0 | 0.0654 | 0.00018634
ablfs-22-r | Кнопка ABLFS-22 с подсветкой красный NO+NC 230В EKF PROxima | Ссылка |  | шт | 315.57 | 201.9648 | 236.6775 | 201.9648 | 0 | 1 | 10 | 400 | 09 Кнопки, кнопочные посты, переключатели, светосигнальная арматура | 09.02 Кнопки | 09.02 Кнопки | Регулярная | PROxima | 0 | 0.0654 | 0.00018634
ablfs-22 | Кнопка ABLFS-22 с подсветкой прозрачный NO+NC 230В EKF PROxima | Ссылка |  | шт | 315.57 | 201.9648 | 236.6775 | 201.9648 | 0 | 1 | 10 | 400 | 09 Кнопки, кнопочные посты, переключатели, светосигнальная арматура | 09.02 Кнопки | 09.02 Кнопки | Регулярная | PROxima | 0 | 0.0654 | 0.00018634
ablfs-22-b | Кнопка ABLFS-22 с подсветкой синий NO+NC 230В EKF PROxima | Ссылка |  | шт | 315.57 | 201.9648 | 236.6775 | 201.9648 | 0 | 1 | 10 | 400 | 09 Кнопки, кнопочные посты, переключатели, светосигнальная арматура | 09.02 Кнопки | 09.02 Кнопки | Регулярная | PROxima | 0 | 0.0654 | 0.00018634
pbn-apbb-o | Кнопка APBB-22N "Пуск-Стоп" овальная 220В NO+NC EKF PROxima | Ссылка |  | шт | 384.66 | 246.1824 | 288.495 | 246.1824 | 0 | 1 | 10 | 400 | 09 Кнопки, кнопочные посты, переключатели, светосигнальная арматура | 09.02 Кнопки | 09.02 Кнопки | Регулярная | PROxima | 0 | 0.068 | 0.000201
pbn-apbb-o-24 | Кнопка APBB-22N "Пуск-Стоп" овальная 24В NO+NC EKF PROxima | Ссылка |  | шт | 400.7 | 256.448 | 300.525 | 256.448 | 0 | 1 | 10 | 400 | 09 Кнопки, кнопочные посты, переключатели, светосигнальная арматура | 09.02 Кнопки | 09.02 Кнопки | Регулярная | PROxima | 0 | 0.065 | 0.000251
pbn-as-rec | Кнопка AS-22N "Пуск-Стоп" прямоугольная 220В NO+NC EKF PROxima | Ссылка |  | шт | 420.99 | 269.4336 | 315.7425 | 269.4336 | 0 | 1 | 10 | 400 | 09 Кнопки, кнопочные посты, переключатели, светосигнальная арматура | 09.02 Кнопки | 09.02 Кнопки | Регулярная | PROxima | 0 | 0.068 | 0.000201
pbn-as-rec-24 | Кнопка AS-22N "Пуск-Стоп" прямоугольная 24В NO+NC EKF PROxima | Ссылка |  | шт | 416.59 | 266.6176 | 312.4425 | 266.6176 | 0 | 1 | 10 | 400 | 09 Кнопки, кнопочные посты, переключатели, светосигнальная арматура | 09.02 Кнопки | 09.02 Кнопки | Регулярная | PROxima | 0 | 0.065 | 0.000251
xb2-ba21 | Кнопка BA21 черная NO EKF PROxima | Ссылка |  | шт | 325.29 | 208.1856 | 243.9675 | 208.1856 | 0 | 1 | 10 | 200 | 09 Кнопки, кнопочные посты, переключатели, светосигнальная арматура | 09.02 Кнопки | 09.02 Кнопки | Регулярная | PROxima | 0 | 0.0496 | 0.00013169
xb2-ba31 | Кнопка BA31 зеленая NO EKF PROxima | Ссылка |  | шт | 346.48 | 221.7472 | 259.86 | 221.7472 | 0 | 1 | 10 | 200 | 09 Кнопки, кнопочные посты, переключатели, светосигнальная арматура | 09.02 Кнопки | 09.02 Кнопки | Регулярная | PROxima | 0 | 0.105 | 0.000131
xb2-ba41 | Кнопка BA41 красная NO EKF PROxima | Ссылка |  | шт | 325.29 | 208.1856 | 243.9675 | 208.1856 | 0 | 1 | 10 | 200 | 09 Кнопки, кнопочные посты, переключатели, светосигнальная арматура | 09.02 Кнопки | 09.02 Кнопки | Регулярная | PROxima | 0 | 0.0496 | 0.00013169
xb2-ba42 | Кнопка BA42 красная NC EKF PROxima | Ссылка |  | шт | 346.48 | 221.7472 | 259.86 | 221.7472 | 0 | 1 | 10 | 200 | 09 Кнопки, кнопочные посты, переключатели, светосигнальная арматура | 09.02 Кнопки | 09.02 Кнопки | Регулярная | PROxima | 0 | 0.105 | 0.000131
xb2-ba51 | Кнопка BA51 желтая NO EKF PROxima | Ссылка |  | шт | 346.48 | 221.7472 | 259.86 | 221.7472 | 0 | 1 | 10 | 200 | 09 Кнопки, кнопочные посты, переключатели, светосигнальная арматура | 09.02 Кнопки | 09.02 Кнопки | Регулярная | PROxima | 0 | 0.105 | 0.000131
xb2-ba61 | Кнопка BA61 синяя NO EKF PROxima | Ссылка |  | шт | 283.48 | 181.4272 | 212.61 | 181.4272 | 0 | 1 | 10 | 200 | 09 Кнопки, кнопочные посты, переключатели, светосигнальная арматура | 09.02 Кнопки | 09.02 Кнопки | Регулярная | PROxima | 0 | 0.105 | 0.000131
la32hnd-24 | Кнопка LA32HND красно-зеленая "Пуск-Стоп" с подсветкой 24В DC NO+NC EKF PROxima | Ссылка |  | шт | 753.24 | 482.0736 | 564.93 | 482.0736 | 0 | 1 | 10 | 200 | 09 Кнопки, кнопочные посты, переключатели, светосигнальная арматура | 09.02 Кнопки | 09.02 Кнопки | Регулярная | PROxima | 0 | 0.5072 | 0.0016275
la32hnd | Кнопка LA32HND красно-зеленая "Пуск-Стоп" с подсветкой NO+NC EKF PROxima | Ссылка |  | шт | 704.78 | 451.0592 | 528.585 | 451.0592 | 0 | 1 | 10 | 200 | 09 Кнопки, кнопочные посты, переключатели, светосигнальная арматура | 09.02 Кнопки | 09.02 Кнопки | Регулярная | PROxima | 0 | 0.079 | 0.000251
sw2c-md-y-24 | Кнопка SW2C-10D с подсветкой желтая NO 24В EKF PROxima | Ссылка |  | шт | 360.05 | 230.432 | 270.0375 | 230.432 | 0 | 1 | 10 | 500 | 09 Кнопки, кнопочные посты, переключатели, светосигнальная арматура | 09.02 Кнопки | 09.02 Кнопки | Регулярная | PROxima | 0 | 0.018 | 3.9e-05
sw2c-md-y | Кнопка SW2C-10D с подсветкой желтая NO EKF PROxima | Ссылка |  | шт | 278.23 | 178.0672 | 208.6725 | 178.0672 | 0 | 1 | 10 | 500 | 09 Кнопки, кнопочные посты, переключатели, светосигнальная арматура | 09.02 Кнопки | 09.02 Кнопки | Регулярная | PROxima | 0 | 0.02 | 3.9e-05
sw2c-md-g-24 | Кнопка SW2C-10D с подсветкой зеленая NO 24В EKF PROxima | Ссылка |  | шт | 360.05 | 230.432 | 270.0375 | 230.432 | 0 | 1 | 10 | 500 | 09 Кнопки, кнопочные посты, переключатели, светосигнальная арматура | 09.02 Кнопки | 09.02 Кнопки | Регулярная | PROxima | 0 | 0.018 | 3.9e-05
sw2c-md-g | Кнопка SW2C-10D с подсветкой зеленая NO EKF PROxima | Ссылка |  | шт | 389.14 | 249.0496 | 291.855 | 249.0496 | 0 | 1 | 10 | 500 | 09 Кнопки, кнопочные посты, переключатели, светосигнальная арматура | 09.02 Кнопки | 09.02 Кнопки | Регулярная | PROxima | 0 | 0.02 | 3.9e-05
sw2c-md-r-24 | Кнопка SW2C-10D с подсветкой красная NO 24В EKF PROxima | Ссылка |  | шт | 360.05 | 230.432 | 270.0375 | 230.432 | 0 | 1 | 10 | 500 | 09 Кнопки, кнопочные посты, переключатели, светосигнальная арматура | 09.02 Кнопки | 09.02 Кнопки | Регулярная | PROxima | 0 | 0.018 | 3.9e-05
sw2c-md-r | Кнопка SW2C-10D с подсветкой красная NO EKF PROxima | Ссылка |  | шт | 389.14 | 249.0496 | 291.855 | 249.0496 | 0 | 1 | 10 | 500 | 09 Кнопки, кнопочные посты, переключатели, светосигнальная арматура | 09.02 Кнопки | 09.02 Кнопки | Регулярная | PROxima | 0 | 0.02 | 3.9e-05
sw2c-md-b-24 | Кнопка SW2C-10D с подсветкой синяя NO 24В EKF PROxima | Ссылка |  | шт | 360.05 | 230.432 | 270.0375 | 230.432 | 0 | 500 | 10 | 500 | 09 Кнопки, кнопочные посты, переключатели, светосигнальная арматура | 09.02 Кнопки | 09.02 Кнопки | Заказная (16) | PROxima | 0 | 0.018 | 3.9e-05
sw2c-md-b | Кнопка SW2C-10D с подсветкой синяя NO EKF PROxima | Ссылка |  | шт | 278.23 | 178.0672 | 208.6725 | 178.0672 | 0 | 1 | 10 | 500 | 09 Кнопки, кнопочные посты, переключатели, светосигнальная арматура | 09.02 Кнопки | 09.02 Кнопки | Регулярная | PROxima | 0 | 0.02 | 3.9e-05
sw2c-11s-y | Кнопка SW2C-11 возвратная желтая NO+NC EKF PROxima | Ссылка |  | шт | 142.85 | 91.424 | 107.1375 | 91.424 | 0 | 1 | 10 | 500 | 09 Кнопки, кнопочные посты, переключатели, светосигнальная арматура | 09.02 Кнопки | 09.02 Кнопки | Регулярная | PROxima | 0 | 0.02 | 3.9e-05
sw2c-11s-g | Кнопка SW2C-11 возвратная зеленая NO+NC EKF PROxima | Ссылка |  | шт | 142.85 | 91.424 | 107.1375 | 91.424 | 0 | 1 | 10 | 500 | 09 Кнопки, кнопочные посты, переключатели, светосигнальная арматура | 09.02 Кнопки | 09.02 Кнопки | Регулярная | PROxima | 0 | 0.02 | 3.9e-05
sw2c-11s-r | Кнопка SW2C-11 возвратная красная NO+NC EKF PROxima | Ссылка |  | шт | 142.85 | 91.424 | 107.1375 | 91.424 | 0 | 1 | 10 | 500 | 09 Кнопки, кнопочные посты, переключатели, светосигнальная арматура | 09.02 Кнопки | 09.02 Кнопки | Регулярная | PROxima | 0 | 0.02 | 3.9e-05
sw2c-11s-b | Кнопка SW2C-11 возвратная синяя NO+NC EKF PROxima | Ссылка |  | шт | 142.85 | 91.424 | 107.1375 | 91.424 | 0 | 500 | 10 | 500 | 09 Кнопки, кнопочные посты, переключатели, светосигнальная арматура | 09.02 Кнопки | 09.02 Кнопки | Регулярная | PROxima | 0 | 0.02 | 3.9e-05
sw2c-11s | Кнопка SW2C-11 возвратная черная NO+NC EKF | Ссылка |  | шт | 128.57 | 82.2848 | 96.4275 | 82.2848 | 0 | 1 | 10 | 500 | 09 Кнопки, кнопочные посты, переключатели, светосигнальная арматура | 09.02 Кнопки | 09.02 Кнопки | Регулярная | PROxima | 0 | 0.0244 | 0.00011076
sw2c-11f-y | Кнопка SW2C-11 с фиксацией желтая NO+NC EKF PROxima | Ссылка |  | шт | 297.61 | 190.4704 | 223.2075 | 190.4704 | 0 | 1 | 10 | 500 | 09 Кнопки, кнопочные посты, переключатели, светосигнальная арматура | 09.02 Кнопки | 09.02 Кнопки | Регулярная | PROxima | 0 | 0.0244 | 0.00011076
sw2c-11f-g | Кнопка SW2C-11 с фиксацией зеленая NO+NC EKF PROxima | Ссылка |  | шт | 297.61 | 190.4704 | 223.2075 | 190.4704 | 0 | 1 | 10 | 500 | 09 Кнопки, кнопочные посты, переключатели, светосигнальная арматура | 09.02 Кнопки | 09.02 Кнопки | Регулярная | PROxima | 0 | 0.0244 | 0.00011076
sw2c-11f-r | Кнопка SW2C-11 с фиксацией красная NO+NC EKF PROxima | Ссылка |  | шт | 297.61 | 190.4704 | 223.2075 | 190.4704 | 0 | 1 | 10 | 500 | 09 Кнопки, кнопочные посты, переключатели, светосигнальная арматура | 09.02 Кнопки | 09.02 Кнопки | Регулярная | PROxima | 0 | 0.0244 | 0.00011076
sw2c-11f | Кнопка SW2C-11 с фиксацией черная NO+NC EKF PROxima | Ссылка |  | шт | 297.61 | 190.4704 | 223.2075 | 190.4704 | 0 | 1 | 10 | 500 | 09 Кнопки, кнопочные посты, переключатели, светосигнальная арматура | 09.02 Кнопки | 09.02 Кнопки | Регулярная | PROxima | 0 | 0.0244 | 0.00011076
pbn-ae | Кнопка AE-22 поворотная блокировка NO+NC Грибок EKF PROxima | Ссылка |  | шт | 365.18 | 233.7152 | 273.885 | 233.7152 | 0 | 1 | 10 | 200 | 09 Кнопки, кнопочные посты, переключатели, светосигнальная арматура | 09.03 Кнопки "Грибок" | 09.03 Кнопки "Грибок" | Регулярная | PROxima | 0 | 0.135 | 0.000283
pbn-aea-w | Кнопка AEA-22 белая NO+NC Грибок EKF PROxima | Ссылка |  | шт | 291.97 | 186.8608 | 218.9775 | 186.8608 | 0 | 1 | 10 | 200 | 09 Кнопки, кнопочные посты, переключатели, светосигнальная арматура | 09.03 Кнопки "Грибок" | 09.03 Кнопки "Грибок" | Регулярная | PROxima | 0 | 0.095 | 0.000283
pbn-aea-o | Кнопка AEA-22 желтая NO+NC Грибок EKF PROxima | Ссылка |  | шт | 291.97 | 186.8608 | 218.9775 | 186.8608 | 0 | 1 | 10 | 200 | 09 Кнопки, кнопочные посты, переключатели, светосигнальная арматура | 09.03 Кнопки "Грибок" | 09.03 Кнопки "Грибок" | Регулярная | PROxima | 0 | 0.095 | 0.000283
pbn-aea-g | Кнопка AEA-22 зеленая NO+NC Грибок EKF PROxima | Ссылка |  | шт | 291.97 | 186.8608 | 218.9775 | 186.8608 | 0 | 1 | 10 | 200 | 09 Кнопки, кнопочные посты, переключатели, светосигнальная арматура | 09.03 Кнопки "Грибок" | 09.03 Кнопки "Грибок" | Регулярная | PROxima | 0 | 0.095 | 0.000283
pbn-aea-r | Кнопка AEA-22 красная NO+NC Грибок EKF PROxima | Ссылка |  | шт | 291.97 | 186.8608 | 218.9775 | 186.8608 | 0 | 1 | 10 | 200 | 09 Кнопки, кнопочные посты, переключатели, светосигнальная арматура | 09.03 Кнопки "Грибок" | 09.03 Кнопки "Грибок" | Регулярная | PROxima | 0 | 0.095 | 0.000283
pbn-aea-b | Кнопка AEA-22 синяя NO+NC Грибок EKF PROxima | Ссылка |  | шт | 291.97 | 186.8608 | 218.9775 | 186.8608 | 0 | 200 | 10 | 200 | 09 Кнопки, кнопочные посты, переключатели, светосигнальная арматура | 09.03 Кнопки "Грибок" | 09.03 Кнопки "Грибок" | Заказная (16) | PROxima | 0 | 0.095 | 0.000283
pbn-aeal-r | Кнопка AEAL-22 красная с фиксацией NO+NC Грибок EKF PROxima | Ссылка |  | шт | 314.31 | 201.1584 | 235.7325 | 201.1584 | 0 | 1 | 10 | 200 | 09 Кнопки, кнопочные посты, переключатели, светосигнальная арматура | 09.03 Кнопки "Грибок" | 09.03 Кнопки "Грибок" | Регулярная | PROxima | 0 | 0.0677 | 0.00019504
pbn-aela-1w-220 | Кнопка AELA-22 белая с подсветкой NO+NC 220В Грибок EKF PROxima | Ссылка |  | шт | 439.36 | 281.1904 | 329.52 | 281.1904 | 0 | 1 | 10 | 200 | 09 Кнопки, кнопочные посты, переключатели, светосигнальная арматура | 09.03 Кнопки "Грибок" | 09.03 Кнопки "Грибок" | Регулярная | PROxima | 0 | 0.095 | 0.000283
pbn-aela-1w-24 | Кнопка AELA-22 белая с подсветкой NO+NC 24В EKF PROxima | Ссылка |  | шт | 483.34 | 309.3376 | 362.505 | 309.3376 | 0 | 200 | 10 | 200 | 09 Кнопки, кнопочные посты, переключатели, светосигнальная арматура | 09.03 Кнопки "Грибок" | 09.03 Кнопки "Грибок" | Заказная (16) | PROxima | 0 | 0.09 | 0.000283
pbn-aela-1w-380 | Кнопка AELA-22 белая с подсветкой NO+NC 380В Грибок EKF PROxima | Ссылка |  | шт | 369.53 | 236.4992 | 277.1475 | 236.4992 | 0 | 200 | 10 | 200 | 09 Кнопки, кнопочные посты, переключатели, светосигнальная арматура | 09.03 Кнопки "Грибок" | 09.03 Кнопки "Грибок" | Заказная (16) | PROxima | 0 | 0.095 | 0.000283
pbn-aela-1o-220 | Кнопка AELA-22 желтая с подсветкой NO+NC 220В Грибок EKF PROxima | Ссылка |  | шт | 245.77 | 157.2928 | 184.3275 | 157.2928 | 0 | 1 | 10 | 200 | 09 Кнопки, кнопочные посты, переключатели, светосигнальная арматура | 09.03 Кнопки "Грибок" | 09.03 Кнопки "Грибок" | Регулярная | PROxima | 0 | 0.095 | 0.000283
pbn-aela-1o-24 | Кнопка AELA-22 желтая с подсветкой NO+NC 24В EKF PROxima | Ссылка |  | шт | 325.22 | 208.1408 | 243.915 | 208.1408 | 0 | 200 | 10 | 200 | 09 Кнопки, кнопочные посты, переключатели, светосигнальная арматура | 09.03 Кнопки "Грибок" | 09.03 Кнопки "Грибок" | Заказная (16) | PROxima | 0 | 0.09 | 0.000283
pbn-aela-1g-220 | Кнопка AELA-22 зеленая с подсветкой NO+NC 220В Грибок EKF PROxima | Ссылка |  | шт | 331.17 | 211.9488 | 248.3775 | 211.9488 | 0 | 1 | 10 | 200 | 09 Кнопки, кнопочные посты, переключатели, светосигнальная арматура | 09.03 Кнопки "Грибок" | 09.03 Кнопки "Грибок" | Регулярная | PROxima | 0 | 0.095 | 0.000283
pbn-aela-1g-24 | Кнопка AELA-22 зеленая с подсветкой NO+NC 24В EKF PROxima | Ссылка |  | шт | 386.66 | 247.4624 | 289.995 | 247.4624 | 0 | 1 | 10 | 200 | 09 Кнопки, кнопочные посты, переключатели, светосигнальная арматура | 09.03 Кнопки "Грибок" | 09.03 Кнопки "Грибок" | Регулярная | PROxima | 0 | 0.09 | 0.000283
pbn-aela-1g-380 | Кнопка AELA-22 зеленая с подсветкой NO+NC 380В Грибок EKF PROxima | Ссылка |  | шт | 439.36 | 281.1904 | 329.52 | 281.1904 | 0 | 1 | 10 | 200 | 09 Кнопки, кнопочные посты, переключатели, светосигнальная арматура | 09.03 Кнопки "Грибок" | 09.03 Кнопки "Грибок" | Регулярная | PROxima | 0 | 0.095 | 0.000283
pbn-aela-1r-220 | Кнопка AELA-22 красная с подсветкой NO+NC 220В Грибок EKF PROxima | Ссылка |  | шт | 316.91 | 202.8224 | 237.6825 | 202.8224 | 0 | 1 | 10 | 200 | 09 Кнопки, кнопочные посты, переключатели, светосигнальная арматура | 09.03 Кнопки "Грибок" | 09.03 Кнопки "Грибок" | Регулярная | PROxima | 0 | 0.095 | 0.000283
pbn-aela-1r-24 | Кнопка AELA-22 красная с подсветкой NO+NC 24В EKF PROxima | Ссылка |  | шт | 325.22 | 208.1408 | 243.915 | 208.1408 | 0 | 1 | 10 | 200 | 09 Кнопки, кнопочные посты, переключатели, светосигнальная арматура | 09.03 Кнопки "Грибок" | 09.03 Кнопки "Грибок" | Регулярная | PROxima | 0 | 0.75 | 0.0023678
pbn-aela-1r-380 | Кнопка AELA-22 красная с подсветкой NO+NC 380В Грибок EKF PROxima | Ссылка |  | шт | 439.36 | 281.1904 | 329.52 | 281.1904 | 0 | 1 | 10 | 200 | 09 Кнопки, кнопочные посты, переключатели, светосигнальная арматура | 09.03 Кнопки "Грибок" | 09.03 Кнопки "Грибок" | Регулярная | PROxima | 0 | 0.095 | 0.000283
pbn-aela-1b-220 | Кнопка AELA-22 синяя с подсветкой NO+NC 220В Грибок EKF PROxima | Ссылка |  | шт | 245.77 | 157.2928 | 184.3275 | 157.2928 | 0 | 200 | 10 | 200 | 09 Кнопки, кнопочные посты, переключатели, светосигнальная арматура | 09.03 Кнопки "Грибок" | 09.03 Кнопки "Грибок" | Заказная (16) | PROxima | 0 | 0.095 | 0.000283
pbn-aela-1b-24 | Кнопка AELA-22 синяя с подсветкой NO+NC 24В EKF PROxima | Ссылка |  | шт | 386.66 | 247.4624 | 289.995 | 247.4624 | 0 | 200 | 10 | 200 | 09 Кнопки, кнопочные посты, переключатели, светосигнальная арматура | 09.03 Кнопки "Грибок" | 09.03 Кнопки "Грибок" | Заказная (16) | PROxima | 0 | 0.09 | 0.000283
pbn-ane | Кнопка ANE-22 поворотная c блокировкой и подстветкой NO+NC Грибок EKF PROxima | Ссылка |  | шт | 468.2 | 299.648 | 351.15 | 299.648 | 0 | 1 | 10 | 200 | 09 Кнопки, кнопочные посты, переключатели, светосигнальная арматура | 09.03 Кнопки "Грибок" | 09.03 Кнопки "Грибок" | Регулярная | PROxima | 0 | 0.0677 | 0.00019504
xb2-bc42 | Кнопка BC42 грибок красная NC EKF PROxima | Ссылка |  | шт | 263.35 | 168.544 | 197.5125 | 168.544 | 0 | 1 | 10 | 200 | 09 Кнопки, кнопочные посты, переключатели, светосигнальная арматура | 09.03 Кнопки "Грибок" | 09.03 Кнопки "Грибок" | Регулярная | PROxima | 0 | 0.108 | 0.000236
xb2-bs542 | Кнопка BS542 поворотная красная грибок NC EKF PROxima | Ссылка |  | шт | 317.84 | 203.4176 | 238.38 | 203.4176 | 0 | 1 | 10 | 200 | 09 Кнопки, кнопочные посты, переключатели, светосигнальная арматура | 09.03 Кнопки "Грибок" | 09.03 Кнопки "Грибок" | Регулярная | PROxima | 0 | 0.108 | 0.000236
sw2c-mz-r | Кнопка SW2C-11MZ поворотная красная NO+NC Грибок EKF PROxima | Ссылка |  | шт | 352.65 | 225.696 | 264.4875 | 225.696 | 0 | 1 | 10 | 500 | 09 Кнопки, кнопочные посты, переключатели, светосигнальная арматура | 09.03 Кнопки "Грибок" | 09.03 Кнопки "Грибок" | Регулярная | PROxima | 0 | 0.025 | 8.8e-05
sw2c-md-gg-24 | Кнопка SW2C-MD зеленая с подсветкой NO 24В Грибок EKF PROxima | Ссылка |  | шт | 524.01 | 335.3664 | 393.0075 | 335.3664 | 0 | 1 | 10 | 500 | 09 Кнопки, кнопочные посты, переключатели, светосигнальная арматура | 09.03 Кнопки "Грибок" | 09.03 Кнопки "Грибок" | Регулярная | PROxima | 0 | 0.018 | 8.8e-05
sw2c-md-gg | Кнопка SW2C-MD зеленая с подсветкой NO EKF PROxima | Ссылка |  | шт | 415.74 | 266.0736 | 311.805 | 266.0736 | 0 | 1 | 10 | 500 | 09 Кнопки, кнопочные посты, переключатели, светосигнальная арматура | 09.03 Кнопки "Грибок" | 09.03 Кнопки "Грибок" | Регулярная | PROxima | 0 | 0.025 | 8.8e-05
sw2c-md-rr-24 | Кнопка SW2C-MD красная с подсветкой NC 24В Грибок EKF PROxima | Ссылка |  | шт | 440.77 | 282.0928 | 330.5775 | 282.0928 | 0 | 500 | 10 | 500 | 09 Кнопки, кнопочные посты, переключатели, светосигнальная арматура | 09.03 Кнопки "Грибок" | 09.03 Кнопки "Грибок" | Заказная (16) | PROxima | 0 | 0.023 | 8.8e-05
sw2c-md-rr | Кнопка SW2C-MD красная с подсветкой NC Грибок EKF PROxima | Ссылка |  | шт | 478.61 | 306.3104 | 358.9575 | 306.3104 | 0 | 1 | 10 | 500 | 09 Кнопки, кнопочные посты, переключатели, светосигнальная арматура | 09.03 Кнопки "Грибок" | 09.03 Кнопки "Грибок" | Регулярная | PROxima | 0 | 0.025 | 8.8e-05
psw-alc-2p | Переключатель АLС-22 2P черный NO+NC EKF EKF PROxima | Ссылка |  | шт | 288.14 | 184.4096 | 216.105 | 184.4096 | 0 | 1 | 10 | 400 | 09 Кнопки, кнопочные посты, переключатели, светосигнальная арматура | 09.04 Переключатели | 09.04 Переключатели | Регулярная | PROxima | 0 | 0.0564 | 0.00014355
psw-alc-3p | Переключатель АLСLR-22 3P черный NO+NC EKF EKF PROxima | Ссылка |  | шт | 288.26 | 184.4864 | 216.195 | 184.4864 | 0 | 1 | 10 | 400 | 09 Кнопки, кнопочные посты, переключатели, светосигнальная арматура | 09.04 Переключатели | 09.04 Переключатели | Регулярная | PROxima | 0 | 0.0564 | 0.000144
psw-ac-2p | Переключатель АС-22 2P черный NO+NC EKF EKF PROxima | Ссылка |  | шт | 265.92 | 170.1888 | 199.44 | 170.1888 | 0 | 1 | 10 | 400 | 09 Кнопки, кнопочные посты, переключатели, светосигнальная арматура | 09.04 Переключатели | 09.04 Переключатели | Регулярная | PROxima | 0 | 0.0564 | 0.00018634
psw-ans-2p-g-220 | Переключатель ANC-22 2P зеленый с подсветкой 220В NO+NC EKF PROxima | Ссылка |  | шт | 338.46 | 216.6144 | 253.845 | 216.6144 | 0 | 1 | 10 | 400 | 09 Кнопки, кнопочные посты, переключатели, светосигнальная арматура | 09.04 Переключатели | 09.04 Переключатели | Регулярная | PROxima | 0 | 0.068 | 0.000115
psw-ans-2p-g-24 | Переключатель ANC-22 2P зеленый с подсветкой 24В NO+NC EKF PROxima | Ссылка |  | шт | 470.52 | 301.1328 | 352.89 | 301.1328 | 0 | 400 | 10 | 400 | 09 Кнопки, кнопочные посты, переключатели, светосигнальная арматура | 09.04 Переключатели | 09.04 Переключатели | Заказная (16) | PROxima | 0 | 0.066 | 0.000115
psw-ans-2p-g-380 | Переключатель ANC-22 2P зеленый с подсветкой 380В NO+NC EKF PROxima | Ссылка |  | шт | 387.15 | 247.776 | 290.3625 | 247.776 | 0 | 400 | 10 | 400 | 09 Кнопки, кнопочные посты, переключатели, светосигнальная арматура | 09.04 Переключатели | 09.04 Переключатели | Заказная (16) | PROxima | 0 | 0.068 | 0.000115
psw-ans-2p-r-220 | Переключатель ANC-22 2P красный с подсветкой 220В NO+NC EKF PROxima | Ссылка |  | шт | 338.46 | 216.6144 | 253.845 | 216.6144 | 0 | 1 | 10 | 400 | 09 Кнопки, кнопочные посты, переключатели, светосигнальная арматура | 09.04 Переключатели | 09.04 Переключатели | Регулярная | PROxima | 0 | 0.068 | 0.000115
psw-ans-2p-r-24 | Переключатель ANC-22 2P красный с подсветкой 24В NO+NC EKF PROxima | Ссылка |  | шт | 395.78 | 253.2992 | 296.835 | 253.2992 | 0 | 400 | 10 | 400 | 09 Кнопки, кнопочные посты, переключатели, светосигнальная арматура | 09.04 Переключатели | 09.04 Переключатели | Заказная (16) | PROxima | 0 | 0.066 | 0.000115
psw-ans-2p-r-380 | Переключатель ANC-22 2P красный с подсветкой 380В NO+NC EKF PROxima | Ссылка |  | шт | 387.15 | 247.776 | 290.3625 | 247.776 | 0 | 400 | 10 | 400 | 09 Кнопки, кнопочные посты, переключатели, светосигнальная арматура | 09.04 Переключатели | 09.04 Переключатели | Заказная (16) | PROxima | 0 | 0.068 | 0.000115
psw-ans-3p-g-220 | Переключатель ANC-22 3P зеленый с подсветкой 220В NO+NC EKF PROxima | Ссылка |  | шт | 430.17 | 275.3088 | 322.6275 | 275.3088 | 0 | 1 | 10 | 400 | 09 Кнопки, кнопочные посты, переключатели, светосигнальная арматура | 09.04 Переключатели | 09.04 Переключатели | Регулярная | PROxima | 0 | 0.068 | 0.000115
psw-ans-3p-g-24 | Переключатель ANC-22 3P зеленый с подсветкой 24В NO+NC EKF PROxima | Ссылка |  | шт | 395.78 | 253.2992 | 296.835 | 253.2992 | 0 | 400 | 10 | 400 | 09 Кнопки, кнопочные посты, переключатели, светосигнальная арматура | 09.04 Переключатели | 09.04 Переключатели | Заказная (16) | PROxima | 0 | 0.066 | 0.000115
psw-ans-3p-g-380 | Переключатель ANC-22 3P зеленый с подсветкой 380В NO+NC EKF PROxima | Ссылка |  | шт | 387.15 | 247.776 | 290.3625 | 247.776 | 0 | 400 | 10 | 400 | 09 Кнопки, кнопочные посты, переключатели, светосигнальная арматура | 09.04 Переключатели | 09.04 Переключатели | Заказная (16) | PROxima | 0 | 0.068 | 0.000115
psw-ans-3p-r-220 | Переключатель ANC-22 3P красный с подсветкой 220В NO+NC EKF PROxima | Ссылка |  | шт | 387.15 | 247.776 | 290.3625 | 247.776 | 0 | 1 | 10 | 400 | 09 Кнопки, кнопочные посты, переключатели, светосигнальная арматура | 09.04 Переключатели | 09.04 Переключатели | Регулярная | PROxima | 0 | 0.068 | 0.000115
psw-ans-3p-r-24 | Переключатель ANC-22 3P красный с подсветкой 24В NO+NC EKF PROxima | Ссылка |  | шт | 470.52 | 301.1328 | 352.89 | 301.1328 | 0 | 400 | 10 | 400 | 09 Кнопки, кнопочные посты, переключатели, светосигнальная арматура | 09.04 Переключатели | 09.04 Переключатели | Заказная (16) | PROxima | 0 | 0.066 | 0.000115
psw-ans-3p-r-380 | Переключатель ANC-22 3P красный с подсветкой 380В NO+NC EKF PROxima | Ссылка |  | шт | 387.15 | 247.776 | 290.3625 | 247.776 | 0 | 400 | 10 | 400 | 09 Кнопки, кнопочные посты, переключатели, светосигнальная арматура | 09.04 Переключатели | 09.04 Переключатели | Заказная (16) | PROxima | 0 | 0.068 | 0.000115
psw-anlc-2p-o-380 | Переключатель ANLC-22 2P желтый с подсветкой 380В NO+NC EKF PROxima | Ссылка |  | шт | 359.82 | 230.2848 | 269.865 | 230.2848 | 0 | 400 | 10 | 400 | 09 Кнопки, кнопочные посты, переключатели, светосигнальная арматура | 09.04 Переключатели | 09.04 Переключатели | Заказная (16) | PROxima | 0 | 0.068 | 0.000201
psw-anlc-2p-g-220 | Переключатель ANLC-22 2P зеленый с подсветкой 220В NO+NC EKF PROxima | Ссылка |  | шт | 427.78 | 273.7792 | 320.835 | 273.7792 | 0 | 1 | 10 | 400 | 09 Кнопки, кнопочные посты, переключатели, светосигнальная арматура | 09.04 Переключатели | 09.04 Переключатели | Регулярная | PROxima | 0 | 0.068 | 0.000201
psw-anlc-2p-g-24 | Переключатель ANLC-22 2P зеленый с подсветкой 24В DC NO+NC EKF PROxima | Ссылка |  | шт | 395.78 | 253.2992 | 296.835 | 253.2992 | 0 | 400 | 10 | 400 | 09 Кнопки, кнопочные посты, переключатели, светосигнальная арматура | 09.04 Переключатели | 09.04 Переключатели | Заказная (16) | PROxima | 0 | 0.054 | 0.00011475
psw-anlc-2p-g-380 | Переключатель ANLC-22 2P зеленый с подсветкой 380В NO+NC EKF PROxima | Ссылка |  | шт | 359.82 | 230.2848 | 269.865 | 230.2848 | 0 | 1 | 10 | 400 | 09 Кнопки, кнопочные посты, переключатели, светосигнальная арматура | 09.04 Переключатели | 09.04 Переключатели | Регулярная | PROxima | 0 | 0.068 | 0.000201
psw-anlc-2p-r-220 | Переключатель ANLC-22 2P красный с подсветкой 220В NO+NC EKF PROxima | Ссылка |  | шт | 427.78 | 273.7792 | 320.835 | 273.7792 | 0 | 1 | 10 | 400 | 09 Кнопки, кнопочные посты, переключатели, светосигнальная арматура | 09.04 Переключатели | 09.04 Переключатели | Регулярная | PROxima | 0 | 0.068 | 0.000201
psw-anlc-2p-r-24 | Переключатель ANLC-22 2P красный с подсветкой 24В DC NO+NC EKF PROxima | Ссылка |  | шт | 395.78 | 253.2992 | 296.835 | 253.2992 | 0 | 400 | 10 | 400 | 09 Кнопки, кнопочные посты, переключатели, светосигнальная арматура | 09.04 Переключатели | 09.04 Переключатели | Заказная (16) | PROxima | 0 | 0.046 | 0.00011475
psw-anlc-2p-r-380 | Переключатель ANLC-22 2P красный с подсветкой 380В NO+NC EKF PROxima | Ссылка |  | шт | 359.82 | 230.2848 | 269.865 | 230.2848 | 0 | 1 | 10 | 400 | 09 Кнопки, кнопочные посты, переключатели, светосигнальная арматура | 09.04 Переключатели | 09.04 Переключатели | Регулярная | PROxima | 0 | 0.068 | 0.000201
psw-anlc-2p-b-380 | Переключатель ANLC-22 2P синий с подсветкой 380В NO+NC EKF PROxima | Ссылка |  | шт | 359.82 | 230.2848 | 269.865 | 230.2848 | 0 | 400 | 10 | 400 | 09 Кнопки, кнопочные посты, переключатели, светосигнальная арматура | 09.04 Переключатели | 09.04 Переключатели | Заказная (16) | PROxima | 0 | 0.068 | 0.000201
psw-anlc-3p-o-380 | Переключатель ANLC-22 3P желтый с подсветкой 380В NO+NC EKF PROxima | Ссылка |  | шт | 448 | 286.72 | 336 | 286.72 | 0 | 1 | 10 | 400 | 09 Кнопки, кнопочные посты, переключатели, светосигнальная арматура | 09.04 Переключатели | 09.04 Переключатели | Регулярная | PROxima | 0 | 0.068 | 0.000201
psw-anlc-3p-g-220 | Переключатель ANLC-22 3P зеленый с подсветкой 220В NO+NC EKF PROxima | Ссылка |  | шт | 383.5 | 245.44 | 287.625 | 245.44 | 0 | 1 | 10 | 400 | 09 Кнопки, кнопочные посты, переключатели, светосигнальная арматура | 09.04 Переключатели | 09.04 Переключатели | Регулярная | PROxima | 0 | 0.068 | 0.000201
psw-anlc-3p-g-24 | Переключатель ANLC-22 3P зеленый с подсветкой 24В DC NO+NC EKF PROxima | Ссылка |  | шт | 395.78 | 253.2992 | 296.835 | 253.2992 | 0 | 1 | 10 | 400 | 09 Кнопки, кнопочные посты, переключатели, светосигнальная арматура | 09.04 Переключатели | 09.04 Переключатели | Регулярная | PROxima | 0 | 0.047 | 0.00011475
psw-anlc-3p-g-380 | Переключатель ANLC-22 3P зеленый с подсветкой 380В NO+NC EKF PROxima | Ссылка |  | шт | 532.6 | 340.864 | 399.45 | 340.864 | 0 | 400 | 10 | 400 | 09 Кнопки, кнопочные посты, переключатели, светосигнальная арматура | 09.04 Переключатели | 09.04 Переключатели | Заказная (16) | PROxima | 0 | 0.068 | 0.000201
psw-anlc-3p-r-220 | Переключатель ANLC-22 3P красный с подсветкой 220В NO+NC EKF PROxima | Ссылка |  | шт | 383.5 | 245.44 | 287.625 | 245.44 | 0 | 1 | 10 | 400 | 09 Кнопки, кнопочные посты, переключатели, светосигнальная арматура | 09.04 Переключатели | 09.04 Переключатели | Регулярная | PROxima | 0 | 0.068 | 0.000201
psw-anlc-3p-r-24 | Переключатель ANLC-22 3P красный с подсветкой 24В DC NO+NC EKF PROxima | Ссылка |  | шт | 395.78 | 253.2992 | 296.835 | 253.2992 | 0 | 400 | 10 | 400 | 09 Кнопки, кнопочные посты, переключатели, светосигнальная арматура | 09.04 Переключатели | 09.04 Переключатели | Заказная (16) | PROxima | 0 | 0.066 | 0.00011475
psw-anlc-3p-r-380 | Переключатель ANLC-22 3P красный с подсветкой 380В NO+NC EKF PROxima | Ссылка |  | шт | 532.6 | 340.864 | 399.45 | 340.864 | 0 | 400 | 10 | 400 | 09 Кнопки, кнопочные посты, переключатели, светосигнальная арматура | 09.04 Переключатели | 09.04 Переключатели | Заказная (16) | PROxima | 0 | 0.068 | 0.000201
psw-anlc-3p-b-380 | Переключатель ANLC-22 3P синий с подсветкой 380В NO+NC EKF PROxima | Ссылка |  | шт | 448 | 286.72 | 336 | 286.72 | 0 | 400 | 10 | 400 | 09 Кнопки, кнопочные посты, переключатели, светосигнальная арматура | 09.04 Переключатели | 09.04 Переключатели | Заказная (16) | PROxima | 0 | 0.068 | 0.000201
xb2-bd21 | Переключатель BD21 2P короткая ручка NO EKF PROxima | Ссылка |  | шт | 323.44 | 207.0016 | 242.58 | 207.0016 | 0 | 1 | 10 | 200 | 09 Кнопки, кнопочные посты, переключатели, светосигнальная арматура | 09.04 Переключатели | 09.04 Переключатели | Регулярная | PROxima | 0 | 0.108 | 0.000169
xb2-bd33 | Переключатель BD33 3P короткая ручка 2NO EKF PROxima | Ссылка |  | шт | 433.44 | 277.4016 | 325.08 | 277.4016 | 0 | 1 | 10 | 200 | 09 Кнопки, кнопочные посты, переключатели, светосигнальная арматура | 09.04 Переключатели | 09.04 Переключатели | Регулярная | PROxima | 0 | 0.108 | 0.000169
xb2-bg21 | Переключатель BG21 2P с замком не возвратный NO EKF PROxima | Ссылка |  | шт | 343.98 | 220.1472 | 257.985 | 220.1472 | 0 | 1 | 10 | 200 | 09 Кнопки, кнопочные посты, переключатели, светосигнальная арматура | 09.04 Переключатели | 09.04 Переключатели | Регулярная | PROxima | 0 | 0.108 | 0.000169
xb2-bg33 | Переключатель BG33 3P с замком не возвратный 2NO EKF PROxima | Ссылка |  | шт | 394.01 | 252.1664 | 295.5075 | 252.1664 | 0 | 1 | 10 | 200 | 09 Кнопки, кнопочные посты, переключатели, светосигнальная арматура | 09.04 Переключатели | 09.04 Переключатели | Регулярная | PROxima | 0 | 0.108 | 0.000169
xb2-bg61 | Переключатель BG61 2P с замком возвратный NO EKF PROxima | Ссылка |  | шт | 343.98 | 220.1472 | 257.985 | 220.1472 | 0 | 1 | 10 | 200 | 09 Кнопки, кнопочные посты, переключатели, светосигнальная арматура | 09.04 Переключатели | 09.04 Переключатели | Регулярная | PROxima | 0 | 0.108 | 0.000169
xb2-bg73 | Переключатель BG73 3P с замком возвратный 2NO EKF PROxima | Ссылка |  | шт | 394.01 | 252.1664 | 295.5075 | 252.1664 | 0 | 1 | 10 | 200 | 09 Кнопки, кнопочные посты, переключатели, светосигнальная арматура | 09.04 Переключатели | 09.04 Переключатели | Регулярная | PROxima | 0 | 0.108 | 0.000169
xb2-bj21 | Переключатель BJ21 2P длинная ручка NO EKF PROxima | Ссылка |  | шт | 330.14 | 211.2896 | 247.605 | 211.2896 | 0 | 1 | 10 | 200 | 09 Кнопки, кнопочные посты, переключатели, светосигнальная арматура | 09.04 Переключатели | 09.04 Переключатели | Регулярная | PROxima | 0 | 0.108 | 9.6e-05
xb2-bj33 | Переключатель BJ33 3P длинная ручка 2NO EKF PROxima | Ссылка |  | шт | 357.47 | 228.7808 | 268.1025 | 228.7808 | 0 | 1 | 10 | 200 | 09 Кнопки, кнопочные посты, переключатели, светосигнальная арматура | 09.04 Переключатели | 09.04 Переключатели | Регулярная | PROxima | 0 | 0.108 | 0.000169
sw2c-11x/2 | Переключатель SW2C-11X/2 2P NO+NC EKF PROxima | Ссылка |  | шт | 315.72 | 202.0608 | 236.79 | 202.0608 | 0 | 1 | 10 | 500 | 09 Кнопки, кнопочные посты, переключатели, светосигнальная арматура | 09.04 Переключатели | 09.04 Переключатели | Регулярная | PROxima | 0 | 0.025 | 8.8e-05
sw2c-20x/3 | Переключатель SW2C-20X/3 3P 2NO EKF PROxima | Ссылка |  | шт | 333.5 | 213.44 | 250.125 | 213.44 | 0 | 1 | 10 | 500 | 09 Кнопки, кнопочные посты, переключатели, светосигнальная арматура | 09.04 Переключатели | 09.04 Переключатели | Регулярная | PROxima | 0 | 0.025 | 8.8e-05
aks-22 | Переключатель АKS-22 черный c замком возвратный NO+NC EKF PROxima | Ссылка |  | шт | 346.61 | 221.8304 | 259.9575 | 221.8304 | 0 | 1 | 10 | 400 | 09 Кнопки, кнопочные посты, переключатели, светосигнальная арматура | 09.04 Переключатели | 09.04 Переключатели | Регулярная | PROxima | 0 | 0.0835 | 0.00018634
XB4BZ01 | База для арматуры управления XB4 металлическая EKF PROxima | Ссылка |  | шт | 90.47 | 57.9008 | 67.8525 | 57.9008 | 0 | 1 | 10 | 400 | 09 Кнопки, кнопочные посты, переключатели, светосигнальная арматура | 09.05 Сборная серия XB4 | 09.05 Сборная серия XB4 | Регулярная | PROxima | 0 | 0.038 | 2.115e-05
XB4-BE102 | Доп. Контакты NC (красные) EKF PROxima | Ссылка |  | шт | 72.02 | 46.0928 | 54.015 | 46.0928 | 0 | 1 | 100 | 1000 | 09 Кнопки, кнопочные посты, переключатели, светосигнальная арматура | 09.05 Сборная серия XB4 | 09.05 Сборная серия XB4 | Регулярная | PROxima | 0 | 0.009 | 7.68e-06
XB4-BE101 | Доп. Контакты NO (зеленые) EKF PROxima | Ссылка |  | шт | 72.02 | 46.0928 | 54.015 | 46.0928 | 0 | 1 | 100 | 1000 | 09 Кнопки, кнопочные посты, переключатели, светосигнальная арматура | 09.05 Сборная серия XB4 | 09.05 Сборная серия XB4 | Регулярная | PROxima | 0 | 0.009 | 7.68e-06
XB4BC-Y | Исполнительный механизм кнопки XB4 "Грибок" желтый возвратный без фиксации без подсветки EKF PROxima | Ссылка |  | шт | 188.57 | 120.6848 | 141.4275 | 120.6848 | 0 | 1 | 10 | 400 | 09 Кнопки, кнопочные посты, переключатели, светосигнальная арматура | 09.05 Сборная серия XB4 | 09.05 Сборная серия XB4 | Новая | PROxima | 0 | 0.069 | 7.04e-05
XB4BC-G | Исполнительный механизм кнопки XB4 "Грибок" зеленый возвратный без фиксации без подсветки EKF PROxima | Ссылка |  | шт | 188.57 | 120.6848 | 141.4275 | 120.6848 | 0 | 1 | 10 | 400 | 09 Кнопки, кнопочные посты, переключатели, светосигнальная арматура | 09.05 Сборная серия XB4 | 09.05 Сборная серия XB4 | Регулярная | PROxima | 0 | 0.069 | 7.04e-05
XB4BC-R | Исполнительный механизм кнопки XB4 "Грибок" красный возвратный без фиксации без подсветки EKF PROxima | Ссылка |  | шт | 188.57 | 120.6848 | 141.4275 | 120.6848 | 0 | 1 | 10 | 400 | 09 Кнопки, кнопочные посты, переключатели, светосигнальная арматура | 09.05 Сборная серия XB4 | 09.05 Сборная серия XB4 | Регулярная | PROxima | 0 | 0.069 | 7.04e-05
XB4BSF-R | Исполнительный механизм кнопки XB4 "Грибок" красный поворотный с фиксацией без подсветки EKF PROxima | Ссылка |  | шт | 188.57 | 120.6848 | 141.4275 | 120.6848 | 0 | 1 | 10 | 400 | 09 Кнопки, кнопочные посты, переключатели, светосигнальная арматура | 09.05 Сборная серия XB4 | 09.05 Сборная серия XB4 | Регулярная | PROxima | 0 | 0.069 | 7.04e-05
XB4BA1F-R | Исполнительный механизм кнопки XB4 "Грибок" красный поворотный с фиксацией с замком EKF PROxima | Ссылка |  | шт | 356.18 | 227.9552 | 267.135 | 227.9552 | 0 | 1 | 10 | 400 | 09 Кнопки, кнопочные посты, переключатели, светосигнальная арматура | 09.05 Сборная серия XB4 | 09.05 Сборная серия XB4 | Регулярная | PROxima | 0 | 0.069 | 7.04e-05
XB4BTCF-R | Исполнительный механизм кнопки XB4 "Грибок" красный с фиксацией без подсветки EKF PROxima | Ссылка |  | шт | 329.99 | 211.1936 | 247.4925 | 211.1936 | 0 | 1 | 10 | 400 | 09 Кнопки, кнопочные посты, переключатели, светосигнальная арматура | 09.05 Сборная серия XB4 | 09.05 Сборная серия XB4 | Регулярная | PROxima | 0 | 0.069 | 7.04e-05
XB4BL84 | Исполнительный механизм кнопки XB4 "пуск-стоп" плоский возвратный без фиксации, с подсветкой EKF PROxima | Ссылка |  | шт | 216.07 | 138.2848 | 162.0525 | 138.2848 | 0 | 1 | 10 | 400 | 09 Кнопки, кнопочные посты, переключатели, светосигнальная арматура | 09.05 Сборная серия XB4 | 09.05 Сборная серия XB4 | Регулярная | PROxima | 0 | 0.0385 | 4.62e-05
XB4BW84 | Исполнительный механизм кнопки XB4 "пуск-стоп" с выпирающим стопом возвратный без фиксации, с подсветкой EKF PROxima | Ссылка |  | шт | 229.16 | 146.6624 | 171.87 | 146.6624 | 0 | 1 | 10 | 400 | 09 Кнопки, кнопочные посты, переключатели, светосигнальная арматура | 09.05 Сборная серия XB4 | 09.05 Сборная серия XB4 | Регулярная | PROxima | 0 | 0.039 | 4.95e-05
XB4BL-Y | Исполнительный механизм кнопки XB4 желтый выпирающая возвратный без фиксации, без подсветки EKF PROxima | Ссылка |  | шт | 163.69 | 104.7616 | 122.7675 | 104.7616 | 0 | 1 | 10 | 400 | 09 Кнопки, кнопочные посты, переключатели, светосигнальная арматура | 09.05 Сборная серия XB4 | 09.05 Сборная серия XB4 | Регулярная | PROxima | 0 | 0.025 | 2.523e-05
XB4BA-Y | Исполнительный механизм кнопки XB4 желтый плоский возвратный без фиксации, без подсветки EKF PROxima | Ссылка |  | шт | 155.5 | 99.52 | 116.625 | 99.52 | 0 | 1 | 10 | 400 | 09 Кнопки, кнопочные посты, переключатели, светосигнальная арматура | 09.05 Сборная серия XB4 | 09.05 Сборная серия XB4 | Регулярная | PROxima | 0 | 0.024 | 2.523e-05
XB4BW-Y | Исполнительный механизм кнопки XB4 желтый плоский возвратный без фиксации, с подсветкой EKF PROxima | Ссылка |  | шт | 145.5 | 93.12 | 109.125 | 93.12 | 0 | 1 | 10 | 400 | 09 Кнопки, кнопочные посты, переключатели, светосигнальная арматура | 09.05 Сборная серия XB4 | 09.05 Сборная серия XB4 | Регулярная | PROxima | 0 | 0.021 | 2.523e-05
XB4BL-G | Исполнительный механизм кнопки XB4 зеленый выпирающая возвратный без фиксации, без подсветки EKF PROxima | Ссылка |  | шт | 163.69 | 104.7616 | 122.7675 | 104.7616 | 0 | 1 | 10 | 400 | 09 Кнопки, кнопочные посты, переключатели, светосигнальная арматура | 09.05 Сборная серия XB4 | 09.05 Сборная серия XB4 | Регулярная | PROxima | 0 | 0.025 | 2.523e-05
XB4BA-G | Исполнительный механизм кнопки XB4 зеленый плоский возвратный без фиксации, без подсветки EKF PROxima | Ссылка |  | шт | 155.5 | 99.52 | 116.625 | 99.52 | 0 | 1 | 10 | 400 | 09 Кнопки, кнопочные посты, переключатели, светосигнальная арматура | 09.05 Сборная серия XB4 | 09.05 Сборная серия XB4 | Регулярная | PROxima | 0 | 0.024 | 2.523e-05
XB4BW-G | Исполнительный механизм кнопки XB4 зеленый плоский возвратный без фиксации, с подсветкой EKF PROxima | Ссылка |  | шт | 145.5 | 93.12 | 109.125 | 93.12 | 0 | 1 | 10 | 400 | 09 Кнопки, кнопочные посты, переключатели, светосигнальная арматура | 09.05 Сборная серия XB4 | 09.05 Сборная серия XB4 | Регулярная | PROxima | 0 | 0.021 | 2.523e-05
XB4BL-R | Исполнительный механизм кнопки XB4 красный выпирающая возвратный без фиксации, без подсветки EKF PROxima | Ссылка |  | шт | 163.69 | 104.7616 | 122.7675 | 104.7616 | 0 | 1 | 10 | 400 | 09 Кнопки, кнопочные посты, переключатели, светосигнальная арматура | 09.05 Сборная серия XB4 | 09.05 Сборная серия XB4 | Регулярная | PROxima | 0 | 0.025 | 2.523e-05
XB4BA-R | Исполнительный механизм кнопки XB4 красный плоский возвратный без фиксации, без подсветки EKF PROxima | Ссылка |  | шт | 155.5 | 99.52 | 116.625 | 99.52 | 0 | 1 | 10 | 400 | 09 Кнопки, кнопочные посты, переключатели, светосигнальная арматура | 09.05 Сборная серия XB4 | 09.05 Сборная серия XB4 | Регулярная | PROxima | 0 | 0.024 | 2.523e-05
XB4BW-R | Исполнительный механизм кнопки XB4 красный плоский возвратный без фиксации, с подсветкой EKF PROxima | Ссылка |  | шт | 145.5 | 93.12 | 109.125 | 93.12 | 0 | 1 | 10 | 400 | 09 Кнопки, кнопочные посты, переключатели, светосигнальная арматура | 09.05 Сборная серия XB4 | 09.05 Сборная серия XB4 | Регулярная | PROxima | 0 | 0.021 | 2.523e-05
XB4BL-B | Исполнительный механизм кнопки XB4 синий выпирающая возвратный без фиксации, без подсветки EKF PROxima | Ссылка |  | шт | 171.87 | 109.9968 | 128.9025 | 109.9968 | 0 | 1 | 10 | 400 | 09 Кнопки, кнопочные посты, переключатели, светосигнальная арматура | 09.05 Сборная серия XB4 | 09.05 Сборная серия XB4 | Регулярная | PROxima | 0 | 0.025 | 2.523e-05
XB4BA-B | Исполнительный механизм кнопки XB4 синий плоский возвратный без фиксации, без подсветки EKF PROxima | Ссылка |  | шт | 163.69 | 104.7616 | 122.7675 | 104.7616 | 0 | 1 | 10 | 400 | 09 Кнопки, кнопочные посты, переключатели, светосигнальная арматура | 09.05 Сборная серия XB4 | 09.05 Сборная серия XB4 | Регулярная | PROxima | 0 | 0.024 | 2.523e-05
XB4BW-B | Исполнительный механизм кнопки XB4 синий плоский возвратный без фиксации, с подсветкой EKF PROxima | Ссылка |  | шт | 157.14 | 100.5696 | 117.855 | 100.5696 | 0 | 1 | 10 | 400 | 09 Кнопки, кнопочные посты, переключатели, светосигнальная арматура | 09.05 Сборная серия XB4 | 09.05 Сборная серия XB4 | Регулярная | PROxima | 0 | 0.021 | 2.523e-05
XB4BL-BL | Исполнительный механизм кнопки XB4 черный выпирающая возвратный без фиксации, без подсветки EKF PROxima | Ссылка |  | шт | 163.69 | 104.7616 | 122.7675 | 104.7616 | 0 | 1 | 10 | 400 | 09 Кнопки, кнопочные посты, переключатели, светосигнальная арматура | 09.05 Сборная серия XB4 | 09.05 Сборная серия XB4 | Регулярная | PROxima | 0 | 0.025 | 2.523e-05
XB4BA-BL | Исполнительный механизм кнопки XB4 черный плоский возвратный без фиксации, без подсветки EKF PROxima | Ссылка |  | шт | 155.5 | 99.52 | 116.625 | 99.52 | 0 | 1 | 10 | 400 | 09 Кнопки, кнопочные посты, переключатели, светосигнальная арматура | 09.05 Сборная серия XB4 | 09.05 Сборная серия XB4 | Регулярная | PROxima | 0 | 0.024 | 2.523e-05
XB4BD2L-Y | Исполнительный механизм переключателя ХB4 желтый на 2 положения возвратный без фиксации, с подсветкой с короткой ручкой EKF PROxima | Ссылка |  | шт | 361.42 | 231.3088 | 271.065 | 231.3088 | 0 | 1 | 10 | 400 | 09 Кнопки, кнопочные посты, переключатели, светосигнальная арматура | 09.05 Сборная серия XB4 | 09.05 Сборная серия XB4 | Регулярная | PROxima | 0 | 0.033 | 3.28e-05
XB4BD2FL-Y | Исполнительный механизм переключателя ХB4 желтый на 2 положения с фиксацией, с подсветкой с короткой ручкой EKF PROxima | Ссылка |  | шт | 361.42 | 231.3088 | 271.065 | 231.3088 | 0 | 1 | 10 | 400 | 09 Кнопки, кнопочные посты, переключатели, светосигнальная арматура | 09.05 Сборная серия XB4 | 09.05 Сборная серия XB4 | Регулярная | PROxima | 0 | 0.033 | 3.28e-05
XB4BD3L-Y | Исполнительный механизм переключателя ХB4 желтый на 3 положения возвратный без фиксации, с подсветкой с короткой ручкой EKF PROxima | Ссылка |  | шт | 361.42 | 231.3088 | 271.065 | 231.3088 | 0 | 1 | 10 | 400 | 09 Кнопки, кнопочные посты, переключатели, светосигнальная арматура | 09.05 Сборная серия XB4 | 09.05 Сборная серия XB4 | Регулярная | PROxima | 0 | 0.033 | 3.28e-05
XB4BD3FL-Y | Исполнительный механизм переключателя ХB4 желтый на 3 положения с фиксацией, с подсветкой с короткой ручкой EKF PROxima | Ссылка |  | шт | 361.42 | 231.3088 | 271.065 | 231.3088 | 0 | 1 | 10 | 400 | 09 Кнопки, кнопочные посты, переключатели, светосигнальная арматура | 09.05 Сборная серия XB4 | 09.05 Сборная серия XB4 | Регулярная | PROxima | 0 | 0.033 | 3.28e-05
XB4BD2L-G | Исполнительный механизм переключателя ХB4 зеленый на 2 положения возвратный без фиксации, с подсветкой с короткой ручкой EKF PROxima | Ссылка |  | шт | 361.42 | 231.3088 | 271.065 | 231.3088 | 0 | 1 | 10 | 400 | 09 Кнопки, кнопочные посты, переключатели, светосигнальная арматура | 09.05 Сборная серия XB4 | 09.05 Сборная серия XB4 | Регулярная | PROxima | 0 | 0.033 | 3.28e-05
XB4BD2FL-G | Исполнительный механизм переключателя ХB4 зеленый на 2 положения с фиксацией, с подсветкой с короткой ручкой EKF PROxima | Ссылка |  | шт | 361.42 | 231.3088 | 271.065 | 231.3088 | 0 | 1 | 10 | 400 | 09 Кнопки, кнопочные посты, переключатели, светосигнальная арматура | 09.05 Сборная серия XB4 | 09.05 Сборная серия XB4 | Регулярная | PROxima | 0 | 0.033 | 3.28e-05
XB4BD3L-G | Исполнительный механизм переключателя ХB4 зеленый на 3 положения возвратный без фиксации, с подсветкой с короткой ручкой EKF PROxima | Ссылка |  | шт | 361.42 | 231.3088 | 271.065 | 231.3088 | 0 | 1 | 10 | 400 | 09 Кнопки, кнопочные посты, переключатели, светосигнальная арматура | 09.05 Сборная серия XB4 | 09.05 Сборная серия XB4 | Регулярная | PROxima | 0 | 0.033 | 3.28e-05
XB4BD3FL-G | Исполнительный механизм переключателя ХB4 зеленый на 3 положения с фиксацией, с подсветкой с короткой ручкой EKF PROxima | Ссылка |  | шт | 361.42 | 231.3088 | 271.065 | 231.3088 | 0 | 1 | 10 | 400 | 09 Кнопки, кнопочные посты, переключатели, светосигнальная арматура | 09.05 Сборная серия XB4 | 09.05 Сборная серия XB4 | Регулярная | PROxima | 0 | 0.033 | 3.28e-05
XB4BD2L-R | Исполнительный механизм переключателя ХB4 красный на 2 положения возвратный без фиксации, с подсветкой с короткой ручкой EKF PROxima | Ссылка |  | шт | 361.42 | 231.3088 | 271.065 | 231.3088 | 0 | 1 | 10 | 400 | 09 Кнопки, кнопочные посты, переключатели, светосигнальная арматура | 09.05 Сборная серия XB4 | 09.05 Сборная серия XB4 | Регулярная | PROxima | 0 | 0.033 | 3.28e-05
XB4BD2FL-R | Исполнительный механизм переключателя ХB4 красный на 2 положения с фиксацией, с подсветкой с короткой ручкой EKF PROxima | Ссылка |  | шт | 361.42 | 231.3088 | 271.065 | 231.3088 | 0 | 1 | 10 | 400 | 09 Кнопки, кнопочные посты, переключатели, светосигнальная арматура | 09.05 Сборная серия XB4 | 09.05 Сборная серия XB4 | Регулярная | PROxima | 0 | 0.033 | 3.28e-05
XB4BD3L-R | Исполнительный механизм переключателя ХB4 красный на 3 положения возвратный без фиксации, с подсветкой с короткой ручкой EKF PROxima | Ссылка |  | шт | 361.42 | 231.3088 | 271.065 | 231.3088 | 0 | 1 | 10 | 400 | 09 Кнопки, кнопочные посты, переключатели, светосигнальная арматура | 09.05 Сборная серия XB4 | 09.05 Сборная серия XB4 | Регулярная | PROxima | 0 | 0.033 | 3.28e-05
XB4BD3FL-R | Исполнительный механизм переключателя ХB4 красный на 3 положения с фиксацией, с подсветкой с короткой ручкой EKF PROxima | Ссылка |  | шт | 361.42 | 231.3088 | 271.065 | 231.3088 | 0 | 1 | 10 | 400 | 09 Кнопки, кнопочные посты, переключатели, светосигнальная арматура | 09.05 Сборная серия XB4 | 09.05 Сборная серия XB4 | Регулярная | PROxima | 0 | 0.033 | 3.28e-05
XB4BJ2 | Исполнительный механизм переключателя ХB4 на 2 положения возвратный без фиксации, без подсветки с длинной ручкой EKF PROxima | Ссылка |  | шт | 188.24 | 120.4736 | 141.18 | 120.4736 | 0 | 1 | 10 | 400 | 09 Кнопки, кнопочные посты, переключатели, светосигнальная арматура | 09.05 Сборная серия XB4 | 09.05 Сборная серия XB4 | Регулярная | PROxima | 0 | 0.033 | 4.072e-05
XB4BD2 | Исполнительный механизм переключателя ХB4 на 2 положения возвратный без фиксации, без подсветки с короткой ручкой EKF PROxima | Ссылка |  | шт | 180.06 | 115.2384 | 135.045 | 115.2384 | 0 | 1 | 10 | 400 | 09 Кнопки, кнопочные посты, переключатели, светосигнальная арматура | 09.05 Сборная серия XB4 | 09.05 Сборная серия XB4 | Регулярная | PROxima | 0 | 0.033 | 3.28e-05
XB4BG2 | Исполнительный механизм переключателя ХB4 на 2 положения с замком, возвратный без фиксации EKF PROxima | Ссылка |  | шт | 288.09 | 184.3776 | 216.0675 | 184.3776 | 0 | 1 | 10 | 400 | 09 Кнопки, кнопочные посты, переключатели, светосигнальная арматура | 09.05 Сборная серия XB4 | 09.05 Сборная серия XB4 | Регулярная | PROxima | 0 | 0.081 | 3.28e-05
XB4BG2F | Исполнительный механизм переключателя ХB4 на 2 положения с замком, с фиксацией EKF PROxima | Ссылка |  | шт | 281.54 | 180.1856 | 211.155 | 180.1856 | 0 | 1 | 10 | 400 | 09 Кнопки, кнопочные посты, переключатели, светосигнальная арматура | 09.05 Сборная серия XB4 | 09.05 Сборная серия XB4 | Регулярная | PROxima | 0 | 0.081 | 3.28e-05
XB4BJ2F | Исполнительный механизм переключателя ХB4 на 2 положения с фиксацией, без подсветки с длинной ручкой EKF PROxima | Ссылка |  | шт | 188.24 | 120.4736 | 141.18 | 120.4736 | 0 | 1 | 10 | 400 | 09 Кнопки, кнопочные посты, переключатели, светосигнальная арматура | 09.05 Сборная серия XB4 | 09.05 Сборная серия XB4 | Регулярная | PROxima | 0 | 0.033 | 4.072e-05
XB4BD2F | Исполнительный механизм переключателя ХB4 на 2 положения с фиксацией, без подсветки с короткой ручкой EKF PROxima | Ссылка |  | шт | 180.06 | 115.2384 | 135.045 | 115.2384 | 0 | 1 | 10 | 400 | 09 Кнопки, кнопочные посты, переключатели, светосигнальная арматура | 09.05 Сборная серия XB4 | 09.05 Сборная серия XB4 | Регулярная | PROxima | 0 | 0.033 | 3.28e-05
XB4BJ3 | Исполнительный механизм переключателя ХB4 на 3 положения возвратный без фиксации, без подсветки с длинной ручкой EKF PROxima | Ссылка |  | шт | 188.24 | 120.4736 | 141.18 | 120.4736 | 0 | 1 | 10 | 400 | 09 Кнопки, кнопочные посты, переключатели, светосигнальная арматура | 09.05 Сборная серия XB4 | 09.05 Сборная серия XB4 | Регулярная | PROxima | 0 | 0.033 | 4.072e-05
XB4BD3 | Исполнительный механизм переключателя ХB4 на 3 положения возвратный без фиксации, без подсветки с короткой ручкой EKF PROxima | Ссылка |  | шт | 180.06 | 115.2384 | 135.045 | 115.2384 | 0 | 1 | 10 | 400 | 09 Кнопки, кнопочные посты, переключатели, светосигнальная арматура | 09.05 Сборная серия XB4 | 09.05 Сборная серия XB4 | Регулярная | PROxima | 0 | 0.033 | 3.28e-05
XB4BG3 | Исполнительный механизм переключателя ХB4 на 3 положения с замком, возвратный без фиксации EKF PROxima | Ссылка |  | шт | 288.09 | 184.3776 | 216.0675 | 184.3776 | 0 | 1 | 10 | 400 | 09 Кнопки, кнопочные посты, переключатели, светосигнальная арматура | 09.05 Сборная серия XB4 | 09.05 Сборная серия XB4 | Регулярная | PROxima | 0 | 0.081 | 3.28e-05
XB4BG3F | Исполнительный механизм переключателя ХB4 на 3 положения с замком, с фиксацией EKF PROxima | Ссылка |  | шт | 281.54 | 180.1856 | 211.155 | 180.1856 | 0 | 1 | 10 | 400 | 09 Кнопки, кнопочные посты, переключатели, светосигнальная арматура | 09.05 Сборная серия XB4 | 09.05 Сборная серия XB4 | Регулярная | PROxima | 0 | 0.081 | 3.28e-05
XB4BJ3F | Исполнительный механизм переключателя ХB4 на 3 положения с фиксацией, без подсветки с длинной ручкой EKF PROxima | Ссылка |  | шт | 188.24 | 120.4736 | 141.18 | 120.4736 | 0 | 1 | 10 | 400 | 09 Кнопки, кнопочные посты, переключатели, светосигнальная арматура | 09.05 Сборная серия XB4 | 09.05 Сборная серия XB4 | Регулярная | PROxima | 0 | 0.033 | 4.072e-05
XB4BD3F | Исполнительный механизм переключателя ХB4 на 3 положения с фиксацией, без подсветки с короткой ручкой EKF PROxima | Ссылка |  | шт | 180.06 | 115.2384 | 135.045 | 115.2384 | 0 | 1 | 10 | 400 | 09 Кнопки, кнопочные посты, переключатели, светосигнальная арматура | 09.05 Сборная серия XB4 | 09.05 Сборная серия XB4 | Регулярная | PROxima | 0 | 0.033 | 3.28e-05
XB4BD2L-B | Исполнительный механизм переключателя ХB4 синий на 2 положения возвратный без фиксации, без подсветки с короткой ручкой EKF PROxima | Ссылка |  | шт | 361.42 | 231.3088 | 271.065 | 231.3088 | 0 | 1 | 10 | 400 | 09 Кнопки, кнопочные посты, переключатели, светосигнальная арматура | 09.05 Сборная серия XB4 | 09.05 Сборная серия XB4 | Регулярная | PROxima | 0 | 0.033 | 3.28e-05
XB4BD2FL-B | Исполнительный механизм переключателя ХB4 синий на 2 положения с фиксацией, без подсветки с короткой ручкой EKF PROxima | Ссылка |  | шт | 361.42 | 231.3088 | 271.065 | 231.3088 | 0 | 1 | 10 | 400 | 09 Кнопки, кнопочные посты, переключатели, светосигнальная арматура | 09.05 Сборная серия XB4 | 09.05 Сборная серия XB4 | Регулярная | PROxima | 0 | 0.033 | 3.28e-05
XB4BD3L-B | Исполнительный механизм переключателя ХB4 синий на 3 положения возвратный без фиксации, без подсветки с короткой ручкой EKF PROxima | Ссылка |  | шт | 361.42 | 231.3088 | 271.065 | 231.3088 | 0 | 1 | 10 | 400 | 09 Кнопки, кнопочные посты, переключатели, светосигнальная арматура | 09.05 Сборная серия XB4 | 09.05 Сборная серия XB4 | Регулярная | PROxima | 0 | 0.033 | 3.28e-05
XB4BD3FL-B | Исполнительный механизм переключателя ХB4 синий на 3 положения с фиксацией, без подсветки с короткой ручкой EKF PROxima | Ссылка |  | шт | 361.42 | 231.3088 | 271.065 | 231.3088 | 0 | 1 | 10 | 400 | 09 Кнопки, кнопочные посты, переключатели, светосигнальная арматура | 09.05 Сборная серия XB4 | 09.05 Сборная серия XB4 | Регулярная | PROxima | 0 | 0.033 | 3.28e-05
XB4-EML-W | Лампа сменная c основанием XB4 белая 230В EKF PROxima | Ссылка |  | шт | 151.9 | 97.216 | 113.925 | 97.216 | 0 | 1 | 10 | 400 | 09 Кнопки, кнопочные посты, переключатели, светосигнальная арматура | 09.05 Сборная серия XB4 | 09.05 Сборная серия XB4 | Регулярная | PROxima | 0 | 0.01 | 1.248e-05
XB4-ELL-W | Лампа сменная c основанием XB4 белая 400В EKF PROxima | Ссылка |  | шт | 151.9 | 97.216 | 113.925 | 97.216 | 0 | 1 | 10 | 400 | 09 Кнопки, кнопочные посты, переключатели, светосигнальная арматура | 09.05 Сборная серия XB4 | 09.05 Сборная серия XB4 | Регулярная | PROxima | 0 | 0.01 | 1.248e-05
XB4-ESL-W | Лампа сменная c основанием XB4 белая 24В EKF PROxima | Ссылка |  | шт | 151.9 | 97.216 | 113.925 | 97.216 | 0 | 1 | 10 | 400 | 09 Кнопки, кнопочные посты, переключатели, светосигнальная арматура | 09.05 Сборная серия XB4 | 09.05 Сборная серия XB4 | Регулярная | PROxima | 0 | 0.01 | 1.248e-05
XB4-EML-Y | Лампа сменная c основанием XB4 желтая 230В EKF PROxima | Ссылка |  | шт | 136.19 | 87.1616 | 102.1425 | 87.1616 | 0 | 1 | 10 | 400 | 09 Кнопки, кнопочные посты, переключатели, светосигнальная арматура | 09.05 Сборная серия XB4 | 09.05 Сборная серия XB4 | Регулярная | PROxima | 0 | 0.01 | 1.248e-05
XB4-ESL-Y | Лампа сменная c основанием XB4 желтая 24В EKF PROxima | Ссылка |  | шт | 136.19 | 87.1616 | 102.1425 | 87.1616 | 0 | 1 | 10 | 400 | 09 Кнопки, кнопочные посты, переключатели, светосигнальная арматура | 09.05 Сборная серия XB4 | 09.05 Сборная серия XB4 | Регулярная | PROxima | 0 | 0.01 | 1.248e-05
XB4-ELL-Y | Лампа сменная c основанием XB4 желтая 400В EKF PROxima | Ссылка |  | шт | 136.19 | 87.1616 | 102.1425 | 87.1616 | 0 | 1 | 10 | 400 | 09 Кнопки, кнопочные посты, переключатели, светосигнальная арматура | 09.05 Сборная серия XB4 | 09.05 Сборная серия XB4 | Регулярная | PROxima | 0 | 0.01 | 1.248e-05
XB4-EML-G | Лампа сменная c основанием XB4 зеленая 230В EKF PROxima | Ссылка |  | шт | 136.19 | 87.1616 | 102.1425 | 87.1616 | 0 | 1 | 10 | 400 | 09 Кнопки, кнопочные посты, переключатели, светосигнальная арматура | 09.05 Сборная серия XB4 | 09.05 Сборная серия XB4 | Регулярная | PROxima | 0 | 0.01 | 1.248e-05
XB4-ESL-G | Лампа сменная c основанием XB4 зеленая 24В EKF PROxima | Ссылка |  | шт | 136.19 | 87.1616 | 102.1425 | 87.1616 | 0 | 1 | 10 | 400 | 09 Кнопки, кнопочные посты, переключатели, светосигнальная арматура | 09.05 Сборная серия XB4 | 09.05 Сборная серия XB4 | Регулярная | PROxima | 0 | 0.01 | 1.248e-05
XB4-ELL-G | Лампа сменная c основанием XB4 зеленая 400В EKF PROxima | Ссылка |  | шт | 136.19 | 87.1616 | 102.1425 | 87.1616 | 0 | 1 | 10 | 400 | 09 Кнопки, кнопочные посты, переключатели, светосигнальная арматура | 09.05 Сборная серия XB4 | 09.05 Сборная серия XB4 | Регулярная | PROxima | 0 | 0.01 | 1.248e-05
XB4-EML-R | Лампа сменная c основанием XB4 красная 230В EKF PROxima | Ссылка |  | шт | 136.19 | 87.1616 | 102.1425 | 87.1616 | 0 | 1 | 10 | 400 | 09 Кнопки, кнопочные посты, переключатели, светосигнальная арматура | 09.05 Сборная серия XB4 | 09.05 Сборная серия XB4 | Регулярная | PROxima | 0 | 0.01 | 1.248e-05
XB4-ESL-R | Лампа сменная c основанием XB4 красная 24В EKF PROxima | Ссылка |  | шт | 136.19 | 87.1616 | 102.1425 | 87.1616 | 0 | 1 | 10 | 400 | 09 Кнопки, кнопочные посты, переключатели, светосигнальная арматура | 09.05 Сборная серия XB4 | 09.05 Сборная серия XB4 | Регулярная | PROxima | 0 | 0.01 | 1.248e-05
XB4-ELL-R | Лампа сменная c основанием XB4 красная 400В EKF PROxima | Ссылка |  | шт | 136.19 | 87.1616 | 102.1425 | 87.1616 | 0 | 1 | 10 | 400 | 09 Кнопки, кнопочные посты, переключатели, светосигнальная арматура | 09.05 Сборная серия XB4 | 09.05 Сборная серия XB4 | Регулярная | PROxima | 0 | 0.01 | 1.248e-05
XB4-EML-B | Лампа сменная c основанием XB4 синяя 230В EKF PROxima | Ссылка |  | шт | 136.19 | 87.1616 | 102.1425 | 87.1616 | 0 | 1 | 10 | 400 | 09 Кнопки, кнопочные посты, переключатели, светосигнальная арматура | 09.05 Сборная серия XB4 | 09.05 Сборная серия XB4 | Регулярная | PROxima | 0 | 0.01 | 1.248e-05
XB4-ESL-B | Лампа сменная c основанием XB4 синяя 24В EKF PROxima | Ссылка |  | шт | 136.19 | 87.1616 | 102.1425 | 87.1616 | 0 | 1 | 10 | 400 | 09 Кнопки, кнопочные посты, переключатели, светосигнальная арматура | 09.05 Сборная серия XB4 | 09.05 Сборная серия XB4 | Регулярная | PROxima | 0 | 0.01 | 1.248e-05
XB4-ELL-B | Лампа сменная c основанием XB4 синяя 400В EKF PROxima | Ссылка |  | шт | 136.19 | 87.1616 | 102.1425 | 87.1616 | 0 | 1 | 10 | 400 | 09 Кнопки, кнопочные посты, переключатели, светосигнальная арматура | 09.05 Сборная серия XB4 | 09.05 Сборная серия XB4 | Регулярная | PROxima | 0 | 0.01 | 1.248e-05
XB4BV6-W | Линза для лампы белая XB4 EKF PROxima | Ссылка |  | шт | 95.24 | 60.9536 | 71.43 | 60.9536 | 0 | 1 | 10 | 400 | 09 Кнопки, кнопочные посты, переключатели, светосигнальная арматура | 09.05 Сборная серия XB4 | 09.05 Сборная серия XB4 | Новая | PROxima | 0 | 0.021 | 4.5e-05
XB4BV6-Y | Линза для лампы желтая XB4 EKF PROxima | Ссылка |  | шт | 95.24 | 60.9536 | 71.43 | 60.9536 | 0 | 1 | 10 | 400 | 09 Кнопки, кнопочные посты, переключатели, светосигнальная арматура | 09.05 Сборная серия XB4 | 09.05 Сборная серия XB4 | Регулярная | PROxima | 0 | 0.021 | 2.7e-05
XB4BV6-G | Линза для лампы зеленая XB4 EKF PROxima | Ссылка |  | шт | 95.24 | 60.9536 | 71.43 | 60.9536 | 0 | 1 | 10 | 400 | 09 Кнопки, кнопочные посты, переключатели, светосигнальная арматура | 09.05 Сборная серия XB4 | 09.05 Сборная серия XB4 | Регулярная | PROxima | 0 | 0.021 | 2.7e-05
XB4BV6-R | Линза для лампы красная XB4 EKF PROxima | Ссылка |  | шт | 100 | 64 | 75 | 64 | 0 | 1 | 10 | 400 | 09 Кнопки, кнопочные посты, переключатели, светосигнальная арматура | 09.05 Сборная серия XB4 | 09.05 Сборная серия XB4 | Регулярная | PROxima | 0 | 0.021 | 2.7e-05
XB4BV6-B | Линза для лампы синяя XB4 EKF PROxima | Ссылка |  | шт | 95.24 | 60.9536 | 71.43 | 60.9536 | 0 | 1 | 10 | 400 | 09 Кнопки, кнопочные посты, переключатели, светосигнальная арматура | 09.05 Сборная серия XB4 | 09.05 Сборная серия XB4 | Регулярная | PROxima | 0 | 0.021 | 2.7e-05
lh-10-25 | Держатель маркировки LH (10x25мм) EKF PROxima | Ссылка |  | шт | 16.88 | 10.8032 | 12.66 | 10.8032 | 0 | 100 | 100 | 4000 | 09 Кнопки, кнопочные посты, переключатели, светосигнальная арматура | 09.06 Дополнительные устройства для кнопок и переключателей | 09.06 Дополнительные устройства для кнопок и переключателей | Регулярная | PROxima | 0 | 0.0032 | 1.55e-05
lh-20-25 | Держатель маркировки LH (20x25мм) EKF PROxima | Ссылка |  | шт | 24.58 | 15.7312 | 18.435 | 15.7312 | 0 | 100 | 100 | 4000 | 09 Кнопки, кнопочные посты, переключатели, светосигнальная арматура | 09.06 Дополнительные устройства для кнопок и переключателей | 09.06 Дополнительные устройства для кнопок и переключателей | Регулярная | PROxima | 0 | 0.0032 | 1.55e-05
pb-22 | Заглушка для отверcтия 22мм EKF PROxima | Ссылка |  | шт | 19.9 | 12.736 | 14.925 | 12.736 | 0 | 10 | 10 | 1000 | 09 Кнопки, кнопочные посты, переключатели, светосигнальная арматура | 09.06 Дополнительные устройства для кнопок и переключателей | 09.06 Дополнительные устройства для кнопок и переключателей | Регулярная | PROxima | 0 | 0.003 | 3.384e-05
pbn-xb-2-nc | Контакт дополнительный XB-2 NC красный EKF PROxima | Ссылка |  | шт | 53.42 | 34.1888 | 40.065 | 34.1888 | 0 | 1 | 100 | 1000 | 09 Кнопки, кнопочные посты, переключатели, светосигнальная арматура | 09.06 Дополнительные устройства для кнопок и переключателей | 09.06 Дополнительные устройства для кнопок и переключателей | Регулярная | PROxima | 0 | 0.012 | 2.6e-05
pbn-xb-2-no | Контакт дополнительный XB-2 NO зеленый EKF PROxima | Ссылка |  | шт | 53.42 | 34.1888 | 40.065 | 34.1888 | 0 | 1 | 100 | 1000 | 09 Кнопки, кнопочные посты, переключатели, светосигнальная арматура | 09.06 Дополнительные устройства для кнопок и переключателей | 09.06 Дополнительные устройства для кнопок и переключателей | Регулярная | PROxima | 0 | 0.012 | 2.6e-05
pbn-01-r | Контакт дополнительный для светосигнальной арматуры NC бордовый EKF PROxima | Ссылка |  | шт | 56.33 | 36.0512 | 42.2475 | 36.0512 | 0 | 1 | 100 | 1000 | 09 Кнопки, кнопочные посты, переключатели, светосигнальная арматура | 09.06 Дополнительные устройства для кнопок и переключателей | 09.06 Дополнительные устройства для кнопок и переключателей | Регулярная | PROxima | 0 | 0.012 | 2.6e-05
pbn-02-b | Контакт дополнительный для светосигнальной арматуры NO черный EKF PROxima | Ссылка |  | шт | 47.38 | 30.3232 | 35.535 | 30.3232 | 0 | 1 | 100 | 1000 | 09 Кнопки, кнопочные посты, переключатели, светосигнальная арматура | 09.06 Дополнительные устройства для кнопок и переключателей | 09.06 Дополнительные устройства для кнопок и переключателей | Регулярная | PROxima | 0 | 0.012 | 2.6e-05
pe-22b | Силиконовый колпачок для кнопок APBB EKF PROxima | Ссылка |  | шт | 30.54 | 19.5456 | 22.905 | 19.5456 | 0 | 10 | 10 | 1000 | 09 Кнопки, кнопочные посты, переключатели, светосигнальная арматура | 09.06 Дополнительные устройства для кнопок и переключателей | 09.06 Дополнительные устройства для кнопок и переключателей | Регулярная | PROxima | 0 | 0.003 | 0
pe-22f | Силиконовый колпачок для кнопок AS EKF PROxima | Ссылка |  | шт | 30.54 | 19.5456 | 22.905 | 19.5456 | 0 | 10 | 10 | 1000 | 09 Кнопки, кнопочные посты, переключатели, светосигнальная арматура | 09.06 Дополнительные устройства для кнопок и переключателей | 09.06 Дополнительные устройства для кнопок и переключателей | Регулярная | PROxima | 0 | 0.003 | 0
pe-22a | Силиконовый колпачок для кнопок SW2C EKF PROxima | Ссылка |  | шт | 19.9 | 12.736 | 14.925 | 12.736 | 0 | 10 | 10 | 5000 | 09 Кнопки, кнопочные посты, переключатели, светосигнальная арматура | 09.06 Дополнительные устройства для кнопок и переключателей | 09.06 Дополнительные устройства для кнопок и переключателей | Регулярная | PROxima | 0 | 0.003 | 0
cpb-101-w | Корпус КП101 пластиковый 1 кнопка белый EKF PROxima | Ссылка |  | шт | 116.53 | 74.5792 | 87.3975 | 74.5792 | 0 | 1 | 1 | 100 | 09 Кнопки, кнопочные посты, переключатели, светосигнальная арматура | 09.07 Кнопочные посты | 09.07 Кнопочные посты | Регулярная | PROxima | 0 | 0.136 | 0.000453
cpb-101-o | Корпус КП101 пластиковый 1 кнопка желтый EKF PROxima | Ссылка |  | шт | 116.53 | 74.5792 | 87.3975 | 74.5792 | 0 | 1 | 1 | 100 | 09 Кнопки, кнопочные посты, переключатели, светосигнальная арматура | 09.07 Кнопочные посты | 09.07 Кнопочные посты | Регулярная | PROxima | 0 | 0.136 | 0.000453
cpb-102-w | Корпус КП102 пластиковый 2 кнопки белый EKF PROxima | Ссылка |  | шт | 146.7 | 93.888 | 110.025 | 93.888 | 0 | 1 | 1 | 100 | 09 Кнопки, кнопочные посты, переключатели, светосигнальная арматура | 09.07 Кнопочные посты | 09.07 Кнопочные посты | Регулярная | PROxima | 0 | 0.164 | 0.000612
cpb-102-o | Корпус КП102 пластиковый 2 кнопки желтый EKF PROxima | Ссылка |  | шт | 146.7 | 93.888 | 110.025 | 93.888 | 0 | 1 | 1 | 100 | 09 Кнопки, кнопочные посты, переключатели, светосигнальная арматура | 09.07 Кнопочные посты | 09.07 Кнопочные посты | Регулярная | PROxima | 0 | 0.164 | 0.000612
cpb-103-w | Корпус КП103 пластиковый 3 кнопки белый EKF PROxima | Ссылка |  | шт | 191.39 | 122.4896 | 143.5425 | 122.4896 | 0 | 1 | 1 | 100 | 09 Кнопки, кнопочные посты, переключатели, светосигнальная арматура | 09.07 Кнопочные посты | 09.07 Кнопочные посты | Регулярная | PROxima | 0 | 0.198 | 0.000814
cpb-103-o | Корпус КП103 пластиковый 3 кнопки желтый EKF PROxima | Ссылка |  | шт | 160.99 | 103.0336 | 120.7425 | 103.0336 | 0 | 1 | 1 | 100 | 09 Кнопки, кнопочные посты, переключатели, светосигнальная арматура | 09.07 Кнопочные посты | 09.07 Кнопочные посты | Регулярная | PROxima | 0 | 0.198 | 0.000814
cpb-104-w | Корпус КП104 пластиковый 4 кнопки белый EKF PROxima | Ссылка |  | шт | 244.56 | 156.5184 | 183.42 | 156.5184 | 0 | 1 | 1 | 50 | 09 Кнопки, кнопочные посты, переключатели, светосигнальная арматура | 09.07 Кнопочные посты | 09.07 Кнопочные посты | Регулярная | PROxima | 0 | 0.328 | 0.001225
cpb-104-o | Корпус КП104 пластиковый 4 кнопки желтый EKF PROxima | Ссылка |  | шт | 205.7 | 131.648 | 154.275 | 131.648 | 0 | 1 | 1 | 50 | 09 Кнопки, кнопочные посты, переключатели, светосигнальная арматура | 09.07 Кнопочные посты | 09.07 Кнопочные посты | Регулярная | PROxima | 0 | 0.328 | 0.001225
cpb-105-w | Корпус КП105 пластиковый 5 кнопок белый EKF PROxima | Ссылка |  | шт | 442.59 | 283.2576 | 331.9425 | 283.2576 | 0 | 1 | 1 | 50 | 09 Кнопки, кнопочные посты, переключатели, светосигнальная арматура | 09.07 Кнопочные посты | 09.07 Кнопочные посты | Регулярная | PROxima | 0 | 0.396 | 0.001651
cpb-105-o | Корпус КП105 пластиковый 5 кнопок желтый EKF PROxima | Ссылка |  | шт | 376.2 | 240.768 | 282.15 | 240.768 | 0 | 1 | 1 | 50 | 09 Кнопки, кнопочные посты, переключатели, светосигнальная арматура | 09.07 Кнопочные посты | 09.07 Кнопочные посты | Регулярная | PROxima | 0 | 0.396 | 0.001365
cpb-106-w | Корпус КП106 пластиковый 6 кнопок белый EKF PROxima | Ссылка |  | шт | 434.19 | 277.8816 | 325.6425 | 277.8816 | 0 | 1 | 1 | 50 | 09 Кнопки, кнопочные посты, переключатели, светосигнальная арматура | 09.07 Кнопочные посты | 09.07 Кнопочные посты | Регулярная | PROxima | 0 | 0.396 | 0.001651
cpb-106-o | Корпус КП106 пластиковый 6 кнопок желтый EKF PROxima | Ссылка |  | шт | 457.59 | 292.8576 | 343.1925 | 292.8576 | 0 | 1 | 1 | 50 | 09 Кнопки, кнопочные посты, переключатели, светосигнальная арматура | 09.07 Кнопочные посты | 09.07 Кнопочные посты | Регулярная | PROxima | 0 | 0.396 | 0.001651
pkt-61 | Пульт кнопочный ПКТ-61 на 2 кнопки IP54 EKF PROxima | Ссылка |  | шт | 298.13 | 190.8032 | 223.5975 | 190.8032 | 0 | 1 | 1 | 72 | 09 Кнопки, кнопочные посты, переключатели, светосигнальная арматура | 09.08 Пульты | 09.08 Пульты | Регулярная | PROxima | 0 | 0.34 | 0.000572
pkt-62 | Пульт кнопочный ПКТ-62 на 4 кнопки IP54 EKF PROxima | Ссылка |  | шт | 379.02 | 242.5728 | 284.265 | 242.5728 | 0 | 1 | 1 | 48 | 09 Кнопки, кнопочные посты, переключатели, светосигнальная арматура | 09.08 Пульты | 09.08 Пульты | Регулярная | PROxima | 0 | 0.37 | 0.00090545
pkt-63 | Пульт кнопочный ПКТ-63 на 6 кнопок IP54 EKF PROxima | Ссылка |  | шт | 493 | 315.52 | 369.75 | 315.52 | 0 | 1 | 1 | 42 | 09 Кнопки, кнопочные посты, переключатели, светосигнальная арматура | 09.08 Пульты | 09.08 Пульты | Регулярная | PROxima | 0 | 0.46 | 0.0011868
vki-211 | Выключатель кнопочный с блокировкой ВКИ-211 6А 3P IP40 EKF PROxima | Ссылка |  | шт | 241.26 | 154.4064 | 180.945 | 154.4064 | 0 | 1 | 1 | 100 | 09 Кнопки, кнопочные посты, переключатели, светосигнальная арматура | 09.09 Выключатели кнопочные с блокировкой | 09.09 Выключатели кнопочные с блокировкой | Регулярная | PROxima | 0 | 0.13 | 0.00025183
vki-216 | Выключатель кнопочный с блокировкой ВКИ-216 10А 3P IP40 EKF PROxima | Ссылка |  | шт | 304.17 | 194.6688 | 228.1275 | 194.6688 | 0 | 1 | 1 | 100 | 09 Кнопки, кнопочные посты, переключатели, светосигнальная арматура | 09.09 Выключатели кнопочные с блокировкой | 09.09 Выключатели кнопочные с блокировкой | Регулярная | PROxima | 0 | 0.16 | 0.00031407
vki-230 | Выключатель кнопочный с блокировкой ВКИ-230 16А 3P IP40 EKF PROxima | Ссылка |  | шт | 379.54 | 242.9056 | 284.655 | 242.9056 | 0 | 1 | 1 | 100 | 09 Кнопки, кнопочные посты, переключатели, светосигнальная арматура | 09.09 Выключатели кнопочные с блокировкой | 09.09 Выключатели кнопочные с блокировкой | Регулярная | PROxima | 0 | 0.18 | 0.0004554
pk-IP54-25 | Защитный бокс IP54 до 25 А EKF PROxima | Ссылка |  | шт | 351.49 | 224.9536 | 263.6175 | 224.9536 | 0 | 1 | 68 | 100 | 09 Кнопки, кнопочные посты, переключатели, светосигнальная арматура | 09.10 Кулачковые переключатели | 09.10 Кулачковые переключатели | Регулярная | PROxima | 0 | 0.09 | 0.0005096
pk-IP54-63 | Защитный бокс IP54 до 63 А EKF PROxima | Ссылка |  | шт | 695.62 | 445.1968 | 521.715 | 445.1968 | 0 | 1 | 30 | 100 | 09 Кнопки, кнопочные посты, переключатели, светосигнальная арматура | 09.10 Кулачковые переключатели | 09.10 Кулачковые переключатели | Регулярная | PROxima | 0 | 0.1 | 0.0019837
pk-1-101-10 | Переключатель кулачковый ПК-1-101 10А 1P «0-1-2-3» EKF PROxima | Ссылка |  | шт | 695.62 | 445.1968 | 521.715 | 445.1968 | 0 | 1 | 1 | 100 | 09 Кнопки, кнопочные посты, переключатели, светосигнальная арматура | 09.10 Кулачковые переключатели | 09.10 Кулачковые переключатели | Регулярная | PROxima | 0 | 0.117 | 0.00034196
pk-1-101-25 | Переключатель кулачковый ПК-1-101 25А 1P «0-1-2-3» EKF PROxima | Ссылка |  | шт | 986.53 | 631.3792 | 739.8975 | 631.3792 | 0 | 1 | 1 | 100 | 09 Кнопки, кнопочные посты, переключатели, светосигнальная арматура | 09.10 Кулачковые переключатели | 09.10 Кулачковые переключатели | Регулярная | PROxima | 0 | 0.14 | 0.00034196
pk-1-101-32 | Переключатель кулачковый ПК-1-101 32А 1P «0-1-2-3» EKF PROxima | Ссылка |  | шт | 1597.09 | 1022.1376 | 1197.8175 | 1022.1376 | 0 | 1 | 1 | 100 | 09 Кнопки, кнопочные посты, переключатели, светосигнальная арматура | 09.10 Кулачковые переключатели | 09.10 Кулачковые переключатели | Регулярная | PROxima | 0 | 0.19 | 0.0005625
pk-1-102-10 | Переключатель кулачковый ПК-1-102 10А 2P «0-1-2-3» EKF PROxima | Ссылка |  | шт | 986.53 | 631.3792 | 739.8975 | 631.3792 | 0 | 1 | 1 | 100 | 09 Кнопки, кнопочные посты, переключатели, светосигнальная арматура | 09.10 Кулачковые переключатели | 09.10 Кулачковые переключатели | Регулярная | PROxima | 0 | 0.117 | 0.00034196
pk-1-102-25 | Переключатель кулачковый ПК-1-102 25А 2P «0-1-2-3» EKF PROxima | Ссылка |  | шт | 1037.44 | 663.9616 | 778.08 | 663.9616 | 0 | 1 | 1 | 100 | 09 Кнопки, кнопочные посты, переключатели, светосигнальная арматура | 09.10 Кулачковые переключатели | 09.10 Кулачковые переключатели | Регулярная | PROxima | 0 | 0.14 | 0.00038267
pk-1-102-32 | Переключатель кулачковый ПК-1-102 32А 2P «0-1-2-3» EKF PROxima | Ссылка |  | шт | 1962.15 | 1255.776 | 1471.6125 | 1255.776 | 0 | 1 | 1 | 100 | 09 Кнопки, кнопочные посты, переключатели, светосигнальная арматура | 09.10 Кулачковые переключатели | 09.10 Кулачковые переключатели | Регулярная | PROxima | 0 | 0.19 | 0.00063563
pk-1-103-10 | Переключатель кулачковый ПК-1-103 10А 3P «0-1-2-3» EKF PROxima | Ссылка |  | шт | 1171.3 | 749.632 | 878.475 | 749.632 | 0 | 1 | 1 | 100 | 09 Кнопки, кнопочные посты, переключатели, светосигнальная арматура | 09.10 Кулачковые переключатели | 09.10 Кулачковые переключатели | Регулярная | PROxima | 0 | 0.17 | 0.00042338
pk-1-103-25 | Переключатель кулачковый ПК-1-103 25А 3P «0-1-2-3» EKF PROxima | Ссылка |  | шт | 1763.44 | 1128.6016 | 1322.58 | 1128.6016 | 0 | 1 | 1 | 100 | 09 Кнопки, кнопочные посты, переключатели, светосигнальная арматура | 09.10 Кулачковые переключатели | 09.10 Кулачковые переключатели | Регулярная | PROxima | 0 | 0.22 | 0.00046409
pk-1-103-32 | Переключатель кулачковый ПК-1-103 32А 3P «0-1-2-3» EKF PROxima | Ссылка |  | шт | 2057.53 | 1316.8192 | 1543.1475 | 1316.8192 | 0 | 1 | 1 | 48 | 09 Кнопки, кнопочные посты, переключатели, светосигнальная арматура | 09.10 Кулачковые переключатели | 09.10 Кулачковые переключатели | Регулярная | PROxima | 0 | 0.39 | 0.00080438
pk-1-11-10 | Переключатель кулачковый ПК-1-11 10А 1P "0-1" EKF PROxima | Ссылка |  | шт | 525.1 | 336.064 | 393.825 | 336.064 | 0 | 1 | 1 | 100 | 09 Кнопки, кнопочные посты, переключатели, светосигнальная арматура | 09.10 Кулачковые переключатели | 09.10 Кулачковые переключатели | Регулярная | PROxima | Да | 0.1 | 0.00034196
pk-1-11-25 | Переключатель кулачковый ПК-1-11 25А 1P "0-1" EKF PROxima | Ссылка |  | шт | 768.2 | 491.648 | 576.15 | 491.648 | 0 | 1 | 1 | 100 | 09 Кнопки, кнопочные посты, переключатели, светосигнальная арматура | 09.10 Кулачковые переключатели | 09.10 Кулачковые переключатели | Регулярная | PROxima | Да | 0.1 | 0.00034196
pk-1-112-10 | Переключатель кулачковый ПК-1-112 10А 2P «0-1» с ключом EKF PROxima | Ссылка |  | шт | 1387.68 | 888.1152 | 1040.76 | 888.1152 | 0 | 1 | 1 | 100 | 09 Кнопки, кнопочные посты, переключатели, светосигнальная арматура | 09.10 Кулачковые переключатели | 09.10 Кулачковые переключатели | Регулярная | PROxima | 0 | 0.12 | 0.00042338
pk-1-112-25 | Переключатель кулачковый ПК-1-112 25А 2P «0-1» с ключом EKF PROxima | Ссылка |  | шт | 1650.58 | 1056.3712 | 1237.935 | 1056.3712 | 0 | 1 | 1 | 100 | 09 Кнопки, кнопочные посты, переключатели, светосигнальная арматура | 09.10 Кулачковые переключатели | 09.10 Кулачковые переключатели | Регулярная | PROxima | 0 | 0.13 | 0.00042338
pk-1-113-10 | Переключатель кулачковый ПК-1-113 10А 3P «0-1» с ключом EKF PROxima | Ссылка |  | шт | 1736.84 | 1111.5776 | 1302.63 | 1111.5776 | 0 | 1 | 1 | 100 | 09 Кнопки, кнопочные посты, переключатели, светосигнальная арматура | 09.10 Кулачковые переключатели | 09.10 Кулачковые переключатели | Регулярная | PROxima | 0 | 0.14 | 0.00042338
pk-1-113-25 | Переключатель кулачковый ПК-1-113 25А 3P «0-1» с ключом EKF PROxima | Ссылка |  | шт | 1909.8 | 1222.272 | 1432.35 | 1222.272 | 0 | 1 | 1 | 100 | 09 Кнопки, кнопочные посты, переключатели, светосигнальная арматура | 09.10 Кулачковые переключатели | 09.10 Кулачковые переключатели | Регулярная | PROxima | 0 | 0.15 | 0.00042338
pk-1-12-10 | Переключатель кулачковый ПК-1-12 10А 2P "0-1" EKF PROxima | Ссылка |  | шт | 786.73 | 503.5072 | 590.0475 | 503.5072 | 0 | 1 | 1 | 100 | 09 Кнопки, кнопочные посты, переключатели, светосигнальная арматура | 09.10 Кулачковые переключатели | 09.10 Кулачковые переключатели | Регулярная | PROxima | Да | 0.1 | 0.00034196
pk-1-12-25 | Переключатель кулачковый ПК-1-12 25А 2P "0-1" EKF PROxima | Ссылка |  | шт | 922.24 | 590.2336 | 691.68 | 590.2336 | 0 | 1 | 1 | 100 | 09 Кнопки, кнопочные посты, переключатели, светосигнальная арматура | 09.10 Кулачковые переключатели | 09.10 Кулачковые переключатели | Регулярная | PROxima | Да | 0.1 | 0.00034196
pk-1-121-10 | Переключатель кулачковый ПК-1-121 10А 1P «0-1-2-3» EKF PROxima | Ссылка |  | шт | 695.62 | 445.1968 | 521.715 | 445.1968 | 0 | 1 | 1 | 100 | 09 Кнопки, кнопочные посты, переключатели, светосигнальная арматура | 09.10 Кулачковые переключатели | 09.10 Кулачковые переключатели | Регулярная | PROxima | 0 | 0.117 | 0.00034196
pk-1-121-25 | Переключатель кулачковый ПК-1-121 25А 1P «0-1-2-3» EKF PROxima | Ссылка |  | шт | 986.53 | 631.3792 | 739.8975 | 631.3792 | 0 | 1 | 1 | 100 | 09 Кнопки, кнопочные посты, переключатели, светосигнальная арматура | 09.10 Кулачковые переключатели | 09.10 Кулачковые переключатели | Регулярная | PROxima | 0 | 0.12 | 0.00034196
pk-1-13-10 | Переключатель кулачковый ПК-1-13 10А 3P "0-1" EKF PROxima | Ссылка |  | шт | 741.24 | 474.3936 | 555.93 | 474.3936 | 0 | 1 | 1 | 100 | 09 Кнопки, кнопочные посты, переключатели, светосигнальная арматура | 09.10 Кулачковые переключатели | 09.10 Кулачковые переключатели | Регулярная | PROxima | Да | 0.12 | 0.00034196
pk-1-13-25 | Переключатель кулачковый ПК-1-13 25А 3P "0-1" EKF PROxima | Ссылка |  | шт | 1152.5 | 737.6 | 864.375 | 737.6 | 0 | 1 | 1 | 100 | 09 Кнопки, кнопочные посты, переключатели, светосигнальная арматура | 09.10 Кулачковые переключатели | 09.10 Кулачковые переключатели | Регулярная | PROxima | Да | 0.14 | 0.00034196
pk-1-13-32 | Переключатель кулачковый ПК-1-13 32А 3P "0-1" EKF PROxima | Ссылка |  | шт | 1795.91 | 1149.3824 | 1346.9325 | 1149.3824 | 0 | 1 | 1 | 72 | 09 Кнопки, кнопочные посты, переключатели, светосигнальная арматура | 09.10 Кулачковые переключатели | 09.10 Кулачковые переключатели | Регулярная | PROxima | Да | 0.264 | 0.0005625
pk-1-13-63 | Переключатель кулачковый ПК-1-13 63А 3P "0-1" EKF PROxima | Ссылка |  | шт | 2160.4 | 1382.656 | 1620.3 | 1382.656 | 0 | 1 | 1 | 64 | 09 Кнопки, кнопочные посты, переключатели, светосигнальная арматура | 09.10 Кулачковые переключатели | 09.10 Кулачковые переключатели | Регулярная | PROxima | Да | 0.406 | 0.00063563
pk-1-14-10 | Переключатель кулачковый ПК-1-14 10А 4P "0-1" EKF PROxima | Ссылка |  | шт | 826.32 | 528.8448 | 619.74 | 528.8448 | 0 | 1 | 1 | 100 | 09 Кнопки, кнопочные посты, переключатели, светосигнальная арматура | 09.10 Кулачковые переключатели | 09.10 Кулачковые переключатели | Регулярная | PROxima | Да | 0.12 | 0.00034196
pk-1-14-25 | Переключатель кулачковый ПК-1-14 25А 4P "0-1" EKF PROxima | Ссылка |  | шт | 1017.97 | 651.5008 | 763.4775 | 651.5008 | 0 | 1 | 1 | 100 | 09 Кнопки, кнопочные посты, переключатели, светосигнальная арматура | 09.10 Кулачковые переключатели | 09.10 Кулачковые переключатели | Регулярная | PROxima | Да | 0.14 | 0.00034196
pk-1-21-10 | Переключатель кулачковый ПК-1-21 10А 1P "1-0-2" EKF PROxima | Ссылка |  | шт | 658.35 | 421.344 | 493.7625 | 421.344 | 0 | 1 | 1 | 100 | 09 Кнопки, кнопочные посты, переключатели, светосигнальная арматура | 09.10 Кулачковые переключатели | 09.10 Кулачковые переключатели | Регулярная | PROxima | Да | 0.1 | 0.00034196
pk-1-21-25 | Переключатель кулачковый ПК-1-21 25А 1P "1-0-2" EKF PROxima | Ссылка |  | шт | 808.47 | 517.4208 | 606.3525 | 517.4208 | 0 | 1 | 1 | 100 | 09 Кнопки, кнопочные посты, переключатели, светосигнальная арматура | 09.10 Кулачковые переключатели | 09.10 Кулачковые переключатели | Регулярная | PROxima | Да | 0.1 | 0.00034196
pk-1-22-10 | Переключатель кулачковый ПК-1-22 10А 2P "1-0-2" EKF PROxima | Ссылка |  | шт | 740.48 | 473.9072 | 555.36 | 473.9072 | 0 | 1 | 1 | 100 | 09 Кнопки, кнопочные посты, переключатели, светосигнальная арматура | 09.10 Кулачковые переключатели | 09.10 Кулачковые переключатели | Регулярная | PROxima | Да | 0.12 | 0.00034196
pk-1-22-25 | Переключатель кулачковый ПК-1-22 25А 2P "1-0-2" EKF PROxima | Ссылка |  | шт | 995.94 | 637.4016 | 746.955 | 637.4016 | 0 | 1 | 1 | 100 | 09 Кнопки, кнопочные посты, переключатели, светосигнальная арматура | 09.10 Кулачковые переключатели | 09.10 Кулачковые переключатели | Регулярная | PROxima | Да | 0.14 | 0.00034196
pk-1-23-10 | Переключатель кулачковый ПК-1-23 10А 3P "1-0-2" EKF PROxima | Ссылка |  | шт | 1074.56 | 687.7184 | 805.92 | 687.7184 | 0 | 1 | 1 | 100 | 09 Кнопки, кнопочные посты, переключатели, светосигнальная арматура | 09.10 Кулачковые переключатели | 09.10 Кулачковые переключатели | Регулярная | PROxima | Да | 0.13 | 0.00034196
pk-1-23-25 | Переключатель кулачковый ПК-1-23 25А 3P "1-0-2" EKF PROxima | Ссылка |  | шт | 1089.31 | 697.1584 | 816.9825 | 697.1584 | 0 | 1 | 1 | 100 | 09 Кнопки, кнопочные посты, переключатели, светосигнальная арматура | 09.10 Кулачковые переключатели | 09.10 Кулачковые переключатели | Регулярная | PROxima | Да | 0.15 | 0.00038267
pk-1-23-32 | Переключатель кулачковый ПК-1-23 32А 3P "1-0-2" EKF PROxima | Ссылка |  | шт | 2060.26 | 1318.5664 | 1545.195 | 1318.5664 | 0 | 1 | 1 | 64 | 09 Кнопки, кнопочные посты, переключатели, светосигнальная арматура | 09.10 Кулачковые переключатели | 09.10 Кулачковые переключатели | Регулярная | PROxima | Да | 0.313 | 0.00063563
pk-1-23-63 | Переключатель кулачковый ПК-1-23 63А 3P "1-0-2" EKF PROxima | Ссылка |  | шт | 3072.56 | 1966.4384 | 2304.42 | 1966.4384 | 0 | 1 | 1 | 48 | 09 Кнопки, кнопочные посты, переключатели, светосигнальная арматура | 09.10 Кулачковые переключатели | 09.10 Кулачковые переключатели | Регулярная | PROxima | Да | 0.521 | 0.00078188
pk-1-24-10 | Переключатель кулачковый ПК-1-24 10А 4P "1-0-2" EKF PROxima | Ссылка |  | шт | 1352.75 | 865.76 | 1014.5625 | 865.76 | 0 | 1 | 1 | 100 | 09 Кнопки, кнопочные посты, переключатели, светосигнальная арматура | 09.10 Кулачковые переключатели | 09.10 Кулачковые переключатели | Регулярная | PROxima | Да | 0.16 | 0.00042338
pk-1-24-25 | Переключатель кулачковый ПК-1-24 25А 4P "1-0-2" EKF PROxima | Ссылка |  | шт | 1457.06 | 932.5184 | 1092.795 | 932.5184 | 0 | 1 | 1 | 100 | 09 Кнопки, кнопочные посты, переключатели, светосигнальная арматура | 09.10 Кулачковые переключатели | 09.10 Кулачковые переключатели | Регулярная | PROxima | Да | 0.19 | 0.00042338
pk-1-31-10 | Переключатель кулачковый ПК-1-31 10А 1P "1-2" EKF PROxima | Ссылка |  | шт | 467.88 | 299.4432 | 350.91 | 299.4432 | 0 | 1 | 1 | 100 | 09 Кнопки, кнопочные посты, переключатели, светосигнальная арматура | 09.10 Кулачковые переключатели | 09.10 Кулачковые переключатели | Регулярная | PROxima | Да | 0.1 | 0.00034196
pk-1-31-25 | Переключатель кулачковый ПК-1-31 25А 1P "1-2" EKF PROxima | Ссылка |  | шт | 603.93 | 386.5152 | 452.9475 | 386.5152 | 0 | 1 | 1 | 100 | 09 Кнопки, кнопочные посты, переключатели, светосигнальная арматура | 09.10 Кулачковые переключатели | 09.10 Кулачковые переключатели | Регулярная | PROxima | Да | 0.1 | 0.00034196
pk-1-41-10 | Переключатель кулачковый ПК-1-41 10А 1P "1-0-2" EKF PROxima | Ссылка |  | шт | 538.98 | 344.9472 | 404.235 | 344.9472 | 0 | 1 | 1 | 100 | 09 Кнопки, кнопочные посты, переключатели, светосигнальная арматура | 09.10 Кулачковые переключатели | 09.10 Кулачковые переключатели | Регулярная | PROxima | Да | 0.1 | 0.00034196
pk-1-41-25 | Переключатель кулачковый ПК-1-41 25А 1P "1-0-2" EKF PROxima | Ссылка |  | шт | 735.32 | 470.6048 | 551.49 | 470.6048 | 0 | 1 | 1 | 100 | 09 Кнопки, кнопочные посты, переключатели, светосигнальная арматура | 09.10 Кулачковые переключатели | 09.10 Кулачковые переключатели | Регулярная | PROxima | Да | 0.1 | 0.00034196
pk-1-42-10 | Переключатель кулачковый ПК-1-42 10А 2P "1-0-2" EKF PROxima | Ссылка |  | шт | 692.04 | 442.9056 | 519.03 | 442.9056 | 0 | 1 | 1 | 100 | 09 Кнопки, кнопочные посты, переключатели, светосигнальная арматура | 09.10 Кулачковые переключатели | 09.10 Кулачковые переключатели | Регулярная | PROxima | Да | 0.12 | 0.00034196
pk-1-42-25 | Переключатель кулачковый ПК-1-42 25А 2P "1-0-2" EKF PROxima | Ссылка |  | шт | 942.04 | 602.9056 | 706.53 | 602.9056 | 0 | 1 | 1 | 100 | 09 Кнопки, кнопочные посты, переключатели, светосигнальная арматура | 09.10 Кулачковые переключатели | 09.10 Кулачковые переключатели | Регулярная | PROxima | Да | 0.14 | 0.00034196
pk-1-43-10 | Переключатель кулачковый ПК-1-43 10А 3P "1-0-2" EKF PROxima | Ссылка |  | шт | 869.58 | 556.5312 | 652.185 | 556.5312 | 0 | 1 | 1 | 100 | 09 Кнопки, кнопочные посты, переключатели, светосигнальная арматура | 09.10 Кулачковые переключатели | 09.10 Кулачковые переключатели | Регулярная | PROxima | Да | 0.13 | 0.00034196
pk-1-43-25 | Переключатель кулачковый ПК-1-43 25А 3P "1-0-2" EKF PROxima | Ссылка |  | шт | 1298.46 | 831.0144 | 973.845 | 831.0144 | 0 | 1 | 1 | 100 | 09 Кнопки, кнопочные посты, переключатели, светосигнальная арматура | 09.10 Кулачковые переключатели | 09.10 Кулачковые переключатели | Регулярная | PROxima | Да | 0.15 | 0.00038267
pk-1-43-32 | Переключатель кулачковый ПК-1-43 32А 3P "1-0-2" EKF PROxima | Ссылка |  | шт | 2134.59 | 1366.1376 | 1600.9425 | 1366.1376 | 0 | 1 | 1 | 64 | 09 Кнопки, кнопочные посты, переключатели, светосигнальная арматура | 09.10 Кулачковые переключатели | 09.10 Кулачковые переключатели | Регулярная | PROxima | Да | 0.313 | 0.00063563
pk-1-43-63 | Переключатель кулачковый ПК-1-43 63А 3P "1-0-2" EKF PROxima | Ссылка |  | шт | 3025.38 | 1936.2432 | 2269.035 | 1936.2432 | 0 | 1 | 1 | 48 | 09 Кнопки, кнопочные посты, переключатели, светосигнальная арматура | 09.10 Кулачковые переключатели | 09.10 Кулачковые переключатели | Регулярная | PROxima | Да | 0.521 | 0.00078188
pk-1-51-10 | Переключатель кулачковый ПК-1-51 10А 1P "1-2" EKF PROxima | Ссылка |  | шт | 627.5 | 401.6 | 470.625 | 401.6 | 0 | 1 | 1 | 100 | 09 Кнопки, кнопочные посты, переключатели, светосигнальная арматура | 09.10 Кулачковые переключатели | 09.10 Кулачковые переключатели | Регулярная | PROxima | Да | 0.1 | 0.00034196
pk-1-51-25 | Переключатель кулачковый ПК-1-51 25А 1P "1-2" EKF PROxima | Ссылка |  | шт | 648.98 | 415.3472 | 486.735 | 415.3472 | 0 | 1 | 1 | 100 | 09 Кнопки, кнопочные посты, переключатели, светосигнальная арматура | 09.10 Кулачковые переключатели | 09.10 Кулачковые переключатели | Регулярная | PROxima | Да | 0.1 | 0.00034196
pk-1-52-10 | Переключатель кулачковый ПК-1-52 10А 2P "1-2" EKF PROxima | Ссылка |  | шт | 859 | 549.76 | 644.25 | 549.76 | 0 | 1 | 1 | 100 | 09 Кнопки, кнопочные посты, переключатели, светосигнальная арматура | 09.10 Кулачковые переключатели | 09.10 Кулачковые переключатели | Регулярная | PROxima | Да | 0.12 | 0.00034196
pk-1-52-25 | Переключатель кулачковый ПК-1-52 25А 2P "1-2" EKF PROxima | Ссылка |  | шт | 1062.04 | 679.7056 | 796.53 | 679.7056 | 0 | 100 | 1 | 100 | 09 Кнопки, кнопочные посты, переключатели, светосигнальная арматура | 09.10 Кулачковые переключатели | 09.10 Кулачковые переключатели | Заказная (16) | PROxima | Да | 0.14 | 0.00034196
pk-1-53-10 | Переключатель кулачковый ПК-1-53 10А 3P "1-2" EKF PROxima | Ссылка |  | шт | 1053.18 | 674.0352 | 789.885 | 674.0352 | 0 | 1 | 1 | 100 | 09 Кнопки, кнопочные посты, переключатели, светосигнальная арматура | 09.10 Кулачковые переключатели | 09.10 Кулачковые переключатели | Регулярная | PROxima | Да | 0.13 | 0.00034196
pk-1-53-25 | Переключатель кулачковый ПК-1-53 25А 3P "1-2" EKF PROxima | Ссылка |  | шт | 1340.93 | 858.1952 | 1005.6975 | 858.1952 | 0 | 1 | 1 | 100 | 09 Кнопки, кнопочные посты, переключатели, светосигнальная арматура | 09.10 Кулачковые переключатели | 09.10 Кулачковые переключатели | Регулярная | PROxima | Да | 0.15 | 0.00038267
pk-1-53-32 | Переключатель кулачковый ПК-1-53 32А 3P "1-2" EKF PROxima | Ссылка |  | шт | 1663.55 | 1064.672 | 1247.6625 | 1064.672 | 0 | 1 | 1 | 64 | 09 Кнопки, кнопочные посты, переключатели, светосигнальная арматура | 09.10 Кулачковые переключатели | 09.10 Кулачковые переключатели | Регулярная | PROxima | Да | 0.313 | 0.00063563
pk-1-53-63 | Переключатель кулачковый ПК-1-53 63А 3P "1-2" EKF PROxima | Ссылка |  | шт | 2957.34 | 1892.6976 | 2218.005 | 1892.6976 | 0 | 48 | 1 | 48 | 09 Кнопки, кнопочные посты, переключатели, светосигнальная арматура | 09.10 Кулачковые переключатели | 09.10 Кулачковые переключатели | Заказная (16) | PROxima | Да | 0.521 | 0.00078188
pk-1-64-10 | Переключатель кулачковый ПК-1-64 10А для вольтметра EKF PROxima | Ссылка |  | шт | 1131.1 | 723.904 | 848.325 | 723.904 | 0 | 1 | 1 | 100 | 09 Кнопки, кнопочные посты, переключатели, светосигнальная арматура | 09.10 Кулачковые переключатели | 09.10 Кулачковые переключатели | Регулярная | PROxima | Да | 0.13 | 0.00034196
pk-1-73-10 | Переключатель кулачковый ПК-1-73 10А 3P для вольтметра линейное напряжение EKF PROxima | Ссылка |  | шт | 695.62 | 445.1968 | 521.715 | 445.1968 | 0 | 1 | 1 | 100 | 09 Кнопки, кнопочные посты, переключатели, светосигнальная арматура | 09.10 Кулачковые переключатели | 09.10 Кулачковые переключатели | Регулярная | PROxima | 0 | 0.117 | 0.00034196
pk-1-84-10 | Переключатель кулачковый ПК-1-84 10А 4P для вольтметра (для фазного напряжения) EKF PROxima | Ссылка |  | шт | 695.62 | 445.1968 | 521.715 | 445.1968 | 0 | 1 | 1 | 100 | 09 Кнопки, кнопочные посты, переключатели, светосигнальная арматура | 09.10 Кулачковые переключатели | 09.10 Кулачковые переключатели | Регулярная | PROxima | 0 | 0.12 | 0.00034196
pk-1-94-10 | Переключатель кулачковый ПК-1-94 10А 4P для амперметра EKF PROxima | Ссылка |  | шт | 986.53 | 631.3792 | 739.8975 | 631.3792 | 0 | 1 | 1 | 100 | 09 Кнопки, кнопочные посты, переключатели, светосигнальная арматура | 09.10 Кулачковые переключатели | 09.10 Кулачковые переключатели | Регулярная | PROxima | 0 | 0.117 | 0.00034196
pk-2-13-100 | Переключатель кулачковый ПК-2-13 100А 3P "ВКЛ-ВЫКЛ" EKF PROxima | Ссылка |  | шт | 3433.42 | 2197.3888 | 2575.065 | 2197.3888 | 0 | 1 | 1 | 50 | 09 Кнопки, кнопочные посты, переключатели, светосигнальная арматура | 09.10 Кулачковые переключатели | 09.10 Кулачковые переключатели | Регулярная | PROxima | Да | 0.52 | 0.00079688
pk-2-13-16 | Переключатель кулачковый ПК-2-13 16А 3P "ВКЛ-ВЫКЛ" EKF PROxima | Ссылка |  | шт | 1051.87 | 673.1968 | 788.9025 | 673.1968 | 0 | 1 | 1 | 76 | 09 Кнопки, кнопочные посты, переключатели, светосигнальная арматура | 09.10 Кулачковые переключатели | 09.10 Кулачковые переключатели | Регулярная | PROxima | Да | 0.224 | 0.0005096
pk-2-13-25 | Переключатель кулачковый ПК-2-13 25А 3P "ВКЛ-ВЫКЛ" EKF PROxima | Ссылка |  | шт | 1229.86 | 787.1104 | 922.395 | 787.1104 | 0 | 1 | 1 | 76 | 09 Кнопки, кнопочные посты, переключатели, светосигнальная арматура | 09.10 Кулачковые переключатели | 09.10 Кулачковые переключатели | Регулярная | PROxima | Да | 0.224 | 0.0005096
pk-2-13-40 | Переключатель кулачковый ПК-2-13 40А 3P "ВКЛ-ВЫКЛ" EKF PROxima | Ссылка |  | шт | 1598.22 | 1022.8608 | 1198.665 | 1022.8608 | 0 | 1 | 1 | 68 | 09 Кнопки, кнопочные посты, переключатели, светосигнальная арматура | 09.10 Кулачковые переключатели | 09.10 Кулачковые переключатели | Регулярная | PROxima | Да | 0.294 | 0.0005586
pk-2-13-63 | Переключатель кулачковый ПК-2-13 63А 3P "ВКЛ-ВЫКЛ" EKF PROxima | Ссылка |  | шт | 2207.16 | 1412.5824 | 1655.37 | 1412.5824 | 0 | 1 | 1 | 68 | 09 Кнопки, кнопочные посты, переключатели, светосигнальная арматура | 09.10 Кулачковые переключатели | 09.10 Кулачковые переключатели | Регулярная | PROxima | Да | 0.294 | 0.0005586
pk-3-13-16 | Переключатель кулачковый ПК-3-13 16А 3P "ВКЛ-ВЫКЛ" IP54 EKF PROxima | Ссылка |  | шт | 1297.52 | 830.4128 | 973.14 | 830.4128 | 0 | 1 | 1 | 68 | 09 Кнопки, кнопочные посты, переключатели, светосигнальная арматура | 09.10 Кулачковые переключатели | 09.10 Кулачковые переключатели | Регулярная | PROxima | Да | 0.265 | 0.0005096
pk-3-13-25 | Переключатель кулачковый ПК-3-13 25А 3P "ВКЛ-ВЫКЛ" IP54 EKF PROxima | Ссылка |  | шт | 1547.15 | 990.176 | 1160.3625 | 990.176 | 0 | 1 | 1 | 68 | 09 Кнопки, кнопочные посты, переключатели, светосигнальная арматура | 09.10 Кулачковые переключатели | 09.10 Кулачковые переключатели | Регулярная | PROxima | Да | 0.279 | 0.0005096
pk-3-13-40 | Переключатель кулачковый ПК-3-13 40А 3P "ВКЛ-ВЫКЛ" IP54 EKF PROxima | Ссылка |  | шт | 2445.08 | 1564.8512 | 1833.81 | 1564.8512 | 0 | 30 | 1 | 30 | 09 Кнопки, кнопочные посты, переключатели, светосигнальная арматура | 09.10 Кулачковые переключатели | 09.10 Кулачковые переключатели | Заказная (16) | PROxima | Да | 0.467 | 0.0019837
pk-3-13-63 | Переключатель кулачковый ПК-3-13 63А 3P "ВКЛ-ВЫКЛ" IP54 EKF PROxima | Ссылка |  | шт | 2912.64 | 1864.0896 | 2184.48 | 1864.0896 | 0 | 30 | 1 | 30 | 09 Кнопки, кнопочные посты, переключатели, светосигнальная арматура | 09.10 Кулачковые переключатели | 09.10 Кулачковые переключатели | Заказная (16) | PROxima | 0 | 0.6 | 0.0019837
tz8104 | Концевой выключатель TZ-8104 EKF PROxima | Ссылка |  | шт | 671.26 | 429.6064 | 503.445 | 429.6064 | 0 | 1 | 1 | 60 | 09 Кнопки, кнопочные посты, переключатели, светосигнальная арматура | 09.11 Концевые и путевые выключатели | 09.11 Концевые и путевые выключатели | Регулярная | PROxima | 0 | 0.14 | 0.0001638
tz8108 | Концевой выключатель TZ-8108 EKF PROxima | Ссылка |  | шт | 716.56 | 458.5984 | 537.42 | 458.5984 | 0 | 1 | 1 | 60 | 09 Кнопки, кнопочные посты, переключатели, светосигнальная арматура | 09.11 Концевые и путевые выключатели | 09.11 Концевые и путевые выключатели | Регулярная | PROxima | 0 | 0.145 | 0.0001872
tz8111 | Концевой выключатель TZ-8111 EKF PROxima | Ссылка |  | шт | 671.26 | 429.6064 | 503.445 | 429.6064 | 0 | 1 | 1 | 100 | 09 Кнопки, кнопочные посты, переключатели, светосигнальная арматура | 09.11 Концевые и путевые выключатели | 09.11 Концевые и путевые выключатели | Регулярная | PROxima | 0 | 0.135 | 9.9e-05
tz8112 | Концевой выключатель TZ-8112 EKF PROxima | Ссылка |  | шт | 671.26 | 429.6064 | 503.445 | 429.6064 | 0 | 1 | 1 | 100 | 09 Кнопки, кнопочные посты, переключатели, светосигнальная арматура | 09.11 Концевые и путевые выключатели | 09.11 Концевые и путевые выключатели | Регулярная | PROxima | 0 | 0.14 | 0.000108
vk-200br-21 | Концевой выключатель ВК-200 БР11-67У2-21 EKF PROxima | Ссылка |  | шт | 1269.81 | 812.6784 | 952.3575 | 812.6784 | 0 | 1 | 1 | 24 | 09 Кнопки, кнопочные посты, переключатели, светосигнальная арматура | 09.11 Концевые и путевые выключатели | 09.11 Концевые и путевые выключатели | Регулярная | PROxima | 0 | 0.692 | 0.0065196
vk-200br-22 | Концевой выключатель ВК-200 БР11-67У2-22 EKF PROxima | Ссылка |  | шт | 1269.81 | 812.6784 | 952.3575 | 812.6784 | 0 | 1 | 1 | 24 | 09 Кнопки, кнопочные посты, переключатели, светосигнальная арматура | 09.11 Концевые и путевые выключатели | 09.11 Концевые и путевые выключатели | Регулярная | PROxima | 0 | 0.692 | 0.0065196
vk-200br-31 | Концевой выключатель ВК-200-БР-11-67У2-31 EKF PROxima | Ссылка |  | шт | 1011.89 | 647.6096 | 758.9175 | 647.6096 | 0 | 1 | 1 | 24 | 09 Кнопки, кнопочные посты, переключатели, светосигнальная арматура | 09.11 Концевые и путевые выключатели | 09.11 Концевые и путевые выключатели | Регулярная | PROxima | 0 | 0.692 | 0.0065196
vk-200br-32 | Концевой выключатель ВК-200-БР-11-67У2-32 EKF PROxima | Ссылка |  | шт | 1011.89 | 647.6096 | 758.9175 | 647.6096 | 0 | 1 | 1 | 24 | 09 Кнопки, кнопочные посты, переключатели, светосигнальная арматура | 09.11 Концевые и путевые выключатели | 09.11 Концевые и путевые выключатели | Регулярная | PROxima | 0 | 0.692 | 0.0065196
vk-300br-21 | Концевой выключатель ВК-300 БР11-67У2-21 EKF PROxima | Ссылка |  | шт | 1292.51 | 827.2064 | 969.3825 | 827.2064 | 0 | 1 | 1 | 24 | 09 Кнопки, кнопочные посты, переключатели, светосигнальная арматура | 09.11 Концевые и путевые выключатели | 09.11 Концевые и путевые выключатели | Регулярная | PROxima | 0 | 0.692 | 0.0065196
vk-300br-22 | Концевой выключатель ВК-300 БР11-67У2-22 EKF PROxima | Ссылка |  | шт | 1292.51 | 827.2064 | 969.3825 | 827.2064 | 0 | 1 | 1 | 24 | 09 Кнопки, кнопочные посты, переключатели, светосигнальная арматура | 09.11 Концевые и путевые выключатели | 09.11 Концевые и путевые выключатели | Регулярная | PROxima | 0 | 0.692 | 0.0065196
vk-300br-23 | Концевой выключатель ВК-300 БР11-67У2-23 EKF PROxima | Ссылка |  | шт | 1046.66 | 669.8624 | 784.995 | 669.8624 | 0 | 1 | 1 | 24 | 09 Кнопки, кнопочные посты, переключатели, светосигнальная арматура | 09.11 Концевые и путевые выключатели | 09.11 Концевые и путевые выключатели | Регулярная | PROxima | 0 | 0.692 | 0.0065196
vk-300br-24 | Концевой выключатель ВК-300 БР11-67У2-24 EKF PROxima | Ссылка |  | шт | 1292.51 | 827.2064 | 969.3825 | 827.2064 | 0 | 1 | 1 | 24 | 09 Кнопки, кнопочные посты, переключатели, светосигнальная арматура | 09.11 Концевые и путевые выключатели | 09.11 Концевые и путевые выключатели | Регулярная | PROxima | 0 | 0.692 | 0.0065196
vk-300br-42 | Концевой выключатель ВК-300-БР-11-67У2-42 EKF PROxima | Ссылка |  | шт | 1292.51 | 827.2064 | 969.3825 | 827.2064 | 0 | 1 | 1 | 24 | 09 Кнопки, кнопочные посты, переключатели, светосигнальная арматура | 09.11 Концевые и путевые выключатели | 09.11 Концевые и путевые выключатели | Регулярная | PROxima | 0 | 0.692 | 0.0065196
ku-701-54 | Концевой выключатель КУ-701 У2 10А IP54 EKF PROxima | Ссылка |  | шт | 3175.37 | 2032.2368 | 2381.5275 | 2032.2368 | 0 | 1 | 1 | 8 | 09 Кнопки, кнопочные посты, переключатели, светосигнальная арматура | 09.11 Концевые и путевые выключатели | 09.11 Концевые и путевые выключатели | Регулярная | PROxima | 0 | 1.963 | 0.0030531
ku-703-44 | Концевой выключатель КУ-703 У2 10А IP44 EKF PROxima | Ссылка |  | шт | 3786.77 | 2423.5328 | 2840.0775 | 2423.5328 | 0 | 1 | 1 | 8 | 09 Кнопки, кнопочные посты, переключатели, светосигнальная арматура | 09.11 Концевые и путевые выключатели | 09.11 Концевые и путевые выключатели | Регулярная | PROxima | 0 | 1.963 | 0.0030531
ku-704-44 | Концевой выключатель КУ-704 У2 10А IP44 EKF PROxima | Ссылка |  | шт | 2784.6 | 1782.144 | 2088.45 | 1782.144 | 0 | 1 | 1 | 8 | 09 Кнопки, кнопочные посты, переключатели, светосигнальная арматура | 09.11 Концевые и путевые выключатели | 09.11 Концевые и путевые выключатели | Регулярная | PROxima | 0 | 1.963 | 0.0030531
ku-703-pr | Противовес с тросом для КУ-703 EKF PROxima | Ссылка |  | шт | 2897.4 | 1854.336 | 2173.05 | 1854.336 | 0 | 1 | 1 | 8 | 09 Кнопки, кнопочные посты, переключатели, светосигнальная арматура | 09.11 Концевые и путевые выключатели | 09.11 Концевые и путевые выключатели | Регулярная | PROxima | 0 | 1.963 | 0.001716
vp-15a-221-3 | Путевой выключатель ВП 15К-21А-221-54 У2.3 EKF PROxima | Ссылка |  | шт | 627.29 | 401.4656 | 470.4675 | 401.4656 | 0 | 1 | 1 | 50 | 09 Кнопки, кнопочные посты, переключатели, светосигнальная арматура | 09.11 Концевые и путевые выключатели | 09.11 Концевые и путевые выключатели | Регулярная | PROxima | 0 | 0.304 | 0.0003
vp-15a-211-3 | Путевой выключатель ВП 15К-21А-211-54 У2.3 EKF PROxima | Ссылка |  | шт | 592.91 | 379.4624 | 444.6825 | 379.4624 | 0 | 1 | 1 | 50 | 09 Кнопки, кнопочные посты, переключатели, светосигнальная арматура | 09.11 Концевые и путевые выключатели | 09.11 Концевые и путевые выключатели | Регулярная | PROxima | 0 | 0.304 | 0.0003
vp-15a-211-8 | Путевой выключатель ВП 15К-21А-211-54 У2.8 EKF PROxima | Ссылка |  | шт | 600.17 | 384.1088 | 450.1275 | 384.1088 | 0 | 1 | 1 | 50 | 09 Кнопки, кнопочные посты, переключатели, светосигнальная арматура | 09.11 Концевые и путевые выключатели | 09.11 Концевые и путевые выключатели | Регулярная | PROxima | 0 | 0.304 | 0.0003
vp-15a-221-8 | Путевой выключатель ВП 15К-21А-221-54 У2.8 EKF PROxima | Ссылка |  | шт | 645.41 | 413.0624 | 484.0575 | 413.0624 | 0 | 1 | 1 | 50 | 09 Кнопки, кнопочные посты, переключатели, светосигнальная арматура | 09.11 Концевые и путевые выключатели | 09.11 Концевые и путевые выключатели | Регулярная | PROxima | 0 | 0.304 | 0.0003
vp-15a-231-3 | Путевой выключатель ВП 15К-21А-231-54 У2.3 EKF PROxima | Ссылка |  | шт | 766.24 | 490.3936 | 574.68 | 490.3936 | 0 | 1 | 1 | 50 | 09 Кнопки, кнопочные посты, переключатели, светосигнальная арматура | 09.11 Концевые и путевые выключатели | 09.11 Концевые и путевые выключатели | Регулярная | PROxima | 0 | 0.304 | 0.00042
vp-15a-231-8 | Путевой выключатель ВП 15К-21А-231-54 У2.8 EKF PROxima | Ссылка |  | шт | 799.26 | 511.5264 | 599.445 | 511.5264 | 0 | 1 | 1 | 50 | 09 Кнопки, кнопочные посты, переключатели, светосигнальная арматура | 09.11 Концевые и путевые выключатели | 09.11 Концевые и путевые выключатели | Регулярная | PROxima | 0 | 0.304 | 0.00042
vp-15a-291-3 | Путевой выключатель ВП 15К-21А-291-54 У2.3 EKF PROxima | Ссылка |  | шт | 988.09 | 632.3776 | 741.0675 | 632.3776 | 0 | 1 | 1 | 50 | 09 Кнопки, кнопочные посты, переключатели, светосигнальная арматура | 09.11 Концевые и путевые выключатели | 09.11 Концевые и путевые выключатели | Регулярная | PROxima | 0 | 0.304 | 0.00042
vp-15a-291-8 | Путевой выключатель ВП 15К-21А-291-54 У2.8 EKF PROxima | Ссылка |  | шт | 988.09 | 632.3776 | 741.0675 | 632.3776 | 0 | 1 | 1 | 50 | 09 Кнопки, кнопочные посты, переключатели, светосигнальная арматура | 09.11 Концевые и путевые выключатели | 09.11 Концевые и путевые выключатели | Регулярная | PROxima | 0 | 0.304 | 0.00042
vp-15b-221-3 | Путевой выключатель ВП 15К-21Б-221-54 У2.3 EKF PROxima | Ссылка |  | шт | 603.63 | 386.3232 | 452.7225 | 386.3232 | 0 | 1 | 1 | 50 | 09 Кнопки, кнопочные посты, переключатели, светосигнальная арматура | 09.11 Концевые и путевые выключатели | 09.11 Концевые и путевые выключатели | Регулярная | PROxima | 0 | 0.304 | 0.0003
vp-15b-291-3 | Путевой выключатель ВП 15К-21Б-291-54 У2.3 EKF PROxima | Ссылка |  | шт | 988.09 | 632.3776 | 741.0675 | 632.3776 | 0 | 1 | 1 | 50 | 09 Кнопки, кнопочные посты, переключатели, светосигнальная арматура | 09.11 Концевые и путевые выключатели | 09.11 Концевые и путевые выключатели | Регулярная | PROxima | 0 | 0.304 | 0.00042
vp-15b-291-8 | Путевой выключатель ВП 15К-21Б-291-54 У2.8 EKF PROxima | Ссылка |  | шт | 988.09 | 632.3776 | 741.0675 | 632.3776 | 0 | 1 | 1 | 50 | 09 Кнопки, кнопочные посты, переключатели, светосигнальная арматура | 09.11 Концевые и путевые выключатели | 09.11 Концевые и путевые выключатели | Регулярная | PROxima | 0 | 0.304 | 0.00042
vpk-2010d | Путевой контактный выключатель ВПК 2010-БУХЛ4 Д/Т (длинный толкатель) EKF PROxima | Ссылка |  | шт | 190.18 | 121.7152 | 142.635 | 121.7152 | 0 | 1 | 1 | 400 | 09 Кнопки, кнопочные посты, переключатели, светосигнальная арматура | 09.11 Концевые и путевые выключатели | 09.11 Концевые и путевые выключатели | Регулярная | PROxima | 0 | 0.039 | 8.4e-05
vpk-2110 | Путевой контактный выключатель ВПК 2110 EKF PROxima | Ссылка |  | шт | 599.83 | 383.8912 | 449.8725 | 383.8912 | 0 | 1 | 1 | 50 | 09 Кнопки, кнопочные посты, переключатели, светосигнальная арматура | 09.11 Концевые и путевые выключатели | 09.11 Концевые и путевые выключатели | Регулярная | PROxima | 0 | 0.225 | 0.00034944
vpk-2111 | Путевой контактный выключатель ВПК 2111 EKF PROxima | Ссылка |  | шт | 685.25 | 438.56 | 513.9375 | 438.56 | 0 | 1 | 1 | 50 | 09 Кнопки, кнопочные посты, переключатели, светосигнальная арматура | 09.11 Концевые и путевые выключатели | 09.11 Концевые и путевые выключатели | Регулярная | PROxima | 0 | 0.25 | 0.0004608
vpk-2112 | Путевой контактный выключатель ВПК 2112 EKF PROxima | Ссылка |  | шт | 684.54 | 438.1056 | 513.405 | 438.1056 | 0 | 1 | 1 | 50 | 09 Кнопки, кнопочные посты, переключатели, светосигнальная арматура | 09.11 Концевые и путевые выключатели | 09.11 Концевые и путевые выключатели | Регулярная | PROxima | 0 | 0.229 | 0.0004608
vpk-2010k | Путевой контактный выключатель ВПК-2010-БУХЛ4 (короткий толкатель) EKF PROxima | Ссылка |  | шт | 188.63 | 120.7232 | 141.4725 | 120.7232 | 0 | 1 | 1 | 400 | 09 Кнопки, кнопочные посты, переключатели, светосигнальная арматура | 09.11 Концевые и путевые выключатели | 09.11 Концевые и путевые выключатели | Регулярная | PROxima | 0 | 0.039 | 6.3e-05
pp-3-40-4r | Пакетный переключатель (реверс) ПП 3-40/Р М2 пл. IP56 EKF PROxima | Ссылка |  | шт | 3423.91 | 2191.3024 | 2567.9325 | 2191.3024 | 0 | 18 | 1 | 18 | 09 Кнопки, кнопочные посты, переключатели, светосигнальная арматура | 09.12 Пакетные выключатели и переключатели | 09.12 Пакетные выключатели и переключатели | Заказная | PROxima | 0 | 0.944 | 0
pp-3-100-4r | Пакетный переключатель (реверс) ПП 3-100/Р М2 пл. IP56 EKF PROxima | Ссылка |  | шт | 7625.44 | 4880.2816 | 5719.08 | 4880.2816 | 0 | 10 | 1 | 10 | 09 Кнопки, кнопочные посты, переключатели, светосигнальная арматура | 09.12 Пакетные выключатели и переключатели | 09.12 Пакетные выключатели и переключатели | Заказная | PROxima | 0 | 2.2 | 0
pp-3-100-1r | Пакетный переключатель (реверс) ПП 3-100/Р М3 исп.1 EKF PROxima | Ссылка |  | шт | 3554.48 | 2274.8672 | 2665.86 | 2274.8672 | 0 | 12 | 1 | 12 | 09 Кнопки, кнопочные посты, переключатели, светосигнальная арматура | 09.12 Пакетные выключатели и переключатели | 09.12 Пакетные выключатели и переключатели | Заказная | PROxima | 0 | 1.458 | 0.0025688
pp-3-100-3r | Пакетный переключатель (реверс) ПП 3-100/Р М3 исп.3 EKF PROxima | Ссылка |  | шт | 3554.48 | 2274.8672 | 2665.86 | 2274.8672 | 0 | 12 | 1 | 12 | 09 Кнопки, кнопочные посты, переключатели, светосигнальная арматура | 09.12 Пакетные выключатели и переключатели | 09.12 Пакетные выключатели и переключатели | Заказная | PROxima | 0 | 1.417 | 0
pp-3-16-4r | Пакетный переключатель (реверс) ПП 3-16/Р М2 пл. IP56 EKF PROxima | Ссылка |  | шт | 1566.86 | 1002.7904 | 1175.145 | 1002.7904 | 0 | 40 | 1 | 40 | 09 Кнопки, кнопочные посты, переключатели, светосигнальная арматура | 09.12 Пакетные выключатели и переключатели | 09.12 Пакетные выключатели и переключатели | Заказная | PROxima | 0 | 0.55 | 0
pp-3-16-1r | Пакетный переключатель (реверс) ПП 3-16/Р М3 исп.1 EKF PROxima | Ссылка |  | шт | 533.39 | 341.3696 | 400.0425 | 341.3696 | 0 | 120 | 10 | 120 | 09 Кнопки, кнопочные посты, переключатели, светосигнальная арматура | 09.12 Пакетные выключатели и переключатели | 09.12 Пакетные выключатели и переключатели | Заказная | PROxima | 0 | 0.167 | 0
pp-3-16-3r | Пакетный переключатель (реверс) ПП 3-16/Р М3 исп.3 EKF PROxima | Ссылка |  | шт | 525.19 | 336.1216 | 393.8925 | 336.1216 | 0 | 120 | 10 | 120 | 09 Кнопки, кнопочные посты, переключатели, светосигнальная арматура | 09.12 Пакетные выключатели и переключатели | 09.12 Пакетные выключатели и переключатели | Заказная | PROxima | 0 | 0.154 | 0
pp-3-40-1r | Пакетный переключатель (реверс) ПП 3-40/Р М3 исп.1 EKF PROxima | Ссылка |  | шт | 1143.24 | 731.6736 | 857.43 | 731.6736 | 0 | 45 | 1 | 45 | 09 Кнопки, кнопочные посты, переключатели, светосигнальная арматура | 09.12 Пакетные выключатели и переключатели | 09.12 Пакетные выключатели и переключатели | Заказная | PROxima | 0 | 0.533 | 0
pp-3-40-3r | Пакетный переключатель (реверс) ПП 3-40/Р М3 исп.3 EKF PROxima | Ссылка |  | шт | 1143.24 | 731.6736 | 857.43 | 731.6736 | 0 | 45 | 1 | 45 | 09 Кнопки, кнопочные посты, переключатели, светосигнальная арматура | 09.12 Пакетные выключатели и переключатели | 09.12 Пакетные выключатели и переключатели | Заказная | PROxima | 0 | 0.511 | 0
pp-1-16-1 | Пакетный переключатель ПП 1-16/Н2 М3 исп.1 EKF PROxima | Ссылка |  | шт | 195.72 | 125.2608 | 146.79 | 125.2608 | 0 | 120 | 10 | 120 | 09 Кнопки, кнопочные посты, переключатели, светосигнальная арматура | 09.12 Пакетные выключатели и переключатели | 09.12 Пакетные выключатели и переключатели | Заказная | PROxima | 0 | 0.113 | 0
pp-1-16-3 | Пакетный переключатель ПП 1-16/Н2 М3 исп.3 EKF PROxima | Ссылка |  | шт | 203.96 | 130.5344 | 152.97 | 130.5344 | 0 | 1 | 10 | 120 | 09 Кнопки, кнопочные посты, переключатели, светосигнальная арматура | 09.12 Пакетные выключатели и переключатели | 09.12 Пакетные выключатели и переключатели | Регулярная | PROxima | 0 | 0.117 | 0.0004072
pp-2-100-5 | Пакетный переключатель ПП 2-100/Н2 М1 сил. IP56 EKF PROxima | Ссылка |  | шт | 14629.9 | 9363.136 | 10972.425 | 9363.136 | 0 | 6 | 1 | 6 | 09 Кнопки, кнопочные посты, переключатели, светосигнальная арматура | 09.12 Пакетные выключатели и переключатели | 09.12 Пакетные выключатели и переключатели | Заказная | PROxima | 0 | 4.5 | 0
pp-2-100-4 | Пакетный переключатель ПП 2-100/Н2 М2 пл. IP56 EKF PROxima | Ссылка |  | шт | 4497.41 | 2878.3424 | 3373.0575 | 2878.3424 | 0 | 10 | 1 | 10 | 09 Кнопки, кнопочные посты, переключатели, светосигнальная арматура | 09.12 Пакетные выключатели и переключатели | 09.12 Пакетные выключатели и переключатели | Заказная | PROxima | 0 | 2.2 | 0
pp-2-100-1 | Пакетный переключатель ПП 2-100/Н2 М3 исп.1 EKF PROxima | Ссылка |  | шт | 1980.22 | 1267.3408 | 1485.165 | 1267.3408 | 0 | 12 | 1 | 12 | 09 Кнопки, кнопочные посты, переключатели, светосигнальная арматура | 09.12 Пакетные выключатели и переключатели | 09.12 Пакетные выключатели и переключатели | Заказная | PROxima | 0 | 1.292 | 0
pp-2-100-3 | Пакетный переключатель ПП 2-100/Н2 М3 исп.3 EKF PROxima | Ссылка |  | шт | 1990.24 | 1273.7536 | 1492.68 | 1273.7536 | 0 | 12 | 12 | 12 | 09 Кнопки, кнопочные посты, переключатели, светосигнальная арматура | 09.12 Пакетные выключатели и переключатели | 09.12 Пакетные выключатели и переключатели | Заказная | PROxima | 0 | 1.25 | 0.0030987
pp-2-16-5 | Пакетный переключатель ПП 2-16/Н2 М1 сил. IP56 EKF PROxima | Ссылка |  | шт | 1691.63 | 1082.6432 | 1268.7225 | 1082.6432 | 0 | 32 | 1 | 32 | 09 Кнопки, кнопочные посты, переключатели, светосигнальная арматура | 09.12 Пакетные выключатели и переключатели | 09.12 Пакетные выключатели и переключатели | Заказная | PROxima | 0 | 0.875 | 0
pp-2-16-4 | Пакетный переключатель ПП 2-16/Н2 М2 пл. IP56 EKF PROxima | Ссылка |  | шт | 596.41 | 381.7024 | 447.3075 | 381.7024 | 0 | 1 | 1 | 48 | 09 Кнопки, кнопочные посты, переключатели, светосигнальная арматура | 09.12 Пакетные выключатели и переключатели | 09.12 Пакетные выключатели и переключатели | Регулярная | PROxima | 0 | 0.417 | 0.0013674
pp-2-16-1 | Пакетный переключатель ПП 2-16/Н2 М3 исп.1 EKF PROxima | Ссылка |  | шт | 258.27 | 165.2928 | 193.7025 | 165.2928 | 0 | 1 | 10 | 120 | 09 Кнопки, кнопочные посты, переключатели, светосигнальная арматура | 09.12 Пакетные выключатели и переключатели | 09.12 Пакетные выключатели и переключатели | Регулярная | PROxima | 0 | 0.129 | 0.0004072
pp-2-16-3 | Пакетный переключатель ПП 2-16/Н2 М3 исп.3 EKF PROxima | Ссылка |  | шт | 193.19 | 123.6416 | 144.8925 | 123.6416 | 0 | 1 | 10 | 120 | 09 Кнопки, кнопочные посты, переключатели, светосигнальная арматура | 09.12 Пакетные выключатели и переключатели | 09.12 Пакетные выключатели и переключатели | Регулярная | PROxima | 0 | 0.133 | 0.0004072
pp-2-40-5 | Пакетный переключатель ПП 2-40/Н2 М1 сил. IP56 EKF PROxima | Ссылка |  | шт | 3792.4 | 2427.136 | 2844.3 | 2427.136 | 0 | 12 | 1 | 12 | 09 Кнопки, кнопочные посты, переключатели, светосигнальная арматура | 09.12 Пакетные выключатели и переключатели | 09.12 Пакетные выключатели и переключатели | Заказная | PROxima | 0 | 2.167 | 0
pp-2-40-4 | Пакетный переключатель ПП 2-40/Н2 М2 пл. IP56 EKF PROxima | Ссылка |  | шт | 1819.31 | 1164.3584 | 1364.4825 | 1164.3584 | 0 | 1 | 1 | 18 | 09 Кнопки, кнопочные посты, переключатели, светосигнальная арматура | 09.12 Пакетные выключатели и переключатели | 09.12 Пакетные выключатели и переключатели | Регулярная | PROxima | 0 | 0.944 | 0.0034756
pp-2-40-1 | Пакетный переключатель ПП 2-40/Н2 М3 исп.1 EKF PROxima | Ссылка |  | шт | 600.92 | 384.5888 | 450.69 | 384.5888 | 0 | 45 | 1 | 45 | 09 Кнопки, кнопочные посты, переключатели, светосигнальная арматура | 09.12 Пакетные выключатели и переключатели | 09.12 Пакетные выключатели и переключатели | Заказная | PROxima | 0 | 0.444 | 0
pp-2-40-3 | Пакетный переключатель ПП 2-40/Н2 М3 исп.3 EKF PROxima | Ссылка |  | шт | 617.46 | 395.1744 | 463.095 | 395.1744 | 0 | 1 | 1 | 45 | 09 Кнопки, кнопочные посты, переключатели, светосигнальная арматура | 09.12 Пакетные выключатели и переключатели | 09.12 Пакетные выключатели и переключатели | Регулярная | PROxima | 0 | 0.422 | 0.001152
pp-2-63-5 | Пакетный переключатель ПП 2-63/Н2 М1 сил. IP56 EKF PROxima | Ссылка |  | шт | 9514.38 | 6089.2032 | 7135.785 | 6089.2032 | 0 | 12 | 1 | 12 | 09 Кнопки, кнопочные посты, переключатели, светосигнальная арматура | 09.12 Пакетные выключатели и переключатели | 09.12 Пакетные выключатели и переключатели | Заказная | PROxima | 0 | 2.333 | 0
pp-2-63-4 | Пакетный переключатель ПП 2-63/Н2 М2 пл. IP56 EKF PROxima | Ссылка |  | шт | 2321 | 1485.44 | 1740.75 | 1485.44 | 0 | 12 | 1 | 12 | 09 Кнопки, кнопочные посты, переключатели, светосигнальная арматура | 09.12 Пакетные выключатели и переключатели | 09.12 Пакетные выключатели и переключатели | Заказная | PROxima | 0 | 1.25 | 0
pp-2-63-1 | Пакетный переключатель ПП 2-63/Н2 М3 исп.1 EKF PROxima | Ссылка |  | шт | 1360.85 | 870.944 | 1020.6375 | 870.944 | 0 | 45 | 1 | 45 | 09 Кнопки, кнопочные посты, переключатели, светосигнальная арматура | 09.12 Пакетные выключатели и переключатели | 09.12 Пакетные выключатели и переключатели | Заказная | PROxima | 0 | 0.6 | 0
pp-2-63-3 | Пакетный переключатель ПП 2-63/Н2 М3 исп.3 EKF PROxima | Ссылка |  | шт | 1292.8 | 827.392 | 969.6 | 827.392 | 0 | 45 | 1 | 45 | 09 Кнопки, кнопочные посты, переключатели, светосигнальная арматура | 09.12 Пакетные выключатели и переключатели | 09.12 Пакетные выключатели и переключатели | Заказная | PROxima | 0 | 0.578 | 0
pp-3-100-5 | Пакетный переключатель ПП 3-100/Н2 М1 сил. IP56 EKF PROxima | Ссылка |  | шт | 14627.01 | 9361.2864 | 10970.2575 | 9361.2864 | 0 | 6 | 1 | 6 | 09 Кнопки, кнопочные посты, переключатели, светосигнальная арматура | 09.12 Пакетные выключатели и переключатели | 09.12 Пакетные выключатели и переключатели | Заказная | PROxima | 0 | 4.667 | 0
pp-3-100-4 | Пакетный переключатель ПП 3-100/Н2 М2 пл. IP56 EKF PROxima | Ссылка |  | шт | 6168.81 | 3948.0384 | 4626.6075 | 3948.0384 | 0 | 10 | 1 | 10 | 09 Кнопки, кнопочные посты, переключатели, светосигнальная арматура | 09.12 Пакетные выключатели и переключатели | 09.12 Пакетные выключатели и переключатели | Регулярная | PROxima | 0 | 2.2 | 0
pp-3-100-1 | Пакетный переключатель ПП 3-100/Н2 М3 исп.1 EKF PROxima | Ссылка |  | шт | 2020.53 | 1293.1392 | 1515.3975 | 1293.1392 | 0 | 12 | 1 | 12 | 09 Кнопки, кнопочные посты, переключатели, светосигнальная арматура | 09.12 Пакетные выключатели и переключатели | 09.12 Пакетные выключатели и переключатели | Заказная | PROxima | 0 | 1.375 | 0
pp-3-100-3 | Пакетный переключатель ПП 3-100/Н2 М3 исп.3 EKF PROxima | Ссылка |  | шт | 2020.53 | 1293.1392 | 1515.3975 | 1293.1392 | 0 | 12 | 1 | 12 | 09 Кнопки, кнопочные посты, переключатели, светосигнальная арматура | 09.12 Пакетные выключатели и переключатели | 09.12 Пакетные выключатели и переключатели | Заказная | PROxima | 0 | 1.333 | 0
pp-3-16-5 | Пакетный переключатель ПП 3-16/Н2 М1 сил. IP56 EKF PROxima | Ссылка |  | шт | 2089.15 | 1337.056 | 1566.8625 | 1337.056 | 0 | 32 | 1 | 32 | 09 Кнопки, кнопочные посты, переключатели, светосигнальная арматура | 09.12 Пакетные выключатели и переключатели | 09.12 Пакетные выключатели и переключатели | Заказная | PROxima | 0 | 0.875 | 0
pp-3-16-4 | Пакетный переключатель ПП 3-16/Н2 М2 пл. IP56 EKF PROxima | Ссылка |  | шт | 760.8 | 486.912 | 570.6 | 486.912 | 0 | 1 | 1 | 48 | 09 Кнопки, кнопочные посты, переключатели, светосигнальная арматура | 09.12 Пакетные выключатели и переключатели | 09.12 Пакетные выключатели и переключатели | Регулярная | PROxima | 0 | 0.438 | 0.0013674
pp-3-16-1 | Пакетный переключатель ПП 3-16/Н2 М3 исп.1 EKF PROxima | Ссылка |  | шт | 332.19 | 212.6016 | 249.1425 | 212.6016 | 0 | 1 | 10 | 120 | 09 Кнопки, кнопочные посты, переключатели, светосигнальная арматура | 09.12 Пакетные выключатели и переключатели | 09.12 Пакетные выключатели и переключатели | Регулярная | PROxima | 0 | 0.146 | 0.0004072
pp-3-16-3 | Пакетный переключатель ПП 3-16/Н2 М3 исп.3 EKF PROxima | Ссылка |  | шт | 206.39 | 132.0896 | 154.7925 | 132.0896 | 0 | 1 | 10 | 120 | 09 Кнопки, кнопочные посты, переключатели, светосигнальная арматура | 09.12 Пакетные выключатели и переключатели | 09.12 Пакетные выключатели и переключатели | Регулярная | PROxima | 0 | 0.15 | 0.0004072
pp-3-40-5 | Пакетный переключатель ПП 3-40/Н2 М1 сил. IP56 EKF PROxima | Ссылка |  | шт | 3722.76 | 2382.5664 | 2792.07 | 2382.5664 | 0 | 12 | 1 | 12 | 09 Кнопки, кнопочные посты, переключатели, светосигнальная арматура | 09.12 Пакетные выключатели и переключатели | 09.12 Пакетные выключатели и переключатели | Заказная | PROxima | 0 | 2.167 | 0
pp-3-40-4 | Пакетный переключатель ПП 3-40/Н2 М2 пл. IP56 EKF PROxima | Ссылка |  | шт | 1872.01 | 1198.0864 | 1404.0075 | 1198.0864 | 0 | 1 | 1 | 18 | 09 Кнопки, кнопочные посты, переключатели, светосигнальная арматура | 09.12 Пакетные выключатели и переключатели | 09.12 Пакетные выключатели и переключатели | Регулярная | PROxima | 0 | 0.972 | 0.0034756
pp-3-40-1 | Пакетный переключатель ПП 3-40/Н2 М3 исп.1 EKF PROxima | Ссылка |  | шт | 620.21 | 396.9344 | 465.1575 | 396.9344 | 0 | 45 | 1 | 45 | 09 Кнопки, кнопочные посты, переключатели, светосигнальная арматура | 09.12 Пакетные выключатели и переключатели | 09.12 Пакетные выключатели и переключатели | Заказная | PROxima | 0 | 0.511 | 0
pp-3-40-3 | Пакетный переключатель ПП 3-40/Н2 М3 исп.3 EKF PROxima | Ссылка |  | шт | 620.21 | 396.9344 | 465.1575 | 396.9344 | 0 | 1 | 1 | 45 | 09 Кнопки, кнопочные посты, переключатели, светосигнальная арматура | 09.12 Пакетные выключатели и переключатели | 09.12 Пакетные выключатели и переключатели | Регулярная | PROxima | 0 | 0.489 | 0.001152
pp-3-63-5 | Пакетный переключатель ПП 3-63/Н2 М2 сил. IP56 EKF PROxima | Ссылка |  | шт | 11835.65 | 7574.816 | 8876.7375 | 7574.816 | 0 | 12 | 1 | 12 | 09 Кнопки, кнопочные посты, переключатели, светосигнальная арматура | 09.12 Пакетные выключатели и переключатели | 09.12 Пакетные выключатели и переключатели | Заказная | PROxima | 0 | 2.417 | 0
pp-3-63-1 | Пакетный переключатель ПП 3-63/Н2 М3 исп.1 EKF PROxima | Ссылка |  | шт | 1331.4 | 852.096 | 998.55 | 852.096 | 0 | 30 | 1 | 30 | 09 Кнопки, кнопочные посты, переключатели, светосигнальная арматура | 09.12 Пакетные выключатели и переключатели | 09.12 Пакетные выключатели и переключатели | Заказная | PROxima | 0 | 1.067 | 0
pp-3-63-3 | Пакетный переключатель ПП 3-63/Н2 М3 исп.3 EKF PROxima | Ссылка |  | шт | 1331.4 | 852.096 | 998.55 | 852.096 | 0 | 30 | 1 | 30 | 09 Кнопки, кнопочные посты, переключатели, светосигнальная арматура | 09.12 Пакетные выключатели и переключатели | 09.12 Пакетные выключатели и переключатели | Заказная | PROxima | 0 | 1.033 | 0
pp-4-100-1 | Пакетный переключатель ПП 4-100/Н2 М3 исп.1 EKF PROxima | Ссылка |  | шт | 2736.22 | 1751.1808 | 2052.165 | 1751.1808 | 0 | 12 | 1 | 12 | 09 Кнопки, кнопочные посты, переключатели, светосигнальная арматура | 09.12 Пакетные выключатели и переключатели | 09.12 Пакетные выключатели и переключатели | Заказная | PROxima | 0 | 1.625 | 0
pp-4-100-3 | Пакетный переключатель ПП 4-100/Н2 М3 исп.3 EKF PROxima | Ссылка |  | шт | 2736.22 | 1751.1808 | 2052.165 | 1751.1808 | 0 | 12 | 1 | 12 | 09 Кнопки, кнопочные посты, переключатели, светосигнальная арматура | 09.12 Пакетные выключатели и переключатели | 09.12 Пакетные выключатели и переключатели | Заказная | PROxima | 0 | 1.583 | 0
pp-4-16-4 | Пакетный переключатель ПП 4-16/Н2 М2 пл. IP56 EKF PROxima | Ссылка |  | шт | 1308.63 | 837.5232 | 981.4725 | 837.5232 | 0 | 40 | 1 | 40 | 09 Кнопки, кнопочные посты, переключатели, светосигнальная арматура | 09.12 Пакетные выключатели и переключатели | 09.12 Пакетные выключатели и переключатели | Заказная | PROxima | 0 | 0.55 | 0
pp-4-16-1 | Пакетный переключатель ПП 4-16/Н2 М3 исп.1 EKF PROxima | Ссылка |  | шт | 435.53 | 278.7392 | 326.6475 | 278.7392 | 0 | 120 | 10 | 120 | 09 Кнопки, кнопочные посты, переключатели, светосигнальная арматура | 09.12 Пакетные выключатели и переключатели | 09.12 Пакетные выключатели и переключатели | Заказная | PROxima | 0 | 0.163 | 0
pp-4-16-3 | Пакетный переключатель ПП 4-16/Н2 М3 исп.3 EKF PROxima | Ссылка |  | шт | 435.53 | 278.7392 | 326.6475 | 278.7392 | 0 | 120 | 10 | 120 | 09 Кнопки, кнопочные посты, переключатели, светосигнальная арматура | 09.12 Пакетные выключатели и переключатели | 09.12 Пакетные выключатели и переключатели | Заказная | PROxima | 0 | 0.175 | 0
pp-4-40-4 | Пакетный переключатель ПП 4-40/Н2 М2 пл. IP56 EKF PROxima | Ссылка |  | шт | 2299.32 | 1471.5648 | 1724.49 | 1471.5648 | 0 | 1 | 1 | 12 | 09 Кнопки, кнопочные посты, переключатели, светосигнальная арматура | 09.12 Пакетные выключатели и переключатели | 09.12 Пакетные выключатели и переключатели | Регулярная | PROxima | 0 | 1.167 | 0.0050738
pp-4-40-1 | Пакетный переключатель ПП 4-40/Н2 М3 исп.1 EKF PROxima | Ссылка |  | шт | 798.79 | 511.2256 | 599.0925 | 511.2256 | 0 | 45 | 1 | 45 | 09 Кнопки, кнопочные посты, переключатели, светосигнальная арматура | 09.12 Пакетные выключатели и переключатели | 09.12 Пакетные выключатели и переключатели | Заказная | PROxima | 0 | 0.578 | 0
pp-4-40-3 | Пакетный переключатель ПП 4-40/Н2 М3 исп.3 EKF PROxima | Ссылка |  | шт | 798.79 | 511.2256 | 599.0925 | 511.2256 | 0 | 45 | 1 | 45 | 09 Кнопки, кнопочные посты, переключатели, светосигнальная арматура | 09.12 Пакетные выключатели и переключатели | 09.12 Пакетные выключатели и переключатели | Заказная | PROxima | 0 | 0.556 | 0
pv-1-16-4 | Пакетный выключатель ПВ 1-16 М1 пл. IP56 EKF PROxima | Ссылка |  | шт | 526.49 | 336.9536 | 394.8675 | 336.9536 | 0 | 1 | 1 | 48 | 09 Кнопки, кнопочные посты, переключатели, светосигнальная арматура | 09.12 Пакетные выключатели и переключатели | 09.12 Пакетные выключатели и переключатели | Регулярная | PROxima | 0 | 0.354 | 0.0013674
pv-1-16-1 | Пакетный выключатель ПВ 1-16 М3 исп.1 EKF PROxima | Ссылка |  | шт | 173.66 | 111.1424 | 130.245 | 111.1424 | 0 | 1 | 10 | 120 | 09 Кнопки, кнопочные посты, переключатели, светосигнальная арматура | 09.12 Пакетные выключатели и переключатели | 09.12 Пакетные выключатели и переключатели | Регулярная | PROxima | 0 | 0.117 | 0.0004851
pv-1-16-3 | Пакетный выключатель ПВ 1-16 М3 исп.3 EKF PROxima | Ссылка |  | шт | 162.64 | 104.0896 | 121.98 | 104.0896 | 0 | 1 | 10 | 120 | 09 Кнопки, кнопочные посты, переключатели, светосигнальная арматура | 09.12 Пакетные выключатели и переключатели | 09.12 Пакетные выключатели и переключатели | Регулярная | PROxima | 0 | 0.108 | 0.000252
pv-2-100-4 | Пакетный выключатель ПВ 2-100 М1 пл. IP56 EKF PROxima | Ссылка |  | шт | 3033.91 | 1941.7024 | 2275.4325 | 1941.7024 | 0 | 12 | 1 | 12 | 09 Кнопки, кнопочные посты, переключатели, светосигнальная арматура | 09.12 Пакетные выключатели и переключатели | 09.12 Пакетные выключатели и переключатели | Заказная | PROxima | 0 | 2.083 | 0
pv-2-100-5 | Пакетный выключатель ПВ 2-100 М1 сил. IP56 EKF PROxima | Ссылка |  | шт | 13248.75 | 8479.2 | 9936.5625 | 8479.2 | 0 | 6 | 1 | 6 | 09 Кнопки, кнопочные посты, переключатели, светосигнальная арматура | 09.12 Пакетные выключатели и переключатели | 09.12 Пакетные выключатели и переключатели | Заказная | PROxima | 0 | 4.5 | 0
pv-2-100-1 | Пакетный выключатель ПВ 2-100 М3 исп.1 EKF PROxima | Ссылка |  | шт | 1510.58 | 966.7712 | 1132.935 | 966.7712 | 0 | 12 | 1 | 12 | 09 Кнопки, кнопочные посты, переключатели, светосигнальная арматура | 09.12 Пакетные выключатели и переключатели | 09.12 Пакетные выключатели и переключатели | Заказная | PROxima | 0 | 1.167 | 0
pv-2-100-3 | Пакетный выключатель ПВ 2-100 М3 исп.3 EKF PROxima | Ссылка |  | шт | 1477.5 | 945.6 | 1108.125 | 945.6 | 0 | 12 | 1 | 12 | 09 Кнопки, кнопочные посты, переключатели, светосигнальная арматура | 09.12 Пакетные выключатели и переключатели | 09.12 Пакетные выключатели и переключатели | Заказная | PROxima | 0 | 1.083 | 0
pv-2-16-4 | Пакетный выключатель ПВ 2-16 М1 пл. IP56 EKF PROxima | Ссылка |  | шт | 519.32 | 332.3648 | 389.49 | 332.3648 | 0 | 1 | 1 | 48 | 09 Кнопки, кнопочные посты, переключатели, светосигнальная арматура | 09.12 Пакетные выключатели и переключатели | 09.12 Пакетные выключатели и переключатели | Регулярная | PROxima | 0 | 0.375 | 0.0013674
pv-2-16-5 | Пакетный выключатель ПВ 2-16 М1 сил. IP56 EKF PROxima | Ссылка |  | шт | 1397.68 | 894.5152 | 1048.26 | 894.5152 | 0 | 32 | 1 | 32 | 09 Кнопки, кнопочные посты, переключатели, светосигнальная арматура | 09.12 Пакетные выключатели и переключатели | 09.12 Пакетные выключатели и переключатели | Регулярная | PROxima | 0 | 0.656 | 0.0019027
pv-2-16-1 | Пакетный выключатель ПВ 2-16 М3 исп.1 EKF PROxima | Ссылка |  | шт | 195.72 | 125.2608 | 146.79 | 125.2608 | 0 | 1 | 10 | 120 | 09 Кнопки, кнопочные посты, переключатели, светосигнальная арматура | 09.12 Пакетные выключатели и переключатели | 09.12 Пакетные выключатели и переключатели | Регулярная | PROxima | 0 | 0.133 | 0.0004072
pv-2-16-3 | Пакетный выключатель ПВ 2-16 М3 исп.3 EKF PROxima | Ссылка |  | шт | 134.82 | 86.2848 | 101.115 | 86.2848 | 0 | 1 | 10 | 120 | 09 Кнопки, кнопочные посты, переключатели, светосигнальная арматура | 09.12 Пакетные выключатели и переключатели | 09.12 Пакетные выключатели и переключатели | Регулярная | PROxima | 0 | 0.125 | 0.0004072
pv-2-16-2 | Пакетный выключатель ПВ 2-16 М3 кар. IP30 EKF PROxima | Ссылка |  | шт | 410.28 | 262.5792 | 307.71 | 262.5792 | 0 | 1 | 1 | 96 | 09 Кнопки, кнопочные посты, переключатели, светосигнальная арматура | 09.12 Пакетные выключатели и переключатели | 09.12 Пакетные выключатели и переключатели | Регулярная | PROxima | 0 | 0.22 | 0.00063206
pv-2-40-4 | Пакетный выключатель ПВ 2-40 М1 пл. IP56 EKF PROxima | Ссылка |  | шт | 1284.54 | 822.1056 | 963.405 | 822.1056 | 0 | 1 | 1 | 18 | 09 Кнопки, кнопочные посты, переключатели, светосигнальная арматура | 09.12 Пакетные выключатели и переключатели | 09.12 Пакетные выключатели и переключатели | Регулярная | PROxima | 0 | 0.833 | 0.0034756
pv-2-40-5 | Пакетный выключатель ПВ 2-40 М1 сил. IP56 EKF PROxima | Ссылка |  | шт | 2321.29 | 1485.6256 | 1740.9675 | 1485.6256 | 0 | 12 | 1 | 12 | 09 Кнопки, кнопочные посты, переключатели, светосигнальная арматура | 09.12 Пакетные выключатели и переключатели | 09.12 Пакетные выключатели и переключатели | Заказная | PROxima | 0 | 1.333 | 0
pv-2-40-1 | Пакетный выключатель ПВ 2-40 М3 исп.1 EKF PROxima | Ссылка |  | шт | 493.41 | 315.7824 | 370.0575 | 315.7824 | 0 | 1 | 1 | 45 | 09 Кнопки, кнопочные посты, переключатели, светосигнальная арматура | 09.12 Пакетные выключатели и переключатели | 09.12 Пакетные выключатели и переключатели | Регулярная | PROxima | 0 | 0.422 | 0.001152
pv-2-40-3 | Пакетный выключатель ПВ 2-40 М3 исп.3 EKF PROxima | Ссылка |  | шт | 373.74 | 239.1936 | 280.305 | 239.1936 | 0 | 1 | 1 | 45 | 09 Кнопки, кнопочные посты, переключатели, светосигнальная арматура | 09.12 Пакетные выключатели и переключатели | 09.12 Пакетные выключатели и переключатели | Регулярная | PROxima | 0 | 0.4 | 0.001152
pv-2-63-4 | Пакетный выключатель ПВ 2-63 М1 пл. IP56 EKF PROxima | Ссылка |  | шт | 2056.37 | 1316.0768 | 1542.2775 | 1316.0768 | 0 | 12 | 1 | 12 | 09 Кнопки, кнопочные посты, переключатели, светосигнальная арматура | 09.12 Пакетные выключатели и переключатели | 09.12 Пакетные выключатели и переключатели | Заказная | PROxima | 0 | 1.167 | 0
pv-2-63-5 | Пакетный выключатель ПВ 2-63 М1 сил. IP56 EKF PROxima | Ссылка |  | шт | 9514.38 | 6089.2032 | 7135.785 | 6089.2032 | 0 | 12 | 1 | 12 | 09 Кнопки, кнопочные посты, переключатели, светосигнальная арматура | 09.12 Пакетные выключатели и переключатели | 09.12 Пакетные выключатели и переключатели | Заказная | PROxima | 0 | 2.333 | 0
pv-2-63-1 | Пакетный выключатель ПВ 2-63 М3 исп.1 EKF PROxima | Ссылка |  | шт | 865.55 | 553.952 | 649.1625 | 553.952 | 0 | 1 | 1 | 45 | 09 Кнопки, кнопочные посты, переключатели, светосигнальная арматура | 09.12 Пакетные выключатели и переключатели | 09.12 Пакетные выключатели и переключатели | Регулярная | PROxima | 0 | 0.644 | 0.0012006
pv-2-63-3 | Пакетный выключатель ПВ 2-63 М3 исп.3 EKF PROxima | Ссылка |  | шт | 831.16 | 531.9424 | 623.37 | 531.9424 | 0 | 1 | 1 | 45 | 09 Кнопки, кнопочные посты, переключатели, светосигнальная арматура | 09.12 Пакетные выключатели и переключатели | 09.12 Пакетные выключатели и переключатели | Регулярная | PROxima | 0 | 0.622 | 0.0012006
pv-3-100-4 | Пакетный выключатель ПВ 3-100 М1 пл. IP56 EKF PROxima | Ссылка |  | шт | 3781.96 | 2420.4544 | 2836.47 | 2420.4544 | 0 | 12 | 1 | 12 | 09 Кнопки, кнопочные посты, переключатели, светосигнальная арматура | 09.12 Пакетные выключатели и переключатели | 09.12 Пакетные выключатели и переключатели | Заказная | PROxima | 0 | 2.083 | 0
pv-3-100-5 | Пакетный выключатель ПВ 3-100 М1 сил. IP56 EKF PROxima | Ссылка |  | шт | 13544.7 | 8668.608 | 10158.525 | 8668.608 | 0 | 6 | 1 | 6 | 09 Кнопки, кнопочные посты, переключатели, светосигнальная арматура | 09.12 Пакетные выключатели и переключатели | 09.12 Пакетные выключатели и переключатели | Заказная | PROxima | 0 | 4.667 | 0
pv-3-100-1 | Пакетный выключатель ПВ 3-100 М3 исп.1 EKF PROxima | Ссылка |  | шт | 1640.13 | 1049.6832 | 1230.0975 | 1049.6832 | 0 | 12 | 1 | 12 | 09 Кнопки, кнопочные посты, переключатели, светосигнальная арматура | 09.12 Пакетные выключатели и переключатели | 09.12 Пакетные выключатели и переключатели | Заказная | PROxima | 0 | 1.333 | 0
pv-3-100-3 | Пакетный выключатель ПВ 3-100 М3 исп.3 EKF PROxima | Ссылка |  | шт | 1607.05 | 1028.512 | 1205.2875 | 1028.512 | 0 | 12 | 1 | 12 | 09 Кнопки, кнопочные посты, переключатели, светосигнальная арматура | 09.12 Пакетные выключатели и переключатели | 09.12 Пакетные выключатели и переключатели | Заказная | PROxima | 0 | 1.25 | 0
pv-3-16-4 | Пакетный выключатель ПВ 3-16 М1 пл. IP56 EKF PROxima | Ссылка |  | шт | 499.91 | 319.9424 | 374.9325 | 319.9424 | 0 | 1 | 1 | 48 | 09 Кнопки, кнопочные посты, переключатели, светосигнальная арматура | 09.12 Пакетные выключатели и переключатели | 09.12 Пакетные выключатели и переключатели | Регулярная | PROxima | 0 | 0.396 | 0.0013674
pv-3-16-5 | Пакетный выключатель ПВ 3-16 М1 сил. IP56 EKF PROxima | Ссылка |  | шт | 1311.52 | 839.3728 | 983.64 | 839.3728 | 0 | 32 | 1 | 32 | 09 Кнопки, кнопочные посты, переключатели, светосигнальная арматура | 09.12 Пакетные выключатели и переключатели | 09.12 Пакетные выключатели и переключатели | Заказная | PROxima | 0 | 0.688 | 0
pv-3-16-1 | Пакетный выключатель ПВ 3-16 М3 исп.1 EKF PROxima | Ссылка |  | шт | 228.78 | 146.4192 | 171.585 | 146.4192 | 0 | 1 | 10 | 120 | 09 Кнопки, кнопочные посты, переключатели, светосигнальная арматура | 09.12 Пакетные выключатели и переключатели | 09.12 Пакетные выключатели и переключатели | Регулярная | PROxima | 0 | 0.15 | 0.0004072
pv-3-16-3 | Пакетный выключатель ПВ 3-16 М3 исп.3 EKF PROxima | Ссылка |  | шт | 190.14 | 121.6896 | 142.605 | 121.6896 | 0 | 1 | 10 | 120 | 09 Кнопки, кнопочные посты, переключатели, светосигнальная арматура | 09.12 Пакетные выключатели и переключатели | 09.12 Пакетные выключатели и переключатели | Регулярная | PROxima | 0 | 0.142 | 0.0004072
pv-3-16-2 | Пакетный выключатель ПВ 3-16 М3 кар. IP30 EKF PROxima | Ссылка |  | шт | 454.89 | 291.1296 | 341.1675 | 291.1296 | 0 | 1 | 1 | 96 | 09 Кнопки, кнопочные посты, переключатели, светосигнальная арматура | 09.12 Пакетные выключатели и переключатели | 09.12 Пакетные выключатели и переключатели | Регулярная | PROxima | 0 | 0.24 | 0
pv-3-40-4 | Пакетный выключатель ПВ 3-40 М1 пл. IP56 EKF PROxima | Ссылка |  | шт | 1583 | 1013.12 | 1187.25 | 1013.12 | 0 | 1 | 1 | 18 | 09 Кнопки, кнопочные посты, переключатели, светосигнальная арматура | 09.12 Пакетные выключатели и переключатели | 09.12 Пакетные выключатели и переключатели | Регулярная | PROxima | 0 | 0.861 | 0.0034756
pv-3-40-5 | Пакетный выключатель ПВ 3-40 М1 сил. IP56 EKF PROxima | Ссылка |  | шт | 2886.09 | 1847.0976 | 2164.5675 | 1847.0976 | 0 | 12 | 1 | 12 | 09 Кнопки, кнопочные посты, переключатели, светосигнальная арматура | 09.12 Пакетные выключатели и переключатели | 09.12 Пакетные выключатели и переключатели | Регулярная | PROxima | 0 | 1.333 | 0.0054825
pv-3-40-1 | Пакетный выключатель ПВ 3-40 М3 исп.1 EKF PROxima | Ссылка |  | шт | 540.29 | 345.7856 | 405.2175 | 345.7856 | 0 | 1 | 1 | 45 | 09 Кнопки, кнопочные посты, переключатели, светосигнальная арматура | 09.12 Пакетные выключатели и переключатели | 09.12 Пакетные выключатели и переключатели | Регулярная | PROxima | 0 | 0.467 | 0.001152
pv-3-40-3 | Пакетный выключатель ПВ 3-40 М3 исп.3 EKF PROxima | Ссылка |  | шт | 566.05 | 362.272 | 424.5375 | 362.272 | 0 | 1 | 1 | 45 | 09 Кнопки, кнопочные посты, переключатели, светосигнальная арматура | 09.12 Пакетные выключатели и переключатели | 09.12 Пакетные выключатели и переключатели | Регулярная | PROxima | 0 | 0.444 | 0.001152
pv-3-63-5 | Пакетный выключатель ПВ 3-63 М1 сил. IP56 EKF PROxima | Ссылка |  | шт | 9163.28 | 5864.4992 | 6872.46 | 5864.4992 | 0 | 12 | 1 | 12 | 09 Кнопки, кнопочные посты, переключатели, светосигнальная арматура | 09.12 Пакетные выключатели и переключатели | 09.12 Пакетные выключатели и переключатели | Заказная | PROxima | 0 | 2.417 | 0
pv-3-63-1 | Пакетный выключатель ПВ 3-63 М3 исп.1 EKF PROxima | Ссылка |  | шт | 1119.16 | 716.2624 | 839.37 | 716.2624 | 0 | 1 | 1 | 45 | 09 Кнопки, кнопочные посты, переключатели, светосигнальная арматура | 09.12 Пакетные выключатели и переключатели | 09.12 Пакетные выключатели и переключатели | Регулярная | PROxima | 0 | 0.689 | 0.0014927
pv-3-63-3 | Пакетный выключатель ПВ 3-63 М3 исп.3 EKF PROxima | Ссылка |  | шт | 1082.33 | 692.6912 | 811.7475 | 692.6912 | 0 | 1 | 1 | 45 | 09 Кнопки, кнопочные посты, переключатели, светосигнальная арматура | 09.12 Пакетные выключатели и переключатели | 09.12 Пакетные выключатели и переключатели | Регулярная | PROxima | 0 | 0.667 | 0.0014927
pv-4-100-1 | Пакетный выключатель ПВ 4-100 М3 исп.1 EKF PROxima | Ссылка |  | шт | 1990.22 | 1273.7408 | 1492.665 | 1273.7408 | 0 | 12 | 1 | 12 | 09 Кнопки, кнопочные посты, переключатели, светосигнальная арматура | 09.12 Пакетные выключатели и переключатели | 09.12 Пакетные выключатели и переключатели | Заказная | PROxima | 0 | 1.583 | 0
pv-4-100-3 | Пакетный выключатель ПВ 4-100 М3 исп.3 EKF PROxima | Ссылка |  | шт | 1957.13 | 1252.5632 | 1467.8475 | 1252.5632 | 0 | 12 | 1 | 12 | 09 Кнопки, кнопочные посты, переключатели, светосигнальная арматура | 09.12 Пакетные выключатели и переключатели | 09.12 Пакетные выключатели и переключатели | Заказная | PROxima | 0 | 1.5 | 0
pv-4-16-4 | Пакетный выключатель ПВ 4-16 М1 пл. IP56 EKF PROxima | Ссылка |  | шт | 878.63 | 562.3232 | 658.9725 | 562.3232 | 0 | 1 | 1 | 40 | 09 Кнопки, кнопочные посты, переключатели, светосигнальная арматура | 09.12 Пакетные выключатели и переключатели | 09.12 Пакетные выключатели и переключатели | Регулярная | PROxima | 0 | 0.5 | 0.0016409
pv-4-16-1 | Пакетный выключатель ПВ 4-16 М3 исп.1 EKF PROxima | Ссылка |  | шт | 248.09 | 158.7776 | 186.0675 | 158.7776 | 0 | 1 | 10 | 120 | 09 Кнопки, кнопочные посты, переключатели, светосигнальная арматура | 09.12 Пакетные выключатели и переключатели | 09.12 Пакетные выключатели и переключатели | Регулярная | PROxima | 0 | 0.167 | 0.0004072
pv-4-16-3 | Пакетный выключатель ПВ 4-16 М3 исп.3 EKF PROxima | Ссылка |  | шт | 237.72 | 152.1408 | 178.29 | 152.1408 | 0 | 1 | 10 | 120 | 09 Кнопки, кнопочные посты, переключатели, светосигнальная арматура | 09.12 Пакетные выключатели и переключатели | 09.12 Пакетные выключатели и переключатели | Регулярная | PROxima | 0 | 0.158 | 0.0004072
pv-4-40-4 | Пакетный выключатель ПВ 4-40 М1 пл. IP56 EKF PROxima | Ссылка |  | шт | 2228.43 | 1426.1952 | 1671.3225 | 1426.1952 | 0 | 12 | 1 | 12 | 09 Кнопки, кнопочные посты, переключатели, светосигнальная арматура | 09.12 Пакетные выключатели и переключатели | 09.12 Пакетные выключатели и переключатели | Заказная | PROxima | 0 | 1.083 | 0
pv-4-40-1 | Пакетный выключатель ПВ 4-40 М3 исп.1 EKF PROxima | Ссылка |  | шт | 697.39 | 446.3296 | 523.0425 | 446.3296 | 0 | 1 | 1 | 45 | 09 Кнопки, кнопочные посты, переключатели, светосигнальная арматура | 09.12 Пакетные выключатели и переключатели | 09.12 Пакетные выключатели и переключатели | Регулярная | PROxima | 0 | 0.511 | 0.001026
pv-4-40-3 | Пакетный выключатель ПВ 4-40 М3 исп.3 EKF PROxima | Ссылка |  | шт | 609.19 | 389.8816 | 456.8925 | 389.8816 | 0 | 1 | 1 | 45 | 09 Кнопки, кнопочные посты, переключатели, светосигнальная арматура | 09.12 Пакетные выключатели и переключатели | 09.12 Пакетные выключатели и переключатели | Регулярная | PROxima | 0 | 0.489 | 0.0012006
mb11-120 | Щит распред. встраиваемый ЩРВ- 120 (834х560х120) IP31 EKF PROxima | Ссылка |  | шт | 9460.58 | 6054.7712 | 7095.435 | 6054.7712 | 0 | 1 | 1 | 1 | 10 Щиты распределительные навесные и встраиваемые | 10.01 Корпуса распределительные (ЩРн, ЩРв) IP31/IP54 | 10.01 Корпуса распределительные (ЩРн, ЩРв) IP31/IP54 | Регулярная | PROxima | 0 | 14.5 | 0.056045
mb11-9 | Щит распред. встраиваемый ЩРВ- 9 (260х340х120) IP31 EKF PROxima | Ссылка |  | шт | 1294.37 | 828.3968 | 970.7775 | 828.3968 | 0 | 1 | 1 | 1 | 10 Щиты распределительные навесные и встраиваемые | 10.01 Корпуса распределительные (ЩРн, ЩРв) IP31/IP54 | 10.01 Корпуса распределительные (ЩРн, ЩРв) IP31/IP54 | Регулярная | PROxima | 0 | 2.53 | 0.012553
mb11-12 | Щит распред. встраиваемый ЩРВ-12 (260х340х120) IP31 EKF PROxima | Ссылка |  | шт | 1348.25 | 862.88 | 1011.1875 | 862.88 | 0 | 1 | 1 | 1 | 10 Щиты распределительные навесные и встраиваемые | 10.01 Корпуса распределительные (ЩРн, ЩРв) IP31/IP54 | 10.01 Корпуса распределительные (ЩРн, ЩРв) IP31/IP54 | Регулярная | PROxima | 0 | 2.53 | 0.012705
mb11-18 | Щит распред. встраиваемый ЩРВ-18 (390х340х120) IP31 EKF PROxima | Ссылка |  | шт | 1675.04 | 1072.0256 | 1256.28 | 1072.0256 | 0 | 1 | 1 | 1 | 10 Щиты распределительные навесные и встраиваемые | 10.01 Корпуса распределительные (ЩРн, ЩРв) IP31/IP54 | 10.01 Корпуса распределительные (ЩРн, ЩРв) IP31/IP54 | Регулярная | PROxima | 0 | 4.9 | 0.018691
mb11-18m | Щит распред. встраиваемый ЩРВ-18М (260х440х120) IP31 EKF PROxima | Ссылка |  | шт | 1674.36 | 1071.5904 | 1255.77 | 1071.5904 | 0 | 1 | 1 | 1 | 10 Щиты распределительные навесные и встраиваемые | 10.01 Корпуса распределительные (ЩРн, ЩРв) IP31/IP54 | 10.01 Корпуса распределительные (ЩРн, ЩРв) IP31/IP54 | Регулярная | PROxima | 0 | 3.5 | 0.016088
mb11-24 | Щит распред. встраиваемый ЩРВ-24 (390х340х120) IP31 EKF PROxima | Ссылка |  | шт | 1669.04 | 1068.1856 | 1251.78 | 1068.1856 | 0 | 1 | 1 | 1 | 10 Щиты распределительные навесные и встраиваемые | 10.01 Корпуса распределительные (ЩРн, ЩРв) IP31/IP54 | 10.01 Корпуса распределительные (ЩРн, ЩРв) IP31/IP54 | Регулярная | PROxima | 0 | 4.88 | 0.018427
mb11-36 | Щит распред. встраиваемый ЩРВ-36 (520х340х120) IP31 EKF PROxima | Ссылка |  | шт | 2177.74 | 1393.7536 | 1633.305 | 1393.7536 | 0 | 1 | 1 | 1 | 10 Щиты распределительные навесные и встраиваемые | 10.01 Корпуса распределительные (ЩРн, ЩРв) IP31/IP54 | 10.01 Корпуса распределительные (ЩРн, ЩРв) IP31/IP54 | Регулярная | PROxima | 0 | 5.1 | 0.02469
mb11-48 | Щит распред. встраиваемый ЩРВ-48 (650х340х120) IP31 EKF PROxima | Ссылка |  | шт | 3019.28 | 1932.3392 | 2264.46 | 1932.3392 | 0 | 1 | 1 | 1 | 10 Щиты распределительные навесные и встраиваемые | 10.01 Корпуса распределительные (ЩРн, ЩРв) IP31/IP54 | 10.01 Корпуса распределительные (ЩРн, ЩРв) IP31/IP54 | Регулярная | PROxima | 0 | 6.61 | 0.030459
mb11-54 | Щит распред. встраиваемый ЩРВ-54 (520х440х120) IP31 EKF PROxima | Ссылка |  | шт | 4065.21 | 2601.7344 | 3048.9075 | 2601.7344 | 0 | 1 | 1 | 1 | 10 Щиты распределительные навесные и встраиваемые | 10.01 Корпуса распределительные (ЩРн, ЩРв) IP31/IP54 | 10.01 Корпуса распределительные (ЩРн, ЩРв) IP31/IP54 | Регулярная | PROxima | 0 | 6.3 | 0.032011
mb11-72 | Щит распред. встраиваемый ЩРВ-72 двухдверный (520х605х120) IP31 EKF PROxima | Ссылка |  | шт | 4657.15 | 2980.576 | 3492.8625 | 2980.576 | 0 | 1 | 1 | 1 | 10 Щиты распределительные навесные и встраиваемые | 10.01 Корпуса распределительные (ЩРн, ЩРв) IP31/IP54 | 10.01 Корпуса распределительные (ЩРн, ЩРв) IP31/IP54 | Регулярная | PROxima | 0 | 10.103 | 0.043524
mb11-90 | Щит распред. встраиваемый ЩРВ-90 двухдверный (520х720х120) IP31 EKF PROxima | Ссылка |  | шт | 5980.25 | 3827.36 | 4485.1875 | 3827.36 | 0 | 1 | 1 | 1 | 10 Щиты распределительные навесные и встраиваемые | 10.01 Корпуса распределительные (ЩРн, ЩРв) IP31/IP54 | 10.01 Корпуса распределительные (ЩРн, ЩРв) IP31/IP54 | Регулярная | PROxima | 0 | 11 | 0.0468
mb21-9-bas | Щит распред. навесной ЩРН- 9 (220х300х120) IP31 EKF Basic | Ссылка |  | шт | 1096.01 |  |  | 701.4464 | 0 | 1 | 1 | 1 | 10 Щиты распределительные навесные и встраиваемые | 10.01 Корпуса распределительные (ЩРн, ЩРв) IP31/IP54 | 10.01 Корпуса распределительные (ЩРн, ЩРв) IP31/IP54 | Регулярная | Basic | 0 | 2.53 | 0.0096232
mb21-9 | Щит распред. навесной ЩРН- 9 (220х300х120) IP31 EKF PROxima | Ссылка |  | шт | 1393.65 | 891.936 | 1045.2375 | 891.936 | 0 | 1 | 1 | 1 | 10 Щиты распределительные навесные и встраиваемые | 10.01 Корпуса распределительные (ЩРн, ЩРв) IP31/IP54 | 10.01 Корпуса распределительные (ЩРн, ЩРв) IP31/IP54 | Регулярная | PROxima | 0 | 2.53 | 0.0096232
mb21-12-bas | Щит распред. навесной ЩРН-12 (220х300х120) IP31 EKF Basic | Ссылка |  | шт | 1081.4 |  |  | 692.096 | 0 | 1 | 1 | 1 | 10 Щиты распределительные навесные и встраиваемые | 10.01 Корпуса распределительные (ЩРн, ЩРв) IP31/IP54 | 10.01 Корпуса распределительные (ЩРн, ЩРв) IP31/IP54 | Регулярная | Basic | 0 | 2.53 | 0.0092011
mb21-12 | Щит распред. навесной ЩРН-12 (220х300х120) IP31 EKF PROxima | Ссылка |  | шт | 1356.15 | 867.936 | 1017.1125 | 867.936 | 0 | 1 | 1 | 1 | 10 Щиты распределительные навесные и встраиваемые | 10.01 Корпуса распределительные (ЩРн, ЩРв) IP31/IP54 | 10.01 Корпуса распределительные (ЩРн, ЩРв) IP31/IP54 | Регулярная | PROxima | 0 | 2.53 | 0.0092011
mb24-12-bas | Щит распред. навесной ЩРН-12 (265х310х120) IP54 EKF Basic | Ссылка |  | шт | 1940.47 |  |  | 1241.9008 | 0 | 1 | 1 | 1 | 10 Щиты распределительные навесные и встраиваемые | 10.01 Корпуса распределительные (ЩРн, ЩРв) IP31/IP54 | 10.01 Корпуса распределительные (ЩРн, ЩРв) IP31/IP54 | Регулярная | Basic | 0 | 2.6 | 0.009858
mb24-12 | Щит распред. навесной ЩРН-12 (265х310х120) IP54 EKF PROxima | Ссылка |  | шт | 2474.63 | 1583.7632 | 1855.9725 | 1583.7632 | 0 | 1 | 1 | 1 | 10 Щиты распределительные навесные и встраиваемые | 10.01 Корпуса распределительные (ЩРн, ЩРв) IP31/IP54 | 10.01 Корпуса распределительные (ЩРн, ЩРв) IP31/IP54 | Регулярная | PROxima | 0 | 4.15 | 0.012285
mb21-12sh | Щит распред. навесной ЩРН-12 с шинами (220х300х120) IP31 EKF PROxima | Ссылка |  | шт | 1734.31 | 1109.9584 | 1300.7325 | 1109.9584 | 0 | 1 | 1 | 1 | 10 Щиты распределительные навесные и встраиваемые | 10.01 Корпуса распределительные (ЩРн, ЩРв) IP31/IP54 | 10.01 Корпуса распределительные (ЩРн, ЩРв) IP31/IP54 | Регулярная | PROxima | 0 | 2.6 | 0.009568
mb21-15 | Щит распред. навесной ЩРН-15 (220х400х120) IP31 EKF PROxima | Ссылка |  | шт | 1615.93 | 1034.1952 | 1211.9475 | 1034.1952 | 0 | 1 | 1 | 1 | 10 Щиты распределительные навесные и встраиваемые | 10.01 Корпуса распределительные (ЩРн, ЩРв) IP31/IP54 | 10.01 Корпуса распределительные (ЩРн, ЩРв) IP31/IP54 | Регулярная | PROxima | 0 | 2.5 | 0.012678
mb21-18-bas | Щит распред. навесной ЩРН-18 (350х300х120) IP31 EKF Basic | Ссылка |  | шт | 1345.79 |  |  | 861.3056 | 0 | 1 | 1 | 1 | 10 Щиты распределительные навесные и встраиваемые | 10.01 Корпуса распределительные (ЩРн, ЩРв) IP31/IP54 | 10.01 Корпуса распределительные (ЩРн, ЩРв) IP31/IP54 | Регулярная | Basic | 0 | 3.82 | 0.014589
mb21-18n | Щит распред. навесной ЩРН-18 пласт. замок (350х300х120) IP31 EKF PROxima | Ссылка |  | шт | 1635.74 | 1046.8736 | 1226.805 | 1046.8736 | 0 | 1 | 1 | 1 | 10 Щиты распределительные навесные и встраиваемые | 10.01 Корпуса распределительные (ЩРн, ЩРв) IP31/IP54 | 10.01 Корпуса распределительные (ЩРн, ЩРв) IP31/IP54 | Регулярная | PROxima | 0 | 3.82 | 0.014589
mb21-18m | Щит распред. навесной ЩРН-18М (220х400х120) IP31 EKF PROxima | Ссылка |  | шт | 1676.49 | 1072.9536 | 1257.3675 | 1072.9536 | 0 | 1 | 1 | 1 | 10 Щиты распределительные навесные и встраиваемые | 10.01 Корпуса распределительные (ЩРн, ЩРв) IP31/IP54 | 10.01 Корпуса распределительные (ЩРн, ЩРв) IP31/IP54 | Регулярная | PROxima | 0 | 3.1 | 0.013446
mb21-24-bas | Щит распред. навесной ЩРН-24 (350х300х120) IP31 EKF Basic | Ссылка |  | шт | 1337.45 |  |  | 855.968 | 0 | 1 | 1 | 1 | 10 Щиты распределительные навесные и встраиваемые | 10.01 Корпуса распределительные (ЩРн, ЩРв) IP31/IP54 | 10.01 Корпуса распределительные (ЩРн, ЩРв) IP31/IP54 | Регулярная | Basic | 0 | 4.52 | 0.01471
mb24-24-bas | Щит распред. навесной ЩРН-24 (395х310х120) IP54 EKF Basic | Ссылка |  | шт | 2266.7 |  |  | 1450.688 | 0 | 1 | 1 | 1 | 10 Щиты распределительные навесные и встраиваемые | 10.01 Корпуса распределительные (ЩРн, ЩРв) IP31/IP54 | 10.01 Корпуса распределительные (ЩРн, ЩРв) IP31/IP54 | Регулярная | Basic | 0 | 3.6 | 0.014694
mb24-24 | Щит распред. навесной ЩРН-24 (395х310х120) IP54 EKF PROxima | Ссылка |  | шт | 2889.45 | 1849.248 | 2167.0875 | 1849.248 | 0 | 1 | 1 | 1 | 10 Щиты распределительные навесные и встраиваемые | 10.01 Корпуса распределительные (ЩРн, ЩРв) IP31/IP54 | 10.01 Корпуса распределительные (ЩРн, ЩРв) IP31/IP54 | Регулярная | PROxima | 0 | 5.6 | 0.017332
mb21-24n | Щит распред. навесной ЩРН-24 пласт.замок (350х300х120) IP31 EKF PROxima | Ссылка |  | шт | 1727.05 | 1105.312 | 1295.2875 | 1105.312 | 0 | 1 | 1 | 1 | 10 Щиты распределительные навесные и встраиваемые | 10.01 Корпуса распределительные (ЩРн, ЩРв) IP31/IP54 | 10.01 Корпуса распределительные (ЩРн, ЩРв) IP31/IP54 | Регулярная | PROxima | 0 | 4.52 | 0.01471
mb21-24sh | Щит распред. навесной ЩРН-24 с шинами (350х300х120) IP31 EKF PROxima | Ссылка |  | шт | 2414.2 | 1545.088 | 1810.65 | 1545.088 | 0 | 1 | 1 | 1 | 10 Щиты распределительные навесные и встраиваемые | 10.01 Корпуса распределительные (ЩРн, ЩРв) IP31/IP54 | 10.01 Корпуса распределительные (ЩРн, ЩРв) IP31/IP54 | Заказная | PROxima | 0 | 4.7 | 0.014947
mb21-36-bas | Щит распред. навесной ЩРН-36 (480х300х120) IP31 EKF Basic | Ссылка |  | шт | 1836.98 |  |  | 1175.6672 | 0 | 1 | 1 | 1 | 10 Щиты распределительные навесные и встраиваемые | 10.01 Корпуса распределительные (ЩРн, ЩРв) IP31/IP54 | 10.01 Корпуса распределительные (ЩРн, ЩРв) IP31/IP54 | Регулярная | Basic | 0 | 6.35 | 0.02015
mb24-36-bas | Щит распред. навесной ЩРН-36 (520х310х120) IP54 EKF Basic | Ссылка |  | шт | 3580.05 |  |  | 2291.232 | 0 | 1 | 1 | 1 | 10 Щиты распределительные навесные и встраиваемые | 10.01 Корпуса распределительные (ЩРн, ЩРв) IP31/IP54 | 10.01 Корпуса распределительные (ЩРн, ЩРв) IP31/IP54 | Регулярная | Basic | 0 | 4.5 | 0.019344
mb24-36 | Щит распред. навесной ЩРН-36 (520х310х120) IP54 EKF PROxima | Ссылка |  | шт | 4475.62 | 2864.3968 | 3356.715 | 2864.3968 | 0 | 1 | 1 | 1 | 10 Щиты распределительные навесные и встраиваемые | 10.01 Корпуса распределительные (ЩРн, ЩРв) IP31/IP54 | 10.01 Корпуса распределительные (ЩРн, ЩРв) IP31/IP54 | Регулярная | PROxima | 0 | 6.35 | 0.022048
mb21-36n | Щит распред. навесной ЩРН-36 пласт. замок (480х300х120) IP31 EKF PROxima | Ссылка |  | шт | 2234.62 | 1430.1568 | 1675.965 | 1430.1568 | 0 | 1 | 1 | 1 | 10 Щиты распределительные навесные и встраиваемые | 10.01 Корпуса распределительные (ЩРн, ЩРв) IP31/IP54 | 10.01 Корпуса распределительные (ЩРн, ЩРв) IP31/IP54 | Регулярная | PROxima | 0 | 3 | 0.02015
mb24-48-bas | Щит распред. навесной ЩРН-48 (620х310х120) IP54 EKF Basic | Ссылка |  | шт | 3974.9 |  |  | 2543.936 | 0 | 1 | 1 | 1 | 10 Щиты распределительные навесные и встраиваемые | 10.01 Корпуса распределительные (ЩРн, ЩРв) IP31/IP54 | 10.01 Корпуса распределительные (ЩРн, ЩРв) IP31/IP54 | Регулярная | Basic | 0 | 5.2 | 0.023064
mb24-48 | Щит распред. навесной ЩРН-48 (620х310х120) IP54 EKF PROxima | Ссылка |  | шт | 4969.02 | 3180.1728 | 3726.765 | 3180.1728 | 0 | 1 | 1 | 1 | 10 Щиты распределительные навесные и встраиваемые | 10.01 Корпуса распределительные (ЩРн, ЩРв) IP31/IP54 | 10.01 Корпуса распределительные (ЩРн, ЩРв) IP31/IP54 | Регулярная | PROxima | 0 | 8.15 | 0.026829
mb21-48n | Щит распред. навесной ЩРН-48 пласт. замок (610х300х120) IP31 EKF PROxima | Ссылка |  | шт | 3114.89 | 1993.5296 | 2336.1675 | 1993.5296 | 0 | 1 | 1 | 1 | 10 Щиты распределительные навесные и встраиваемые | 10.01 Корпуса распределительные (ЩРн, ЩРв) IP31/IP54 | 10.01 Корпуса распределительные (ЩРн, ЩРв) IP31/IP54 | Регулярная | PROxima | 0 | 8 | 0.025792
mb21-54n | Щит распред. навесной ЩРН-54 пласт. замок (480х400х120) IP31 EKF PROxima | Ссылка |  | шт | 4174.02 | 2671.3728 | 3130.515 | 2671.3728 | 0 | 1 | 1 | 1 | 10 Щиты распределительные навесные и встраиваемые | 10.01 Корпуса распределительные (ЩРн, ЩРв) IP31/IP54 | 10.01 Корпуса распределительные (ЩРн, ЩРв) IP31/IP54 | Регулярная | PROxima | 0 | 6.53 | 0.026384
mb21-72 | Щит распред. навесной ЩРН-72 двухдверный (480х565х120) IP31 EKF PROxima | Ссылка |  | шт | 4813.59 | 3080.6976 | 3610.1925 | 3080.6976 | 0 | 1 | 1 | 1 | 10 Щиты распределительные навесные и встраиваемые | 10.01 Корпуса распределительные (ЩРн, ЩРв) IP31/IP54 | 10.01 Корпуса распределительные (ЩРн, ЩРв) IP31/IP54 | Регулярная | PROxima | 0 | 12.04 | 0.036946
mb21-90 | Щит распред. навесной ЩРН-90 двухдверный (480х680х120) IP31 EKF PROxima | Ссылка |  | шт | 5386.76 | 3447.5264 | 4040.07 | 3447.5264 | 0 | 1 | 1 | 1 | 10 Щиты распределительные навесные и встраиваемые | 10.01 Корпуса распределительные (ЩРн, ЩРв) IP31/IP54 | 10.01 Корпуса распределительные (ЩРн, ЩРв) IP31/IP54 | Регулярная | PROxima | 0 | 13.5 | 0.04485
Pb40-v-3 | Щит распред. встраиваемый ЩРВ-П- 3 IP41 EKF PROxima | Ссылка |  | шт | 240.64 | 154.0096 | 180.48 | 154.0096 | 0 | 1 | 1 | 50 | 10 Щиты распределительные навесные и встраиваемые | 10.02 Щиты распределительные пластиковые (ЩРН-П, ЩРВ-П) IP41 | 10.02 Щиты распределительные пластиковые (ЩРН-П, ЩРВ-П) IP41 | Регулярная | PROxima | Да | 0.205 | 0.000855
pb40-v-4 | Щит распред. встраиваемый ЩРВ-П- 4 IP41 EKF PROxima | Ссылка |  | шт | 293.02 | 187.5328 | 219.765 | 187.5328 | 0 | 1 | 1 | 30 | 10 Щиты распределительные навесные и встраиваемые | 10.02 Щиты распределительные пластиковые (ЩРН-П, ЩРВ-П) IP41 | 10.02 Щиты распределительные пластиковые (ЩРН-П, ЩРВ-П) IP41 | Регулярная | PROxima | Да | 0.455 | 0.002705
pb40-v-6 | Щит распред. встраиваемый ЩРВ-П- 6 IP41 EKF PROxima | Ссылка |  | шт | 397.91 | 254.6624 | 298.4325 | 254.6624 | 0 | 1 | 1 | 30 | 10 Щиты распределительные навесные и встраиваемые | 10.02 Щиты распределительные пластиковые (ЩРН-П, ЩРВ-П) IP41 | 10.02 Щиты распределительные пластиковые (ЩРН-П, ЩРВ-П) IP41 | Регулярная | PROxima | Да | 0.591 | 0.0034211
pb40-v-8 | Щит распред. встраиваемый ЩРВ-П- 8 IP41 EKF PROxima | Ссылка |  | шт | 450.74 | 288.4736 | 338.055 | 288.4736 | 0 | 1 | 1 | 20 | 10 Щиты распределительные навесные и встраиваемые | 10.02 Щиты распределительные пластиковые (ЩРН-П, ЩРВ-П) IP41 | 10.02 Щиты распределительные пластиковые (ЩРН-П, ЩРВ-П) IP41 | Регулярная | PROxima | Да | 0.685 | 0.0041371
pb40-v-10 | Щит распред. встраиваемый ЩРВ-П-10 IP41 EKF PROxima | Ссылка |  | шт | 537.45 | 343.968 | 403.0875 | 343.968 | 0 | 1 | 1 | 20 | 10 Щиты распределительные навесные и встраиваемые | 10.02 Щиты распределительные пластиковые (ЩРН-П, ЩРВ-П) IP41 | 10.02 Щиты распределительные пластиковые (ЩРН-П, ЩРВ-П) IP41 | Регулярная | PROxima | Да | 0.792 | 0.0048929
pb40-v-12 | Щит распред. встраиваемый ЩРВ-П-12 IP41 EKF PROxima | Ссылка |  | шт | 641.19 | 410.3616 | 480.8925 | 410.3616 | 0 | 1 | 1 | 20 | 10 Щиты распределительные навесные и встраиваемые | 10.02 Щиты распределительные пластиковые (ЩРН-П, ЩРВ-П) IP41 | 10.02 Щиты распределительные пластиковые (ЩРН-П, ЩРВ-П) IP41 | Регулярная | PROxima | Да | 0.93 | 0.0055294
pb40-v-15 | Щит распред. встраиваемый ЩРВ-П-15 IP41 EKF PROxima | Ссылка |  | шт | 823.33 | 526.9312 | 617.4975 | 526.9312 | 0 | 1 | 1 | 15 | 10 Щиты распределительные навесные и встраиваемые | 10.02 Щиты распределительные пластиковые (ЩРН-П, ЩРВ-П) IP41 | 10.02 Щиты распределительные пластиковые (ЩРН-П, ЩРВ-П) IP41 | Регулярная | PROxima | Да | 1.153 | 0.0066433
pb40-v-18 | Щит распред. встраиваемый ЩРВ-П-18 IP41 EKF PROxima | Ссылка |  | шт | 878.96 | 562.5344 | 659.22 | 562.5344 | 0 | 1 | 1 | 10 | 10 Щиты распределительные навесные и встраиваемые | 10.02 Щиты распределительные пластиковые (ЩРН-П, ЩРВ-П) IP41 | 10.02 Щиты распределительные пластиковые (ЩРН-П, ЩРВ-П) IP41 | Регулярная | PROxima | Да | 1.325 | 0.0099898
pb40-v-24 | Щит распред. встраиваемый ЩРВ-П-24 IP41 EKF PROxima | Ссылка |  | шт | 1247.31 | 798.2784 | 935.4825 | 798.2784 | 0 | 1 | 1 | 10 | 10 Щиты распределительные навесные и встраиваемые | 10.02 Щиты распределительные пластиковые (ЩРН-П, ЩРВ-П) IP41 | 10.02 Щиты распределительные пластиковые (ЩРН-П, ЩРВ-П) IP41 | Регулярная | PROxima | Да | 1.485 | 0.0105
pb40-v-36 | Щит распред. встраиваемый ЩРВ-П-36 IP41 EKF PROxima | Ссылка |  | шт | 2249.99 | 1439.9936 | 1687.4925 | 1439.9936 | 0 | 1 | 1 | 5 | 10 Щиты распределительные навесные и встраиваемые | 10.02 Щиты распределительные пластиковые (ЩРН-П, ЩРВ-П) IP41 | 10.02 Щиты распределительные пластиковые (ЩРН-П, ЩРВ-П) IP41 | Регулярная | PROxima | Да | 2.4 | 0.01446
pb40-v-45 | Щит распред. встраиваемый ЩРВ-П-45 IP41 EKF PROxima | Ссылка |  | шт | 3087.46 | 1975.9744 | 2315.595 | 1975.9744 | 0 | 1 | 1 | 5 | 10 Щиты распределительные навесные и встраиваемые | 10.02 Щиты распределительные пластиковые (ЩРН-П, ЩРВ-П) IP41 | 10.02 Щиты распределительные пластиковые (ЩРН-П, ЩРВ-П) IP41 | Регулярная | PROxima | Да | 2.4 | 0.020276
pb40-n-3 | Щит распред. навесной ЩРН-П- 3 IP41 EKF PROxima | Ссылка |  | шт | 240.13 | 153.6832 | 180.0975 | 153.6832 | 0 | 1 | 1 | 50 | 10 Щиты распределительные навесные и встраиваемые | 10.02 Щиты распределительные пластиковые (ЩРН-П, ЩРВ-П) IP41 | 10.02 Щиты распределительные пластиковые (ЩРН-П, ЩРВ-П) IP41 | Регулярная | PROxima | Да | 0.226 | 0.0014725
pb40-n-4 | Щит распред. навесной ЩРН-П- 4 IP41 EKF PROxima | Ссылка |  | шт | 290.26 | 185.7664 | 217.695 | 185.7664 | 0 | 1 | 1 | 30 | 10 Щиты распределительные навесные и встраиваемые | 10.02 Щиты распределительные пластиковые (ЩРН-П, ЩРВ-П) IP41 | 10.02 Щиты распределительные пластиковые (ЩРН-П, ЩРВ-П) IP41 | Регулярная | PROxima | Да | 0.467 | 0.0023985
pb40-n-6 | Щит распред. навесной ЩРН-П- 6 IP41 EKF PROxima | Ссылка |  | шт | 397.91 | 254.6624 | 298.4325 | 254.6624 | 0 | 1 | 1 | 30 | 10 Щиты распределительные навесные и встраиваемые | 10.02 Щиты распределительные пластиковые (ЩРН-П, ЩРВ-П) IP41 | 10.02 Щиты распределительные пластиковые (ЩРН-П, ЩРВ-П) IP41 | Регулярная | PROxima | Да | 0.466 | 0.0031443
pb40-n-8 | Щит распред. навесной ЩРН-П- 8 IP41 EKF PROxima | Ссылка |  | шт | 450.74 | 288.4736 | 338.055 | 288.4736 | 0 | 1 | 1 | 30 | 10 Щиты распределительные навесные и встраиваемые | 10.02 Щиты распределительные пластиковые (ЩРН-П, ЩРВ-П) IP41 | 10.02 Щиты распределительные пластиковые (ЩРН-П, ЩРВ-П) IP41 | Регулярная | PROxima | Да | 0.37 | 0.0039102
pb40-n-10 | Щит распред. навесной ЩРН-П-10 IP41 EKF PROxima | Ссылка |  | шт | 537.45 | 343.968 | 403.0875 | 343.968 | 0 | 1 | 1 | 20 | 10 Щиты распределительные навесные и встраиваемые | 10.02 Щиты распределительные пластиковые (ЩРН-П, ЩРВ-П) IP41 | 10.02 Щиты распределительные пластиковые (ЩРН-П, ЩРВ-П) IP41 | Регулярная | PROxima | Да | 0.735 | 0.004715
pb40-n-12 | Щит распред. навесной ЩРН-П-12 IP41 EKF PROxima | Ссылка |  | шт | 594.52 | 380.4928 | 445.89 | 380.4928 | Хит-цена! | 1 | 1 | 20 | 10 Щиты распределительные навесные и встраиваемые | 10.02 Щиты распределительные пластиковые (ЩРН-П, ЩРВ-П) IP41 | 10.02 Щиты распределительные пластиковые (ЩРН-П, ЩРВ-П) IP41 | Регулярная | PROxima | Да | 0.693 | 0.005535
pb40-n-15 | Щит распред. навесной ЩРН-П-15 IP41 EKF PROxima | Ссылка |  | шт | 823.33 | 526.9312 | 617.4975 | 526.9312 | 0 | 1 | 1 | 15 | 10 Щиты распределительные навесные и встраиваемые | 10.02 Щиты распределительные пластиковые (ЩРН-П, ЩРВ-П) IP41 | 10.02 Щиты распределительные пластиковые (ЩРН-П, ЩРВ-П) IP41 | Регулярная | PROxima | Да | 0.9 | 0.00656
pb40-n-18 | Щит распред. навесной ЩРН-П-18 IP41 EKF PROxima | Ссылка |  | шт | 878.96 | 562.5344 | 659.22 | 562.5344 | 0 | 1 | 1 | 15 | 10 Щиты распределительные навесные и встраиваемые | 10.02 Щиты распределительные пластиковые (ЩРН-П, ЩРВ-П) IP41 | 10.02 Щиты распределительные пластиковые (ЩРН-П, ЩРВ-П) IP41 | Регулярная | PROxima | Да | 1.072 | 0.008325
pb40-n-24 | Щит распред. навесной ЩРН-П-24 IP41 EKF PROxima | Ссылка |  | шт | 1205.73 | 771.6672 | 904.2975 | 771.6672 | 0 | 1 | 1 | 10 | 10 Щиты распределительные навесные и встраиваемые | 10.02 Щиты распределительные пластиковые (ЩРН-П, ЩРВ-П) IP41 | 10.02 Щиты распределительные пластиковые (ЩРН-П, ЩРВ-П) IP41 | Регулярная | PROxima | Да | 1.378 | 0.0096731
pb40-n-36 | Щит распред. навесной ЩРН-П-36 IP41 EKF PROxima | Ссылка |  | шт | 2156.25 | 1380 | 1617.1875 | 1380 | 0 | 1 | 1 | 5 | 10 Щиты распределительные навесные и встраиваемые | 10.02 Щиты распределительные пластиковые (ЩРН-П, ЩРВ-П) IP41 | 10.02 Щиты распределительные пластиковые (ЩРН-П, ЩРВ-П) IP41 | Регулярная | PROxima | Да | 1.955 | 0.014066
pb40-n-45 | Щит распред. навесной ЩРН-П-45 IP41 EKF PROxima | Ссылка |  | шт | 3103.8 | 1986.432 | 2327.85 | 1986.432 | 0 | 1 | 1 | 5 | 10 Щиты распределительные навесные и встраиваемые | 10.02 Щиты распределительные пластиковые (ЩРН-П, ЩРВ-П) IP41 | 10.02 Щиты распределительные пластиковые (ЩРН-П, ЩРВ-П) IP41 | Регулярная | PROxima | Да | 2.222 | 0.016867
pb40-n-10-bas | Щит распределительный навесной без задней стенки ЩРН-П-10 IP21 EKF Basic | Ссылка |  | шт | 440.84 |  |  | 282.1376 | 0 | 1 | 1 | 30 | 10 Щиты распределительные навесные и встраиваемые | 10.02 Щиты распределительные пластиковые (ЩРН-П, ЩРВ-П) IP41 | 10.02 Щиты распределительные пластиковые (ЩРН-П, ЩРВ-П) IP41 | Регулярная | Basic | 0 | 0.5 | 0.0028188
pb40-n-12-bas | Щит распределительный навесной без задней стенки ЩРН-П-12 IP21 EKF Basic | Ссылка |  | шт | 497.49 |  |  | 318.3936 | 0 | 1 | 1 | 20 | 10 Щиты распределительные навесные и встраиваемые | 10.02 Щиты распределительные пластиковые (ЩРН-П, ЩРВ-П) IP41 | 10.02 Щиты распределительные пластиковые (ЩРН-П, ЩРВ-П) IP41 | Регулярная | Basic | 0 | 0.64 | 0.0040905
pb40-n-16-bas | Щит распределительный навесной без задней стенки ЩРН-П-16 IP21 EKF Basic | Ссылка |  | шт | 691.13 |  |  | 442.3232 | 0 | 1 | 1 | 20 | 10 Щиты распределительные навесные и встраиваемые | 10.02 Щиты распределительные пластиковые (ЩРН-П, ЩРВ-П) IP41 | 10.02 Щиты распределительные пластиковые (ЩРН-П, ЩРВ-П) IP41 | Регулярная | Basic | 0 | 0.8 | 0.0054789
pb40-n-4-light | Щит распределительный навесной ЩРН-П- 4 светлое дерево IP41 EKF PROxima | Ссылка |  | шт | 443.42 | 283.7888 | 332.565 | 283.7888 | 0 | 1 | 1 | 30 | 10 Щиты распределительные навесные и встраиваемые | 10.03 Щиты распределительные пластиковые (ЩРН-П принт дерево) IP41 | 10.03 Щиты распределительные пластиковые (ЩРН-П принт дерево) IP41 | Регулярная | PROxima | 0 | 0.467 | 0.0023985
pb40-n-4-dark | Щит распределительный навесной ЩРН-П- 4 темное дерево IP41 EKF PROxima | Ссылка |  | шт | 443.42 | 283.7888 | 332.565 | 283.7888 | 0 | 1 | 1 | 30 | 10 Щиты распределительные навесные и встраиваемые | 10.03 Щиты распределительные пластиковые (ЩРН-П принт дерево) IP41 | 10.03 Щиты распределительные пластиковые (ЩРН-П принт дерево) IP41 | Регулярная | PROxima | 0 | 0.467 | 0.0023985
pb40-n-6-light | Щит распределительный навесной ЩРН-П- 6 светлое дерево IP41 EKF PROxima | Ссылка |  | шт | 562.38 | 359.9232 | 421.785 | 359.9232 | 0 | 1 | 1 | 30 | 10 Щиты распределительные навесные и встраиваемые | 10.03 Щиты распределительные пластиковые (ЩРН-П принт дерево) IP41 | 10.03 Щиты распределительные пластиковые (ЩРН-П принт дерево) IP41 | Регулярная | PROxima | 0 | 0.466 | 0.0031443
pb40-n-6-dark | Щит распределительный навесной ЩРН-П- 6 темное дерево IP41 EKF PROxima | Ссылка |  | шт | 562.38 | 359.9232 | 421.785 | 359.9232 | 0 | 1 | 1 | 30 | 10 Щиты распределительные навесные и встраиваемые | 10.03 Щиты распределительные пластиковые (ЩРН-П принт дерево) IP41 | 10.03 Щиты распределительные пластиковые (ЩРН-П принт дерево) IP41 | Регулярная | PROxima | 0 | 0.466 | 0.0031443
pb40-n-8-light | Щит распределительный навесной ЩРН-П- 8 светлое дерево IP41 EKF PROxima | Ссылка |  | шт | 638.09 | 408.3776 | 478.5675 | 408.3776 | 0 | 1 | 1 | 30 | 10 Щиты распределительные навесные и встраиваемые | 10.03 Щиты распределительные пластиковые (ЩРН-П принт дерево) IP41 | 10.03 Щиты распределительные пластиковые (ЩРН-П принт дерево) IP41 | Регулярная | PROxima | 0 | 0.37 | 0.0039102
pb40-n-8-dark | Щит распределительный навесной ЩРН-П- 8 темное дерево IP41 EKF PROxima | Ссылка |  | шт | 638.09 | 408.3776 | 478.5675 | 408.3776 | 0 | 1 | 1 | 30 | 10 Щиты распределительные навесные и встраиваемые | 10.03 Щиты распределительные пластиковые (ЩРН-П принт дерево) IP41 | 10.03 Щиты распределительные пластиковые (ЩРН-П принт дерево) IP41 | Регулярная | PROxima | 0 | 0.37 | 0.0039102
pb40-n-10-light | Щит распределительный навесной ЩРН-П-10 светлое дерево IP41 EKF PROxima | Ссылка |  | шт | 778.68 | 498.3552 | 584.01 | 498.3552 | 0 | 1 | 1 | 20 | 10 Щиты распределительные навесные и встраиваемые | 10.03 Щиты распределительные пластиковые (ЩРН-П принт дерево) IP41 | 10.03 Щиты распределительные пластиковые (ЩРН-П принт дерево) IP41 | Регулярная | PROxima | 0 | 0.735 | 0.004715
pb40-n-10-dark | Щит распределительный навесной ЩРН-П-10 темное дерево IP41 EKF PROxima | Ссылка |  | шт | 778.68 | 498.3552 | 584.01 | 498.3552 | 0 | 1 | 1 | 20 | 10 Щиты распределительные навесные и встраиваемые | 10.03 Щиты распределительные пластиковые (ЩРН-П принт дерево) IP41 | 10.03 Щиты распределительные пластиковые (ЩРН-П принт дерево) IP41 | Регулярная | PROxima | 0 | 0.735 | 0.004715
pb40-n-12-light | Щит распределительный навесной ЩРН-П-12 светлое дерево IP41 EKF PROxima | Ссылка |  | шт | 843.57 | 539.8848 | 632.6775 | 539.8848 | 0 | 1 | 1 | 20 | 10 Щиты распределительные навесные и встраиваемые | 10.03 Щиты распределительные пластиковые (ЩРН-П принт дерево) IP41 | 10.03 Щиты распределительные пластиковые (ЩРН-П принт дерево) IP41 | Регулярная | PROxima | 0 | 0.693 | 0.005535
pb40-n-12-dark | Щит распределительный навесной ЩРН-П-12 темное дерево IP41 EKF PROxima | Ссылка |  | шт | 843.57 | 539.8848 | 632.6775 | 539.8848 | 0 | 1 | 1 | 20 | 10 Щиты распределительные навесные и встраиваемые | 10.03 Щиты распределительные пластиковые (ЩРН-П принт дерево) IP41 | 10.03 Щиты распределительные пластиковые (ЩРН-П принт дерево) IP41 | Регулярная | PROxima | 0 | 0.693 | 0.005535
pb40-n-18-light | Щит распределительный навесной ЩРН-П-18 светлое дерево IP41 EKF PROxima | Ссылка |  | шт | 1276.17 | 816.7488 | 957.1275 | 816.7488 | 0 | 1 | 1 | 15 | 10 Щиты распределительные навесные и встраиваемые | 10.03 Щиты распределительные пластиковые (ЩРН-П принт дерево) IP41 | 10.03 Щиты распределительные пластиковые (ЩРН-П принт дерево) IP41 | Регулярная | PROxima | 0 | 1.072 | 0.008325
pb40-n-18-dark | Щит распределительный навесной ЩРН-П-18 темное дерево IP41 EKF PROxima | Ссылка |  | шт | 1276.17 | 816.7488 | 957.1275 | 816.7488 | 0 | 1 | 1 | 15 | 10 Щиты распределительные навесные и встраиваемые | 10.03 Щиты распределительные пластиковые (ЩРН-П принт дерево) IP41 | 10.03 Щиты распределительные пластиковые (ЩРН-П принт дерево) IP41 | Регулярная | PROxima | 0 | 1.072 | 0.008325
pb40-n-24-light | Щит распределительный навесной ЩРН-П-24 светлое дерево IP41 EKF PROxima | Ссылка |  | шт | 1881.81 | 1204.3584 | 1411.3575 | 1204.3584 | 0 | 1 | 1 | 10 | 10 Щиты распределительные навесные и встраиваемые | 10.03 Щиты распределительные пластиковые (ЩРН-П принт дерево) IP41 | 10.03 Щиты распределительные пластиковые (ЩРН-П принт дерево) IP41 | Регулярная | PROxima | 0 | 1.378 | 0.0096731
pb40-n-24-dark | Щит распределительный навесной ЩРН-П-24 темное дерево IP41 EKF PROxima | Ссылка |  | шт | 1881.81 | 1204.3584 | 1411.3575 | 1204.3584 | 0 | 1 | 1 | 10 | 10 Щиты распределительные навесные и встраиваемые | 10.03 Щиты распределительные пластиковые (ЩРН-П принт дерево) IP41 | 10.03 Щиты распределительные пластиковые (ЩРН-П принт дерево) IP41 | Регулярная | PROxima | 0 | 1.378 | 0.0096731
pbm40-n-2s | Бокс КМПН 1/2 EKF PROxima | Ссылка |  | шт | 30.01 | 19.2064 | 22.5075 | 19.2064 | 0 | 156 | 1 | 156 | 10 Щиты распределительные навесные и встраиваемые | 10.04 Щиты распределительные пластиковые (КМПН) IP20/IP30 | 10.04 Щиты распределительные пластиковые (КМПН) IP20/IP30 | Регулярная | PROxima | 0 | 0.06 | 0.00043875
pbm40-n-2 | Бокс КМПН 1/2 инд. штрих-код EKF PROxima | Ссылка |  | шт | 35.12 | 22.4768 | 26.34 | 22.4768 | 0 | 1 | 1 | 45 | 10 Щиты распределительные навесные и встраиваемые | 10.04 Щиты распределительные пластиковые (КМПН) IP20/IP30 | 10.04 Щиты распределительные пластиковые (КМПН) IP20/IP30 | Регулярная | PROxima | 0 | 0.045 | 0.00043875
pbm40-nk-2 | Бокс КМПН 1/2 с дверцей инд. штрих-код EKF PROxima | Ссылка |  | шт | 113.27 | 72.4928 | 84.9525 | 72.4928 | 0 | 1 | 1 | 90 | 10 Щиты распределительные навесные и встраиваемые | 10.04 Щиты распределительные пластиковые (КМПН) IP20/IP30 | 10.04 Щиты распределительные пластиковые (КМПН) IP20/IP30 | Регулярная | PROxima | 0 | 0.053 | 0.000455
pbm40-n-2-light | Бокс КМПН 1/2 светлое дерево инд. штрих-код EKF PROxima | Ссылка |  | шт | 45 | 28.8 | 33.75 | 28.8 | 0 | 1 | 1 | 45 | 10 Щиты распределительные навесные и встраиваемые | 10.04 Щиты распределительные пластиковые (КМПН) IP20/IP30 | 10.04 Щиты распределительные пластиковые (КМПН) IP20/IP30 | Новая | PROxima | 0 | 0.06 | 0.00043875
pbm40-n-2-dark | Бокс КМПН 1/2 темное дерево инд. штрих-код EKF PROxima | Ссылка |  | шт | 45 | 28.8 | 33.75 | 28.8 | 0 | 1 | 1 | 45 | 10 Щиты распределительные навесные и встраиваемые | 10.04 Щиты распределительные пластиковые (КМПН) IP20/IP30 | 10.04 Щиты распределительные пластиковые (КМПН) IP20/IP30 | Новая | PROxima | 0 | 0.06 | 0.00043875
pbm40-n-4s | Бокс КМПН 1/4 EKF PROxima | Ссылка |  | шт | 42.13 | 26.9632 | 31.5975 | 26.9632 | 0 | 84 | 1 | 84 | 10 Щиты распределительные навесные и встраиваемые | 10.04 Щиты распределительные пластиковые (КМПН) IP20/IP30 | 10.04 Щиты распределительные пластиковые (КМПН) IP20/IP30 | Регулярная | PROxima | 0 | 0.086 | 0.0006075
pbm40-n-4 | Бокс КМПН 1/4 инд. штрих-код EKF PROxima | Ссылка |  | шт | 50.21 | 32.1344 | 37.6575 | 32.1344 | 0 | 1 | 1 | 28 | 10 Щиты распределительные навесные и встраиваемые | 10.04 Щиты распределительные пластиковые (КМПН) IP20/IP30 | 10.04 Щиты распределительные пластиковые (КМПН) IP20/IP30 | Регулярная | PROxima | 0 | 0.065 | 0.0007605
pbm40-nk-4 | Бокс КМПН 1/4 с дверцей инд. штрих-код EKF PROxima | Ссылка |  | шт | 140.46 | 89.8944 | 105.345 | 89.8944 | 0 | 1 | 1 | 48 | 10 Щиты распределительные навесные и встраиваемые | 10.04 Щиты распределительные пластиковые (КМПН) IP20/IP30 | 10.04 Щиты распределительные пластиковые (КМПН) IP20/IP30 | Регулярная | PROxima | 0 | 0.078 | 0.00091
pbm40-n-4-light | Бокс КМПН 1/4 светлое дерево инд. штрих-код EKF PROxima | Ссылка |  | шт | 59 | 37.76 | 44.25 | 37.76 | 0 | 1 | 1 | 28 | 10 Щиты распределительные навесные и встраиваемые | 10.04 Щиты распределительные пластиковые (КМПН) IP20/IP30 | 10.04 Щиты распределительные пластиковые (КМПН) IP20/IP30 | Новая | PROxima | 0 | 0.086 | 0.0007605
pbm40-n-4-dark | Бокс КМПН 1/4 темное дерево инд. штрих-код EKF PROxima | Ссылка |  | шт | 59 | 37.76 | 44.25 | 37.76 | 0 | 1 | 1 | 28 | 10 Щиты распределительные навесные и встраиваемые | 10.04 Щиты распределительные пластиковые (КМПН) IP20/IP30 | 10.04 Щиты распределительные пластиковые (КМПН) IP20/IP30 | Новая | PROxima | 0 | 0.086 | 0.0007605
Pb65-n-pg-5 | Щит распред. навесной ЩРН-ПГ- 5 (155х119х89) IP65 EKF PROxima | Ссылка |  | шт | 704.89 | 451.1296 | 528.6675 | 451.1296 | 0 | 1 | 1 | 40 | 10 Щиты распределительные навесные и встраиваемые | 10.05 Щиты распределительные пластиковые герметичные (ЩРН-Пг) IP65 | 10.05 Щиты распределительные пластиковые герметичные (ЩРН-Пг) IP65 | Регулярная | PROxima | Да | 0.4 | 0.0019594
Pb65-n-pg-8 | Щит распред. навесной ЩРН-ПГ- 8 (147х203х89) IP65 EKF PROxima | Ссылка |  | шт | 1034.83 | 662.2912 | 776.1225 | 662.2912 | 0 | 1 | 1 | 30 | 10 Щиты распределительные навесные и встраиваемые | 10.05 Щиты распределительные пластиковые герметичные (ЩРН-Пг) IP65 | 10.05 Щиты распределительные пластиковые герметичные (ЩРН-Пг) IP65 | Регулярная | PROxima | Да | 0.65 | 0.00336
pb65-n-pg-12 | Щит распред. навесной ЩРН-ПГ-12 (198х254х106) IP65 EKF PROxima | Ссылка |  | шт | 1459.58 | 934.1312 | 1094.685 | 934.1312 | 0 | 1 | 1 | 20 | 10 Щиты распределительные навесные и встраиваемые | 10.05 Щиты распределительные пластиковые герметичные (ЩРН-Пг) IP65 | 10.05 Щиты распределительные пластиковые герметичные (ЩРН-Пг) IP65 | Регулярная | PROxima | Да | 1 | 0.0062474
pb65-n-pg-18 | Щит распред. навесной ЩРН-ПГ-18 (199х366х106) IP65 EKF PROxima | Ссылка |  | шт | 2138.69 | 1368.7616 | 1604.0175 | 1368.7616 | 0 | 1 | 1 | 15 | 10 Щиты распределительные навесные и встраиваемые | 10.05 Щиты распределительные пластиковые герметичные (ЩРН-Пг) IP65 | 10.05 Щиты распределительные пластиковые герметичные (ЩРН-Пг) IP65 | Регулярная | PROxima | Да | 1.35 | 0.0088745
pb65-n-pg-24 | Щит распред. навесной ЩРН-ПГ-24 (354х272х109) IP65 EKF PROxima | Ссылка |  | шт | 2615.61 | 1673.9904 | 1961.7075 | 1673.9904 | 0 | 1 | 1 | 10 | 10 Щиты распределительные навесные и встраиваемые | 10.05 Щиты распределительные пластиковые герметичные (ЩРН-Пг) IP65 | 10.05 Щиты распределительные пластиковые герметичные (ЩРН-Пг) IP65 | Регулярная | PROxima | Да | 1.8 | 0.011753
mb18-45-45m | Каркас ВРУ-1 Unit S сварной (1800х450х450) IP54 EKF PROxima | Ссылка |  | шт | 28653.01 | 18337.9264 | 21489.7575 | 18337.9264 | 0 | 1 | 1 | 1 | 10 Щиты распределительные навесные и встраиваемые | 10.06 Корпуса и аксессуары нестандартные (заказные) | 10.06 Корпуса и аксессуары нестандартные (заказные) | Заказная | PROxima | 0 | 45 | 0.3645
mb-20-45-45m | Каркас ВРУ-1 Unit S сварной (2000х450х450) IP54 EKF PROxima | Ссылка |  | шт | 30601.38 | 19584.8832 | 22951.035 | 19584.8832 | 0 | 1 | 1 | 1 | 10 Щиты распределительные навесные и встраиваемые | 10.06 Корпуса и аксессуары нестандартные (заказные) | 10.06 Корпуса и аксессуары нестандартные (заказные) | Заказная | PROxima | 0 | 60 | 0.405
shes-1-18-100 | Каркас ШЭС-1 IP31 (1800х1000х450) EKF PROxima | Ссылка |  | шт | 28088.06 | 17976.3584 | 21066.045 | 17976.3584 | 0 | 1 | 1 | 1 | 10 Щиты распределительные навесные и встраиваемые | 10.06 Корпуса и аксессуары нестандартные (заказные) | 10.06 Корпуса и аксессуары нестандартные (заказные) | Выводимая из ассортимента | PROxima | 0 | 45 | 0.82139
shes-1-18-100b | Каркас ШЭС-1 IP31 (1800х1000х450) без.задн.стенки EKF PROxima | Ссылка |  | шт | 23036.02 | 14743.0528 | 17277.015 | 14743.0528 | 0 | 1 | 1 | 1 | 10 Щиты распределительные навесные и встраиваемые | 10.06 Корпуса и аксессуары нестандартные (заказные) | 10.06 Корпуса и аксессуары нестандартные (заказные) | Выводимая из ассортимента | PROxima | 0 | 45 | 0.82139
shes-1-18-45 | Каркас ШЭС-1 IP31 (1800х450х450) EKF PROxima | Ссылка |  | шт | 16573.22 | 10606.8608 | 12429.915 | 10606.8608 | 0 | 1 | 1 | 1 | 10 Щиты распределительные навесные и встраиваемые | 10.06 Корпуса и аксессуары нестандартные (заказные) | 10.06 Корпуса и аксессуары нестандартные (заказные) | Выводимая из ассортимента | PROxima | 0 | 45 | 0.36963
shes-1-18-45b | Каркас ШЭС-1 IP31 (1800х450х450) без.задн.стенки EKF PROxima | Ссылка |  | шт | 14352.86 | 9185.8304 | 10764.645 | 9185.8304 | 0 | 1 | 1 | 1 | 10 Щиты распределительные навесные и встраиваемые | 10.06 Корпуса и аксессуары нестандартные (заказные) | 10.06 Корпуса и аксессуары нестандартные (заказные) | Выводимая из ассортимента | PROxima | 0 | 45 | 0.36963
shes-1-18-60 | Каркас ШЭС-1 IP31 (1800х600х450) EKF PROxima | Ссылка |  | шт | 18808.77 | 12037.6128 | 14106.5775 | 12037.6128 | 0 | 1 | 1 | 1 | 10 Щиты распределительные навесные и встраиваемые | 10.06 Корпуса и аксессуары нестандартные (заказные) | 10.06 Корпуса и аксессуары нестандартные (заказные) | Выводимая из ассортимента | PROxima | 0 | 45 | 0.49284
shes-1-18-60b | Каркас ШЭС-1 IP31 (1800х600х450) без.задн.стенки EKF PROxima | Ссылка |  | шт | 15906.62 | 10180.2368 | 11929.965 | 10180.2368 | 0 | 1 | 1 | 1 | 10 Щиты распределительные навесные и встраиваемые | 10.06 Корпуса и аксессуары нестандартные (заказные) | 10.06 Корпуса и аксессуары нестандартные (заказные) | Выводимая из ассортимента | PROxima | 0 | 45 | 0.108
shes-1-18-80 | Каркас ШЭС-1 IP31 (1800х800х450) EKF PROxima | Ссылка |  | шт | 22874.09 | 14639.4176 | 17155.5675 | 14639.4176 | 0 | 1 | 1 | 1 | 10 Щиты распределительные навесные и встраиваемые | 10.06 Корпуса и аксессуары нестандартные (заказные) | 10.06 Корпуса и аксессуары нестандартные (заказные) | Выводимая из ассортимента | PROxima | 0 | 45 | 0.65711
shes-1-18-80b | Каркас ШЭС-1 IP31 (1800х800х450) без.задн.стенки EKF PROxima | Ссылка |  | шт | 23106.01 | 14787.8464 | 17329.5075 | 14787.8464 | 0 | 1 | 1 | 1 | 10 Щиты распределительные навесные и встраиваемые | 10.06 Корпуса и аксессуары нестандартные (заказные) | 10.06 Корпуса и аксессуары нестандартные (заказные) | Выводимая из ассортимента | PROxima | 0 | 45 | 0.65711
shes-1-20-100 | Каркас ШЭС-1 IP31 (2000х1000х450) EKF PROxima | Ссылка |  | шт | 28810.4 | 18438.656 | 21607.8 | 18438.656 | 0 | 1 | 1 | 1 | 10 Щиты распределительные навесные и встраиваемые | 10.06 Корпуса и аксессуары нестандартные (заказные) | 10.06 Корпуса и аксессуары нестандартные (заказные) | Выводимая из ассортимента | PROxima | 0 | 48 | 0.91266
shes-1-20-100b | Каркас ШЭС-1 IP31 (2000х1000х450) без.задн.стенки EKF PROxima | Ссылка |  | шт | 26156.95 | 16740.448 | 19617.7125 | 16740.448 | 0 | 1 | 1 | 1 | 10 Щиты распределительные навесные и встраиваемые | 10.06 Корпуса и аксессуары нестандартные (заказные) | 10.06 Корпуса и аксессуары нестандартные (заказные) | Выводимая из ассортимента | PROxima | 0 | 48 | 0.91266
shes-1-20-45 | Каркас ШЭС-1 IP31 (2000х450х450) EKF PROxima | Ссылка |  | шт | 16649.48 | 10655.6672 | 12487.11 | 10655.6672 | 0 | 1 | 1 | 1 | 10 Щиты распределительные навесные и встраиваемые | 10.06 Корпуса и аксессуары нестандартные (заказные) | 10.06 Корпуса и аксессуары нестандартные (заказные) | Выводимая из ассортимента | PROxima | 0 | 48 | 0.4107
shes-1-20-45b | Каркас ШЭС-1 IP31 (2000х450х450) без.задн.стенки EKF PROxima | Ссылка |  | шт | 15175.18 | 9712.1152 | 11381.385 | 9712.1152 | 0 | 1 | 1 | 1 | 10 Щиты распределительные навесные и встраиваемые | 10.06 Корпуса и аксессуары нестандартные (заказные) | 10.06 Корпуса и аксессуары нестандартные (заказные) | Выводимая из ассортимента | PROxima | 0 | 48 | 0.4107
shes-1-20-60 | Каркас ШЭС-1 IP31 (2000х600х450) EKF PROxima | Ссылка |  | шт | 20898.64 | 13375.1296 | 15673.98 | 13375.1296 | 0 | 1 | 1 | 1 | 10 Щиты распределительные навесные и встраиваемые | 10.06 Корпуса и аксессуары нестандартные (заказные) | 10.06 Корпуса и аксессуары нестандартные (заказные) | Выводимая из ассортимента | PROxima | 0 | 48 | 0.54759
shes-1-20-60b | Каркас ШЭС-1 IP31 (2000х600х450) без.задн.стенки EKF PROxima | Ссылка |  | шт | 17568.89 | 11244.0896 | 13176.6675 | 11244.0896 | 0 | 1 | 1 | 1 | 10 Щиты распределительные навесные и встраиваемые | 10.06 Корпуса и аксессуары нестандартные (заказные) | 10.06 Корпуса и аксессуары нестандартные (заказные) | Выводимая из ассортимента | PROxima | 0 | 48 | 0.54759
shes-1-20-80 | Каркас ШЭС-1 IP31 (2000х800х450) EKF PROxima | Ссылка |  | шт | 27132.81 | 17364.9984 | 20349.6075 | 17364.9984 | 0 | 1 | 1 | 1 | 10 Щиты распределительные навесные и встраиваемые | 10.06 Корпуса и аксессуары нестандартные (заказные) | 10.06 Корпуса и аксессуары нестандартные (заказные) | Выводимая из ассортимента | PROxima | 0 | 48 | 0.73013
shes-1-20-80b | Каркас ШЭС-1 IP31 (2000х800х450) без.задн.стенки EKF PROxima | Ссылка |  | шт | 24468.4 | 15659.776 | 18351.3 | 15659.776 | 0 | 1 | 1 | 1 | 10 Щиты распределительные навесные и встраиваемые | 10.06 Корпуса и аксессуары нестандартные (заказные) | 10.06 Корпуса и аксессуары нестандартные (заказные) | Выводимая из ассортимента | PROxima | 0 | 48 | 0.73013
shes-2-18-60 | Каркас ШЭС-2 IP31 (1800х600х450) EKF PROxima | Ссылка |  | шт | 16993.18 | 10875.6352 | 12744.885 | 10875.6352 | 0 | 1 | 1 | 1 | 10 Щиты распределительные навесные и встраиваемые | 10.06 Корпуса и аксессуары нестандартные (заказные) | 10.06 Корпуса и аксессуары нестандартные (заказные) | Выводимая из ассортимента | PROxima | 0 | 0 | 0
shes-2-18-80 | Каркас ШЭС-2 IP31 (1800х800х450) EKF PROxima | Ссылка |  | шт | 14621.19 | 9357.5616 | 10965.8925 | 9357.5616 | 0 | 1 | 1 | 1 | 10 Щиты распределительные навесные и встраиваемые | 10.06 Корпуса и аксессуары нестандартные (заказные) | 10.06 Корпуса и аксессуары нестандартные (заказные) | Выводимая из ассортимента | PROxima | 0 | 0 | 0
komp-z | Комплект замка с личинкой и ключем EKF PROxima | Ссылка |  | шт | 46.05 | 29.472 | 34.5375 | 29.472 | 0 | 10 | 50 | 500 | 10 Щиты распределительные навесные и встраиваемые | 10.06 Корпуса и аксессуары нестандартные (заказные) | 10.06 Корпуса и аксессуары нестандартные (заказные) | Выводимая из ассортимента | PROxima | 0 | 0.015 | 8.2e-05
mb15-06-01-04 | Кронштейн (390х65мм) ШРС-2 IP30 EKF PROxima | Ссылка |  | шт | 132.87 | 85.0368 | 99.6525 | 85.0368 | 0 | 1 | 1 | 1 | 10 Щиты распределительные навесные и встраиваемые | 10.06 Корпуса и аксессуары нестандартные (заказные) | 10.06 Корпуса и аксессуары нестандартные (заказные) | Выводимая из ассортимента | PROxima | 0 | 0.4 | 0.000507
mb15-06-01-05 | Кронштейн (592х65мм) ШРС-1, ШРС-3 IP30, ШРС-1 IP54 EKF PROxima | Ссылка |  | шт | 184.37 | 117.9968 | 138.2775 | 117.9968 | 0 | 1 | 1 | 1 | 10 Щиты распределительные навесные и встраиваемые | 10.06 Корпуса и аксессуары нестандартные (заказные) | 10.06 Корпуса и аксессуары нестандартные (заказные) | Выводимая из ассортимента | PROxima | 0 | 0.6 | 7.696e-05
mb15-06-01-06 | Рейка монтажная (1450х78мм) ШРС-3 IP54 (2шт.) EKF PROxima | Ссылка |  | шт | 976.44 | 624.9216 | 732.33 | 624.9216 | 0 | 1 | 1 | 1 | 10 Щиты распределительные навесные и встраиваемые | 10.06 Корпуса и аксессуары нестандартные (заказные) | 10.06 Корпуса и аксессуары нестандартные (заказные) | Выводимая из ассортимента |  | 0 | 1.2 | 0.00232
mb15-06-01-07 | Рейка монтажная (1500х78мм) ШРС-1, ШРС-2 IP30, ШРС-1 IP54 (2шт.) EKF PROxima | Ссылка |  | шт | 1009.4 | 646.016 | 757.05 | 646.016 | 0 | 1 | 1 | 1 | 10 Щиты распределительные навесные и встраиваемые | 10.06 Корпуса и аксессуары нестандартные (заказные) | 10.06 Корпуса и аксессуары нестандартные (заказные) | Выводимая из ассортимента | PROxima | 0 | 1.2 | 0.0024
mb15-06-02-08 | Рейка монтажная (1600х78мм) ШРС-3 IP30 (2шт.) EKF PROxima | Ссылка |  | шт | 1084.59 | 694.1376 | 813.4425 | 694.1376 | 0 | 1 | 1 | 1 | 10 Щиты распределительные навесные и встраиваемые | 10.06 Корпуса и аксессуары нестандартные (заказные) | 10.06 Корпуса и аксессуары нестандартные (заказные) | Выводимая из ассортимента |  | 0 | 1.3 | 0.00256
shesc-60-45 | Цоколь ШЭС 600мм х 450мм х 100 мм PROxima | Ссылка |  | шт | 1257.85 | 805.024 | 943.3875 | 805.024 | 0 | 1 | 1 | 1 | 10 Щиты распределительные навесные и встраиваемые | 10.06 Корпуса и аксессуары нестандартные (заказные) | 10.06 Корпуса и аксессуары нестандартные (заказные) | Заказная (4) | PROxima | 0 | 3.6 | 0.031031
mb15-06-02-09 | Швеллер (390х58мм) ШРС-2 IP30 EKF PROxima | Ссылка |  | шт | 155.53 | 99.5392 | 116.6475 | 99.5392 | 0 | 1 | 1 | 1 | 10 Щиты распределительные навесные и встраиваемые | 10.06 Корпуса и аксессуары нестандартные (заказные) | 10.06 Корпуса и аксессуары нестандартные (заказные) | Выводимая из ассортимента | PROxima | 0 | 0.4 | 0.000156
mb15-06-02-10 | Швеллер (592х58мм) ШРС-1,ШРС-3 IP30, ШРС-1 IP54 EKF PROxima | Ссылка |  | шт | 219.39 | 140.4096 | 164.5425 | 140.4096 | 0 | 1 | 1 | 1 | 10 Щиты распределительные навесные и встраиваемые | 10.06 Корпуса и аксессуары нестандартные (заказные) | 10.06 Корпуса и аксессуары нестандартные (заказные) | Выводимая из ассортимента | PROxima | 0 | 0.5 | 0.0002368
mb21-18 | Щит распред. навесной ЩРН-18 (350х300х120) IP31 EKF PROxima | Ссылка |  | шт | 1307.14 | 836.5696 | 980.355 | 836.5696 | 0 | 1 | 1 | 1 | 10 Щиты распределительные навесные и встраиваемые | 10.06 Корпуса и аксессуары нестандартные (заказные) | 10.06 Корпуса и аксессуары нестандартные (заказные) | Выводимая из ассортимента | PROxima | 0 | 4.4 | 0.0126
mb21-24 | Щит распределительный навесной ЩРН-24 IP31 (350х300х120) EKF | Ссылка |  | шт | 1243.93 | 796.1152 | 932.9475 | 796.1152 | 0 | 1 | 1 | 1 | 10 Щиты распределительные навесные и встраиваемые | 10.06 Корпуса и аксессуары нестандартные (заказные) | 10.06 Корпуса и аксессуары нестандартные (заказные) | Выводимая из ассортимента | PROxima | 0 | 4.52 | 0.012982
mb21-36 | Щит распределительный навесной ЩРН-36 IP31 (480х300х120) EKF PROxima | Ссылка |  | шт | 1693.23 | 1083.6672 | 1269.9225 | 1083.6672 | 0 | 1 | 1 | 1 | 10 Щиты распределительные навесные и встраиваемые | 10.06 Корпуса и аксессуары нестандартные (заказные) | 10.06 Корпуса и аксессуары нестандартные (заказные) | Выводимая из ассортимента | PROxima | 0 | 5.18 | 0.01728
mb21-48 | Щит распределительный навесной ЩРН-48 IP31 (610х300х120) EKF | Ссылка |  | шт | 2544.77 | 1628.6528 | 1908.5775 | 1628.6528 | 0 | 1 | 1 | 1 | 10 Щиты распределительные навесные и встраиваемые | 10.06 Корпуса и аксессуары нестандартные (заказные) | 10.06 Корпуса и аксессуары нестандартные (заказные) | Выводимая из ассортимента | PROxima | 0 | 6.34 | 0.025792
mb21-54 | Щит распределительный навесной ЩРН-54 IP31 (500х400х120) EKF | Ссылка |  | шт | 3345.75 | 2141.28 | 2509.3125 | 2141.28 | 0 | 1 | 1 | 1 | 10 Щиты распределительные навесные и встраиваемые | 10.06 Корпуса и аксессуары нестандартные (заказные) | 10.06 Корпуса и аксессуары нестандартные (заказные) | Выводимая из ассортимента | PROxima | 0 | 7.88 | 0.032011
mb05-06-00-02 | Щит этажный 2 квартирный усиленный премиум IP31 (1010х950х160) EKF Basic | Ссылка |  | шт | 6337.22 |  |  | 4055.8208 | 0 | 1 | 1 | 1 | 10 Щиты распределительные навесные и встраиваемые | 10.06 Корпуса и аксессуары нестандартные (заказные) | 10.06 Корпуса и аксессуары нестандартные (заказные) | Выводимая из ассортимента | Basic | 0 | 17 | 0.15352
mb05-06-00-03 | Щит этажный 3 квартирный усиленный премиум IP31 (1010х950х160) EKF Basic | Ссылка |  | шт | 6337.22 |  |  | 4055.8208 | 0 | 1 | 1 | 1 | 10 Щиты распределительные навесные и встраиваемые | 10.06 Корпуса и аксессуары нестандартные (заказные) | 10.06 Корпуса и аксессуары нестандартные (заказные) | Выводимая из ассортимента | Basic | 0 | 17 | 0.15352
mb05-08-00 | Щит этажный 4 кв-й антивандальный IP -31(1010х950х160) EKF | Ссылка |  | шт | 5696.45 |  |  | 3645.728 | 0 | 1 | 1 | 1 | 10 Щиты распределительные навесные и встраиваемые | 10.06 Корпуса и аксессуары нестандартные (заказные) | 10.06 Корпуса и аксессуары нестандартные (заказные) | Выводимая из ассортимента | Basic | 0 | 16 | 0.15352
shet-920-920-250 | Щит этажный 4 кв. IP -31 ниша 920х920х250 EKF -Basic | Ссылка |  | шт | 4607.2 |  |  | 2948.608 | 0 | 1 | 1 | 1 | 10 Щиты распределительные навесные и встраиваемые | 10.06 Корпуса и аксессуары нестандартные (заказные) | 10.06 Корпуса и аксессуары нестандартные (заказные) | Выводимая из ассортимента | Basic | 0 | 0 | 0
mb05-06-00-1.2 | Щит этажный 4 квартирный IP -31(1020х1020х160) т.м.1,2 EKF | Ссылка |  | шт | 6746.04 | 4317.4656 | 5059.53 | 4317.4656 | 0 | 1 | 1 | 1 | 10 Щиты распределительные навесные и встраиваемые | 10.06 Корпуса и аксессуары нестандартные (заказные) | 10.06 Корпуса и аксессуары нестандартные (заказные) | Выводимая из ассортимента |  | 0 | 0 | 0
mb-05-06-bz-sv-ots | Щит этажный 4 квартирный НАВЕСНОЙ IP -31(1010х622х160) без сл.отс НАВЕСНОЙ EKF | Ссылка |  | шт | 8800 |  |  | 5632 | 0 | 1 | 1 | 1 | 10 Щиты распределительные навесные и встраиваемые | 10.06 Корпуса и аксессуары нестандартные (заказные) | 10.06 Корпуса и аксессуары нестандартные (заказные) | Выводимая из ассортимента | Basic | 0 | 0 | 0
mb05-06-00-004 | Щит этажный 4 квартирный усиленный премиум (1010х950х160) под эл. счетчик EKF Basic | Ссылка |  | шт | 6152.64 |  |  | 3937.6896 | 0 | 1 | 1 | 1 | 10 Щиты распределительные навесные и встраиваемые | 10.06 Корпуса и аксессуары нестандартные (заказные) | 10.06 Корпуса и аксессуары нестандартные (заказные) | Выводимая из ассортимента | Basic | 0 | 17 | 0.15352
mb05-06-00-007 | Щит этажный 4 квартирный усиленный премиум IP 31 (1010х622х160) без слаботочного отсека EKF Basic | Ссылка |  | шт | 6009.43 |  |  | 3846.0352 | 0 | 1 | 1 | 1 | 10 Щиты распределительные навесные и встраиваемые | 10.06 Корпуса и аксессуары нестандартные (заказные) | 10.06 Корпуса и аксессуары нестандартные (заказные) | Выводимая из ассортимента | Basic | 0 | 17 | 0.15352
mb05-06-00-00 | Щит этажный 4 квартирный усиленный премиум IP31 (1010х950х160) EKF Basic | Ссылка |  | шт | 6337.22 |  |  | 4055.8208 | 0 | 1 | 1 | 1 | 10 Щиты распределительные навесные и встраиваемые | 10.06 Корпуса и аксессуары нестандартные (заказные) | 10.06 Корпуса и аксессуары нестандартные (заказные) | Выводимая из ассортимента | Basic | 0 | 18.15 | 0.16078
sb-v-12 | Щит распред. встраиваемый ЩРВ-П-12 "SlimBox" IP41 EKF PROxima | Ссылка |  | шт | 672 | 430.08 | 504 | 430.08 | 0 | 1 | 1 | 20 | 10 Щиты распределительные навесные и встраиваемые | 10.07 Щиты распределительные пластиковые SlimBox (ЩРН-П, ЩРВ-П) IP41 | 10.07 Щиты распределительные пластиковые SlimBox (ЩРН-П, ЩРВ-П) IP41 | Регулярная | PROxima | 0 | 0.77 | 0.0067404
sb-n-10 | Щит распред. навесной ЩРН-П-10 "SlimBox" IP41 EKF PROxima | Ссылка |  | шт | 628.3 | 402.112 | 471.225 | 402.112 | 0 | 1 | 1 | 20 | 10 Щиты распределительные навесные и встраиваемые | 10.07 Щиты распределительные пластиковые SlimBox (ЩРН-П, ЩРВ-П) IP41 | 10.07 Щиты распределительные пластиковые SlimBox (ЩРН-П, ЩРВ-П) IP41 | Регулярная | PROxima | 0 | 0.6431 | 0.0045976
sb-n-12 | Щит распред. навесной ЩРН-П-12 "SlimBox" IP41 EKF PROxima | Ссылка |  | шт | 682.5 | 436.8 | 511.875 | 436.8 | 0 | 1 | 1 | 20 | 10 Щиты распределительные навесные и встраиваемые | 10.07 Щиты распределительные пластиковые SlimBox (ЩРН-П, ЩРВ-П) IP41 | 10.07 Щиты распределительные пластиковые SlimBox (ЩРН-П, ЩРВ-П) IP41 | Регулярная | PROxima | 0 | 0.7643 | 0.0052696
sb-n-15 | Щит распред. навесной ЩРН-П-15 "SlimBox" IP41 EKF PROxima | Ссылка |  | шт | 950.96 | 608.6144 | 713.22 | 608.6144 | 0 | 1 | 1 | 20 | 10 Щиты распределительные навесные и встраиваемые | 10.07 Щиты распределительные пластиковые SlimBox (ЩРН-П, ЩРВ-П) IP41 | 10.07 Щиты распределительные пластиковые SlimBox (ЩРН-П, ЩРВ-П) IP41 | Регулярная | PROxima | 0 | 0.9167 | 0.0064258
sb-n-18 | Щит распред. навесной ЩРН-П-18 "SlimBox" IP41 EKF PROxima | Ссылка |  | шт | 996.71 | 637.8944 | 747.5325 | 637.8944 | 0 | 1 | 1 | 20 | 10 Щиты распределительные навесные и встраиваемые | 10.07 Щиты распределительные пластиковые SlimBox (ЩРН-П, ЩРВ-П) IP41 | 10.07 Щиты распределительные пластиковые SlimBox (ЩРН-П, ЩРВ-П) IP41 | Регулярная | PROxima | 0 | 1.0366 | 0.0074884
sb-n-24 | Щит распред. навесной ЩРН-П-24 "SlimBox" IP41 EKF PROxima | Ссылка |  | шт | 1362.69 | 872.1216 | 1022.0175 | 872.1216 | 0 | 1 | 1 | 10 | 10 Щиты распределительные навесные и встраиваемые | 10.07 Щиты распределительные пластиковые SlimBox (ЩРН-П, ЩРВ-П) IP41 | 10.07 Щиты распределительные пластиковые SlimBox (ЩРН-П, ЩРВ-П) IP41 | Новая | PROxima | 0 | 1.2523 | 0.0091489
sb-n-6 | Щит распред. навесной ЩРН-П-6 "SlimBox" IP41 EKF PROxima | Ссылка |  | шт | 486.15 | 311.136 | 364.6125 | 311.136 | 0 | 1 | 1 | 30 | 10 Щиты распределительные навесные и встраиваемые | 10.07 Щиты распределительные пластиковые SlimBox (ЩРН-П, ЩРВ-П) IP41 | 10.07 Щиты распределительные пластиковые SlimBox (ЩРН-П, ЩРВ-П) IP41 | Регулярная | PROxima | 0 | 0.467 | 0.0031851
sb-n-8 | Щит распред. навесной ЩРН-П-8 "SlimBox" IP41 EKF PROxima | Ссылка |  | шт | 598.5 | 383.04 | 448.875 | 383.04 | 0 | 1 | 1 | 30 | 10 Щиты распределительные навесные и встраиваемые | 10.07 Щиты распределительные пластиковые SlimBox (ЩРН-П, ЩРВ-П) IP41 | 10.07 Щиты распределительные пластиковые SlimBox (ЩРН-П, ЩРВ-П) IP41 | Регулярная | PROxima | 0 | 0.5743 | 0.0038995
Mod-d-5 | Комплект дин-реек и фальш-панели для ModBox высотой 1100 мм (84 мод.) EKF PROxima | Ссылка |  | шт | 4987.12 | 3191.7568 | 3740.34 | 3191.7568 | 0 | 1 | 1 | 1 | 10 Щиты распределительные навесные и встраиваемые | 10.08 Шкафы навесные ModBox IP41 | 10.08 Шкафы навесные ModBox IP41 | Регулярная | PROxima | 0 | 2.3 | 0.023152
Mod-d-6 | Комплект дин-реек и фальш-панели для ModBox высотой 1250 мм (96 мод.) EKF PROxima | Ссылка |  | шт | 5211.86 | 3335.5904 | 3908.895 | 3335.5904 | 0 | 1 | 1 | 1 | 10 Щиты распределительные навесные и встраиваемые | 10.08 Шкафы навесные ModBox IP41 | 10.08 Шкафы навесные ModBox IP41 | Новая | PROxima | 0 | 2.5 | 0.02646
Mod-d-7 | Комплект дин-реек и фальш-панели для ModBox высотой 1400 мм (108 мод.) EKF PROxima | Ссылка |  | шт | 6340.68 | 4058.0352 | 4755.51 | 4058.0352 | 0 | 1 | 1 | 1 | 10 Щиты распределительные навесные и встраиваемые | 10.08 Шкафы навесные ModBox IP41 | 10.08 Шкафы навесные ModBox IP41 | Новая | PROxima | 0 | 2.7 | 0.029767
Mod-d-1 | Комплект дин-реек и фальш-панели для ModBox высотой 500 мм (36 мод.) EKF PROxima | Ссылка |  | шт | 2234.23 | 1429.9072 | 1675.6725 | 1429.9072 | 0 | 1 | 1 | 1 | 10 Щиты распределительные навесные и встраиваемые | 10.08 Шкафы навесные ModBox IP41 | 10.08 Шкафы навесные ModBox IP41 | Регулярная | PROxima | 0 | 1.5 | 0.0099225
Mod-d-2 | Комплект дин-реек и фальш-панели для ModBox высотой 650 мм (48 мод.) EKF PROxima | Ссылка |  | шт | 2653.22 | 1698.0608 | 1989.915 | 1698.0608 | 0 | 1 | 1 | 1 | 10 Щиты распределительные навесные и встраиваемые | 10.08 Шкафы навесные ModBox IP41 | 10.08 Шкафы навесные ModBox IP41 | Регулярная | PROxima | 0 | 1.7 | 0.01323
Mod-d-3 | Комплект дин-реек и фальш-панели для ModBox высотой 800 мм (60 мод.) EKF PROxima | Ссылка |  | шт | 4597.63 | 2942.4832 | 3448.2225 | 2942.4832 | 0 | 1 | 1 | 1 | 10 Щиты распределительные навесные и встраиваемые | 10.08 Шкафы навесные ModBox IP41 | 10.08 Шкафы навесные ModBox IP41 | Регулярная | PROxima | 0 | 1.9 | 0.016538
Mod-d-4 | Комплект дин-реек и фальш-панели для ModBox высотой 950 мм (72 мод.) EKF PROxima | Ссылка |  | шт | 4746.1 | 3037.504 | 3559.575 | 3037.504 | 0 | 1 | 1 | 1 | 10 Щиты распределительные навесные и встраиваемые | 10.08 Шкафы навесные ModBox IP41 | 10.08 Шкафы навесные ModBox IP41 | Регулярная | PROxima | 0 | 2.1 | 0.019845
Mod-m-5 | Комплект монтажной панели и фальш-панели для ModBox высотой 1100 мм EKF PROxima | Ссылка |  | шт | 6201.36 | 3968.8704 | 4651.02 | 3968.8704 | 0 | 1 | 1 | 1 | 10 Щиты распределительные навесные и встраиваемые | 10.08 Шкафы навесные ModBox IP41 | 10.08 Шкафы навесные ModBox IP41 | Новая | PROxima | 0 | 3.4 | 0.012863
Mod-m-6 | Комплект монтажной панели и фальш-панели для ModBox высотой 1250 мм EKF PROxima | Ссылка |  | шт | 7137.97 | 4568.3008 | 5353.4775 | 4568.3008 | 0 | 1 | 1 | 1 | 10 Щиты распределительные навесные и встраиваемые | 10.08 Шкафы навесные ModBox IP41 | 10.08 Шкафы навесные ModBox IP41 | Новая | PROxima | 0 | 3.6 | 0.0147
Mod-m-7 | Комплект монтажной панели и фальш-панели для ModBox высотой 1400 мм EKF PROxima | Ссылка |  | шт | 10606.78 | 6788.3392 | 7955.085 | 6788.3392 | 0 | 1 | 1 | 1 | 10 Щиты распределительные навесные и встраиваемые | 10.08 Шкафы навесные ModBox IP41 | 10.08 Шкафы навесные ModBox IP41 | Новая | PROxima | 0 | 3.8 | 0.016538
Mod-m-1 | Комплект монтажной панели и фальш-панели для ModBox высотой 500 мм EKF PROxima | Ссылка |  | шт | 3451.52 | 2208.9728 | 2588.64 | 2208.9728 | 0 | 1 | 1 | 1 | 10 Щиты распределительные навесные и встраиваемые | 10.08 Шкафы навесные ModBox IP41 | 10.08 Шкафы навесные ModBox IP41 | Новая | PROxima | 0 | 2.6 | 0.0055125
Mod-m-2 | Комплект монтажной панели и фальш-панели для ModBox высотой 650 мм EKF PROxima | Ссылка |  | шт | 3746.44 | 2397.7216 | 2809.83 | 2397.7216 | 0 | 1 | 1 | 1 | 10 Щиты распределительные навесные и встраиваемые | 10.08 Шкафы навесные ModBox IP41 | 10.08 Шкафы навесные ModBox IP41 | Новая | PROxima | 0 | 2.8 | 0.00735
Mod-m-3 | Комплект монтажной панели и фальш-панели для ModBox высотой 800 мм EKF PROxima | Ссылка |  | шт | 5968.48 | 3819.8272 | 4476.36 | 3819.8272 | 0 | 1 | 1 | 1 | 10 Щиты распределительные навесные и встраиваемые | 10.08 Шкафы навесные ModBox IP41 | 10.08 Шкафы навесные ModBox IP41 | Новая | PROxima | 0 | 3 | 0.0091875
Mod-m-4 | Комплект монтажной панели и фальш-панели для ModBox высотой 950 мм EKF PROxima | Ссылка |  | шт | 6401.7 | 4097.088 | 4801.275 | 4097.088 | 0 | 1 | 1 | 1 | 10 Щиты распределительные навесные и встраиваемые | 10.08 Шкафы навесные ModBox IP41 | 10.08 Шкафы навесные ModBox IP41 | Новая | PROxima | 0 | 3.2 | 0.011025
Mod-5-4 | Корпус ModBox 1100х1050х170 (336 мод.) EKF PROxima | Ссылка |  | шт | 38003.39 | 24322.1696 | 28502.5425 | 24322.1696 | 0 | 1 | 1 | 1 | 10 Щиты распределительные навесные и встраиваемые | 10.08 Шкафы навесные ModBox IP41 | 10.08 Шкафы навесные ModBox IP41 | Новая | PROxima | 0 | 27 | 0.19635
Mod-5-5 | Корпус ModBox 1100х1300х170 (420 мод.) EKF PROxima | Ссылка |  | шт | 21559.32 | 13797.9648 | 16169.49 | 13797.9648 | 0 | 1 | 1 | 1 | 10 Щиты распределительные навесные и встраиваемые | 10.08 Шкафы навесные ModBox IP41 | 10.08 Шкафы навесные ModBox IP41 | Новая | PROxima | 0 | 35 | 0.2431
Mod-5-1 | Корпус ModBox 1100х300х170 EKF (84 мод.) PROxima | Ссылка |  | шт | 11765.09 | 7529.6576 | 8823.8175 | 7529.6576 | 0 | 1 | 1 | 1 | 10 Щиты распределительные навесные и встраиваемые | 10.08 Шкафы навесные ModBox IP41 | 10.08 Шкафы навесные ModBox IP41 | Новая | PROxima | 0 | 7.5 | 0.0561
Mod-5-2 | Корпус ModBox 1100х550х170 EKF (168 мод.) PROxima | Ссылка |  | шт | 13654.57 | 8738.9248 | 10240.9275 | 8738.9248 | 0 | 1 | 1 | 1 | 10 Щиты распределительные навесные и встраиваемые | 10.08 Шкафы навесные ModBox IP41 | 10.08 Шкафы навесные ModBox IP41 | Новая | PROxima | 0 | 13.2 | 0.10285
Mod-5-3 | Корпус ModBox 1100х800х170 (252 мод.) EKF PROxima | Ссылка |  | шт | 14207.8 | 9092.992 | 10655.85 | 9092.992 | 0 | 1 | 1 | 1 | 10 Щиты распределительные навесные и встраиваемые | 10.08 Шкафы навесные ModBox IP41 | 10.08 Шкафы навесные ModBox IP41 | Новая | PROxima | 0 | 21 | 0.1496
Mod-6-4 | Корпус ModBox 1250х1050х170 (384 мод.) EKF PROxima | Ссылка |  | шт | 20131.52 | 12884.1728 | 15098.64 | 12884.1728 | 0 | 1 | 1 | 1 | 10 Щиты распределительные навесные и встраиваемые | 10.08 Шкафы навесные ModBox IP41 | 10.08 Шкафы навесные ModBox IP41 | Новая | PROxima | 0 | 29 | 0.22312
Mod-6-5 | Корпус ModBox 1250х1300х170 (480 мод.) EKF PROxima | Ссылка |  | шт | 22576.27 | 14448.8128 | 16932.2025 | 14448.8128 | 0 | 1 | 1 | 1 | 10 Щиты распределительные навесные и встраиваемые | 10.08 Шкафы навесные ModBox IP41 | 10.08 Шкафы навесные ModBox IP41 | Новая | PROxima | 0 | 38 | 0.27625
Mod-6-1 | Корпус ModBox 1250х300х170 (96 мод.) EKF PROxima | Ссылка |  | шт | 11723.39 | 7502.9696 | 8792.5425 | 7502.9696 | 0 | 1 | 1 | 1 | 10 Щиты распределительные навесные и встраиваемые | 10.08 Шкафы навесные ModBox IP41 | 10.08 Шкафы навесные ModBox IP41 | Новая | PROxima | 0 | 8 | 0.06375
Mod-6-2 | Корпус ModBox 1250х550х170 (192 мод.) EKF PROxima | Ссылка |  | шт | 14575.93 | 9328.5952 | 10931.9475 | 9328.5952 | 0 | 1 | 1 | 1 | 10 Щиты распределительные навесные и встраиваемые | 10.08 Шкафы навесные ModBox IP41 | 10.08 Шкафы навесные ModBox IP41 | Новая | PROxima | 0 | 13.7 | 0.11688
Mod-6-3 | Корпус ModBox 1250х800х170 (288 мод.) EKF PROxima | Ссылка |  | шт | 15916.27 | 10186.4128 | 11937.2025 | 10186.4128 | 0 | 1 | 1 | 1 | 10 Щиты распределительные навесные и встраиваемые | 10.08 Шкафы навесные ModBox IP41 | 10.08 Шкафы навесные ModBox IP41 | Регулярная | PROxima | 0 | 22 | 0.17
Mod-7-2 | Корпус ModBox 1400x550x170 (216 мод.) EKF PROxima | Ссылка |  | шт | 15605.09 | 9987.2576 | 11703.8175 | 9987.2576 | 0 | 1 | 1 | 1 | 10 Щиты распределительные навесные и встраиваемые | 10.08 Шкафы навесные ModBox IP41 | 10.08 Шкафы навесные ModBox IP41 | Новая | PROxima | 0 | 14.2 | 0.1309
Mod-7-4 | Корпус ModBox 1400х1050х170 (432 мод.) EKF PROxima | Ссылка |  | шт | 20984.75 | 13430.24 | 15738.5625 | 13430.24 | 0 | 1 | 1 | 1 | 10 Щиты распределительные навесные и встраиваемые | 10.08 Шкафы навесные ModBox IP41 | 10.08 Шкафы навесные ModBox IP41 | Новая | PROxima | 0 | 31 | 0.2499
Mod-7-5 | Корпус ModBox 1400х1300х170 (540 мод.) EKF PROxima | Ссылка |  | шт | 23783.39 | 15221.3696 | 17837.5425 | 15221.3696 | 0 | 1 | 1 | 1 | 10 Щиты распределительные навесные и встраиваемые | 10.08 Шкафы навесные ModBox IP41 | 10.08 Шкафы навесные ModBox IP41 | Новая | PROxima | 0 | 41 | 0.3094
Mod-7-1 | Корпус ModBox 1400х300х170 (108 мод.) EKF PROxima | Ссылка |  | шт | 12331.52 | 7892.1728 | 9248.64 | 7892.1728 | 0 | 1 | 1 | 1 | 10 Щиты распределительные навесные и встраиваемые | 10.08 Шкафы навесные ModBox IP41 | 10.08 Шкафы навесные ModBox IP41 | Новая | PROxima | 0 | 8.5 | 0.0714
Mod-7-3 | Корпус ModBox 1400х800х170 (324 мод.) EKF PROxima | Ссылка |  | шт | 17926.78 | 11473.1392 | 13445.085 | 11473.1392 | 0 | 1 | 1 | 1 | 10 Щиты распределительные навесные и встраиваемые | 10.08 Шкафы навесные ModBox IP41 | 10.08 Шкафы навесные ModBox IP41 | Новая | PROxima | 0 | 23 | 0.1904
Mod-1-1 | Корпус ModBox 500х300х170 (36 мод.) EKF PROxima | Ссылка |  | шт | 13726.78 | 8785.1392 | 10295.085 | 8785.1392 | 0 | 1 | 1 | 1 | 10 Щиты распределительные навесные и встраиваемые | 10.08 Шкафы навесные ModBox IP41 | 10.08 Шкафы навесные ModBox IP41 | Регулярная | PROxima | 0 | 5.5 | 0.0255
Mod-1-2 | Корпус ModBox 500х550х170 (72 мод.) EKF PROxima | Ссылка |  | шт | 8887.12 | 5687.7568 | 6665.34 | 5687.7568 | 0 | 1 | 1 | 1 | 10 Щиты распределительные навесные и встраиваемые | 10.08 Шкафы навесные ModBox IP41 | 10.08 Шкафы навесные ModBox IP41 | Регулярная | PROxima | 0 | 11.2 | 0.04675
Mod-1-3 | Корпус ModBox 500х800х170 (108 мод.) EKF PROxima | Ссылка |  | шт | 13031.18 | 8339.9552 | 9773.385 | 8339.9552 | 0 | 1 | 1 | 1 | 10 Щиты распределительные навесные и встраиваемые | 10.08 Шкафы навесные ModBox IP41 | 10.08 Шкафы навесные ModBox IP41 | Новая | PROxima | 0 | 17 | 0.068
Mod-2-4 | Корпус ModBox 650х1050х170 (192 мод.) EKF PROxima | Ссылка |  | шт | 16492.88 | 10555.4432 | 12369.66 | 10555.4432 | 0 | 1 | 1 | 1 | 10 Щиты распределительные навесные и встраиваемые | 10.08 Шкафы навесные ModBox IP41 | 10.08 Шкафы навесные ModBox IP41 | Новая | PROxima | 0 | 21 | 0.11603
Mod-2-5 | Корпус ModBox 650х1300х170 (240 мод.) EKF PROxima | Ссылка |  | шт | 19216.27 | 12298.4128 | 14412.2025 | 12298.4128 | 0 | 1 | 1 | 1 | 10 Щиты распределительные навесные и встраиваемые | 10.08 Шкафы навесные ModBox IP41 | 10.08 Шкафы навесные ModBox IP41 | Новая | PROxima | 0 | 26 | 0.14365
Mod-2-1 | Корпус ModBox 650х300х170 (48 мод.) EKF PROxima | Ссылка |  | шт | 8352.2 | 5345.408 | 6264.15 | 5345.408 | 0 | 1 | 1 | 1 | 10 Щиты распределительные навесные и встраиваемые | 10.08 Шкафы навесные ModBox IP41 | 10.08 Шкафы навесные ModBox IP41 | Регулярная | PROxima | 0 | 6 | 0.03315
Mod-2-2 | Корпус ModBox 650х550х170 (96 мод.) EKF PROxima | Ссылка |  | шт | 11277.97 | 7217.9008 | 8458.4775 | 7217.9008 | 0 | 1 | 1 | 1 | 10 Щиты распределительные навесные и встраиваемые | 10.08 Шкафы навесные ModBox IP41 | 10.08 Шкафы навесные ModBox IP41 | Регулярная | PROxima | 0 | 11.7 | 0.060775
Mod-2-3 | Корпус ModBox 650х800х170 (144 мод.) EKF PROxima | Ссылка |  | шт | 13219.32 | 8460.3648 | 9914.49 | 8460.3648 | 0 | 1 | 1 | 1 | 10 Щиты распределительные навесные и встраиваемые | 10.08 Шкафы навесные ModBox IP41 | 10.08 Шкафы навесные ModBox IP41 | Регулярная | PROxima | 0 | 18 | 0.0884
Mod-3-4 | Корпус ModBox 800х1050х170 (240 мод.) EKF PROxima | Ссылка |  | шт | 16572.2 | 10606.208 | 12429.15 | 10606.208 | 0 | 1 | 1 | 1 | 10 Щиты распределительные навесные и встраиваемые | 10.08 Шкафы навесные ModBox IP41 | 10.08 Шкафы навесные ModBox IP41 | Новая | PROxima | 0 | 23 | 0.1428
Mod-3-5 | Корпус ModBox 800х1300х170 (300 мод.) EKF PROxima | Ссылка |  | шт | 19838.64 | 12696.7296 | 14878.98 | 12696.7296 | 0 | 1 | 1 | 1 | 10 Щиты распределительные навесные и встраиваемые | 10.08 Шкафы навесные ModBox IP41 | 10.08 Шкафы навесные ModBox IP41 | Новая | PROxima | 0 | 29 | 0.1768
Mod-3-1 | Корпус ModBox 800х300х170 (60 мод.) EKF PROxima | Ссылка |  | шт | 9567.46 | 6123.1744 | 7175.595 | 6123.1744 | 0 | 1 | 1 | 1 | 10 Щиты распределительные навесные и встраиваемые | 10.08 Шкафы навесные ModBox IP41 | 10.08 Шкафы навесные ModBox IP41 | Регулярная | PROxima | 0 | 6.5 | 0.0408
Mod-3-2 | Корпус ModBox 800х550х170 (120 мод.) EKF PROxima | Ссылка |  | шт | 11277.97 | 7217.9008 | 8458.4775 | 7217.9008 | 0 | 1 | 1 | 1 | 10 Щиты распределительные навесные и встраиваемые | 10.08 Шкафы навесные ModBox IP41 | 10.08 Шкафы навесные ModBox IP41 | Регулярная | PROxima | 0 | 12.2 | 0.0748
Mod-3-3 | Корпус ModBox 800х800х170 (180 мод.) EKF PROxima | Ссылка |  | шт | 13777.63 | 8817.6832 | 10333.2225 | 8817.6832 | 0 | 1 | 1 | 1 | 10 Щиты распределительные навесные и встраиваемые | 10.08 Шкафы навесные ModBox IP41 | 10.08 Шкафы навесные ModBox IP41 | Новая | PROxima | 0 | 19 | 0.1088
Mod-4-4 | Корпус ModBox 950х1050х170 (288 мод.) EKF PROxima | Ссылка |  | шт | 17714.23 | 11337.1072 | 13285.6725 | 11337.1072 | 0 | 1 | 1 | 1 | 10 Щиты распределительные навесные и встраиваемые | 10.08 Шкафы навесные ModBox IP41 | 10.08 Шкафы навесные ModBox IP41 | Новая | PROxima | 0 | 25 | 0.16958
Mod-4-5 | Корпус ModBox 950х1300х170 (360 мод.) EKF PROxima | Ссылка |  | шт | 20551.52 | 13152.9728 | 15413.64 | 13152.9728 | 0 | 1 | 1 | 1 | 10 Щиты распределительные навесные и встраиваемые | 10.08 Шкафы навесные ModBox IP41 | 10.08 Шкафы навесные ModBox IP41 | Новая | PROxima | 0 | 32 | 0.20995
Mod-4-1 | Корпус ModBox 950х300х170 (72 мод.) EKF PROxima | Ссылка |  | шт | 12110.84 | 7750.9376 | 9083.13 | 7750.9376 | 0 | 1 | 1 | 1 | 10 Щиты распределительные навесные и встраиваемые | 10.08 Шкафы навесные ModBox IP41 | 10.08 Шкафы навесные ModBox IP41 | Регулярная | PROxima | 0 | 7 | 0.04845
Mod-4-2 | Корпус ModBox 950х550х170 (144 мод.) EKF PROxima | Ссылка |  | шт | 12795.25 | 8188.96 | 9596.4375 | 8188.96 | 0 | 1 | 1 | 1 | 10 Щиты распределительные навесные и встраиваемые | 10.08 Шкафы навесные ModBox IP41 | 10.08 Шкафы навесные ModBox IP41 | Новая | PROxima | 0 | 12.7 | 0.088825
Mod-4-3 | Корпус ModBox 950х800х170 (216 мод.) EKF PROxima | Ссылка |  | шт | 13106.44 | 8388.1216 | 9829.83 | 8388.1216 | 0 | 1 | 1 | 1 | 10 Щиты распределительные навесные и встраиваемые | 10.08 Шкафы навесные ModBox IP41 | 10.08 Шкафы навесные ModBox IP41 | Новая | PROxima | 0 | 20 | 0.1292
pb-v-12-bas | Щит распределителный ЩРВ-П-12 (пром. упаковка) IP41 EKF Basic | Ссылка |  | шт | 516 |  |  | 330.24 | 0 | 20 | 1 | 20 | 10 Щиты распределительные навесные и встраиваемые | 10.09 Щиты распределительные пластиковые в пром. упаковке IP41 | 10.09 Щиты распределительные пластиковые в пром. упаковке IP41 | Новая | Basic | 0 | 0.6 | 0.0062273
pb-n-10-bas | Щит распределителный ЩРН-П-10 (пром. упаковка) IP41 EKF Basic | Ссылка |  | шт | 450 |  |  | 288 | 0 | 20 | 1 | 20 | 10 Щиты распределительные навесные и встраиваемые | 10.09 Щиты распределительные пластиковые в пром. упаковке IP41 | 10.09 Щиты распределительные пластиковые в пром. упаковке IP41 | Новая | Basic | 0 | 0 | 0.0042063
pb-n-12-bas | Щит распределителный ЩРН-П-12 (пром. упаковка) IP41 EKF Basic | Ссылка |  | шт | 492 |  |  | 314.88 | 0 | 20 | 1 | 20 | 10 Щиты распределительные навесные и встраиваемые | 10.09 Щиты распределительные пластиковые в пром. упаковке IP41 | 10.09 Щиты распределительные пластиковые в пром. упаковке IP41 | Новая | Basic | 0 | 0 | 0.0048332
pb-n-15-bas | Щит распределителный ЩРН-П-15 (пром. упаковка) IP41 EKF Basic | Ссылка |  | шт | 738 |  |  | 472.32 | 0 | 20 | 1 | 20 | 10 Щиты распределительные навесные и встраиваемые | 10.09 Щиты распределительные пластиковые в пром. упаковке IP41 | 10.09 Щиты распределительные пластиковые в пром. упаковке IP41 | Новая | Basic | 0 | 0.7 | 0.0059139
pb-n-18-bas | Щит распределителный ЩРН-П-18 (пром. упаковка) IP41 EKF Basic | Ссылка |  | шт | 751 |  |  | 480.64 | 0 | 20 | 1 | 20 | 10 Щиты распределительные навесные и встраиваемые | 10.09 Щиты распределительные пластиковые в пром. упаковке IP41 | 10.09 Щиты распределительные пластиковые в пром. упаковке IP41 | Новая | Basic | 0 | 0.8 | 0.0069058
pb-n-24-bas | Щит распределителный ЩРН-П-24 (пром. упаковка) IP41 EKF Basic | Ссылка |  | шт | 984 |  |  | 629.76 | 0 | 10 | 1 | 10 | 10 Щиты распределительные навесные и встраиваемые | 10.09 Щиты распределительные пластиковые в пром. упаковке IP41 | 10.09 Щиты распределительные пластиковые в пром. упаковке IP41 | Новая | Basic | 0 | 1 | 0.0084812
pb-n-6-bas | Щит распределителный ЩРН-П-6 (пром. упаковка) IP41 EKF Basic | Ссылка |  | шт | 290 |  |  | 185.6 | 0 | 30 | 1 | 30 | 10 Щиты распределительные навесные и встраиваемые | 10.09 Щиты распределительные пластиковые в пром. упаковке IP41 | 10.09 Щиты распределительные пластиковые в пром. упаковке IP41 | Новая | Basic | 0 | 0.4 | 0.0029035
pb-n-8-bas | Щит распределителный ЩРН-П-8 (пром. упаковка) IP41 EKF Basic | Ссылка |  | шт | 368 |  |  | 235.52 | 0 | 30 | 1 | 30 | 10 Щиты распределительные навесные и встраиваемые | 10.09 Щиты распределительные пластиковые в пром. упаковке IP41 | 10.09 Щиты распределительные пластиковые в пром. упаковке IP41 | Новая | Basic | 0 | 0.45 | 0.0035549
c-r-1 | Слаботочный щит Crosser R-1 (390х340х120) IP31 EKF PROxima | Ссылка |  | шт | 3400 | 2176 | 2550 | 2176 | 0 | 1 | 1 | 1 | 10 Щиты распределительные навесные и встраиваемые | 10.10 Слаботочные щиты навесные и встраиваемые | 10.10 Слаботочные щиты навесные и встраиваемые | Регулярная | PROxima | 0 | 3.9 | 0.015912
c-r-2 | Слаботочный щит Crosser R-2 (520х340х120) IP31 EKF PROxima | Ссылка |  | шт | 4400 | 2816 | 3300 | 2816 | 0 | 1 | 1 | 1 | 10 Щиты распределительные навесные и встраиваемые | 10.10 Слаботочные щиты навесные и встраиваемые | 10.10 Слаботочные щиты навесные и встраиваемые | Регулярная | PROxima | 0 | 5.1 | 0.021216
c-r-3 | Слаботочный щит Crosser R-3 (650х340х120) IP31 EKF PROxima | Ссылка |  | шт | 5700 | 3648 | 4275 | 3648 | 0 | 1 | 1 | 1 | 10 Щиты распределительные навесные и встраиваемые | 10.10 Слаботочные щиты навесные и встраиваемые | 10.10 Слаботочные щиты навесные и встраиваемые | Регулярная | PROxima | 0 | 6.3 | 0.02652
pb-kit-s | Крепление на столб Скоба для ЩУРН-П EKF PROxima | Ссылка |  | шт | 705.34 | 451.4176 | 529.005 | 451.4176 | 0 | 1 | 1 | 9 | 11 Щиты учетно-распределительные навесные и встраиваемые | 11.01 Щиты учетно-распределительные пластиковые герметичные (ЩУ-П, ЩУРн-П) IP54 / IP55 | 11.01 Щиты учетно-распределительные пластиковые герметичные (ЩУ-П, ЩУРн-П) IP54 / IP55 | Регулярная | PROxima | 0 | 1.43 | 0.00225
pb-kit-l | Крепление на столб для монтажной ленты для ЩУРН-П EKF PROxima | Ссылка |  | шт | 221.45 | 141.728 | 166.0875 | 141.728 | 0 | 1 | 1 | 50 | 11 Щиты учетно-распределительные навесные и встраиваемые | 11.01 Щиты учетно-распределительные пластиковые герметичные (ЩУ-П, ЩУРн-П) IP54 / IP55 | 11.01 Щиты учетно-распределительные пластиковые герметичные (ЩУ-П, ЩУРн-П) IP54 / IP55 | Регулярная | PROxima | 0 | 0.208 | 0.00046
din-plomb-2 | Пломбиратор вводного автомата на DIN-рейку 2 модуля EKF PROxima | Ссылка |  | шт | 47.25 | 30.24 | 35.4375 | 30.24 | 0 | 10 | 10 | 360 | 11 Щиты учетно-распределительные навесные и встраиваемые | 11.01 Щиты учетно-распределительные пластиковые герметичные (ЩУ-П, ЩУРн-П) IP54 / IP55 | 11.01 Щиты учетно-распределительные пластиковые герметичные (ЩУ-П, ЩУРн-П) IP54 / IP55 | Регулярная | PROxima | 0 | 0.028 | 0.00025
din-plomb-3 | Пломбиратор вводного автомата на DIN-рейку 3 модуля EKF PROxima | Ссылка |  | шт | 61.95 | 39.648 | 46.4625 | 39.648 | 0 | 5 | 5 | 240 | 11 Щиты учетно-распределительные навесные и встраиваемые | 11.01 Щиты учетно-распределительные пластиковые герметичные (ЩУ-П, ЩУРн-П) IP54 / IP55 | 11.01 Щиты учетно-распределительные пластиковые герметичные (ЩУ-П, ЩУРн-П) IP54 / IP55 | Регулярная | PROxima | 0 | 0.031 | 0.00034
pb-1/8-55-bas | ЩУРн-П 1/8 (366х200х117) IP55 EKF Basic | Ссылка |  | шт | 1058.78 |  |  | 677.6192 | 0 | 1 | 1 | 1 | 11 Щиты учетно-распределительные навесные и встраиваемые | 11.01 Щиты учетно-распределительные пластиковые герметичные (ЩУ-П, ЩУРн-П) IP54 / IP55 | 11.01 Щиты учетно-распределительные пластиковые герметичные (ЩУ-П, ЩУРн-П) IP54 / IP55 | Регулярная | Basic | 0 | 1 | 0.00916
pb-1/3-55-bas | ЩУРн-П 1/3 (224х270х110) IP55 EKF Basic | Ссылка |  | шт | 816.89 |  |  | 522.8096 | 0 | 1 | 1 | 1 | 11 Щиты учетно-распределительные навесные и встраиваемые | 11.01 Щиты учетно-распределительные пластиковые герметичные (ЩУ-П, ЩУРн-П) IP54 / IP55 | 11.01 Щиты учетно-распределительные пластиковые герметичные (ЩУ-П, ЩУРн-П) IP54 / IP55 | Регулярная | Basic | 0 | 0.71 | 0.00665
pb-3/10-55-bas | ЩУРн-П 3/10 (344х271х113) IP55 EKF Basic | Ссылка |  | шт | 1146.83 |  |  | 733.9712 | 0 | 1 | 1 | 1 | 11 Щиты учетно-распределительные навесные и встраиваемые | 11.01 Щиты учетно-распределительные пластиковые герметичные (ЩУ-П, ЩУРн-П) IP54 / IP55 | 11.01 Щиты учетно-распределительные пластиковые герметичные (ЩУ-П, ЩУРн-П) IP54 / IP55 | Регулярная | Basic | 0 | 1.1 | 0.01053
pb-3/7-55-bas | ЩУРн-П 3/7 с КМПН (370х325х105) IP55 EKF Basic | Ссылка |  | шт | 1580.74 |  |  | 1011.6736 | 0 | 1 | 1 | 1 | 11 Щиты учетно-распределительные навесные и встраиваемые | 11.01 Щиты учетно-распределительные пластиковые герметичные (ЩУ-П, ЩУРн-П) IP54 / IP55 | 11.01 Щиты учетно-распределительные пластиковые герметичные (ЩУ-П, ЩУРн-П) IP54 / IP55 | Регулярная | Basic | 0 | 1.6 | 0.01855
pb-3/8-55 | Щит учетно-распред. навесной пластик ЩУРн-П 3/8 (379х216х113) IP55 EKF PROxima | Ссылка |  | шт | 1370.71 | 877.2544 | 1028.0325 | 877.2544 | 0 | 1 | 1 | 1 | 11 Щиты учетно-распределительные навесные и встраиваемые | 11.01 Щиты учетно-распределительные пластиковые герметичные (ЩУ-П, ЩУРн-П) IP54 / IP55 | 11.01 Щиты учетно-распределительные пластиковые герметичные (ЩУ-П, ЩУРн-П) IP54 / IP55 | Регулярная | PROxima | 0 | 1.02 | 0.008778
pb-1/5-55 | Щит учетно-распред. навесной пластик ЩУРн-П 1/5 (229х340х117) IP55 EKF PROxima | Ссылка |  | шт | 1169.65 | 748.576 | 877.2375 | 748.576 | 0 | 1 | 1 | 1 | 11 Щиты учетно-распределительные навесные и встраиваемые | 11.01 Щиты учетно-распределительные пластиковые герметичные (ЩУ-П, ЩУРн-П) IP54 / IP55 | 11.01 Щиты учетно-распределительные пластиковые герметичные (ЩУ-П, ЩУРн-П) IP54 / IP55 | Регулярная | PROxima | 0 | 0.88 | 0.008228
pb-3/11-55 | Щит учетно-распред. навесной пластик ЩУРн-П 3/11 (494х300х136) IP55 EKF PROxima | Ссылка |  | шт | 1579.02 | 1010.5728 | 1184.265 | 1010.5728 | 0 | 1 | 1 | 1 | 11 Щиты учетно-распределительные навесные и встраиваемые | 11.01 Щиты учетно-распределительные пластиковые герметичные (ЩУ-П, ЩУРн-П) IP54 / IP55 | 11.01 Щиты учетно-распределительные пластиковые герметичные (ЩУ-П, ЩУРн-П) IP54 / IP55 | Регулярная | PROxima | 0 | 1.6 | 0.019992
pb-y-54 | Щит учетный пластиковый ЩУ-П IP54 EKF PROxima | Ссылка |  | шт | 1289.11 | 825.0304 | 966.8325 | 825.0304 | 0 | 1 | 1 | 20 | 11 Щиты учетно-распределительные навесные и встраиваемые | 11.01 Щиты учетно-распределительные пластиковые герметичные (ЩУ-П, ЩУРн-П) IP54 / IP55 | 11.01 Щиты учетно-распределительные пластиковые герметичные (ЩУ-П, ЩУРн-П) IP54 / IP55 | Регулярная | PROxima | 0 | 0.85 | 0.0043799
mb13-1/12 | Щит учетно-распред. встраиваемый ЩУРв 1/12 (440х340х140) IP31 EKF PROxima | Ссылка |  | шт | 2234.75 | 1430.24 | 1676.0625 | 1430.24 | 0 | 1 | 1 | 1 | 11 Щиты учетно-распределительные навесные и встраиваемые | 11.02 Щиты учетно-распределительные (ЩУРн, ЩУРв) IP31 | 11.02 Щиты учетно-распределительные (ЩУРн, ЩУРв) IP31 | Регулярная | PROxima | 0 | 4.76 | 0.02457
mb-13-3/9 | Щит учетно-распред. встраиваемый ЩУРв 3/9 (540x340x160) IP31 EKF PROxima | Ссылка |  | шт | 2312.43 | 1479.9552 | 1734.3225 | 1479.9552 | 0 | 1 | 1 | 1 | 11 Щиты учетно-распределительные навесные и встраиваемые | 11.02 Щиты учетно-распределительные (ЩУРн, ЩУРв) IP31 | 11.02 Щиты учетно-распределительные (ЩУРн, ЩУРв) IP31 | Заказная (4) | PROxima | 0 | 5.98 | 0.033023
mb13-3/12 | Щит учетно-распред. встраиваемый ЩУРв 3/12 (540х340х160) IP31 EKF PROxima | Ссылка |  | шт | 2578.78 | 1650.4192 | 1934.085 | 1650.4192 | 0 | 1 | 1 | 1 | 11 Щиты учетно-распределительные навесные и встраиваемые | 11.02 Щиты учетно-распределительные (ЩУРн, ЩУРв) IP31 | 11.02 Щиты учетно-распределительные (ЩУРн, ЩУРв) IP31 | Регулярная | PROxima | 0 | 5.92 | 0.032725
mb13-3/18 | Щит учетно-распред. встраиваемый ЩУРв 3/18 (540х440х160) IP31 EKF PROxima | Ссылка |  | шт | 3094.22 | 1980.3008 | 2320.665 | 1980.3008 | 0 | 1 | 1 | 1 | 11 Щиты учетно-распределительные навесные и встраиваемые | 11.02 Щиты учетно-распределительные (ЩУРн, ЩУРв) IP31 | 11.02 Щиты учетно-распределительные (ЩУРн, ЩУРв) IP31 | Регулярная | PROxima | 0 | 7.1 | 0.04284
mb13-3/24 | Щит учетно-распред. встраиваемый ЩУРв 3/24 (540х440х160) IP31 EKF PROxima | Ссылка |  | шт | 3120 | 1996.8 | 2340 | 1996.8 | 0 | 1 | 1 | 1 | 11 Щиты учетно-распределительные навесные и встраиваемые | 11.02 Щиты учетно-распределительные (ЩУРн, ЩУРв) IP31 | 11.02 Щиты учетно-распределительные (ЩУРн, ЩУРв) IP31 | Регулярная | PROxima | 0 | 7.65 | 0.042929
mb13-3/30-2 | Щит учетно-распред. встраиваемый ЩУРв 3/30 двухдверный (620х530х165) IP31 EKF PROxima | Ссылка |  | шт | 4257.9 | 2725.056 | 3193.425 | 2725.056 | 0 | 1 | 1 | 1 | 11 Щиты учетно-распределительные навесные и встраиваемые | 11.02 Щиты учетно-распределительные (ЩУРн, ЩУРв) IP31 | 11.02 Щиты учетно-распределительные (ЩУРн, ЩУРв) IP31 | Регулярная | PROxima | 0 | 11.02 | 0.054219
mb13-3/48-2 | Щит учетно-распред. встраиваемый ЩУРв 3/48 двухдверный (620х660х165) IP31 EKF PROxima | Ссылка |  | шт | 5247.49 | 3358.3936 | 3935.6175 | 3358.3936 | 0 | 1 | 1 | 1 | 11 Щиты учетно-распределительные навесные и встраиваемые | 11.02 Щиты учетно-распределительные (ЩУРн, ЩУРв) IP31 | 11.02 Щиты учетно-распределительные (ЩУРн, ЩУРв) IP31 | Регулярная | PROxima | 0 | 11.5 | 0.067518
mb23-3/24wsh | Щит учетно-распред. навесной ЩУРН 3/24 белый глянец с шинами (560х550х165) IP31 EKF PROxima | Ссылка |  | шт | 2593.44 | 1659.8016 | 1945.08 | 1659.8016 | 0 | 1 | 1 | 1 | 11 Щиты учетно-распределительные навесные и встраиваемые | 11.02 Щиты учетно-распределительные (ЩУРн, ЩУРв) IP31 | 11.02 Щиты учетно-распределительные (ЩУРн, ЩУРв) IP31 | Выводимая из ассортимента | PROxima | 0 | 9.35 | 0.057855
mb23-1/9-bas | Щит учетно-распред. навесной ЩУРн 1/9 (400х300х140) IP31 EKF Basic | Ссылка |  | шт | 1608.74 |  |  | 1029.5936 | 0 | 1 | 1 | 1 | 11 Щиты учетно-распределительные навесные и встраиваемые | 11.02 Щиты учетно-распределительные (ЩУРн, ЩУРв) IP31 | 11.02 Щиты учетно-распределительные (ЩУРн, ЩУРв) IP31 | Регулярная | Basic | 0 | 4.46 | 0.019609
mb23-1/9 | Щит учетно-распред. навесной ЩУРн 1/9 (400х300х140) IP31 EKF PROxima | Ссылка |  | шт | 1981.17 | 1267.9488 | 1485.8775 | 1267.9488 | 0 | 1 | 1 | 1 | 11 Щиты учетно-распределительные навесные и встраиваемые | 11.02 Щиты учетно-распределительные (ЩУРн, ЩУРв) IP31 | 11.02 Щиты учетно-распределительные (ЩУРн, ЩУРв) IP31 | Регулярная | PROxima | 0 | 4.46 | 0.019609
mb23-1/12-bas | Щит учетно-распред. навесной ЩУРн 1/12 (400x300x140) IP31 EKF Basic | Ссылка |  | шт | 1629.21 |  |  | 1042.6944 | 0 | 1 | 1 | 1 | 11 Щиты учетно-распределительные навесные и встраиваемые | 11.02 Щиты учетно-распределительные (ЩУРн, ЩУРв) IP31 | 11.02 Щиты учетно-распределительные (ЩУРн, ЩУРв) IP31 | Регулярная | Basic | 0 | 4.56 | 0.01953
mb23-1/12 | Щит учетно-распред. навесной ЩУРн 1/12 (400x300x140) IP31 EKF PROxima | Ссылка |  | шт | 2000.16 | 1280.1024 | 1500.12 | 1280.1024 | 0 | 1 | 1 | 1 | 11 Щиты учетно-распределительные навесные и встраиваемые | 11.02 Щиты учетно-распределительные (ЩУРн, ЩУРв) IP31 | 11.02 Щиты учетно-распределительные (ЩУРн, ЩУРв) IP31 | Регулярная | PROxima | 0 | 4.56 | 0.01953
mb23-1/12sh | Щит учетно-распред. навесной ЩУРн 1/12 с шинами (400x300x140) IP31 EKF PROxima | Ссылка |  | шт | 2451.14 | 1568.7296 | 1838.355 | 1568.7296 | 0 | 1 | 1 | 1 | 11 Щиты учетно-распределительные навесные и встраиваемые | 11.02 Щиты учетно-распределительные (ЩУРн, ЩУРв) IP31 | 11.02 Щиты учетно-распределительные (ЩУРн, ЩУРв) IP31 | Регулярная | PROxima | 0 | 4.4 | 0.019609
mb23-1/15 | Щит учетно-распред. навесной ЩУРн 1/15 (400x360x140) IP31 EKF PROxima | Ссылка |  | шт | 2741.71 | 1754.6944 | 2056.2825 | 1754.6944 | 0 | 1 | 1 | 1 | 11 Щиты учетно-распределительные навесные и встраиваемые | 11.02 Щиты учетно-распределительные (ЩУРн, ЩУРв) IP31 | 11.02 Щиты учетно-распределительные (ЩУРн, ЩУРв) IP31 | Регулярная | PROxima | 0 | 5.6 | 0.02016
mb23-3/12-bas | Щит учетно-распред. навесной ЩУРн 3/12 (500х300х160) IP31 EKF Basic | Ссылка |  | шт | 1798.12 |  |  | 1150.7968 | 0 | 1 | 1 | 1 | 11 Щиты учетно-распределительные навесные и встраиваемые | 11.02 Щиты учетно-распределительные (ЩУРн, ЩУРв) IP31 | 11.02 Щиты учетно-распределительные (ЩУРн, ЩУРв) IP31 | Регулярная | Basic | 0 | 5.64 | 0.027935
mb23-3/12 | Щит учетно-распред. навесной ЩУРн 3/12 (500х300х160) IP31 EKF PROxima | Ссылка |  | шт | 2418.37 | 1547.7568 | 1813.7775 | 1547.7568 | 0 | 1 | 1 | 1 | 11 Щиты учетно-распределительные навесные и встраиваемые | 11.02 Щиты учетно-распределительные (ЩУРн, ЩУРв) IP31 | 11.02 Щиты учетно-распределительные (ЩУРн, ЩУРв) IP31 | Регулярная | PROxima | 0 | 5.64 | 0.027935
mb23-3/12e | Щит учетно-распред. навесной ЩУРн 3/12 (Э) (500х300х120) IP31 EKF PROxima | Ссылка |  | шт | 2192.12 | 1402.9568 | 1644.09 | 1402.9568 | 0 | 1 | 1 | 1 | 11 Щиты учетно-распределительные навесные и встраиваемые | 11.02 Щиты учетно-распределительные (ЩУРн, ЩУРв) IP31 | 11.02 Щиты учетно-распределительные (ЩУРн, ЩУРв) IP31 | Регулярная | PROxima | 0 | 5.1 | 0.021762
mb23-3/18 | Щит учетно-распред. навесной ЩУРн 3/18 (500х400х160) IP31 EKF PROxima | Ссылка |  | шт | 3031.02 | 1939.8528 | 2273.265 | 1939.8528 | 0 | 1 | 1 | 1 | 11 Щиты учетно-распределительные навесные и встраиваемые | 11.02 Щиты учетно-распределительные (ЩУРн, ЩУРв) IP31 | 11.02 Щиты учетно-распределительные (ЩУРн, ЩУРв) IP31 | Регулярная | PROxima | 0 | 6.82 | 0.035895
mb23-3/18e | Щит учетно-распред. навесной ЩУРн 3/18 (Э) (500х340х120) IP31 EKF PROxima | Ссылка |  | шт | 2618.68 | 1675.9552 | 1964.01 | 1675.9552 | 0 | 1 | 1 | 1 | 11 Щиты учетно-распределительные навесные и встраиваемые | 11.02 Щиты учетно-распределительные (ЩУРн, ЩУРв) IP31 | 11.02 Щиты учетно-распределительные (ЩУРн, ЩУРв) IP31 | Регулярная | PROxima | 0 | 5.68 | 0.023205
mb23-3/24-bas | Щит учетно-распред. навесной ЩУРн 3/24 (500х400х160) IP31 EKF Basic | Ссылка |  | шт | 2794.65 |  |  | 1788.576 | 0 | 1 | 1 | 1 | 11 Щиты учетно-распределительные навесные и встраиваемые | 11.02 Щиты учетно-распределительные (ЩУРн, ЩУРв) IP31 | 11.02 Щиты учетно-распределительные (ЩУРн, ЩУРв) IP31 | Регулярная | Basic | 0 | 6.9 | 0.032
mb23-3/24 | Щит учетно-распред. навесной ЩУРн 3/24 (500х400х160) IP31 EKF PROxima | Ссылка |  | шт | 3323.4 | 2126.976 | 2492.55 | 2126.976 | 0 | 1 | 1 | 1 | 11 Щиты учетно-распределительные навесные и встраиваемые | 11.02 Щиты учетно-распределительные (ЩУРн, ЩУРв) IP31 | 11.02 Щиты учетно-распределительные (ЩУРн, ЩУРв) IP31 | Регулярная | PROxima | 0 | 7.44 | 0.036244
mb23-3/24e | Щит учетно-распред. навесной ЩУРн 3/24 (Э) (500х400х120) IP31 EKF PROxima | Ссылка |  | шт | 2763.04 | 1768.3456 | 2072.28 | 1768.3456 | 0 | 1 | 1 | 1 | 11 Щиты учетно-распределительные навесные и встраиваемые | 11.02 Щиты учетно-распределительные (ЩУРн, ЩУРв) IP31 | 11.02 Щиты учетно-распределительные (ЩУРн, ЩУРв) IP31 | Регулярная | PROxima | 0 | 6.64 | 0.027515
mb23-3/30-1 | Щит учетно-распред. навесной ЩУРн 3/30 (500х400х160) IP31 EKF PROxima | Ссылка |  | шт | 3111.01 | 1991.0464 | 2333.2575 | 1991.0464 | 0 | 1 | 1 | 1 | 11 Щиты учетно-распределительные навесные и встраиваемые | 11.02 Щиты учетно-распределительные (ЩУРн, ЩУРв) IP31 | 11.02 Щиты учетно-распределительные (ЩУРн, ЩУРв) IP31 | Регулярная | PROxima | 0 | 7.28 | 0.037638
mb23-3/30-2 | Щит учетно-распред. навесной ЩУРн 3/30 двухдверный (580х490х165) IP31 EKF PROxima | Ссылка |  | шт | 4032.7 | 2580.928 | 3024.525 | 2580.928 | 0 | 1 | 1 | 1 | 11 Щиты учетно-распределительные навесные и встраиваемые | 11.02 Щиты учетно-распределительные (ЩУРн, ЩУРв) IP31 | 11.02 Щиты учетно-распределительные (ЩУРн, ЩУРв) IP31 | Регулярная | PROxima | 0 | 9.86 | 0.052583
mb23-3/36 | Щит учетно-распред. навесной ЩУРн 3/36 (560x550x165) IP31 EKF PROxima | Ссылка |  | шт | 4436.65 | 2839.456 | 3327.4875 | 2839.456 | 0 | 1 | 1 | 1 | 11 Щиты учетно-распределительные навесные и встраиваемые | 11.02 Щиты учетно-распределительные (ЩУРн, ЩУРв) IP31 | 11.02 Щиты учетно-распределительные (ЩУРн, ЩУРв) IP31 | Регулярная | PROxima | 0 | 9.8 | 0.05082
mb23-3/48 | Щит учетно-распред. навесной ЩУРн 3/48 (630х400х160) IP31 EKF PROxima | Ссылка |  | шт | 5110.4 | 3270.656 | 3832.8 | 3270.656 | 0 | 1 | 1 | 1 | 11 Щиты учетно-распределительные навесные и встраиваемые | 11.02 Щиты учетно-распределительные (ЩУРн, ЩУРв) IP31 | 11.02 Щиты учетно-распределительные (ЩУРн, ЩУРв) IP31 | Регулярная | PROxima | 0 | 8.65 | 0.044826
mb23-3/48-2 | Щит учетно-распред. навесной ЩУРн 3/48 двухдверный (580х620х165) IP31 EKF PROxima | Ссылка |  | шт | 5417.17 | 3466.9888 | 4062.8775 | 3466.9888 | 0 | 1 | 1 | 1 | 11 Щиты учетно-распределительные навесные и встраиваемые | 11.02 Щиты учетно-распределительные (ЩУРн, ЩУРв) IP31 | 11.02 Щиты учетно-распределительные (ЩУРн, ЩУРв) IP31 | Регулярная | PROxima | 0 | 11.95 | 0.064736
mb23-3/9 | Щит учетно-распред. навесной ЩУРн 3/9 (500х300х160) IP31 EKF PROxima | Ссылка |  | шт | 2401.32 | 1536.8448 | 1800.99 | 1536.8448 | 0 | 1 | 1 | 1 | 11 Щиты учетно-распределительные навесные и встраиваемые | 11.02 Щиты учетно-распределительные (ЩУРн, ЩУРв) IP31 | 11.02 Щиты учетно-распределительные (ЩУРн, ЩУРв) IP31 | Регулярная | PROxima | 0 | 5.54 | 0.026767
mb23-3/9e | Щит учетно-распред. навесной ЩУРн 3/9 (Э) (500х300х120) IP31 EKF PROxima | Ссылка |  | шт | 2321.65 | 1485.856 | 1741.2375 | 1485.856 | 0 | 1 | 1 | 1 | 11 Щиты учетно-распределительные навесные и встраиваемые | 11.02 Щиты учетно-распределительные (ЩУРн, ЩУРв) IP31 | 11.02 Щиты учетно-распределительные (ЩУРн, ЩУРв) IP31 | Регулярная | PROxima | 0 | 5.12 | 0.020754
mb23-1/6 | Щит учетно-распред. навесной ЩУРн- 1/6 (БУР) (300х150х135) IP31 EKF PROxima | Ссылка |  | шт | 884.96 | 566.3744 | 663.72 | 566.3744 | 0 | 1 | 1 | 1 | 11 Щиты учетно-распределительные навесные и встраиваемые | 11.02 Щиты учетно-распределительные (ЩУРн, ЩУРв) IP31 | 11.02 Щиты учетно-распределительные (ЩУРн, ЩУРв) IP31 | Регулярная | PROxima | 0 | 1.82 | 0.007308
mb23-1/14e | Щит учетно-распред. навесной ЩУРн-1/14 (Э) два отсека (БУР) (450х310х120) IP31 EKF PROxima | Ссылка |  | шт | 3189.49 | 2041.2736 | 2392.1175 | 2041.2736 | 0 | 1 | 1 | 1 | 11 Щиты учетно-распределительные навесные и встраиваемые | 11.02 Щиты учетно-распределительные (ЩУРн, ЩУРв) IP31 | 11.02 Щиты учетно-распределительные (ЩУРн, ЩУРв) IP31 | Регулярная | PROxima | 0 | 4.82 | 0.019435
mb23-1/14i | Щит учетно-распред. навесной ЩУРн-1/14 два отсека (БУР) (450х310х140) IP31 EKF PROxima | Ссылка |  | шт | 3235.35 | 2070.624 | 2426.5125 | 2070.624 | 0 | 1 | 1 | 1 | 11 Щиты учетно-распределительные навесные и встраиваемые | 11.02 Щиты учетно-распределительные (ЩУРн, ЩУРв) IP31 | 11.02 Щиты учетно-распределительные (ЩУРн, ЩУРв) IP31 | Заказная (4) | PROxima | 0 | 5.18 | 0.02232
mb23-3/15i | Щит учетно-распред. навесной ЩУРн-3/15 два отсека (БУР) (520х310х160) IP31 EKF PROxima | Ссылка |  | шт | 3210.22 | 2054.5408 | 2407.665 | 2054.5408 | 0 | 1 | 1 | 1 | 11 Щиты учетно-распределительные навесные и встраиваемые | 11.02 Щиты учетно-распределительные (ЩУРн, ЩУРв) IP31 | 11.02 Щиты учетно-распределительные (ЩУРн, ЩУРв) IP31 | Заказная (4) | PROxima | 0 | 6.2 | 0.030013
mb23-3/24i | Щит учетно-распред. навесной ЩУРн-3/24 два отсека (БУР) (620х310х160) IP31 EKF PROxima | Ссылка |  | шт | 3636.32 | 2327.2448 | 2727.24 | 2327.2448 | 0 | 1 | 1 | 1 | 11 Щиты учетно-распределительные навесные и встраиваемые | 11.02 Щиты учетно-распределительные (ЩУРн, ЩУРв) IP31 | 11.02 Щиты учетно-распределительные (ЩУРн, ЩУРв) IP31 | Заказная (4) | PROxima | 0 | 6.95 | 0.034272
mb23-1/9e-bas | Щит учетно-распред. навесной счетчик на дин-рейку ЩУРн 1/9 (Э) (360x280x110) IP31 EKF Basic | Ссылка |  | шт | 1458.88 |  |  | 933.6832 | 0 | 1 | 1 | 1 | 11 Щиты учетно-распределительные навесные и встраиваемые | 11.02 Щиты учетно-распределительные (ЩУРн, ЩУРв) IP31 | 11.02 Щиты учетно-распределительные (ЩУРн, ЩУРв) IP31 | Регулярная | Basic | 0 | 3.36 | 0.013275
mb23-1/9e | Щит учетно-распред. навесной счетчик на дин-рейку ЩУРн 1/9 (Э) (360x280x110) IP31 EKF PROxima | Ссылка |  | шт | 1764.54 | 1129.3056 | 1323.405 | 1129.3056 | 0 | 1 | 1 | 1 | 11 Щиты учетно-распределительные навесные и встраиваемые | 11.02 Щиты учетно-распределительные (ЩУРн, ЩУРв) IP31 | 11.02 Щиты учетно-распределительные (ЩУРн, ЩУРв) IP31 | Регулярная | PROxima | 0 | 3.36 | 0.013275
mb23-1/12e-bas | Щит учетно-распред. навесной счетчик на дин-рейку ЩУРн 1/12 (Э) (360х280х110) IP31 EKF Basic | Ссылка |  | шт | 1563.34 |  |  | 1000.5376 | 0 | 1 | 1 | 1 | 11 Щиты учетно-распределительные навесные и встраиваемые | 11.02 Щиты учетно-распределительные (ЩУРн, ЩУРв) IP31 | 11.02 Щиты учетно-распределительные (ЩУРн, ЩУРв) IP31 | Регулярная | Basic | 0 | 3.42 | 0.013718
mb23-1/12e | Щит учетно-распред. навесной счетчик на дин-рейку ЩУРн 1/12 (Э) (360х280х110) IP31 EKF PROxima | Ссылка |  | шт | 1835.59 | 1174.7776 | 1376.6925 | 1174.7776 | 0 | 1 | 1 | 1 | 11 Щиты учетно-распределительные навесные и встраиваемые | 11.02 Щиты учетно-распределительные (ЩУРн, ЩУРв) IP31 | 11.02 Щиты учетно-распределительные (ЩУРн, ЩУРв) IP31 | Регулярная | PROxima | 0 | 3.42 | 0.013718
mb54-3i | ЩУРн-3/12 два отсека (БУР) (540х300х160) IP54 EKF PROxima | Ссылка |  | шт | 5047 | 3230.08 | 3785.25 | 3230.08 | 0 | 1 | 1 | 1 | 11 Щиты учетно-распределительные навесные и встраиваемые | 11.03 Щиты учетные герметичные (ЩУ) IP54 PROxima | 11.03 Щиты учетные герметичные (ЩУ) IP54 PROxima | Регулярная | PROxima | 0 | 7 | 0.02592
mb54-1 | Щит учетный ЩУ-1/1-0 (310х300х150) IP54 EKF PROxima | Ссылка |  | шт | 2405.45 | 1539.488 | 1804.0875 | 1539.488 | 0 | 1 | 1 | 1 | 11 Щиты учетно-распределительные навесные и встраиваемые | 11.03 Щиты учетные герметичные (ЩУ) IP54 PROxima | 11.03 Щиты учетные герметичные (ЩУ) IP54 PROxima | Регулярная | PROxima | 0 | 4.45 | 0.0182
mb54-1m | Щит учетный ЩУ-1/1-0 (395x310x165) (ЩУРН-1/12) IP54 EKF PROxima | Ссылка |  | шт | 3402.4 | 2177.536 | 2551.8 | 2177.536 | 0 | 1 | 1 | 1 | 11 Щиты учетно-распределительные навесные и встраиваемые | 11.03 Щиты учетные герметичные (ЩУ) IP54 PROxima | 11.03 Щиты учетные герметичные (ЩУ) IP54 PROxima | Регулярная | PROxima | 0 | 4.5 | 0.0192
mb54-1-2 | Щит учетный ЩУ-1/1-1 двухдверный (310х300х160) IP54 EKF PROxima | Ссылка |  | шт | 2762.27 | 1767.8528 | 2071.7025 | 1767.8528 | 0 | 1 | 1 | 1 | 11 Щиты учетно-распределительные навесные и встраиваемые | 11.03 Щиты учетные герметичные (ЩУ) IP54 PROxima | 11.03 Щиты учетные герметичные (ЩУ) IP54 PROxima | Регулярная | PROxima | 0 | 5.8 | 0.01736
mb54-2 | Щит учетный ЩУ-1/2-0 (310х420х150) IP54 EKF PROxima | Ссылка |  | шт | 3620.74 | 2317.2736 | 2715.555 | 2317.2736 | 0 | 1 | 1 | 1 | 11 Щиты учетно-распределительные навесные и встраиваемые | 11.03 Щиты учетные герметичные (ЩУ) IP54 PROxima | 11.03 Щиты учетные герметичные (ЩУ) IP54 PROxima | Регулярная | PROxima | 0 | 5.8 | 0.022968
mb54-3m | Щит учетный ЩУ-3/1-0 (395x310x150) IP54 EKF PROxima | Ссылка |  | шт | 3313.03 | 2120.3392 | 2484.7725 | 2120.3392 | 0 | 1 | 1 | 1 | 11 Щиты учетно-распределительные навесные и встраиваемые | 11.03 Щиты учетные герметичные (ЩУ) IP54 PROxima | 11.03 Щиты учетные герметичные (ЩУ) IP54 PROxima | Регулярная | PROxima | 0 | 4.55 | 0.0192
mb54-3 | Щит учетный ЩУ-3/1-0 (ЩУРН-3/12) (540x310x165) 12 модулей IP54 EKF PROxima | Ссылка |  | шт | 4364.92 | 2793.5488 | 3273.69 | 2793.5488 | 0 | 1 | 1 | 1 | 11 Щиты учетно-распределительные навесные и встраиваемые | 11.03 Щиты учетные герметичные (ЩУ) IP54 PROxima | 11.03 Щиты учетные герметичные (ЩУ) IP54 PROxima | Регулярная | PROxima | 0 | 7.35 | 0.028067
mb54-3-2 | Щит учетный ЩУ-3/1-1 двухдверный (445x400x150) 12 модулей IP54 EKF PROxima | Ссылка |  | шт | 4283.63 | 2741.5232 | 3212.7225 | 2741.5232 | 0 | 1 | 1 | 1 | 11 Щиты учетно-распределительные навесные и встраиваемые | 11.03 Щиты учетные герметичные (ЩУ) IP54 PROxima | 11.03 Щиты учетные герметичные (ЩУ) IP54 PROxima | Регулярная | PROxima | 0 | 8.95 | 0.0267
mb54-1E | Щит учетный счетчик на дин-рейку ЩУ-1/1-0 (250х300х100) IP54 EKF PROxima | Ссылка |  | шт | 2155.68 | 1379.6352 | 1616.76 | 1379.6352 | 0 | 1 | 1 | 1 | 11 Щиты учетно-распределительные навесные и встраиваемые | 11.03 Щиты учетные герметичные (ЩУ) IP54 PROxima | 11.03 Щиты учетные герметичные (ЩУ) IP54 PROxima | Регулярная | PROxima | 0 | 2.3 | 0.0091822
mb54-1-bas | ЩУ-1/1-0 (310х300х150) IP54 EKF Basic | Ссылка |  | шт | 2045 |  |  | 1308.8 | 0 | 1 | 1 | 1 | 11 Щиты учетно-распределительные навесные и встраиваемые | 11.04 Щиты учетные герметичные (ЩУ) IP54 Basic | 11.04 Щиты учетные герметичные (ЩУ) IP54 Basic | Новая | Basic | 0 | 0 | 0.01395
mb54-1-2-bas | ЩУ-1/1-1 двухдверный (310х300х160) IP54 EKF Basic | Ссылка |  | шт | 2348 |  |  | 1502.72 | 0 | 1 | 1 | 1 | 11 Щиты учетно-распределительные навесные и встраиваемые | 11.04 Щиты учетные герметичные (ЩУ) IP54 Basic | 11.04 Щиты учетные герметичные (ЩУ) IP54 Basic | Новая | Basic | 0 | 4.2 | 0.01488
mb54-3-bas | ЩУ-3/1-0 (ЩУРН-3/12) (540х310х165) 12 мод. IP54 EKF Basic | Ссылка |  | шт | 2816 |  |  | 1802.24 | 0 | 1 | 1 | 1 | 11 Щиты учетно-распределительные навесные и встраиваемые | 11.04 Щиты учетные герметичные (ЩУ) IP54 Basic | 11.04 Щиты учетные герметичные (ЩУ) IP54 Basic | Новая | Basic | 0 | 6.6 | 0.027621
mb54-3-2-bas | ЩУ-3/1-1 двухдверный (445х400х150) 12 мод. IP54 EKF Basic | Ссылка |  | шт | 3641 |  |  | 2330.24 | 0 | 1 | 1 | 1 | 11 Щиты учетно-распределительные навесные и встраиваемые | 11.04 Щиты учетные герметичные (ЩУ) IP54 Basic | 11.04 Щиты учетные герметичные (ЩУ) IP54 Basic | Новая | Basic | 0 | 0 | 0.0267
mb54-1E-bas | Щит ЩУ-1/1-0 счетчик на дин-рейку (250х300х100) IP54 EKF Basic | Ссылка |  | шт | 1725 |  |  | 1104 | 0 | 1 | 1 | 1 | 11 Щиты учетно-распределительные навесные и встраиваемые | 11.04 Щиты учетные герметичные (ЩУ) IP54 Basic | 11.04 Щиты учетные герметичные (ЩУ) IP54 Basic | Новая | Basic | 0 | 0 | 0.0075
mp-09-11-bas | Монтажная панель 0,6мм для ЩМП-09, ЩМП-11 EKF Basic | Ссылка |  | шт | 376.75 |  |  | 241.12 | 0 | 1 | 1 | 1 | 12 Щиты с монтажной панелью (автоматизации) навесные | 12.01 Корпуса с монтажной панелью (ЩМП) IP31/IP54 | 12.01 Корпуса с монтажной панелью (ЩМП) IP31/IP54 | Регулярная | Basic | 0 | 0.95 | 0.0023641
mp-12-bas | Монтажная панель 0,6мм для ЩМП-12 EKF Basic | Ссылка |  | шт | 558.48 |  |  | 357.4272 | 0 | 1 | 1 | 1 | 12 Щиты с монтажной панелью (автоматизации) навесные | 12.01 Корпуса с монтажной панелью (ЩМП) IP31/IP54 | 12.01 Корпуса с монтажной панелью (ЩМП) IP31/IP54 | Регулярная | Basic | 0 | 1.49 | 0.0037883
mp-1-4-bas | Монтажная панель 0,6мм для ЩРНМ-1, ЩМП-04 EKF Basic | Ссылка |  | шт | 177.08 |  |  | 113.3312 | 0 | 1 | 1 | 1 | 12 Щиты с монтажной панелью (автоматизации) навесные | 12.01 Корпуса с монтажной панелью (ЩМП) IP31/IP54 | 12.01 Корпуса с монтажной панелью (ЩМП) IP31/IP54 | Регулярная | Basic | 0 | 0.46 | 0.0010834
mp-2-6-bas | Монтажная панель 0,6мм для ЩРНМ-2, ЩМП-06 EKF Basic | Ссылка |  | шт | 298.11 |  |  | 190.7904 | 0 | 1 | 1 | 1 | 12 Щиты с монтажной панелью (автоматизации) навесные | 12.01 Корпуса с монтажной панелью (ЩМП) IP31/IP54 | 12.01 Корпуса с монтажной панелью (ЩМП) IP31/IP54 | Регулярная | Basic | 0 | 0.78 | 0.0019358
mp-3-bas | Монтажная панель 0,6мм для ЩРНМ-3 EKF Basic | Ссылка |  | шт | 502.24 |  |  | 321.4336 | 0 | 1 | 1 | 1 | 12 Щиты с монтажной панелью (автоматизации) навесные | 12.01 Корпуса с монтажной панелью (ЩМП) IP31/IP54 | 12.01 Корпуса с монтажной панелью (ЩМП) IP31/IP54 | Регулярная | Basic | 0 | 1.34 | 0.0033548
mp-09-11 | Монтажная панель 1,5мм для ЩМП-09, ЩМП-11 EKF PROxima | Ссылка |  | шт | 767.11 | 490.9504 | 575.3325 | 490.9504 | 0 | 1 | 1 | 1 | 12 Щиты с монтажной панелью (автоматизации) навесные | 12.01 Корпуса с монтажной панелью (ЩМП) IP31/IP54 | 12.01 Корпуса с монтажной панелью (ЩМП) IP31/IP54 | Регулярная | PROxima | 0 | 2.37 | 0.0023641
mp-12 | Монтажная панель 1,5мм для ЩМП-12 EKF PROxima | Ссылка |  | шт | 1218.8 | 780.032 | 914.1 | 780.032 | 0 | 1 | 1 | 1 | 12 Щиты с монтажной панелью (автоматизации) навесные | 12.01 Корпуса с монтажной панелью (ЩМП) IP31/IP54 | 12.01 Корпуса с монтажной панелью (ЩМП) IP31/IP54 | Регулярная | PROxima | 0 | 3.78 | 0.0038569
mp-1-4 | Монтажная панель 1,5мм для ЩРНМ-1, ЩМП-04 EKF PROxima | Ссылка |  | шт | 372.49 | 238.3936 | 279.3675 | 238.3936 | 0 | 1 | 1 | 1 | 12 Щиты с монтажной панелью (автоматизации) навесные | 12.01 Корпуса с монтажной панелью (ЩМП) IP31/IP54 | 12.01 Корпуса с монтажной панелью (ЩМП) IP31/IP54 | Регулярная | PROxima | 0 | 1.15 | 0.0010834
mp-2-6 | Монтажная панель 1,5мм для ЩРНМ-2, ЩМП-06 EKF PROxima | Ссылка |  | шт | 631.98 | 404.4672 | 473.985 | 404.4672 | 0 | 1 | 1 | 1 | 12 Щиты с монтажной панелью (автоматизации) навесные | 12.01 Корпуса с монтажной панелью (ЩМП) IP31/IP54 | 12.01 Корпуса с монтажной панелью (ЩМП) IP31/IP54 | Регулярная | PROxima | 0 | 1.96 | 0.0019358
mp-3 | Монтажная панель 1,5мм для ЩРНМ-3 EKF PROxima | Ссылка |  | шт | 1079.02 | 690.5728 | 809.265 | 690.5728 | 0 | 1 | 1 | 1 | 12 Щиты с монтажной панелью (автоматизации) навесные | 12.01 Корпуса с монтажной панелью (ЩМП) IP31/IP54 | 12.01 Корпуса с монтажной панелью (ЩМП) IP31/IP54 | Регулярная | PROxima | 0 | 3.32 | 0.0033548
mp-4 | Монтажная панель 1,5мм для ЩРНМ-4 EKF PROxima | Ссылка |  | шт | 1628.26 | 1042.0864 | 1221.195 | 1042.0864 | 0 | 1 | 1 | 1 | 12 Щиты с монтажной панелью (автоматизации) навесные | 12.01 Корпуса с монтажной панелью (ЩМП) IP31/IP54 | 12.01 Корпуса с монтажной панелью (ЩМП) IP31/IP54 | Регулярная | PROxima | 0 | 5.03 | 0.0051608
mp-5 | Монтажная панель 1,5мм для ЩРНМ-5 EKF PROxima | Ссылка |  | шт | 2114.49 | 1353.2736 | 1585.8675 | 1353.2736 | 0 | 1 | 1 | 1 | 12 Щиты с монтажной панелью (автоматизации) навесные | 12.01 Корпуса с монтажной панелью (ЩМП) IP31/IP54 | 12.01 Корпуса с монтажной панелью (ЩМП) IP31/IP54 | Регулярная | PROxima | 0 | 6.33 | 0.0065393
mp-6 | Монтажная панель 1,5мм для ЩРНМ-6 EKF PROxima | Ссылка |  | шт | 2937.75 | 1880.16 | 2203.3125 | 1880.16 | 0 | 1 | 1 | 1 | 12 Щиты с монтажной панелью (автоматизации) навесные | 12.01 Корпуса с монтажной панелью (ЩМП) IP31/IP54 | 12.01 Корпуса с монтажной панелью (ЩМП) IP31/IP54 | Регулярная | PROxima | 0 | 9.03 | 0.0094109
mp-4-bas | Монтажная панель 1мм для ЩРНМ-4 EKF Basic | Ссылка |  | шт | 1132.6 |  |  | 724.864 | 0 | 1 | 1 | 1 | 12 Щиты с монтажной панелью (автоматизации) навесные | 12.01 Корпуса с монтажной панелью (ЩМП) IP31/IP54 | 12.01 Корпуса с монтажной панелью (ЩМП) IP31/IP54 | Регулярная | Basic | 0 | 3.35 | 0.0051608
mp-5-bas | Монтажная панель 1мм для ЩРНМ-5 EKF Basic | Ссылка |  | шт | 1645.85 |  |  | 1053.344 | 0 | 1 | 1 | 1 | 12 Щиты с монтажной панелью (автоматизации) навесные | 12.01 Корпуса с монтажной панелью (ЩМП) IP31/IP54 | 12.01 Корпуса с монтажной панелью (ЩМП) IP31/IP54 | Регулярная | Basic | 0 | 3.93 | 0.0065393
mp-6-bas | Монтажная панель 1мм для ЩРНМ-6 EKF Basic | Ссылка |  | шт | 2078.02 |  |  | 1329.9328 | 0 | 1 | 1 | 1 | 12 Щиты с монтажной панелью (автоматизации) навесные | 12.01 Корпуса с монтажной панелью (ЩМП) IP31/IP54 | 12.01 Корпуса с монтажной панелью (ЩМП) IP31/IP54 | Регулярная | Basic | 0 | 5.83 | 0.0094109
mb24-22 | ЩМПг- 40.21.15 IP54 EKF PROxima | Ссылка |  | шт | 2692.8 | 1723.392 | 2019.6 | 1723.392 | 0 | 1 | 1 | 1 | 12 Щиты с монтажной панелью (автоматизации) навесные | 12.01 Корпуса с монтажной панелью (ЩМП) IP31/IP54 | 12.01 Корпуса с монтажной панелью (ЩМП) IP31/IP54 | Регулярная | PROxima | 0 | 0.248 | 0.0126
mb22-02 | Щит с монтажной панелью ЩМП- 25.30.14 (ЩМП-02) IP31EKF PROxima | Ссылка |  | шт | 1687.93 | 1080.2752 | 1265.9475 | 1080.2752 | 0 | 1 | 1 | 1 | 12 Щиты с монтажной панелью (автоматизации) навесные | 12.01 Корпуса с монтажной панелью (ЩМП) IP31/IP54 | 12.01 Корпуса с монтажной панелью (ЩМП) IP31/IP54 | Регулярная | PROxima | 0 | 2.88 | 0.012164
mb22-00 | Щит с монтажной панелью ЩМП- 27.21.14 (ЩМП-00) IP31 EKF PROxima | Ссылка |  | шт | 1530.49 | 979.5136 | 1147.8675 | 979.5136 | 0 | 1 | 1 | 1 | 12 Щиты с монтажной панелью (автоматизации) навесные | 12.01 Корпуса с монтажной панелью (ЩМП) IP31/IP54 | 12.01 Корпуса с монтажной панелью (ЩМП) IP31/IP54 | Регулярная | PROxima | 0 | 2.53 | 0.0092796
mb-22-000 | Щит с монтажной панелью ЩМП- 30.21.14 IP31 EKF PROxima | Ссылка |  | шт | 1679.46 | 1074.8544 | 1259.595 | 1074.8544 | 0 | 1 | 1 | 1 | 12 Щиты с монтажной панелью (автоматизации) навесные | 12.01 Корпуса с монтажной панелью (ЩМП) IP31/IP54 | 12.01 Корпуса с монтажной панелью (ЩМП) IP31/IP54 | Регулярная | PROxima | 0 | 3.1 | 0.00882
mb22-03 | Щит с монтажной панелью ЩМП- 35.30.15 (ЩМП-03) IP31 EKF PROxima | Ссылка |  | шт | 1878.03 | 1201.9392 | 1408.5225 | 1201.9392 | 0 | 1 | 1 | 1 | 12 Щиты с монтажной панелью (автоматизации) навесные | 12.01 Корпуса с монтажной панелью (ЩМП) IP31/IP54 | 12.01 Корпуса с монтажной панелью (ЩМП) IP31/IP54 | Регулярная | PROxima | 0 | 3.92 | 0.018815
mb22-04 | Щит с монтажной панелью ЩМП- 40.30.15 (ЩМП-04) IP31 EKF PROxima | Ссылка |  | шт | 2168.23 | 1387.6672 | 1626.1725 | 1387.6672 | 0 | 1 | 1 | 1 | 12 Щиты с монтажной панелью (автоматизации) навесные | 12.01 Корпуса с монтажной панелью (ЩМП) IP31/IP54 | 12.01 Корпуса с монтажной панелью (ЩМП) IP31/IP54 | Регулярная | PROxima | 0 | 4.8 | 0.021871
mb22-1 | Щит с монтажной панелью ЩМП- 40.30.22 (ЩРНМ-1) IP31 EKF PROxima | Ссылка |  | шт | 2727.96 | 1745.8944 | 2045.97 | 1745.8944 | 0 | 1 | 1 | 1 | 12 Щиты с монтажной панелью (автоматизации) навесные | 12.01 Корпуса с монтажной панелью (ЩМП) IP31/IP54 | 12.01 Корпуса с монтажной панелью (ЩМП) IP31/IP54 | Регулярная | PROxima | 0 | 5.4 | 0.02959
mb22-05 | Щит с монтажной панелью ЩМП- 40.40.15 (ЩМП-05) IP31 EKF PROxima | Ссылка |  | шт | 2692.72 | 1723.3408 | 2019.54 | 1723.3408 | 0 | 1 | 1 | 1 | 12 Щиты с монтажной панелью (автоматизации) навесные | 12.01 Корпуса с монтажной панелью (ЩМП) IP31/IP54 | 12.01 Корпуса с монтажной панелью (ЩМП) IP31/IP54 | Регулярная | PROxima | 0 | 5.9 | 0.027737
mb22-10 | Щит с монтажной панелью ЩМП- 40.40.30 (ЩМП-10) IP31 EKF PROxima | Ссылка |  | шт | 3285.79 | 2102.9056 | 2464.3425 | 2102.9056 | 0 | 1 | 1 | 1 | 12 Щиты с монтажной панелью (автоматизации) навесные | 12.01 Корпуса с монтажной панелью (ЩМП) IP31/IP54 | 12.01 Корпуса с монтажной панелью (ЩМП) IP31/IP54 | Регулярная | PROxima | 0 | 7.46 | 0.05339
mb22-01 | Щит с монтажной панелью ЩМП- 41.21.14 (ЩМП-01) IP31 EKF PROxima | Ссылка |  | шт | 1859.15 | 1189.856 | 1394.3625 | 1189.856 | 0 | 1 | 1 | 1 | 12 Щиты с монтажной панелью (автоматизации) навесные | 12.01 Корпуса с монтажной панелью (ЩМП) IP31/IP54 | 12.01 Корпуса с монтажной панелью (ЩМП) IP31/IP54 | Регулярная | PROxima | 0 | 3.44 | 0.014664
mb22-06 | Щит с монтажной панелью ЩМП- 50.40.17 (ЩМП-06) IP31 EKF PROxima | Ссылка |  | шт | 2745.83 | 1757.3312 | 2059.3725 | 1757.3312 | 0 | 1 | 1 | 1 | 12 Щиты с монтажной панелью (автоматизации) навесные | 12.01 Корпуса с монтажной панелью (ЩМП) IP31/IP54 | 12.01 Корпуса с монтажной панелью (ЩМП) IP31/IP54 | Регулярная | PROxima | 0 | 7.24 | 0.038934
mb22-2 | Щит с монтажной панелью ЩМП- 50.40.22 (ЩРНМ-2) IP31 EKF PROxima | Ссылка |  | шт | 3172.39 | 2030.3296 | 2379.2925 | 2030.3296 | 0 | 1 | 1 | 1 | 12 Щиты с монтажной панелью (автоматизации) навесные | 12.01 Корпуса с монтажной панелью (ЩМП) IP31/IP54 | 12.01 Корпуса с монтажной панелью (ЩМП) IP31/IP54 | Регулярная | PROxima | 0 | 8.02 | 0.049157
mb22-09 | Щит с монтажной панелью ЩМП- 60.40.21 (ЩМП-09) IP31 EKF PROxima | Ссылка |  | шт | 3618.57 | 2315.8848 | 2713.9275 | 2315.8848 | 0 | 1 | 1 | 1 | 12 Щиты с монтажной панелью (автоматизации) навесные | 12.01 Корпуса с монтажной панелью (ЩМП) IP31/IP54 | 12.01 Корпуса с монтажной панелью (ЩМП) IP31/IP54 | Регулярная | PROxima | 0 | 9.16 | 0.056332
mb22-11 | Щит с монтажной панелью ЩМП- 60.40.40 (ЩМП-11) IP31 EKF PROxima | Ссылка |  | шт | 5715.04 | 3657.6256 | 4286.28 | 3657.6256 | 0 | 1 | 1 | 1 | 12 Щиты с монтажной панелью (автоматизации) навесные | 12.01 Корпуса с монтажной панелью (ЩМП) IP31/IP54 | 12.01 Корпуса с монтажной панелью (ЩМП) IP31/IP54 | Регулярная | PROxima | 0 | 11.98 | 0.10338
mb22-12 | Щит с монтажной панелью ЩМП- 60.60.40 (ЩМП-12) IP31 EKF PROxima | Ссылка |  | шт | 6896.27 | 4413.6128 | 5172.2025 | 4413.6128 | 0 | 1 | 1 | 1 | 12 Щиты с монтажной панелью (автоматизации) навесные | 12.01 Корпуса с монтажной панелью (ЩМП) IP31/IP54 | 12.01 Корпуса с монтажной панелью (ЩМП) IP31/IP54 | Регулярная | PROxima | 0 | 16.4 | 0.15633
mb22-31 | Щит с монтажной панелью ЩМП- 65.50.15 IP31 EKF PROxima | Ссылка |  | шт | 3842.38 | 2459.1232 | 2881.785 | 2459.1232 | 0 | 1 | 1 | 1 | 12 Щиты с монтажной панелью (автоматизации) навесные | 12.01 Корпуса с монтажной панелью (ЩМП) IP31/IP54 | 12.01 Корпуса с монтажной панелью (ЩМП) IP31/IP54 | Регулярная | PROxima | 0 | 10.92 | 0.055422
mb22-3 | Щит с монтажной панелью ЩМП- 65.50.22 (ЩРНМ-3) IP31 EKF PROxima | Ссылка |  | шт | 3825.58 | 2448.3712 | 2869.185 | 2448.3712 | 0 | 1 | 1 | 1 | 12 Щиты с монтажной панелью (автоматизации) навесные | 12.01 Корпуса с монтажной панелью (ЩМП) IP31/IP54 | 12.01 Корпуса с монтажной панелью (ЩМП) IP31/IP54 | Регулярная | PROxima | 0 | 11.94 | 0.078005
mb22-07 | Щит с монтажной панелью ЩМП- 70.50.21. (ЩМП-07) IP31 EKF PROxima | Ссылка |  | шт | 4518.06 | 2891.5584 | 3388.545 | 2891.5584 | 0 | 1 | 1 | 1 | 12 Щиты с монтажной панелью (автоматизации) навесные | 12.01 Корпуса с монтажной панелью (ЩМП) IP31/IP54 | 12.01 Корпуса с монтажной панелью (ЩМП) IP31/IP54 | Регулярная | PROxima | 0 | 12.6 | 0.079662
mb22-4 | Щит с монтажной панелью ЩМП- 80.60.25 (ЩРНМ-4) IP31 EKF PROxima | Ссылка |  | шт | 6295.29 | 4028.9856 | 4721.4675 | 4028.9856 | 0 | 1 | 1 | 1 | 12 Щиты с монтажной панелью (автоматизации) навесные | 12.01 Корпуса с монтажной панелью (ЩМП) IP31/IP54 | 12.01 Корпуса с монтажной панелью (ЩМП) IP31/IP54 | Регулярная | PROxima | 0 | 23.48 | 0.13032
mb22-08 | Щит с монтажной панелью ЩМП- 90.70.26 (ЩМП-08) IP31 EKF PROxima | Ссылка |  | шт | 8601.08 | 5504.6912 | 6450.81 | 5504.6912 | 0 | 1 | 1 | 1 | 12 Щиты с монтажной панелью (автоматизации) навесные | 12.01 Корпуса с монтажной панелью (ЩМП) IP31/IP54 | 12.01 Корпуса с монтажной панелью (ЩМП) IP31/IP54 | Регулярная | PROxima | 0 | 23.66 | 0.17568
mb22-5 | Щит с монтажной панелью ЩМП-100.65.30 (ЩРНМ-5) IP31 EKF PROxima | Ссылка |  | шт | 8484.56 | 5430.1184 | 6363.42 | 5430.1184 | 0 | 1 | 1 | 1 | 12 Щиты с монтажной панелью (автоматизации) навесные | 12.01 Корпуса с монтажной панелью (ЩМП) IP31/IP54 | 12.01 Корпуса с монтажной панелью (ЩМП) IP31/IP54 | Регулярная | PROxima | 0 | 30.86 | 0.21185
mb22-6 | Щит с монтажной панелью ЩМП-120.75.30 (ЩРНМ-6) IP31 EKF PROxima | Ссылка |  | шт | 10959.97 | 7014.3808 | 8219.9775 | 7014.3808 | 0 | 1 | 1 | 1 | 12 Щиты с монтажной панелью (автоматизации) навесные | 12.01 Корпуса с монтажной панелью (ЩМП) IP31/IP54 | 12.01 Корпуса с монтажной панелью (ЩМП) IP31/IP54 | Регулярная | PROxima | 0 | 41.56 | 0.29002
mb22-7 | Щит с монтажной панелью ЩМП-132.75.30 (ЩРНМ-7) IP31 EKF PROxima | Ссылка |  | шт | 12139.39 | 7769.2096 | 9104.5425 | 7769.2096 | 0 | 1 | 1 | 1 | 12 Щиты с монтажной панелью (автоматизации) навесные | 12.01 Корпуса с монтажной панелью (ЩМП) IP31/IP54 | 12.01 Корпуса с монтажной панелью (ЩМП) IP31/IP54 | Регулярная | PROxima | 0 | 45 | 0.31653
mb22-00-bas | Щит с монтажной панелью ЩМП-27.21.14 (ЩМП-00) IP31 EKF Basic | Ссылка |  | шт | 1176.46 |  |  | 752.9344 | 0 | 1 | 1 | 1 | 12 Щиты с монтажной панелью (автоматизации) навесные | 12.01 Корпуса с монтажной панелью (ЩМП) IP31/IP54 | 12.01 Корпуса с монтажной панелью (ЩМП) IP31/IP54 | Регулярная | Basic | 0 | 2.53 | 0.0092796
mb22-03-bas | Щит с монтажной панелью ЩМП-35.30.15 (ЩМП-03) IP31 EKF Basic | Ссылка |  | шт | 1496.26 |  |  | 957.6064 | 0 | 1 | 1 | 1 | 12 Щиты с монтажной панелью (автоматизации) навесные | 12.01 Корпуса с монтажной панелью (ЩМП) IP31/IP54 | 12.01 Корпуса с монтажной панелью (ЩМП) IP31/IP54 | Регулярная | Basic | 0 | 3.92 | 0.018815
mb22-04-bas | Щит с монтажной панелью ЩМП-40.30.15 (ЩМП-04) IP31 EKF Basic | Ссылка |  | шт | 1563.37 |  |  | 1000.5568 | 0 | 1 | 1 | 1 | 12 Щиты с монтажной панелью (автоматизации) навесные | 12.01 Корпуса с монтажной панелью (ЩМП) IP31/IP54 | 12.01 Корпуса с монтажной панелью (ЩМП) IP31/IP54 | Регулярная | Basic | 0 | 4.8 | 0.021871
mb22-1-bas | Щит с монтажной панелью ЩМП-40.30.22 (ЩРНМ-1) IP31 EKF Basic | Ссылка |  | шт | 1796.77 |  |  | 1149.9328 | 0 | 1 | 1 | 1 | 12 Щиты с монтажной панелью (автоматизации) навесные | 12.01 Корпуса с монтажной панелью (ЩМП) IP31/IP54 | 12.01 Корпуса с монтажной панелью (ЩМП) IP31/IP54 | Регулярная | Basic | 0 | 5 | 0.0264
mb22-2-bas | Щит с монтажной панелью ЩМП-50.40.22 (ЩРНМ-2) IP31 EKF Basic | Ссылка |  | шт | 2343.04 |  |  | 1499.5456 | 0 | 1 | 1 | 1 | 12 Щиты с монтажной панелью (автоматизации) навесные | 12.01 Корпуса с монтажной панелью (ЩМП) IP31/IP54 | 12.01 Корпуса с монтажной панелью (ЩМП) IP31/IP54 | Регулярная | Basic | 0 | 8 | 0.049157
mb22-3-bas | Щит с монтажной панелью ЩМП-65.50.22 (ЩРНМ-3) IP31 EKF Basic | Ссылка |  | шт | 3257.36 |  |  | 2084.7104 | 0 | 1 | 1 | 1 | 12 Щиты с монтажной панелью (автоматизации) навесные | 12.01 Корпуса с монтажной панелью (ЩМП) IP31/IP54 | 12.01 Корпуса с монтажной панелью (ЩМП) IP31/IP54 | Регулярная | Basic | 0 | 11.2 | 0.0715
mb24-01 | Щит с монтажной панелью ЩМПг- 25.30.15 IP54 EKF PROxima | Ссылка |  | шт | 2417.13 | 1546.9632 | 1812.8475 | 1546.9632 | 0 | 1 | 1 | 1 | 12 Щиты с монтажной панелью (автоматизации) навесные | 12.01 Корпуса с монтажной панелью (ЩМП) IP31/IP54 | 12.01 Корпуса с монтажной панелью (ЩМП) IP31/IP54 | Регулярная | PROxima | 0 | 4.45 | 0.01768
mb24-02 | Щит с монтажной панелью ЩМПг- 30.21.15 IP54 EKF PROxima | Ссылка |  | шт | 2384.3 | 1525.952 | 1788.225 | 1525.952 | 0 | 1 | 1 | 1 | 12 Щиты с монтажной панелью (автоматизации) навесные | 12.01 Корпуса с монтажной панелью (ЩМП) IP31/IP54 | 12.01 Корпуса с монтажной панелью (ЩМП) IP31/IP54 | Регулярная | PROxima | 0 | 2.8 | 0.00945
mb24-1-bas | Щит с монтажной панелью ЩМПг- 40.30.22 (ЩРНМ-1) IP54 EKF Basic | Ссылка |  | шт | 3338.23 |  |  | 2136.4672 | 0 | 1 | 1 | 1 | 12 Щиты с монтажной панелью (автоматизации) навесные | 12.01 Корпуса с монтажной панелью (ЩМП) IP31/IP54 | 12.01 Корпуса с монтажной панелью (ЩМП) IP31/IP54 | Регулярная | Basic | 0 | 4.3 | 0.0264
mb24-1 | Щит с монтажной панелью ЩМПг- 40.30.22 (ЩРНМ-1) IP54 EKF PROxima | Ссылка |  | шт | 4255.9 | 2723.776 | 3191.925 | 2723.776 | 0 | 1 | 1 | 1 | 12 Щиты с монтажной панелью (автоматизации) навесные | 12.01 Корпуса с монтажной панелью (ЩМП) IP31/IP54 | 12.01 Корпуса с монтажной панелью (ЩМП) IP31/IP54 | Регулярная | PROxima | 0 | 7.35 | 0.030233
mb24-1-3001 | Щит с монтажной панелью ЩМПг- 40.30.22 (ЩРНМ-1) RAL 3001 IP54 EKF PROxima | Ссылка |  | шт | 4620.58 | 2957.1712 | 3465.435 | 2957.1712 | 0 | 1 | 1 | 1 | 12 Щиты с монтажной панелью (автоматизации) навесные | 12.01 Корпуса с монтажной панелью (ЩМП) IP31/IP54 | 12.01 Корпуса с монтажной панелью (ЩМП) IP31/IP54 | Регулярная | PROxima | 0 | 7.2 | 0.0264
mb24-003 | Щит с монтажной панелью ЩМПг- 40.40.15 IP54 EKF PROxima | Ссылка |  | шт | 4030.84 | 2579.7376 | 3023.13 | 2579.7376 | 0 | 1 | 1 | 1 | 12 Щиты с монтажной панелью (автоматизации) навесные | 12.01 Корпуса с монтажной панелью (ЩМП) IP31/IP54 | 12.01 Корпуса с монтажной панелью (ЩМП) IP31/IP54 | Регулярная | PROxima | 0 | 6.5 | 0.024
mb24-04 | Щит с монтажной панелью ЩМПг- 40.40.25 IP54 EKF PROxima | Ссылка |  | шт | 4780.42 | 3059.4688 | 3585.315 | 3059.4688 | 0 | 1 | 1 | 1 | 12 Щиты с монтажной панелью (автоматизации) навесные | 12.01 Корпуса с монтажной панелью (ЩМП) IP31/IP54 | 12.01 Корпуса с монтажной панелью (ЩМП) IP31/IP54 | Регулярная | PROxima | 0 | 7.8 | 0.04
mb24-05 | Щит с монтажной панелью ЩМПг- 40.60.25 IP54 EKF PROxima | Ссылка |  | шт | 6200.38 | 3968.2432 | 4650.285 | 3968.2432 | 0 | 1 | 1 | 1 | 12 Щиты с монтажной панелью (автоматизации) навесные | 12.01 Корпуса с монтажной панелью (ЩМП) IP31/IP54 | 12.01 Корпуса с монтажной панелью (ЩМП) IP31/IP54 | Регулярная | PROxima | 0 | 11 | 0.06
mb24-2-bas | Щит с монтажной панелью ЩМПг- 50.40.22 (ЩРНМ-2) IP54 EKF Basic | Ссылка |  | шт | 4166.35 |  |  | 2666.464 | 0 | 1 | 1 | 1 | 12 Щиты с монтажной панелью (автоматизации) навесные | 12.01 Корпуса с монтажной панелью (ЩМП) IP31/IP54 | 12.01 Корпуса с монтажной панелью (ЩМП) IP31/IP54 | Регулярная | Basic | 0 | 6.3 | 0.11
mb24-2 | Щит с монтажной панелью ЩМПг- 50.40.22 (ЩРНМ-2) IP54 EKF PROxima | Ссылка |  | шт | 5312.65 | 3400.096 | 3984.4875 | 3400.096 | 0 | 1 | 1 | 1 | 12 Щиты с монтажной панелью (автоматизации) навесные | 12.01 Корпуса с монтажной панелью (ЩМП) IP31/IP54 | 12.01 Корпуса с монтажной панелью (ЩМП) IP31/IP54 | Регулярная | PROxima | 0 | 10.9 | 0.049157
mb24-2-3001 | Щит с монтажной панелью ЩМПг- 50.40.22 (ЩРНМ-2) RAL 3001 IP54 EKF PROxima | Ссылка |  | шт | 6274.76 | 4015.8464 | 4706.07 | 4015.8464 | 0 | 1 | 1 | 1 | 12 Щиты с монтажной панелью (автоматизации) навесные | 12.01 Корпуса с монтажной панелью (ЩМП) IP31/IP54 | 12.01 Корпуса с монтажной панелью (ЩМП) IP31/IP54 | Регулярная | PROxima | 0 | 11.4 | 0.044
mb24-06 | Щит с монтажной панелью ЩМПг- 60.60.25 IP54 EKF PROxima | Ссылка |  | шт | 9505.33 | 6083.4112 | 7128.9975 | 6083.4112 | 0 | 1 | 1 | 1 | 12 Щиты с монтажной панелью (автоматизации) навесные | 12.01 Корпуса с монтажной панелью (ЩМП) IP31/IP54 | 12.01 Корпуса с монтажной панелью (ЩМП) IP31/IP54 | Регулярная | PROxima | 0 | 15 | 0.09
mb24-06-3001 | Щит с монтажной панелью ЩМПг- 60.60.25 RAL 3001 IP54 EKF PROxima | Ссылка |  | шт | 9316.35 | 5962.464 | 6987.2625 | 5962.464 | 0 | 1 | 1 | 1 | 12 Щиты с монтажной панелью (автоматизации) навесные | 12.01 Корпуса с монтажной панелью (ЩМП) IP31/IP54 | 12.01 Корпуса с монтажной панелью (ЩМП) IP31/IP54 | Регулярная | PROxima | 0 | 15 | 0.09
mb24-3-bas | Щит с монтажной панелью ЩМПг- 65.50.22 (ЩРНМ-3) IP54 EKF Basic | Ссылка |  | шт | 5104.68 |  |  | 3266.9952 | 0 | 1 | 1 | 1 | 12 Щиты с монтажной панелью (автоматизации) навесные | 12.01 Корпуса с монтажной панелью (ЩМП) IP31/IP54 | 12.01 Корпуса с монтажной панелью (ЩМП) IP31/IP54 | Регулярная | Basic | 0 | 9.2 | 0.0715
mb24-3 | Щит с монтажной панелью ЩМПг- 65.50.22 (ЩРНМ-3) IP54 EKF PROxima | Ссылка |  | шт | 6508.26 | 4165.2864 | 4881.195 | 4165.2864 | 0 | 1 | 1 | 1 | 12 Щиты с монтажной панелью (автоматизации) навесные | 12.01 Корпуса с монтажной панелью (ЩМП) IP31/IP54 | 12.01 Корпуса с монтажной панелью (ЩМП) IP31/IP54 | Регулярная | PROxima | 0 | 16 | 0.079101
mb24-3-3001 | Щит с монтажной панелью ЩМПг- 65.50.22 (ЩРНМ-3) RAL 3001 IP54 EKF PROxima | Ссылка |  | шт | 7543.72 | 4827.9808 | 5657.79 | 4827.9808 | 0 | 1 | 1 | 1 | 12 Щиты с монтажной панелью (автоматизации) навесные | 12.01 Корпуса с монтажной панелью (ЩМП) IP31/IP54 | 12.01 Корпуса с монтажной панелью (ЩМП) IP31/IP54 | Регулярная | PROxima | 0 | 15.76 | 0.0715
mb24-4-bas | Щит с монтажной панелью ЩМПг- 80.60.25 (ЩРНМ-4) IP54 EKF Basic | Ссылка |  | шт | 7332.57 |  |  | 4692.8448 | 0 | 1 | 1 | 1 | 12 Щиты с монтажной панелью (автоматизации) навесные | 12.01 Корпуса с монтажной панелью (ЩМП) IP31/IP54 | 12.01 Корпуса с монтажной панелью (ЩМП) IP31/IP54 | Регулярная | Basic | 0 | 13 | 0.12
mb24-4 | Щит с монтажной панелью ЩМПг- 80.60.25 (ЩРНМ-4) IP54 EKF PROxima | Ссылка |  | шт | 9348.74 | 5983.1936 | 7011.555 | 5983.1936 | 0 | 1 | 1 | 1 | 12 Щиты с монтажной панелью (автоматизации) навесные | 12.01 Корпуса с монтажной панелью (ЩМП) IP31/IP54 | 12.01 Корпуса с монтажной панелью (ЩМП) IP31/IP54 | Регулярная | PROxima | 0 | 23.1 | 0.13416
mb24-4-3001 | Щит с монтажной панелью ЩМПг- 80.60.25 (ЩРНМ-4) RAL 3001 IP54 EKF PROxima | Ссылка |  | шт | 11309.4 | 7238.016 | 8482.05 | 7238.016 | 0 | 1 | 1 | 1 | 12 Щиты с монтажной панелью (автоматизации) навесные | 12.01 Корпуса с монтажной панелью (ЩМП) IP31/IP54 | 12.01 Корпуса с монтажной панелью (ЩМП) IP31/IP54 | Регулярная | PROxima | 0 | 24.15 | 0.12
mb24-5-bas | Щит с монтажной панелью ЩМПг-100.65.30 (ЩРНМ-5) IP54 EKF Basic | Ссылка |  | шт | 9320.47 |  |  | 5965.1008 | 0 | 1 | 1 | 1 | 12 Щиты с монтажной панелью (автоматизации) навесные | 12.01 Корпуса с монтажной панелью (ЩМП) IP31/IP54 | 12.01 Корпуса с монтажной панелью (ЩМП) IP31/IP54 | Регулярная | Basic | 0 | 19 | 0.195
mb24-5 | Щит с монтажной панелью ЩМПг-100.65.30 (ЩРНМ-5) IP54 PROxima | Ссылка |  | шт | 11882.95 | 7605.088 | 8912.2125 | 7605.088 | 0 | 1 | 1 | 1 | 12 Щиты с монтажной панелью (автоматизации) навесные | 12.01 Корпуса с монтажной панелью (ЩМП) IP31/IP54 | 12.01 Корпуса с монтажной панелью (ЩМП) IP31/IP54 | Регулярная | PROxima | 0 | 30.8 | 0.21366
mb24-5-3001 | Щит с монтажной панелью ЩМПг-100.65.30 (ЩРНМ-5) RAL 3001 IP54 EKF PROxima | Ссылка |  | шт | 13007.87 | 8325.0368 | 9755.9025 | 8325.0368 | 0 | 1 | 1 | 1 | 12 Щиты с монтажной панелью (автоматизации) навесные | 12.01 Корпуса с монтажной панелью (ЩМП) IP31/IP54 | 12.01 Корпуса с монтажной панелью (ЩМП) IP31/IP54 | Регулярная | PROxima | 0 | 33 | 0.195
mb24-6 | Щит с монтажной панелью ЩМПг-120.75.30 (ЩРНМ-6) IP54 PROxima | Ссылка |  | шт | 15937.17 | 10199.7888 | 11952.8775 | 10199.7888 | 0 | 1 | 1 | 1 | 12 Щиты с монтажной панелью (автоматизации) навесные | 12.01 Корпуса с монтажной панелью (ЩМП) IP31/IP54 | 12.01 Корпуса с монтажной панелью (ЩМП) IP31/IP54 | Регулярная | PROxima | 0 | 40.9 | 0.29881
mb24-07 | Щит с монтажной панелью ЩМПг-132.75.30 (ЩРНМ-7) IP54 EKF PROxima | Ссылка |  | шт | 16903.54 | 10818.2656 | 12677.655 | 10818.2656 | 0 | 1 | 1 | 1 | 12 Щиты с монтажной панелью (автоматизации) навесные | 12.01 Корпуса с монтажной панелью (ЩМП) IP31/IP54 | 12.01 Корпуса с монтажной панелью (ЩМП) IP31/IP54 | Регулярная | PROxima | 0 | 41 | 0.24453
mb65-5r | Комплект дин-реек для мод. оборуд. для 100.65.27 "Гранит" EKF PROxima | Ссылка |  | шт | 1260.72 | 806.8608 | 945.54 | 806.8608 | 0 | 1 | 1 | 1 | 12 Щиты с монтажной панелью (автоматизации) навесные | 12.02 Корпуса герметичные "Гранит" IP66 | 12.02 Корпуса герметичные "Гранит" IP66 | Регулярная | PROxima | 0 | 0.9 | 0.00325
mb65-6r | Комплект дин-реек для мод. оборуд. для 120.65.27 "Гранит" EKF PROxima | Ссылка |  | шт | 1575.9 | 1008.576 | 1181.925 | 1008.576 | 0 | 1 | 1 | 1 | 12 Щиты с монтажной панелью (автоматизации) навесные | 12.02 Корпуса герметичные "Гранит" IP66 | 12.02 Корпуса герметичные "Гранит" IP66 | Регулярная | PROxima | 0 | 1 | 0.0039
mb65-7r | Комплект дин-реек для мод. оборуд. для 140.65.27 "Гранит" EKF PROxima | Ссылка |  | шт | 1891.08 | 1210.2912 | 1418.31 | 1210.2912 | 0 | 1 | 1 | 1 | 12 Щиты с монтажной панелью (автоматизации) навесные | 12.02 Корпуса герметичные "Гранит" IP66 | 12.02 Корпуса герметичные "Гранит" IP66 | Регулярная | PROxima | 0 | 1.1 | 0.00455
mb65-1r | Комплект дин-реек для мод. оборуд. для 40.31.22 "Гранит" EKF PROxima | Ссылка |  | шт | 567.32 | 363.0848 | 425.49 | 363.0848 | 0 | 1 | 1 | 1 | 12 Щиты с монтажной панелью (автоматизации) навесные | 12.02 Корпуса герметичные "Гранит" IP66 | 12.02 Корпуса герметичные "Гранит" IP66 | Регулярная | PROxima | 0 | 0.5 | 0.00062
mb65-2r | Комплект дин-реек для мод. оборуд. для 50.40.22 "Гранит" EKF PROxima | Ссылка |  | шт | 672.38 | 430.3232 | 504.285 | 430.3232 | 0 | 1 | 1 | 1 | 12 Щиты с монтажной панелью (автоматизации) навесные | 12.02 Корпуса герметичные "Гранит" IP66 | 12.02 Корпуса герметичные "Гранит" IP66 | Регулярная | PROxima | 0 | 0.6 | 0.001
mb65-3r | Комплект дин-реек для мод. оборуд. для 65.50.22 "Гранит" EKF PROxima | Ссылка |  | шт | 840.48 | 537.9072 | 630.36 | 537.9072 | 0 | 1 | 1 | 1 | 12 Щиты с монтажной панелью (автоматизации) навесные | 12.02 Корпуса герметичные "Гранит" IP66 | 12.02 Корпуса герметичные "Гранит" IP66 | Регулярная | PROxima | 0 | 0.7 | 0.001625
mb65-4r | Комплект дин-реек для мод. оборуд. для 80.60.25 "Гранит" EKF PROxima | Ссылка |  | шт | 945.54 | 605.1456 | 709.155 | 605.1456 | 0 | 1 | 1 | 1 | 12 Щиты с монтажной панелью (автоматизации) навесные | 12.02 Корпуса герметичные "Гранит" IP66 | 12.02 Корпуса герметичные "Гранит" IP66 | Регулярная | PROxima | 0 | 0.8 | 0.0024
mb65-k | Комплект из 4-х направляющих для крепления фальш-панелей в щиты серии "Гранит" EKF PROxima | Ссылка |  | упак. | 315.18 | 201.7152 | 236.385 | 201.7152 | 0 | 1 | 1 | 1 | 12 Щиты с монтажной панелью (автоматизации) навесные | 12.02 Корпуса герметичные "Гранит" IP66 | 12.02 Корпуса герметичные "Гранит" IP66 | Регулярная | PROxima | 0 | 0.5 | 0.001
mb65-5m | Монтажная панель для 100.65.27 "Гранит" EKF PROxima | Ссылка |  | шт | 3151.8 | 2017.152 | 2363.85 | 2017.152 | 0 | 1 | 1 | 1 | 12 Щиты с монтажной панелью (автоматизации) навесные | 12.02 Корпуса герметичные "Гранит" IP66 | 12.02 Корпуса герметичные "Гранит" IP66 | Регулярная | PROxima | 0 | 9 | 0.00082392
mb65-6m | Монтажная панель для 120.65.27 "Гранит" EKF PROxima | Ссылка |  | шт | 4832.76 | 3092.9664 | 3624.57 | 3092.9664 | 0 | 1 | 1 | 1 | 12 Щиты с монтажной панелью (автоматизации) навесные | 12.02 Корпуса герметичные "Гранит" IP66 | 12.02 Корпуса герметичные "Гранит" IP66 | Регулярная | PROxima | 0 | 11 | 0.0010036
mb65-7m | Монтажная панель для 140.65.27 "Гранит" EKF PROxima | Ссылка |  | шт | 5463.12 | 3496.3968 | 4097.34 | 3496.3968 | 0 | 1 | 1 | 1 | 12 Щиты с монтажной панелью (автоматизации) навесные | 12.02 Корпуса герметичные "Гранит" IP66 | 12.02 Корпуса герметичные "Гранит" IP66 | Регулярная | PROxima | 0 | 13 | 0.011833
mb65-1m | Монтажная панель для 40.31.22 "Гранит" EKF PROxima | Ссылка |  | шт | 735.42 | 470.6688 | 551.565 | 470.6688 | 0 | 1 | 1 | 1 | 12 Щиты с монтажной панелью (автоматизации) навесные | 12.02 Корпуса герметичные "Гранит" IP66 | 12.02 Корпуса герметичные "Гранит" IP66 | Регулярная | PROxima | 0 | 3.7 | 0.0012121
mb65-2m | Монтажная панель для 50.40.22 "Гранит" EKF PROxima | Ссылка |  | шт | 1050.6 | 672.384 | 787.95 | 672.384 | 0 | 1 | 1 | 1 | 12 Щиты с монтажной панелью (автоматизации) навесные | 12.02 Корпуса герметичные "Гранит" IP66 | 12.02 Корпуса герметичные "Гранит" IP66 | Регулярная | PROxima | 0 | 4 | 0.002183
mb65-3m | Монтажная панель для 65.50.22 "Гранит" EKF PROxima | Ссылка |  | шт | 1680.96 | 1075.8144 | 1260.72 | 1075.8144 | 0 | 1 | 1 | 1 | 12 Щиты с монтажной панелью (автоматизации) навесные | 12.02 Корпуса герметичные "Гранит" IP66 | 12.02 Корпуса герметичные "Гранит" IP66 | Регулярная | PROxima | 0 | 5.5 | 0.0038188
mb65-4m | Монтажная панель для 80.60.25 "Гранит" EKF PROxima | Ссылка |  | шт | 2206.26 | 1412.0064 | 1654.695 | 1412.0064 | 0 | 1 | 1 | 1 | 12 Щиты с монтажной панелью (автоматизации) навесные | 12.02 Корпуса герметичные "Гранит" IP66 | 12.02 Корпуса герметичные "Гранит" IP66 | Регулярная | PROxima | 0 | 7 | 0.0059045
mb65-5p | Фальш-панель на 144 модуля для 100.65.27 "Гранит" EKF PROxima | Ссылка |  | шт | 2521.44 | 1613.7216 | 1891.08 | 1613.7216 | 0 | 1 | 1 | 1 | 12 Щиты с монтажной панелью (автоматизации) навесные | 12.02 Корпуса герметичные "Гранит" IP66 | 12.02 Корпуса герметичные "Гранит" IP66 | Регулярная | PROxima | 0 | 37 | 0.017875
mb65-6p | Фальш-панель на 168 модуля для 120.65.27 "Гранит" EKF PROxima | Ссылка |  | шт | 2941.68 | 1882.6752 | 2206.26 | 1882.6752 | 0 | 1 | 1 | 1 | 12 Щиты с монтажной панелью (автоматизации) навесные | 12.02 Корпуса герметичные "Гранит" IP66 | 12.02 Корпуса герметичные "Гранит" IP66 | Регулярная | PROxima | 0 | 46 | 0.02145
mb65-7p | Фальш-панель на 192 модуля для 140.65.27 "Гранит" EKF PROxima | Ссылка |  | шт | 3572.04 | 2286.1056 | 2679.03 | 2286.1056 | 0 | 1 | 1 | 1 | 12 Щиты с монтажной панелью (автоматизации) навесные | 12.02 Корпуса герметичные "Гранит" IP66 | 12.02 Корпуса герметичные "Гранит" IP66 | Регулярная | PROxima | 0 | 52 | 0.025025
mb65-1p | Фальш-панель на 24 модуля для 40.31.22 "Гранит" EKF PROxima | Ссылка |  | шт | 630.36 | 403.4304 | 472.77 | 403.4304 | 0 | 1 | 1 | 1 | 12 Щиты с монтажной панелью (автоматизации) навесные | 12.02 Корпуса герметичные "Гранит" IP66 | 12.02 Корпуса герметичные "Гранит" IP66 | Регулярная | PROxima | 0 | 10 | 0.002728
mb65-2p | Фальш-панель на 36 модуля для 50.40.22 "Гранит" EKF PROxima | Ссылка |  | шт | 840.48 | 537.9072 | 630.36 | 537.9072 | 0 | 1 | 1 | 1 | 12 Щиты с монтажной панелью (автоматизации) навесные | 12.02 Корпуса герметичные "Гранит" IP66 | 12.02 Корпуса герметичные "Гранит" IP66 | Регулярная | PROxima | 0 | 14 | 0.0044
mb65-3p | Фальш-панель на 48 модуля для 65.50.22 "Гранит" EKF PROxima | Ссылка |  | шт | 1092.62 | 699.2768 | 819.465 | 699.2768 | 0 | 1 | 1 | 1 | 12 Щиты с монтажной панелью (автоматизации) навесные | 12.02 Корпуса герметичные "Гранит" IP66 | 12.02 Корпуса герметичные "Гранит" IP66 | Регулярная | PROxima | 0 | 20 | 0.00715
mb65-4p | Фальш-панель на 96 модуля для 80.60.25 "Гранит" EKF PROxima | Ссылка |  | шт | 1891.08 | 1210.2912 | 1418.31 | 1210.2912 | 0 | 1 | 1 | 1 | 12 Щиты с монтажной панелью (автоматизации) навесные | 12.02 Корпуса герметичные "Гранит" IP66 | 12.02 Корпуса герметичные "Гранит" IP66 | Регулярная | PROxima | 0 | 28 | 0.012
mb65-1 | ЩМПг - 40.31.22 "Гранит" IP66 У1 EKF PROxima | Ссылка |  | шт | 4964.09 | 3177.0176 | 3723.0675 | 3177.0176 | 0 | 1 | 1 | 1 | 12 Щиты с монтажной панелью (автоматизации) навесные | 12.02 Корпуса герметичные "Гранит" IP66 | 12.02 Корпуса герметичные "Гранит" IP66 | Регулярная | PROxima | 0 | 10 | 0.02728
mb65-2 | ЩМПг - 50.40.22 "Гранит" IP66 У1 EKF PROxima | Ссылка |  | шт | 6303.6 | 4034.304 | 4727.7 | 4034.304 | 0 | 1 | 1 | 1 | 12 Щиты с монтажной панелью (автоматизации) навесные | 12.02 Корпуса герметичные "Гранит" IP66 | 12.02 Корпуса герметичные "Гранит" IP66 | Регулярная | PROxima | 0 | 14 | 0.044
mb65-3 | ЩМПг - 65.50.22 "Гранит" IP66 У1 EKF PROxima | Ссылка |  | шт | 8163.16 | 5224.4224 | 6122.37 | 5224.4224 | 0 | 1 | 1 | 1 | 12 Щиты с монтажной панелью (автоматизации) навесные | 12.02 Корпуса герметичные "Гранит" IP66 | 12.02 Корпуса герметичные "Гранит" IP66 | Регулярная | PROxima | 0 | 20 | 0.0715
mb65-4 | ЩМПг - 80.60.25 "Гранит" IP66 У1 EKF PROxima | Ссылка |  | шт | 10810.67 | 6918.8288 | 8108.0025 | 6918.8288 | 0 | 1 | 1 | 1 | 12 Щиты с монтажной панелью (автоматизации) навесные | 12.02 Корпуса герметичные "Гранит" IP66 | 12.02 Корпуса герметичные "Гранит" IP66 | Регулярная | PROxima | 0 | 28 | 0.12
mb65-5 | ЩМПг-100.65.27 "Гранит" IP66 У1 EKF PROxima | Ссылка |  | шт | 14183.1 | 9077.184 | 10637.325 | 9077.184 | 0 | 1 | 1 | 1 | 12 Щиты с монтажной панелью (автоматизации) навесные | 12.02 Корпуса герметичные "Гранит" IP66 | 12.02 Корпуса герметичные "Гранит" IP66 | Регулярная | PROxima | 0 | 37 | 0.17875
mb65-6 | ЩМПг-120.65.27 "Гранит" IP66 У1 EKF PROxima | Ссылка |  | шт | 16809.6 | 10758.144 | 12607.2 | 10758.144 | 0 | 1 | 1 | 1 | 12 Щиты с монтажной панелью (автоматизации) навесные | 12.02 Корпуса герметичные "Гранит" IP66 | 12.02 Корпуса герметичные "Гранит" IP66 | Регулярная | PROxima | 0 | 46 | 0.2145
mb65-7 | ЩМПг-140.65.27 "Гранит" IP66 У1 EKF PROxima | Ссылка |  | шт | 17860.2 | 11430.528 | 13395.15 | 11430.528 | 0 | 1 | 1 | 1 | 12 Щиты с монтажной панелью (автоматизации) навесные | 12.02 Корпуса герметичные "Гранит" IP66 | 12.02 Корпуса герметичные "Гранит" IP66 | Регулярная | PROxima | 0 | 52 | 0.25025
mb-inox-mk | Комплект для монтажа щитов серии "Inox" | Ссылка |  | шт | 110 | 70.4 | 82.5 | 70.4 | 0 | 1 | 1 | 130 | 12 Щиты с монтажной панелью (автоматизации) навесные | 12.03 Корпуса из нержавеющей стали "Inox" IP66 | 12.03 Корпуса из нержавеющей стали "Inox" IP66 | Регулярная | PROxima | 0 | 0.03 | 4e-05
mb-inox-1063 | Щит из нержавеющей стали "Inox" AISI 304 (1000х600х300) IP66 У1 EKF PROxima | Ссылка |  | шт | 56700 | 36288 | 42525 | 36288 | 0 | 1 | 1 | 1 | 12 Щиты с монтажной панелью (автоматизации) навесные | 12.03 Корпуса из нержавеющей стали "Inox" IP66 | 12.03 Корпуса из нержавеющей стали "Inox" IP66 | Заказная (4) | PROxima | 0 | 34.3 | 0.18
mb-inox-1283 | Щит из нержавеющей стали "Inox" AISI 304 (1200х800х300) IP66 У1 EKF PROxima | Ссылка |  | шт | 75600 | 48384 | 56700 | 48384 | 0 | 1 | 1 | 1 | 12 Щиты с монтажной панелью (автоматизации) навесные | 12.03 Корпуса из нержавеющей стали "Inox" IP66 | 12.03 Корпуса из нержавеющей стали "Inox" IP66 | Заказная (4) | PROxima | 0 | 51.3 | 0.288
mb-inox-231 | Щит из нержавеющей стали "Inox" AISI 304 (250х300х150) IP66 У1 EKF PROxima | Ссылка |  | шт | 14700 | 9408 | 11025 | 9408 | 0 | 1 | 1 | 1 | 12 Щиты с монтажной панелью (автоматизации) навесные | 12.03 Корпуса из нержавеющей стали "Inox" IP66 | 12.03 Корпуса из нержавеющей стали "Inox" IP66 | Заказная (4) | PROxima | 0 | 3.4 | 0.01125
mb-inox-3215 | Щит из нержавеющей стали "Inox" AISI 304 (300х200х150) IP66 У1 EKF PROxima | Ссылка |  | шт | 13650 | 8736 | 10237.5 | 8736 | 0 | 1 | 1 | 1 | 12 Щиты с монтажной панелью (автоматизации) навесные | 12.03 Корпуса из нержавеющей стали "Inox" IP66 | 12.03 Корпуса из нержавеющей стали "Inox" IP66 | Заказная (4) | PROxima | 0 | 2.8 | 0.006
mb-inox-321 | Щит из нержавеющей стали "Inox" AISI 304 (300х250х150) IP66 У1 EKF PROxima | Ссылка |  | шт | 12390 | 7929.6 | 9292.5 | 7929.6 | 0 | 1 | 1 | 1 | 12 Щиты с монтажной панелью (автоматизации) навесные | 12.03 Корпуса из нержавеющей стали "Inox" IP66 | 12.03 Корпуса из нержавеющей стали "Inox" IP66 | Заказная (4) | PROxima | 0 | 5.3 | 0.01125
mb-inox-421 | Щит из нержавеющей стали "Inox" AISI 304 (400х200х150) IP66 У1 EKF PROxima | Ссылка |  | шт | 14700 | 9408 | 11025 | 9408 | 0 | 1 | 1 | 1 | 12 Щиты с монтажной панелью (автоматизации) навесные | 12.03 Корпуса из нержавеющей стали "Inox" IP66 | 12.03 Корпуса из нержавеющей стали "Inox" IP66 | Заказная (4) | PROxima | 0 | 3.6 | 0.012
mb-inox-431 | Щит из нержавеющей стали "Inox" AISI 304 (400х300х150) IP66 У1 EKF PROxima | Ссылка |  | шт | 18900 | 12096 | 14175 | 12096 | 0 | 1 | 1 | 1 | 12 Щиты с монтажной панелью (автоматизации) навесные | 12.03 Корпуса из нержавеющей стали "Inox" IP66 | 12.03 Корпуса из нержавеющей стали "Inox" IP66 | Заказная (4) | PROxima | 0 | 5 | 0.018
mb-inox-432 | Щит из нержавеющей стали "Inox" AISI 304 (400х300х200) IP66 У1 EKF PROxima | Ссылка |  | шт | 18690 | 11961.6 | 14017.5 | 11961.6 | 0 | 1 | 1 | 1 | 12 Щиты с монтажной панелью (автоматизации) навесные | 12.03 Корпуса из нержавеющей стали "Inox" IP66 | 12.03 Корпуса из нержавеющей стали "Inox" IP66 | Заказная (4) | PROxima | 0 | 8.2 | 0.024
mb-inox-442 | Щит из нержавеющей стали "Inox" AISI 304 (400х400х210) IP66 У1 EKF PROxima | Ссылка |  | шт | 26250 | 16800 | 19687.5 | 16800 | 0 | 1 | 1 | 1 | 12 Щиты с монтажной панелью (автоматизации) навесные | 12.03 Корпуса из нержавеющей стали "Inox" IP66 | 12.03 Корпуса из нержавеющей стали "Inox" IP66 | Заказная (4) | PROxima | 0 | 7.3 | 0.0336
mb-inox-5421 | Щит из нержавеющей стали "Inox" AISI 304 (500х400х210) IP66 У1 EKF PROxima | Ссылка |  | шт | 28350 | 18144 | 21262.5 | 18144 | 0 | 1 | 1 | 1 | 12 Щиты с монтажной панелью (автоматизации) навесные | 12.03 Корпуса из нержавеющей стали "Inox" IP66 | 12.03 Корпуса из нержавеющей стали "Inox" IP66 | Заказная (4) | PROxima | 0 | 9.6 | 0.042
mb-inox-542 | Щит из нержавеющей стали "Inox" AISI 304 (500х400х250) IP66 У1 EKF PROxima | Ссылка |  | шт | 24990 | 15993.6 | 18742.5 | 15993.6 | 0 | 1 | 1 | 1 | 12 Щиты с монтажной панелью (автоматизации) навесные | 12.03 Корпуса из нержавеющей стали "Inox" IP66 | 12.03 Корпуса из нержавеющей стали "Inox" IP66 | Заказная (4) | PROxima | 0 | 13.1 | 0.05
mb-inox-642 | Щит из нержавеющей стали "Inox" AISI 304 (600х400х200) IP66 У1 EKF PROxima | Ссылка |  | шт | 30450 | 19488 | 22837.5 | 19488 | 0 | 1 | 1 | 1 | 12 Щиты с монтажной панелью (автоматизации) навесные | 12.03 Корпуса из нержавеющей стали "Inox" IP66 | 12.03 Корпуса из нержавеющей стали "Inox" IP66 | Заказная (4) | PROxima | 0 | 11.1 | 0.048
mb-inox-652 | Щит из нержавеющей стали "Inox" AISI 304 (600х500х250) IP66 У1 EKF PROxima | Ссылка |  | шт | 33390 | 21369.6 | 25042.5 | 21369.6 | 0 | 1 | 1 | 1 | 12 Щиты с монтажной панелью (автоматизации) навесные | 12.03 Корпуса из нержавеющей стали "Inox" IP66 | 12.03 Корпуса из нержавеющей стали "Inox" IP66 | Заказная (4) | PROxima | 0 | 18.2 | 0.075
mb-inox-752 | Щит из нержавеющей стали "Inox" AISI 304 (700х500х200) IP66 У1 EKF PROxima | Ссылка |  | шт | 38850 | 24864 | 29137.5 | 24864 | 0 | 1 | 1 | 1 | 12 Щиты с монтажной панелью (автоматизации) навесные | 12.03 Корпуса из нержавеющей стали "Inox" IP66 | 12.03 Корпуса из нержавеющей стали "Inox" IP66 | Заказная (4) | PROxima | 0 | 15.6 | 0.07
mb-inox-7525 | Щит из нержавеющей стали "Inox" AISI 304 (700х500х250) IP66 У1 EKF PROxima | Ссылка |  | шт | 40950 | 26208 | 30712.5 | 26208 | 0 | 1 | 1 | 1 | 12 Щиты с монтажной панелью (автоматизации) навесные | 12.03 Корпуса из нержавеющей стали "Inox" IP66 | 12.03 Корпуса из нержавеющей стали "Inox" IP66 | Заказная (4) | PROxima | 0 | 16.5 | 0.0875
mb-inox-862 | Щит из нержавеющей стали "Inox" AISI 304 (800х600х250) IP66 У1 EKF PROxima | Ссылка |  | шт | 43890 | 28089.6 | 32917.5 | 28089.6 | 0 | 1 | 1 | 1 | 12 Щиты с монтажной панелью (автоматизации) навесные | 12.03 Корпуса из нержавеющей стали "Inox" IP66 | 12.03 Корпуса из нержавеющей стали "Inox" IP66 | Заказная (4) | PROxima | 0 | 26.4 | 0.12
mb-inox-863 | Щит из нержавеющей стали "Inox" AISI 304 (800х600х300) IP66 У1 EKF PROxima | Ссылка |  | шт | 50400 | 32256 | 37800 | 32256 | 0 | 1 | 1 | 1 | 12 Щиты с монтажной панелью (автоматизации) навесные | 12.03 Корпуса из нержавеющей стали "Inox" IP66 | 12.03 Корпуса из нержавеющей стали "Inox" IP66 | Заказная (4) | PROxima | 0 | 28.3 | 0.144
mt-dop-1-2-2 | Фальш-панель "24 модуля" (для ШМП-М-2 Монолит) EKF PROxima | Ссылка |  | шт | 619.5 | 396.48 | 464.625 | 396.48 | 0 | 1 | 1 | 1 | 12 Щиты с монтажной панелью (автоматизации) навесные | 12.04 Шкафы МОНОЛИТ | 12.04 Шкафы МОНОЛИТ | Заказная (4) | PROxima | 0 | 0.87 | 0.00366
mb10-n-5z | ЩЭ 5 кв. навесной слаботочка слева (945х880х220) IP31 EKF PROxima | Ссылка |  | шт | 9874.64 | 6319.7696 | 7405.98 | 6319.7696 | 0 | 1 | 1 | 1 | 13 Щиты и устройства этажные | 13.01 Щиты этажные EKF PROxima (пластины на карболитовых изоляторах) | 13.01 Щиты этажные EKF PROxima (пластины на карболитовых изоляторах) | Заказная | PROxima | 0 | 20 | 0.19446
mb10-v-2 | Щит этажный ЩЭ 2 кв. (1010х950х160) IP31 EKF PROxima | Ссылка |  | шт | 7599.2 | 4863.488 | 5699.4 | 4863.488 | 0 | 1 | 1 | 1 | 13 Щиты и устройства этажные | 13.01 Щиты этажные EKF PROxima (пластины на карболитовых изоляторах) | 13.01 Щиты этажные EKF PROxima (пластины на карболитовых изоляторах) | Регулярная | PROxima | 0 | 17 | 0.16646
mb10-v-2r | Щит этажный ЩЭ 2 кв. без слабот. отс. (1010х650х160) IP31 EKF PROxima | Ссылка |  | шт | 6273.33 | 4014.9312 | 4704.9975 | 4014.9312 | 0 | 1 | 1 | 1 | 13 Щиты и устройства этажные | 13.01 Щиты этажные EKF PROxima (пластины на карболитовых изоляторах) | 13.01 Щиты этажные EKF PROxima (пластины на карболитовых изоляторах) | Регулярная | PROxima | 0 | 11 | 0.11444
mb10-n-2 | Щит этажный ЩЭ 2 кв. навесной (945х880х220) IP31 EKF PROxima | Ссылка |  | шт | 9874.82 | 6319.8848 | 7406.115 | 6319.8848 | 0 | 1 | 1 | 1 | 13 Щиты и устройства этажные | 13.01 Щиты этажные EKF PROxima (пластины на карболитовых изоляторах) | 13.01 Щиты этажные EKF PROxima (пластины на карболитовых изоляторах) | Регулярная | PROxima | 0 | 20 | 0.19549
mb10-v-2z | Щит этажный ЩЭ 2 кв. слаботочный отсек слева (1010х950х160) IP31 EKF PROxima | Ссылка |  | шт | 7824.03 | 5007.3792 | 5868.0225 | 5007.3792 | 0 | 1 | 1 | 1 | 13 Щиты и устройства этажные | 13.01 Щиты этажные EKF PROxima (пластины на карболитовых изоляторах) | 13.01 Щиты этажные EKF PROxima (пластины на карболитовых изоляторах) | Заказная | PROxima | 0 | 17 | 0.16646
mb10-v-3 | Щит этажный ЩЭ 3 кв. (1010х950х160) IP31 EKF PROxima | Ссылка |  | шт | 7599.2 | 4863.488 | 5699.4 | 4863.488 | 0 | 1 | 1 | 1 | 13 Щиты и устройства этажные | 13.01 Щиты этажные EKF PROxima (пластины на карболитовых изоляторах) | 13.01 Щиты этажные EKF PROxima (пластины на карболитовых изоляторах) | Регулярная | PROxima | 0 | 17 | 0.16646
mb10-v-3r | Щит этажный ЩЭ 3 кв. без слабот. отс. (1010х650х160) IP31 EKF PROxima | Ссылка |  | шт | 6273.33 | 4014.9312 | 4704.9975 | 4014.9312 | 0 | 1 | 1 | 1 | 13 Щиты и устройства этажные | 13.01 Щиты этажные EKF PROxima (пластины на карболитовых изоляторах) | 13.01 Щиты этажные EKF PROxima (пластины на карболитовых изоляторах) | Регулярная | PROxima | 0 | 11 | 0.11444
mb10-n-3 | Щит этажный ЩЭ 3 кв. навесной (945х880х220) IP31 EKF PROxima | Ссылка |  | шт | 9874.82 | 6319.8848 | 7406.115 | 6319.8848 | 0 | 1 | 1 | 1 | 13 Щиты и устройства этажные | 13.01 Щиты этажные EKF PROxima (пластины на карболитовых изоляторах) | 13.01 Щиты этажные EKF PROxima (пластины на карболитовых изоляторах) | Регулярная | PROxima | 0 | 20 | 0.19549
mb10-n-3z | Щит этажный ЩЭ 3 кв. навесной слаботочный отсек слева (945х880х220) IP31 EKF PROxima | Ссылка |  | шт | 9874.64 | 6319.7696 | 7405.98 | 6319.7696 | 0 | 1 | 1 | 1 | 13 Щиты и устройства этажные | 13.01 Щиты этажные EKF PROxima (пластины на карболитовых изоляторах) | 13.01 Щиты этажные EKF PROxima (пластины на карболитовых изоляторах) | Заказная | PROxima | 0 | 20 | 0.19549
mb10-v-3z | Щит этажный ЩЭ 3 кв. слаботочный отсек слева (1010х950х160) IP31 EKF PROxima | Ссылка |  | шт | 7824.03 | 5007.3792 | 5868.0225 | 5007.3792 | 0 | 1 | 1 | 1 | 13 Щиты и устройства этажные | 13.01 Щиты этажные EKF PROxima (пластины на карболитовых изоляторах) | 13.01 Щиты этажные EKF PROxima (пластины на карболитовых изоляторах) | Заказная | PROxima | 0 | 17 | 0.16646
mb10-v-4 | Щит этажный ЩЭ 4 кв. (1010х950х160) IP31 EKF PROxima | Ссылка |  | шт | 7599.2 | 4863.488 | 5699.4 | 4863.488 | 0 | 1 | 1 | 1 | 13 Щиты и устройства этажные | 13.01 Щиты этажные EKF PROxima (пластины на карболитовых изоляторах) | 13.01 Щиты этажные EKF PROxima (пластины на карболитовых изоляторах) | Регулярная | PROxima | 0 | 17 | 0.16646
mb10-v-4s | Щит этажный ЩЭ 4 кв. без окон (1010х950х160) IP31 EKF PROxima | Ссылка |  | шт | 7599.2 | 4863.488 | 5699.4 | 4863.488 | 0 | 1 | 1 | 1 | 13 Щиты и устройства этажные | 13.01 Щиты этажные EKF PROxima (пластины на карболитовых изоляторах) | 13.01 Щиты этажные EKF PROxima (пластины на карболитовых изоляторах) | Регулярная | PROxima | 0 | 17 | 0.16646
mb10-v-4r | Щит этажный ЩЭ 4 кв. без слабот. отс. (1010х650х160) IP31 EKF PROxima | Ссылка |  | шт | 6273.33 | 4014.9312 | 4704.9975 | 4014.9312 | 0 | 1 | 1 | 1 | 13 Щиты и устройства этажные | 13.01 Щиты этажные EKF PROxima (пластины на карболитовых изоляторах) | 13.01 Щиты этажные EKF PROxima (пластины на карболитовых изоляторах) | Регулярная | PROxima | 0 | 11 | 0.11444
mb10-n-4 | Щит этажный ЩЭ 4 кв. навесной (945х880х220) IP31 EKF PROxima | Ссылка |  | шт | 9874.82 | 6319.8848 | 7406.115 | 6319.8848 | 0 | 1 | 1 | 1 | 13 Щиты и устройства этажные | 13.01 Щиты этажные EKF PROxima (пластины на карболитовых изоляторах) | 13.01 Щиты этажные EKF PROxima (пластины на карболитовых изоляторах) | Регулярная | PROxima | 0 | 20 | 0.19549
mb10-n-4z | Щит этажный ЩЭ 4 кв. навесной слаботочный отсек слева (945х880х220) IP31 EKF PROxima | Ссылка |  | шт | 9874.64 | 6319.7696 | 7405.98 | 6319.7696 | 0 | 1 | 1 | 1 | 13 Щиты и устройства этажные | 13.01 Щиты этажные EKF PROxima (пластины на карболитовых изоляторах) | 13.01 Щиты этажные EKF PROxima (пластины на карболитовых изоляторах) | Заказная | PROxima | 0 | 20 | 0.19549
mb10-v-4z | Щит этажный ЩЭ 4 кв. слаботочный отсек слева (1010х950х160) IP31 EKF PROxima | Ссылка |  | шт | 7824.03 | 5007.3792 | 5868.0225 | 5007.3792 | 0 | 1 | 1 | 1 | 13 Щиты и устройства этажные | 13.01 Щиты этажные EKF PROxima (пластины на карболитовых изоляторах) | 13.01 Щиты этажные EKF PROxima (пластины на карболитовых изоляторах) | Заказная | PROxima | 0 | 17 | 0.16646
mb10-v-5 | Щит этажный ЩЭ 5 кв. (1010х950х160) IP31 EKF PROxima | Ссылка |  | шт | 7599.2 | 4863.488 | 5699.4 | 4863.488 | 0 | 1 | 1 | 1 | 13 Щиты и устройства этажные | 13.01 Щиты этажные EKF PROxima (пластины на карболитовых изоляторах) | 13.01 Щиты этажные EKF PROxima (пластины на карболитовых изоляторах) | Регулярная | PROxima | 0 | 17 | 0.16646
mb10-v-5r | Щит этажный ЩЭ 5 кв. без слабот. отс. (1010х650х160) IP31 EKF PROxima | Ссылка |  | шт | 6273.33 | 4014.9312 | 4704.9975 | 4014.9312 | 0 | 1 | 1 | 1 | 13 Щиты и устройства этажные | 13.01 Щиты этажные EKF PROxima (пластины на карболитовых изоляторах) | 13.01 Щиты этажные EKF PROxima (пластины на карболитовых изоляторах) | Регулярная | PROxima | 0 | 11 | 0.11444
mb10-n-5 | Щит этажный ЩЭ 5 кв. навесной (945х880х220) IP31 EKF PROxima | Ссылка |  | шт | 9874.82 | 6319.8848 | 7406.115 | 6319.8848 | 0 | 1 | 1 | 1 | 13 Щиты и устройства этажные | 13.01 Щиты этажные EKF PROxima (пластины на карболитовых изоляторах) | 13.01 Щиты этажные EKF PROxima (пластины на карболитовых изоляторах) | Регулярная | PROxima | 0 | 20 | 0.19549
mb10-v-5z | Щит этажный ЩЭ 5 кв. слаботочный отсек слева (1010х950х160) IP31 EKF PROxima | Ссылка |  | шт | 7824.03 | 5007.3792 | 5868.0225 | 5007.3792 | 0 | 1 | 1 | 1 | 13 Щиты и устройства этажные | 13.01 Щиты этажные EKF PROxima (пластины на карболитовых изоляторах) | 13.01 Щиты этажные EKF PROxima (пластины на карболитовых изоляторах) | Заказная | PROxima | 0 | 17 | 0.16646
mb10-v-6 | Щит этажный ЩЭ 6 кв. (1010х950х160) IP31 EKF PROxima | Ссылка |  | шт | 7599.2 | 4863.488 | 5699.4 | 4863.488 | 0 | 1 | 1 | 1 | 13 Щиты и устройства этажные | 13.01 Щиты этажные EKF PROxima (пластины на карболитовых изоляторах) | 13.01 Щиты этажные EKF PROxima (пластины на карболитовых изоляторах) | Регулярная | PROxima | 0 | 17 | 0.16646
mb10-v-6r | Щит этажный ЩЭ 6 кв. без слабот. отс. (1010х650х160) IP31 EKF PROxima | Ссылка |  | шт | 6273.33 | 4014.9312 | 4704.9975 | 4014.9312 | 0 | 1 | 1 | 1 | 13 Щиты и устройства этажные | 13.01 Щиты этажные EKF PROxima (пластины на карболитовых изоляторах) | 13.01 Щиты этажные EKF PROxima (пластины на карболитовых изоляторах) | Регулярная | PROxima | 0 | 11 | 0.11444
mb10-n-6 | Щит этажный ЩЭ 6 кв. навесной (945х880х220) IP31 EKF PROxima | Ссылка |  | шт | 9874.82 | 6319.8848 | 7406.115 | 6319.8848 | 0 | 1 | 1 | 1 | 13 Щиты и устройства этажные | 13.01 Щиты этажные EKF PROxima (пластины на карболитовых изоляторах) | 13.01 Щиты этажные EKF PROxima (пластины на карболитовых изоляторах) | Регулярная | PROxima | 0 | 20 | 0.19549
mb10-v-6z | Щит этажный ЩЭ 6 кв. слаботочный отсек слева (1010х950х160) IP31 EKF PROxima | Ссылка |  | шт | 7824.03 | 5007.3792 | 5868.0225 | 5007.3792 | 0 | 1 | 1 | 1 | 13 Щиты и устройства этажные | 13.01 Щиты этажные EKF PROxima (пластины на карболитовых изоляторах) | 13.01 Щиты этажные EKF PROxima (пластины на карболитовых изоляторах) | Заказная | PROxima | 0 | 17 | 0.16646
mb10-v-7 | Щит этажный ЩЭ 7 кв. (1010х950х160) IP31 EKF PROxima | Ссылка |  | шт | 7599.2 | 4863.488 | 5699.4 | 4863.488 | 0 | 1 | 1 | 1 | 13 Щиты и устройства этажные | 13.01 Щиты этажные EKF PROxima (пластины на карболитовых изоляторах) | 13.01 Щиты этажные EKF PROxima (пластины на карболитовых изоляторах) | Заказная | PROxima | 0 | 17 | 0.16646
mb10-v-7r | Щит этажный ЩЭ 7 кв. без слабот. отс. (1010х650х160) IP31 EKF PROxima | Ссылка |  | шт | 6273.33 | 4014.9312 | 4704.9975 | 4014.9312 | 0 | 1 | 1 | 1 | 13 Щиты и устройства этажные | 13.01 Щиты этажные EKF PROxima (пластины на карболитовых изоляторах) | 13.01 Щиты этажные EKF PROxima (пластины на карболитовых изоляторах) | Заказная | PROxima | 0 | 11 | 0.11444
mb10-n-7 | Щит этажный ЩЭ 7 кв. навесной (945х880х220) IP31 EKF PROxima | Ссылка |  | шт | 9874.82 | 6319.8848 | 7406.115 | 6319.8848 | 0 | 1 | 1 | 1 | 13 Щиты и устройства этажные | 13.01 Щиты этажные EKF PROxima (пластины на карболитовых изоляторах) | 13.01 Щиты этажные EKF PROxima (пластины на карболитовых изоляторах) | Заказная | PROxima | 0 | 20 | 0.19549
mb08-k-bas | Кожух для навесной установки ЩЭ (1006х956х140) EKF Basic | Ссылка |  | шт | 3282.91 |  |  | 2101.0624 | 0 | 1 | 1 | 1 | 13 Щиты и устройства этажные | 13.02 Щиты этажные EKF Basic | 13.02 Щиты этажные EKF Basic | Регулярная | Basic | 0 | 9 | 0.15218
mb08-v-2-bas | Щит этажный ЩЭ 2 кв. (1000х950х140) IP31 EKF Basic | Ссылка |  | шт | 5605.45 |  |  | 3587.488 | 0 | 1 | 1 | 1 | 13 Щиты и устройства этажные | 13.02 Щиты этажные EKF Basic | 13.02 Щиты этажные EKF Basic | Регулярная | Basic | 0 | 13 | 0.14544
mb08-v-3-bas | Щит этажный ЩЭ 3 кв. (1000х950х140) IP31 EKF Basic | Ссылка |  | шт | 5605.45 |  |  | 3587.488 | 0 | 1 | 1 | 1 | 13 Щиты и устройства этажные | 13.02 Щиты этажные EKF Basic | 13.02 Щиты этажные EKF Basic | Регулярная | Basic | 0 | 13 | 0.14544
mb08-v-4-bas | Щит этажный ЩЭ 4 кв. (1000х950х140) IP31 EKF Basic | Ссылка |  | шт | 5605.45 |  |  | 3587.488 | 0 | 1 | 1 | 1 | 13 Щиты и устройства этажные | 13.02 Щиты этажные EKF Basic | 13.02 Щиты этажные EKF Basic | Регулярная | Basic | 0 | 13 | 0.14544
mb08-v-4s-bas | Щит этажный ЩЭ 4 кв. без окон (1000х950х140) IP31 EKF Basic | Ссылка |  | шт | 5605.44 |  |  | 3587.4816 | 0 | 1 | 1 | 1 | 13 Щиты и устройства этажные | 13.02 Щиты этажные EKF Basic | 13.02 Щиты этажные EKF Basic | Регулярная | Basic | 0 | 13 | 0.14544
mb08-v-5-bas | Щит этажный ЩЭ 5 кв. (1000х950х140) IP31 EKF Basic | Ссылка |  | шт | 5605.45 |  |  | 3587.488 | 0 | 1 | 1 | 1 | 13 Щиты и устройства этажные | 13.02 Щиты этажные EKF Basic | 13.02 Щиты этажные EKF Basic | Регулярная | Basic | 0 | 13 | 0.14544
mb08-v-6-bas | Щит этажный ЩЭ 6 кв. (1000х950х140) IP31 EKF Basic | Ссылка |  | шт | 5605.45 |  |  | 3587.488 | 0 | 1 | 1 | 1 | 13 Щиты и устройства этажные | 13.02 Щиты этажные EKF Basic | 13.02 Щиты этажные EKF Basic | Регулярная | Basic | 0 | 13 | 0.14544
mb02-k-bas | Кожух для навесной установки ЩЭ (серия mb02) EKF Basic | Ссылка |  | шт | 4061.88 |  |  | 2599.6032 | 0 | 1 | 1 | 1 | 13 Щиты и устройства этажные | 13.03 Щиты этажные EKF Basic усиленные | 13.03 Щиты этажные EKF Basic усиленные | Регулярная | Basic | 0 | 10 | 0.1344
mb02-v-2-bas | ЩЭ 2 кв. усиленный (1000х960х157) IP31 EKF Basic | Ссылка |  | шт | 6217.32 |  |  | 3979.0848 | 0 | 1 | 1 | 1 | 13 Щиты и устройства этажные | 13.03 Щиты этажные EKF Basic усиленные | 13.03 Щиты этажные EKF Basic усиленные | Регулярная | Basic | 0 | 16.5 | 0.15675
mb02-v-3-bas | ЩЭ 3 кв. усиленный (1000х960х157) IP31 EKF Basic | Ссылка |  | шт | 6217.32 |  |  | 3979.0848 | 0 | 1 | 1 | 1 | 13 Щиты и устройства этажные | 13.03 Щиты этажные EKF Basic усиленные | 13.03 Щиты этажные EKF Basic усиленные | Регулярная | Basic | 0 | 16.5 | 0.15675
mb02-v-4-bas | ЩЭ 4 кв. усиленный (1000х960х157) IP31 EKF Basic | Ссылка |  | шт | 6217.32 |  |  | 3979.0848 | 0 | 1 | 1 | 1 | 13 Щиты и устройства этажные | 13.03 Щиты этажные EKF Basic усиленные | 13.03 Щиты этажные EKF Basic усиленные | Регулярная | Basic | 0 | 16.5 | 0.15675
mb02-v-4s-bas | ЩЭ 4 кв. усиленный без окон (1000х960х157) IP31 EKF Basic | Ссылка |  | шт | 6217.32 |  |  | 3979.0848 | 0 | 1 | 1 | 1 | 13 Щиты и устройства этажные | 13.03 Щиты этажные EKF Basic усиленные | 13.03 Щиты этажные EKF Basic усиленные | Заказная | Basic | 0 | 16.5 | 0.15675
mb02-v-5-bas | ЩЭ 5 кв. усиленный (1000х960х157) IP31 EKF Basic | Ссылка |  | шт | 6217.32 |  |  | 3979.0848 | 0 | 1 | 1 | 1 | 13 Щиты и устройства этажные | 13.03 Щиты этажные EKF Basic усиленные | 13.03 Щиты этажные EKF Basic усиленные | Регулярная | Basic | 0 | 16.5 | 0.15675
mb02-v-6-bas | ЩЭ 6 кв. усиленный (1000х960х157) IP31 EKF Basic | Ссылка |  | шт | 6217.32 |  |  | 3979.0848 | 0 | 1 | 1 | 1 | 13 Щиты и устройства этажные | 13.03 Щиты этажные EKF Basic усиленные | 13.03 Щиты этажные EKF Basic усиленные | Регулярная | Basic | 0 | 16.5 | 0.15675
uerm-gilza-1 | Гильза для прокладки кабеля между этажами (280х250х130) EKF Basic | Ссылка |  | шт | 2758.34 |  |  | 1765.3376 | 0 | 1 | 1 | 1 | 13 Щиты и устройства этажные | 13.04 Корпуса УЭРМ EKF Basic | 13.04 Корпуса УЭРМ EKF Basic | Заказная | Basic | 0 | 2 | 0.01
uerm-kss-1890 | Короб КСС (1890х300х150) EKF Basic | Ссылка |  | шт | 5721.22 |  |  | 3661.5808 | 0 | 1 | 1 | 1 | 13 Щиты и устройства этажные | 13.04 Корпуса УЭРМ EKF Basic | 13.04 Корпуса УЭРМ EKF Basic | Регулярная | Basic | 0 | 17.5 | 0.08505
uerm-ket-s-1890 | Короб КЭТ силовой (1890х300х150) EKF Basic | Ссылка |  | шт | 5244.45 |  |  | 3356.448 | 0 | 1 | 1 | 1 | 13 Щиты и устройства этажные | 13.04 Корпуса УЭРМ EKF Basic | 13.04 Корпуса УЭРМ EKF Basic | Регулярная | Basic | 0 | 16 | 0.08505
uerm-ket-t-1890 | Короб КЭТ транзитный (1890х300х150) EKF Basic | Ссылка |  | шт | 5006.07 |  |  | 3203.8848 | 0 | 1 | 1 | 1 | 13 Щиты и устройства этажные | 13.04 Корпуса УЭРМ EKF Basic | 13.04 Корпуса УЭРМ EKF Basic | Регулярная | Basic | 0 | 15.5 | 0.08505
uerm-kor-600 | Короб верхний для КСС/КЭТ (600х300х150) EKF Basic | Ссылка |  | шт | 1477.98 |  |  | 945.9072 | 0 | 1 | 1 | 1 | 13 Щиты и устройства этажные | 13.04 Корпуса УЭРМ EKF Basic | 13.04 Корпуса УЭРМ EKF Basic | Регулярная | Basic | 0 | 4 | 0.027
uerm-slide-110 | Цоколь верхний с компенсатором (110х300х150) EKF Basic | Ссылка |  | шт | 429.09 |  |  | 274.6176 | 0 | 2 | 1 | 2 | 13 Щиты и устройства этажные | 13.04 Корпуса УЭРМ EKF Basic | 13.04 Корпуса УЭРМ EKF Basic | Регулярная | Basic | 0 | 1.4 | 0.005952
uerm-slide-260 | Цоколь верхний с компенсатором (260х300х150) EKF Basic | Ссылка |  | шт | 953.53 |  |  | 610.2592 | 0 | 2 | 1 | 2 | 13 Щиты и устройства этажные | 13.04 Корпуса УЭРМ EKF Basic | 13.04 Корпуса УЭРМ EKF Basic | Регулярная | Basic | 0 | 1.9 | 0.0117
uerm-slide-410 | Цоколь верхний с компенсатором (410х300х150) EKF Basic | Ссылка |  | шт | 1334.95 |  |  | 854.368 | 0 | 2 | 1 | 2 | 13 Щиты и устройства этажные | 13.04 Корпуса УЭРМ EKF Basic | 13.04 Корпуса УЭРМ EKF Basic | Регулярная | Basic | 0 | 2.5 | 0.01845
uerm-slide-560 | Цоколь верхний с компенсатором (560х300х150) EKF Basic | Ссылка |  | шт | 1775.97 |  |  | 1136.6208 | 0 | 2 | 1 | 2 | 13 Щиты и устройства этажные | 13.04 Корпуса УЭРМ EKF Basic | 13.04 Корпуса УЭРМ EKF Basic | Регулярная | Basic | 0 | 3 | 0.0252
uerm-din-600-2 | ЯУР на 2 счетчика с двумя DIN-рейками (600х300х150) EKF Basic | Ссылка |  | шт | 2320.59 |  |  | 1485.1776 | 0 | 1 | 1 | 1 | 13 Щиты и устройства этажные | 13.04 Корпуса УЭРМ EKF Basic | 13.04 Корпуса УЭРМ EKF Basic | Заказная | Basic | 0 | 6.1 | 0.027
uerm-din-400 | ЯУР с двумя DIN-рейками (400х300х150) EKF Basic | Ссылка |  | шт | 2002.42 |  |  | 1281.5488 | 0 | 1 | 1 | 1 | 13 Щиты и устройства этажные | 13.04 Корпуса УЭРМ EKF Basic | 13.04 Корпуса УЭРМ EKF Basic | Регулярная | Basic | 0 | 4.5 | 0.018
uerm-mp-600 | ЯУР с монтажной панелью и двумя DIN-рейками (600х300х150) EKF Basic | Ссылка |  | шт | 2443.45 |  |  | 1563.808 | 0 | 1 | 1 | 1 | 13 Щиты и устройства этажные | 13.04 Корпуса УЭРМ EKF Basic | 13.04 Корпуса УЭРМ EKF Basic | Регулярная | Basic | 0 | 6.7 | 0.027
uerm-din-300 | ЯУР с одной DIN-рейкой (300х300х150) EKF Basic | Ссылка |  | шт | 2002.42 |  |  | 1281.5488 | 0 | 1 | 1 | 2 | 13 Щиты и устройства этажные | 13.04 Корпуса УЭРМ EKF Basic | 13.04 Корпуса УЭРМ EKF Basic | Заказная | Basic | 0 | 3.4 | 0.135
uerm2-kss-1200-bas | Короб КСС (1200х300х150) EKF Basic | Ссылка |  | шт | 3372 |  |  | 2158.08 | 0 | 1 | 1 | 1 | 13 Щиты и устройства этажные | 13.05 Корпуса УЭРМ EKF Basic без з.с. | 13.05 Корпуса УЭРМ EKF Basic без з.с. | Новая | Basic | 0 | 0 | 0.054
uerm2-ket-s-1200-bas | Короб КЭТ силовой (1200х300х150) EKF Basic | Ссылка |  | шт | 3091 |  |  | 1978.24 | 0 | 1 | 1 | 1 | 13 Щиты и устройства этажные | 13.05 Корпуса УЭРМ EKF Basic без з.с. | 13.05 Корпуса УЭРМ EKF Basic без з.с. | Новая | Basic | 0 | 0 | 0.054
uerm2-ket-t-1200-bas | Короб КЭТ транзитный (1200х300х150) EKF Basic | Ссылка |  | шт | 2951 |  |  | 1888.64 | 0 | 1 | 1 | 1 | 13 Щиты и устройства этажные | 13.05 Корпуса УЭРМ EKF Basic без з.с. | 13.05 Корпуса УЭРМ EKF Basic без з.с. | Новая | Basic | 0 | 0 | 0.054
uerm2-kor-700-bas | Короб верх/низ для КСС/КЭТ (700х300х150) EKF Basic | Ссылка |  | шт | 1291 |  |  | 826.24 | 0 | 1 | 1 | 1 | 13 Щиты и устройства этажные | 13.05 Корпуса УЭРМ EKF Basic без з.с. | 13.05 Корпуса УЭРМ EKF Basic без з.с. | Новая | Basic | 0 | 0 | 0.0315
uerm2-slide-200-bas | Цоколь верхний с компенсатором (200х300х150) EKF Basic | Ссылка |  | шт | 787 |  |  | 503.68 | 0 | 1 | 1 | 2 | 13 Щиты и устройства этажные | 13.05 Корпуса УЭРМ EKF Basic без з.с. | 13.05 Корпуса УЭРМ EKF Basic без з.с. | Новая | Basic | 0 | 0 | 0.009
uerm2-slide-400-bas | Цоколь верхний с компенсатором (400х300х150) EKF Basic | Ссылка |  | шт | 1102 |  |  | 705.28 | 0 | 1 | 1 | 2 | 13 Щиты и устройства этажные | 13.05 Корпуса УЭРМ EKF Basic без з.с. | 13.05 Корпуса УЭРМ EKF Basic без з.с. | Новая | Basic | 0 | 0 | 0.018
uerm2-slide-600-bas | Цоколь верхний с компенсатором (600х300х150) EKF Basic | Ссылка |  | шт | 1466 |  |  | 938.24 | 0 | 1 | 1 | 2 | 13 Щиты и устройства этажные | 13.05 Корпуса УЭРМ EKF Basic без з.с. | 13.05 Корпуса УЭРМ EKF Basic без з.с. | Новая | Basic | 0 | 0 | 0.027
uerm2-din-400-bas | ЯУР с двумя DIN-рейками (400х300х150) EKF Basic | Ссылка |  | шт | 1652 |  |  | 1057.28 | 0 | 1 | 1 | 1 | 13 Щиты и устройства этажные | 13.05 Корпуса УЭРМ EKF Basic без з.с. | 13.05 Корпуса УЭРМ EKF Basic без з.с. | Новая | Basic | 0 | 0 | 0.018
uerm2-din-300-bas | ЯУР с одной DIN-рейкой (300х300х150) EKF Basic | Ссылка |  | шт | 1555 |  |  | 995.2 | 0 | 1 | 1 | 1 | 13 Щиты и устройства этажные | 13.05 Корпуса УЭРМ EKF Basic без з.с. | 13.05 Корпуса УЭРМ EKF Basic без з.с. | Новая | Basic | 0 | 0 | 0.0135
uerm2-din-600-bas | ЯУР с тремя DIN-рейками (600х300х150) EKF Basic | Ссылка |  | шт | 2016 |  |  | 1290.24 | 0 | 1 | 1 | 1 | 13 Щиты и устройства этажные | 13.05 Корпуса УЭРМ EKF Basic без з.с. | 13.05 Корпуса УЭРМ EKF Basic без з.с. | Новая | Basic | 0 | 0 | 0.027
uerms-01vs200 | Компенсатор высоты (200мм.) (200х300х160) EKF Basic | Ссылка |  | шт | 672.62 |  |  | 430.4768 | 0 | 1 | 1 | 1 | 13 Щиты и устройства этажные | 13.06 Корпуса УЭРМ EKF Basic (выводятся из ассортимента) | 13.06 Корпуса УЭРМ EKF Basic (выводятся из ассортимента) | Выводимая из ассортимента | Basic | 0 | 5.5 | 0.009
uerms-01vs400 | Компенсатор высоты (400мм.) (400х300х160) EKF Basic | Ссылка |  | шт | 1317.03 |  |  | 842.8992 | 0 | 1 | 1 | 1 | 13 Щиты и устройства этажные | 13.06 Корпуса УЭРМ EKF Basic (выводятся из ассортимента) | 13.06 Корпуса УЭРМ EKF Basic (выводятся из ассортимента) | Выводимая из ассортимента | Basic | 0 | 2.7 | 0.0192
uerms-01kss | Короб КСС для УЭРМС (1160х300х160) EKF Basic | Ссылка |  | шт | 4217.11 |  |  | 2698.9504 | 0 | 1 | 1 | 1 | 13 Щиты и устройства этажные | 13.06 Корпуса УЭРМ EKF Basic (выводятся из ассортимента) | 13.06 Корпуса УЭРМ EKF Basic (выводятся из ассортимента) | Выводимая из ассортимента | Basic | 0 | 10 | 0.057618
uerms-01ket | Короб КЭТ для УЭРМС (1160х300х160) EKF Basic | Ссылка |  | шт | 6548.24 |  |  | 4190.8736 | 0 | 1 | 1 | 1 | 13 Щиты и устройства этажные | 13.06 Корпуса УЭРМ EKF Basic (выводятся из ассортимента) | 13.06 Корпуса УЭРМ EKF Basic (выводятся из ассортимента) | Выводимая из ассортимента | Basic | 0 | 10 | 0.05592
uerms-01kor | Короб универсальный с компенсатором (670х300х160) EKF Basic | Ссылка |  | шт | 2163.98 |  |  | 1384.9472 | 0 | 1 | 1 | 1 | 13 Щиты и устройства этажные | 13.06 Корпуса УЭРМ EKF Basic (выводятся из ассортимента) | 13.06 Корпуса УЭРМ EKF Basic (выводятся из ассортимента) | Выводимая из ассортимента | Basic | 0 | 5.2 | 0.03015
uerms-01sh | Щит учетно-распред. ЩУР для УЭРМС (580х300х150) IP31 EKF Basic | Ссылка |  | шт | 2409.65 |  |  | 1542.176 | 0 | 1 | 1 | 1 | 13 Щиты и устройства этажные | 13.06 Корпуса УЭРМ EKF Basic (выводятся из ассортимента) | 13.06 Корпуса УЭРМ EKF Basic (выводятся из ассортимента) | Выводимая из ассортимента | Basic | 0 | 7.5 | 0.02784
mb05-01-00m | Корпус ВРУ-1м IP31 цельносвар. с бок. панелями и задн. стенкой (1700х800х450) EKF PROxima | Ссылка |  | шт | 18385.5 | 11766.72 | 13789.125 | 11766.72 | 0 | 1 | 1 | 1 | 14 Шкафы напольные металлические | 14.01 Шкафы ВРУ-1М | 14.01 Шкафы ВРУ-1М | Регулярная | PROxima | 0 | 65.9 | 0.64784
mb09-03-01 | Боковая панель (2шт) для ВРУ-1 (1800хШх450) Unit R разборного EKF PROxima | Ссылка |  | шт | 2060 | 1318.4 | 1545 | 1318.4 | 0 | 2 | 2 | 2 | 14 Шкафы напольные металлические | 14.02 Шкафы ВРУ Unit и ЩО-70 Unit | 14.02 Шкафы ВРУ Unit и ЩО-70 Unit | Регулярная | PROxima | 0 | 5 | 0.1215
mb09-03-02 | Боковая панель (2шт) для ВРУ-1 (2000хШх450) Unit R разборного EKF PROxima | Ссылка |  | шт | 2100.58 | 1344.3712 | 1575.435 | 1344.3712 | 0 | 2 | 2 | 2 | 14 Шкафы напольные металлические | 14.02 Шкафы ВРУ Unit и ЩО-70 Unit | 14.02 Шкафы ВРУ Unit и ЩО-70 Unit | Регулярная | PROxima | 0 | 6 | 0.1215
mb15-07-06m | Боковая панель для ВРУ-1 (1800хШх600) Unit S сварного EKF PROxima | Ссылка |  | шт | 2575 | 1648 | 1931.25 | 1648 | 0 | 2 | 1 | 1 | 14 Шкафы напольные металлические | 14.02 Шкафы ВРУ Unit и ЩО-70 Unit | 14.02 Шкафы ВРУ Unit и ЩО-70 Unit | Регулярная | PROxima | 0 | 5 | 0.00108
mb15-04-06m | Боковая панель для ВРУ-1 (2000хШх600) Unit S сварного и ЩО-70 EKF PROxima | Ссылка |  | шт | 2884 | 1845.76 | 2163 | 1845.76 | 0 | 2 | 1 | 1 | 14 Шкафы напольные металлические | 14.02 Шкафы ВРУ Unit и ЩО-70 Unit | 14.02 Шкафы ВРУ Unit и ЩО-70 Unit | Регулярная | PROxima | 0 | 6 | 0.003
mb15-07-01m | Боковая панель для ВРУ-1 и ВРУ-2 (1800хШх450) Unit S сварная EKF PROxima | Ссылка |  | шт | 1913.86 | 1224.8704 | 1435.395 | 1224.8704 | 0 | 2 | 1 | 1 | 14 Шкафы напольные металлические | 14.02 Шкафы ВРУ Unit и ЩО-70 Unit | 14.02 Шкафы ВРУ Unit и ЩО-70 Unit | Регулярная | PROxima | 0 | 5 | 0.01215
mb15-04-01m | Боковая панель для ВРУ-1 и ВРУ-2 (2000хШх450) Unit S сварная EKF PROxima | Ссылка |  | шт | 2100.58 | 1344.3712 | 1575.435 | 1344.3712 | 0 | 2 | 1 | 1 | 14 Шкафы напольные металлические | 14.02 Шкафы ВРУ Unit и ЩО-70 Unit | 14.02 Шкафы ВРУ Unit и ЩО-70 Unit | Регулярная | PROxima | 0 | 5.5 | 0.0135
mb15-04-05p | Вертикальный П-образный профиль для ВРУ Unit (2000хШхГ) EKF PROxima | Ссылка |  | шт | 1000 | 640 | 750 | 640 | 0 | 1 | 1 | 20 | 14 Шкафы напольные металлические | 14.02 Шкафы ВРУ Unit и ЩО-70 Unit | 14.02 Шкафы ВРУ Unit и ЩО-70 Unit | Регулярная | PROxima | 0 | 1.7 | 0.0036
mb15-07-02p | Вертикальный П-образный профиль для ВРУ Unit и ЩО-70 (1800хШхГ) EKF PROxima | Ссылка |  | шт | 900 | 576 | 675 | 576 | 0 | 1 | 1 | 20 | 14 Шкафы напольные металлические | 14.02 Шкафы ВРУ Unit и ЩО-70 Unit | 14.02 Шкафы ВРУ Unit и ЩО-70 Unit | Регулярная | PROxima | 0 | 1.6 | 0.0032
mb15-04-05 | Вертикальный профиль для ВРУ Unit S и R (2000хШхГ) EKF PROxima | Ссылка |  | шт | 886.91 | 567.6224 | 665.1825 | 567.6224 | 0 | 1 | 1 | 1 | 14 Шкафы напольные металлические | 14.02 Шкафы ВРУ Unit и ЩО-70 Unit | 14.02 Шкафы ВРУ Unit и ЩО-70 Unit | Регулярная | PROxima | 0 | 2.19 | 0.00288
mb15-07-02 | Вертикальный профиль для ВРУ Unit S и R и ЩО-70 (1800хШхГ) EKF PROxima | Ссылка |  | шт | 793.55 | 507.872 | 595.1625 | 507.872 | 0 | 1 | 1 | 20 | 14 Шкафы напольные металлические | 14.02 Шкафы ВРУ Unit и ЩО-70 Unit | 14.02 Шкафы ВРУ Unit и ЩО-70 Unit | Регулярная | PROxima | 0 | 2 | 0.00256
mb-15-dp-18 | Держатель пластронов высотой 1800 мм для ВРУ Unit EKF PROxima | Ссылка |  | шт | 330 | 211.2 | 247.5 | 211.2 | 0 | 1 | 1 | 1 | 14 Шкафы напольные металлические | 14.02 Шкафы ВРУ Unit и ЩО-70 Unit | 14.02 Шкафы ВРУ Unit и ЩО-70 Unit | Новая | PROxima | 0 | 1 | 0.018
mb-15-dp-20 | Держатель пластронов высотой 2000 мм для ВРУ Unit EKF PROxima | Ссылка |  | шт | 373 | 238.72 | 279.75 | 238.72 | 0 | 1 | 1 | 1 | 14 Шкафы напольные металлические | 14.02 Шкафы ВРУ Unit и ЩО-70 Unit | 14.02 Шкафы ВРУ Unit и ЩО-70 Unit | Новая | PROxima | 0 | 1.13 | 0.02
mb09-01-01 | Каркас ВРУ-1 Unit R разборный (1800х450х450) IP31 EKF PROxima | Ссылка |  | шт | 12146.24 | 7773.5936 | 9109.68 | 7773.5936 | 0 | 1 | 1 | 1 | 14 Шкафы напольные металлические | 14.02 Шкафы ВРУ Unit и ЩО-70 Unit | 14.02 Шкафы ВРУ Unit и ЩО-70 Unit | Регулярная | PROxima | 0 | 48 | 0.070875
mb09-01-02 | Каркас ВРУ-1 Unit R разборный (1800х600х450) IP31 EKF PROxima | Ссылка |  | шт | 14303.05 | 9153.952 | 10727.2875 | 9153.952 | 0 | 1 | 1 | 1 | 14 Шкафы напольные металлические | 14.02 Шкафы ВРУ Unit и ЩО-70 Unit | 14.02 Шкафы ВРУ Unit и ЩО-70 Unit | Регулярная | PROxima | 0 | 50 | 0.0945
mb09-01-03 | Каркас ВРУ-1 Unit R разборный (1800х800х450) IP31 EKF PROxima | Ссылка |  | шт | 15892.28 | 10171.0592 | 11919.21 | 10171.0592 | 0 | 1 | 1 | 1 | 14 Шкафы напольные металлические | 14.02 Шкафы ВРУ Unit и ЩО-70 Unit | 14.02 Шкафы ВРУ Unit и ЩО-70 Unit | Регулярная | PROxima | 0 | 52 | 0.126
mb09-01-04 | Каркас ВРУ-1 Unit R разборный (2000х450х450) IP31 EKF PROxima | Ссылка |  | шт | 13167.89 | 8427.4496 | 9875.9175 | 8427.4496 | 0 | 1 | 1 | 1 | 14 Шкафы напольные металлические | 14.02 Шкафы ВРУ Unit и ЩО-70 Unit | 14.02 Шкафы ВРУ Unit и ЩО-70 Unit | Регулярная | PROxima | 0 | 56 | 0.077355
mb09-01-05 | Каркас ВРУ-1 Unit R разборный (2000х600х450) IP31 EKF PROxima | Ссылка |  | шт | 15892.28 | 10171.0592 | 11919.21 | 10171.0592 | 0 | 1 | 1 | 1 | 14 Шкафы напольные металлические | 14.02 Шкафы ВРУ Unit и ЩО-70 Unit | 14.02 Шкафы ВРУ Unit и ЩО-70 Unit | Регулярная | PROxima | 0 | 58 | 0.10314
mb09-01-06 | Каркас ВРУ-1 Unit R разборный (2000х800х450) IP31 EKF PROxima | Ссылка |  | шт | 17254.48 | 11042.8672 | 12940.86 | 11042.8672 | 0 | 1 | 1 | 1 | 14 Шкафы напольные металлические | 14.02 Шкафы ВРУ Unit и ЩО-70 Unit | 14.02 Шкафы ВРУ Unit и ЩО-70 Unit | Регулярная | PROxima | 0 | 60 | 0.13752
mb15-04-00m | Каркас ВРУ-1 Unit S сварной (1800х450х450) IP31 EKF PROxima | Ссылка |  | шт | 15261.05 | 9767.072 | 11445.7875 | 9767.072 | 0 | 1 | 1 | 1 | 14 Шкафы напольные металлические | 14.02 Шкафы ВРУ Unit и ЩО-70 Unit | 14.02 Шкафы ВРУ Unit и ЩО-70 Unit | Регулярная | PROxima | 0 | 38.2 | 0.38405
mb15-05-00m | Каркас ВРУ-1 Unit S сварной (1800х600х450) IP31 EKF PROxima | Ссылка |  | шт | 17377.54 | 11121.6256 | 13033.155 | 11121.6256 | 0 | 1 | 1 | 1 | 14 Шкафы напольные металлические | 14.02 Шкафы ВРУ Unit и ЩО-70 Unit | 14.02 Шкафы ВРУ Unit и ЩО-70 Unit | Регулярная | PROxima | 0 | 49.3 | 0.51624
mb15-05-54m | Каркас ВРУ-1 Unit S сварной (1800х600х450) IP54 EKF PROxima | Ссылка |  | шт | 22691.06 | 14522.2784 | 17018.295 | 14522.2784 | 0 | 1 | 1 | 1 | 14 Шкафы напольные металлические | 14.02 Шкафы ВРУ Unit и ЩО-70 Unit | 14.02 Шкафы ВРУ Unit и ЩО-70 Unit | Регулярная | PROxima | 0 | 62 | 0.486
mb-18-60-60n | Каркас ВРУ-1 Unit S сварной (1800х600х600) IP31 EKF PROxima | Ссылка |  | шт | 15898.05 | 10174.752 | 11923.5375 | 10174.752 | 0 | 1 | 1 | 1 | 14 Шкафы напольные металлические | 14.02 Шкафы ВРУ Unit и ЩО-70 Unit | 14.02 Шкафы ВРУ Unit и ЩО-70 Unit | Регулярная | PROxima | 0 | 56 | 0.648
mb15-06-00m | Каркас ВРУ-1 Unit S сварной (1800х800х450) IP31 EKF PROxima | Ссылка |  | шт | 18937.07 | 12119.7248 | 14202.8025 | 12119.7248 | 0 | 1 | 1 | 1 | 14 Шкафы напольные металлические | 14.02 Шкафы ВРУ Unit и ЩО-70 Unit | 14.02 Шкафы ВРУ Unit и ЩО-70 Unit | Регулярная | PROxima | 0 | 56.5 | 0.68594
mb-18-80-45m | Каркас ВРУ-1 Unit S сварной (1800х800х450) IP54 EKF PROxima | Ссылка |  | шт | 24562.49 | 15719.9936 | 18421.8675 | 15719.9936 | 0 | 1 | 1 | 1 | 14 Шкафы напольные металлические | 14.02 Шкафы ВРУ Unit и ЩО-70 Unit | 14.02 Шкафы ВРУ Unit и ЩО-70 Unit | Регулярная | PROxima | 0 | 83.2 | 0.84211
mb-18-80-60n | Каркас ВРУ-1 Unit S сварной (1800х800х600) IP31 EKF PROxima | Ссылка |  | шт | 17714.97 | 11337.5808 | 13286.2275 | 11337.5808 | 0 | 1 | 1 | 1 | 14 Шкафы напольные металлические | 14.02 Шкафы ВРУ Unit и ЩО-70 Unit | 14.02 Шкафы ВРУ Unit и ЩО-70 Unit | Регулярная | PROxima | 0 | 58 | 0.864
mb15-07-00m | Каркас ВРУ-1 Unit S сварной (2000х450х450) IP31 EKF PROxima | Ссылка |  | шт | 16263.6 | 10408.704 | 12197.7 | 10408.704 | 0 | 1 | 1 | 1 | 14 Шкафы напольные металлические | 14.02 Шкафы ВРУ Unit и ЩО-70 Unit | 14.02 Шкафы ВРУ Unit и ЩО-70 Unit | Регулярная | PROxima | 0 | 41.2 | 0.43461
mb15-08-00m | Каркас ВРУ-1 Unit S сварной (2000х600х450) IP31 EKF PROxima | Ссылка |  | шт | 18937.07 | 12119.7248 | 14202.8025 | 12119.7248 | 0 | 1 | 1 | 1 | 14 Шкафы напольные металлические | 14.02 Шкафы ВРУ Unit и ЩО-70 Unit | 14.02 Шкафы ВРУ Unit и ЩО-70 Unit | Регулярная | PROxima | 0 | 50.1 | 0.57913
mb15-20-60m | Каркас ВРУ-1 Unit S сварной (2000х600х450) IP54 EKF PROxima | Ссылка |  | шт | 24796.42 | 15869.7088 | 18597.315 | 15869.7088 | 0 | 1 | 1 | 1 | 14 Шкафы напольные металлические | 14.02 Шкафы ВРУ Unit и ЩО-70 Unit | 14.02 Шкафы ВРУ Unit и ЩО-70 Unit | Регулярная | PROxima | 0 | 78 | 0.54
mb-20-60-60n | Каркас ВРУ-1 Unit S сварной (2000х600х600) IP31 EKF PROxima | Ссылка |  | шт | 17714.97 | 11337.5808 | 13286.2275 | 11337.5808 | 0 | 1 | 1 | 1 | 14 Шкафы напольные металлические | 14.02 Шкафы ВРУ Unit и ЩО-70 Unit | 14.02 Шкафы ВРУ Unit и ЩО-70 Unit | Регулярная | PROxima | 0 | 64 | 0.72
mb15-09-00m | Каркас ВРУ-1 Unit S сварной (2000х800х450) IP31 EKF PROxima | Ссылка |  | шт | 20273.8 | 12975.232 | 15205.35 | 12975.232 | 0 | 1 | 1 | 1 | 14 Шкафы напольные металлические | 14.02 Шкафы ВРУ Unit и ЩО-70 Unit | 14.02 Шкафы ВРУ Unit и ЩО-70 Unit | Регулярная | PROxima | 0 | 61 | 0.77229
mb15-09-54m | Каркас ВРУ-1 Unit S сварной (2000х800х450) IP54 EKF PROxima | Ссылка |  | шт | 26433.92 | 16917.7088 | 19825.44 | 16917.7088 | 0 | 1 | 1 | 1 | 14 Шкафы напольные металлические | 14.02 Шкафы ВРУ Unit и ЩО-70 Unit | 14.02 Шкафы ВРУ Unit и ЩО-70 Unit | Регулярная | PROxima | 0 | 90.5 | 0.91688
mb-20-80-60n | Каркас ВРУ-1 Unit S сварной (2000х800х600) IP31 EKF PROxima | Ссылка |  | шт | 21387.74 | 13688.1536 | 16040.805 | 13688.1536 | 0 | 1 | 1 | 1 | 14 Шкафы напольные металлические | 14.02 Шкафы ВРУ Unit и ЩО-70 Unit | 14.02 Шкафы ВРУ Unit и ЩО-70 Unit | Регулярная | PROxima | 0 | 66 | 0.96
mb18-60-45k | Каркас ВРУ-1 Unit S сварной с внутренней комплектацией (1800х600х450) IP31 EKF PROxima | Ссылка |  | шт | 20000 | 12800 | 15000 | 12800 | 0 | 1 | 1 | 1 | 14 Шкафы напольные металлические | 14.02 Шкафы ВРУ Unit и ЩО-70 Unit | 14.02 Шкафы ВРУ Unit и ЩО-70 Unit | Регулярная | PROxima | 0 | 58 | 0.486
mb18-80-45k | Каркас ВРУ-1 Unit S сварной с внутренней комплектацией (1800х800х450) IP31 EKF PROxima | Ссылка |  | шт | 23000 | 14720 | 17250 | 14720 | 0 | 1 | 1 | 1 | 14 Шкафы напольные металлические | 14.02 Шкафы ВРУ Unit и ЩО-70 Unit | 14.02 Шкафы ВРУ Unit и ЩО-70 Unit | Регулярная | PROxima | 0 | 65 | 0.648
mb20-60-45k | Каркас ВРУ-1 Unit S сварной с внутренней комплектацией (2000х600х450) IP31 EKF PROxima | Ссылка |  | шт | 21000 | 13440 | 15750 | 13440 | 0 | 1 | 1 | 1 | 14 Шкафы напольные металлические | 14.02 Шкафы ВРУ Unit и ЩО-70 Unit | 14.02 Шкафы ВРУ Unit и ЩО-70 Unit | Новая | PROxima | 0 | 56 | 0.54
mb15-10-00m | Каркас ВРУ-2 Unit S сварной IP31 (1800х450х450) EKF PROxima | Ссылка |  | шт | 15818.02 | 10123.5328 | 11863.515 | 10123.5328 | 0 | 1 | 1 | 1 | 14 Шкафы напольные металлические | 14.02 Шкафы ВРУ Unit и ЩО-70 Unit | 14.02 Шкафы ВРУ Unit и ЩО-70 Unit | Заказная (4) | PROxima | 0 | 34.8 | 0.3645
mb15-11-00m | Каркас ВРУ-2 Unit S сварной IP31 (1800х600х450) EKF PROxima | Ссылка |  | шт | 17934.51 | 11478.0864 | 13450.8825 | 11478.0864 | 0 | 1 | 1 | 1 | 14 Шкафы напольные металлические | 14.02 Шкафы ВРУ Unit и ЩО-70 Unit | 14.02 Шкафы ВРУ Unit и ЩО-70 Unit | Регулярная | PROxima | 0 | 46 | 0.486
mb15-12-00m | Каркас ВРУ-2 Unit S сварной IP31 (1800х800х450) EKF PROxima | Ссылка |  | шт | 20496.59 | 13117.8176 | 15372.4425 | 13117.8176 | 0 | 1 | 1 | 1 | 14 Шкафы напольные металлические | 14.02 Шкафы ВРУ Unit и ЩО-70 Unit | 14.02 Шкафы ВРУ Unit и ЩО-70 Unit | Регулярная | PROxima | 0 | 56.8 | 0.67627
mb15-13-00m | Каркас ВРУ-2 Unit S сварной IP31 (2000х450х450) EKF PROxima | Ссылка |  | шт | 16820.57 | 10765.1648 | 12615.4275 | 10765.1648 | 0 | 1 | 1 | 1 | 14 Шкафы напольные металлические | 14.02 Шкафы ВРУ Unit и ЩО-70 Unit | 14.02 Шкафы ВРУ Unit и ЩО-70 Unit | Заказная (4) | PROxima | 0 | 40.85 | 0.42849
mb15-14-00m | Каркас ВРУ-2 Unit S сварной IP31 (2000х600х450) EKF PROxima | Ссылка |  | шт | 18937.07 | 12119.7248 | 14202.8025 | 12119.7248 | 0 | 1 | 1 | 1 | 14 Шкафы напольные металлические | 14.02 Шкафы ВРУ Unit и ЩО-70 Unit | 14.02 Шкафы ВРУ Unit и ЩО-70 Unit | Регулярная | PROxima | 0 | 51.3 | 0.6464
mb15-15-01m | Каркас ВРУ-2 Unit S сварной IP31 (2000х800х450) EKF PROxima | Ссылка |  | шт | 22056.11 | 14115.9104 | 16542.0825 | 14115.9104 | 0 | 1 | 1 | 1 | 14 Шкафы напольные металлические | 14.02 Шкафы ВРУ Unit и ЩО-70 Unit | 14.02 Шкафы ВРУ Unit и ЩО-70 Unit | Регулярная | PROxima | 0 | 60.2 | 0.78348
mb15-13-54m | Каркас ВРУ-2 Unit S сварной IP54 (1800х450х450) EKF PROxima | Ссылка |  | шт | 34086.35 | 21815.264 | 25564.7625 | 21815.264 | 0 | 1 | 1 | 1 | 14 Шкафы напольные металлические | 14.02 Шкафы ВРУ Unit и ЩО-70 Unit | 14.02 Шкафы ВРУ Unit и ЩО-70 Unit | Заказная (4) | PROxima | 0 | 53 | 0.3645
mb15-11-54m | Каркас ВРУ-2 Unit S сварной IP54 (1800х600х450) EKF PROxima | Ссылка |  | шт | 37775.5 | 24176.32 | 28331.625 | 24176.32 | 0 | 1 | 1 | 1 | 14 Шкафы напольные металлические | 14.02 Шкафы ВРУ Unit и ЩО-70 Unit | 14.02 Шкафы ВРУ Unit и ЩО-70 Unit | Заказная (4) | PROxima | 0 | 54 | 0.432
mb15-12-54m | Каркас ВРУ-2 Unit S сварной IP54 (1800х800х450) EKF PROxima | Ссылка |  | шт | 39803.02 | 25473.9328 | 29852.265 | 25473.9328 | 0 | 1 | 1 | 1 | 14 Шкафы напольные металлические | 14.02 Шкафы ВРУ Unit и ЩО-70 Unit | 14.02 Шкафы ВРУ Unit и ЩО-70 Unit | Заказная (4) | PROxima | 0 | 56 | 0.648
mb-15-14-54m | Каркас ВРУ-2 Unit S сварной IP54 (2000х450х450) EKF PROxima | Ссылка |  | шт | 36248.01 | 23198.7264 | 27186.0075 | 23198.7264 | 0 | 1 | 1 | 1 | 14 Шкафы напольные металлические | 14.02 Шкафы ВРУ Unit и ЩО-70 Unit | 14.02 Шкафы ВРУ Unit и ЩО-70 Unit | Заказная (4) | PROxima | 0 | 58 | 0.405
mb15-16-54m | Каркас ВРУ-2 Unit S сварной IP54 (2000х600х450) EKF PROxima | Ссылка |  | шт | 40162.41 | 25703.9424 | 30121.8075 | 25703.9424 | 0 | 1 | 1 | 1 | 14 Шкафы напольные металлические | 14.02 Шкафы ВРУ Unit и ЩО-70 Unit | 14.02 Шкафы ВРУ Unit и ЩО-70 Unit | Заказная (4) | PROxima | 0 | 64 | 0.54
mb15-15-54m | Каркас ВРУ-2 Unit S сварной IP54 (2000х800х450) EKF PROxima | Ссылка |  | шт | 42288.91 | 27064.9024 | 31716.6825 | 27064.9024 | 0 | 1 | 1 | 1 | 14 Шкафы напольные металлические | 14.02 Шкафы ВРУ Unit и ЩО-70 Unit | 14.02 Шкафы ВРУ Unit и ЩО-70 Unit | Заказная (4) | PROxima | 0 | 90.7 | 0.8862
mb-15-krv-1 | Кожух рубильника ВР-32У на 100-250А для ВРУ Unit EKF PROxima | Ссылка |  | шт | 528 | 337.92 | 396 | 337.92 | 0 | 1 | 1 | 1 | 14 Шкафы напольные металлические | 14.02 Шкафы ВРУ Unit и ЩО-70 Unit | 14.02 Шкафы ВРУ Unit и ЩО-70 Unit | Новая | PROxima | 0 | 1.12 | 0.02
mb-15-krv-2 | Кожух рубильника ВР-32У на 400-630А для ВРУ Unit EKF PROxima | Ссылка |  | шт | 693 | 443.52 | 519.75 | 443.52 | 0 | 1 | 1 | 1 | 14 Шкафы напольные металлические | 14.02 Шкафы ВРУ Unit и ЩО-70 Unit | 14.02 Шкафы ВРУ Unit и ЩО-70 Unit | Новая | PROxima | 0 | 1.68 | 0.02
mb15-08-02-02 | Комплект для стыковки ВРУ-1 и ВРУ-2 Unit S IP31 | Ссылка |  | шт | 933.59 | 597.4976 | 700.1925 | 597.4976 | 0 | 1 | 1 | 1 | 14 Шкафы напольные металлические | 14.02 Шкафы ВРУ Unit и ЩО-70 Unit | 14.02 Шкафы ВРУ Unit и ЩО-70 Unit | Регулярная | PROxima | 0 | 1.5 | 0.001
mb-15-kd | Комплект кронштейнов (2шт.) для Din-рейки для ВРУ Unit EKF PROxima | Ссылка |  | упак. | 248 | 158.72 | 186 | 158.72 | 0 | 1 | 1 | 1 | 14 Шкафы напольные металлические | 14.02 Шкафы ВРУ Unit и ЩО-70 Unit | 14.02 Шкафы ВРУ Unit и ЩО-70 Unit | Новая | PROxima | 0 | 0.5 | 0.008
mb-15-mp-2045 | Комплект пластронов (3шт.) высотой 200мм под 1 уровень мод. авт. для ВРУ Unit шириной 450мм EKF PROxima | Ссылка |  | упак. | 661 | 423.04 | 495.75 | 423.04 | 0 | 1 | 1 | 1 | 14 Шкафы напольные металлические | 14.02 Шкафы ВРУ Unit и ЩО-70 Unit | 14.02 Шкафы ВРУ Unit и ЩО-70 Unit | Новая | PROxima | 0 | 4.65 | 0.009
mb-15-mp-2060 | Комплект пластронов (3шт.) высотой 200мм под 1 уровень мод. авт. для ВРУ Unit шириной 600мм EKF PROxima | Ссылка |  | упак. | 936 | 599.04 | 702 | 599.04 | 0 | 1 | 1 | 1 | 14 Шкафы напольные металлические | 14.02 Шкафы ВРУ Unit и ЩО-70 Unit | 14.02 Шкафы ВРУ Unit и ЩО-70 Unit | Новая | PROxima | 0 | 6.749 | 0.012
mb-15-mp-2080 | Комплект пластронов (3шт.) высотой 200мм под 1 уровень мод. авт. для ВРУ Unit шириной 800мм EKF PROxima | Ссылка |  | упак. | 1322 | 846.08 | 991.5 | 846.08 | 0 | 1 | 1 | 1 | 14 Шкафы напольные металлические | 14.02 Шкафы ВРУ Unit и ЩО-70 Unit | 14.02 Шкафы ВРУ Unit и ЩО-70 Unit | Новая | PROxima | 0 | 4.087 | 0.016
mb-15-mp-5045 | Комплект пластронов (3шт.) высотой 500мм под 2 уровня мод. авт. для ВРУ Unit шириной 450мм EKF PROxima | Ссылка |  | упак. | 1597 | 1022.08 | 1197.75 | 1022.08 | 0 | 1 | 1 | 1 | 14 Шкафы напольные металлические | 14.02 Шкафы ВРУ Unit и ЩО-70 Unit | 14.02 Шкафы ВРУ Unit и ЩО-70 Unit | Новая | PROxima | 0 | 9.78 | 0.0225
mb-15-mp-5060 | Комплект пластронов (3шт.) высотой 500мм под 2 уровня мод. авт. для ВРУ Unit шириной 600мм EKF PROxima | Ссылка |  | упак. | 2258 | 1445.12 | 1693.5 | 1445.12 | 0 | 1 | 1 | 1 | 14 Шкафы напольные металлические | 14.02 Шкафы ВРУ Unit и ЩО-70 Unit | 14.02 Шкафы ВРУ Unit и ЩО-70 Unit | Новая | PROxima | 0 | 9.65 | 0.03
mb-15-mp-5080 | Комплект пластронов (3шт.) высотой 500мм под 2 уровня мод. авт. для ВРУ Unit шириной 800мм EKF PROxima | Ссылка |  | упак. | 3194 | 2044.16 | 2395.5 | 2044.16 | 0 | 1 | 1 | 1 | 14 Шкафы напольные металлические | 14.02 Шкафы ВРУ Unit и ЩО-70 Unit | 14.02 Шкафы ВРУ Unit и ЩО-70 Unit | Новая | PROxima | 0 | 9.544 | 0.04
mb-15-gp-2045 | Комплект пластронов глухих (3шт.) высотой 200мм для ВРУ Unit шириной 450мм EKF PROxima | Ссылка |  | упак. | 601 | 384.64 | 450.75 | 384.64 | 0 | 1 | 1 | 1 | 14 Шкафы напольные металлические | 14.02 Шкафы ВРУ Unit и ЩО-70 Unit | 14.02 Шкафы ВРУ Unit и ЩО-70 Unit | Новая | PROxima | 0 | 1.945 | 0.009
mb-15-gp-2060 | Комплект пластронов глухих (3шт.) высотой 200мм для ВРУ Unit шириной 600мм EKF PROxima | Ссылка |  | упак. | 885 | 566.4 | 663.75 | 566.4 | 0 | 1 | 1 | 1 | 14 Шкафы напольные металлические | 14.02 Шкафы ВРУ Unit и ЩО-70 Unit | 14.02 Шкафы ВРУ Unit и ЩО-70 Unit | Новая | PROxima | 0 | 2.797 | 0.012
mb-15-gp-2080 | Комплект пластронов глухих (3шт.) высотой 200мм для ВРУ Unit шириной 800мм EKF PROxima | Ссылка |  | упак. | 1389 | 888.96 | 1041.75 | 888.96 | 0 | 1 | 1 | 1 | 14 Шкафы напольные металлические | 14.02 Шкафы ВРУ Unit и ЩО-70 Unit | 14.02 Шкафы ВРУ Unit и ЩО-70 Unit | Новая | PROxima | 0 | 4.087 | 0.016
mb-15-gp-3045 | Комплект пластронов глухих (3шт.) высотой 300 мм для ВРУ Unit шириной 450 мм EKF PROxima | Ссылка |  | упак. | 955 | 611.2 | 716.25 | 611.2 | 0 | 1 | 1 | 1 | 14 Шкафы напольные металлические | 14.02 Шкафы ВРУ Unit и ЩО-70 Unit | 14.02 Шкафы ВРУ Unit и ЩО-70 Unit | Новая | PROxima | 0 | 2.899 | 0.0135
mb-15-gp-3060 | Комплект пластронов глухих (3шт.) высотой 300 мм для ВРУ Unit шириной 600 мм EKF PROxima | Ссылка |  | упак. | 1423 | 910.72 | 1067.25 | 910.72 | 0 | 1 | 1 | 1 | 14 Шкафы напольные металлические | 14.02 Шкафы ВРУ Unit и ЩО-70 Unit | 14.02 Шкафы ВРУ Unit и ЩО-70 Unit | Новая | PROxima | 0 | 4.212 | 0.018
mb-15-gp-3080 | Комплект пластронов глухих (3шт.) высотой 300 мм для ВРУ Unit шириной 800 мм EKF PROxima | Ссылка |  | упак. | 2009 | 1285.76 | 1506.75 | 1285.76 | 0 | 1 | 1 | 1 | 14 Шкафы напольные металлические | 14.02 Шкафы ВРУ Unit и ЩО-70 Unit | 14.02 Шкафы ВРУ Unit и ЩО-70 Unit | Новая | PROxima | 0 | 5.958 | 0.024
mb-15-gp-5045 | Комплект пластронов глухих (3шт.) высотой 500 мм для ВРУ Unit шириной 450 мм EKF PROxima | Ссылка |  | упак. | 1420 | 908.8 | 1065 | 908.8 | 0 | 1 | 1 | 1 | 14 Шкафы напольные металлические | 14.02 Шкафы ВРУ Unit и ЩО-70 Unit | 14.02 Шкафы ВРУ Unit и ЩО-70 Unit | Новая | PROxima | 0 | 4.65 | 0.0225
mb-15-gp-5060 | Комплект пластронов глухих (3шт.) высотой 500 мм для ВРУ Unit шириной 600 мм EKF PROxima | Ссылка |  | упак. | 2119 | 1356.16 | 1589.25 | 1356.16 | 0 | 1 | 1 | 1 | 14 Шкафы напольные металлические | 14.02 Шкафы ВРУ Unit и ЩО-70 Unit | 14.02 Шкафы ВРУ Unit и ЩО-70 Unit | Новая | PROxima | 0 | 6.749 | 0.03
mb-15-gp-5080 | Комплект пластронов глухих (3шт.) высотой 500 мм для ВРУ Unit шириной 800 мм EKF PROxima | Ссылка |  | упак. | 2991 | 1914.24 | 2243.25 | 1914.24 | 0 | 1 | 1 | 1 | 14 Шкафы напольные металлические | 14.02 Шкафы ВРУ Unit и ЩО-70 Unit | 14.02 Шкафы ВРУ Unit и ЩО-70 Unit | Новая | PROxima | 0 | 9.544 | 0.064
mb09-03-03 | Комплект поперечных реек для ВРУ-1 R разборного (2шт.) EKF PROxima | Ссылка |  | упак. | 618 | 395.52 | 463.5 | 395.52 | 0 | 1 | 1 | 20 | 14 Шкафы напольные металлические | 14.02 Шкафы ВРУ Unit и ЩО-70 Unit | 14.02 Шкафы ВРУ Unit и ЩО-70 Unit | Регулярная | PROxima | 0 | 0.3 | 0.00028297
mb-05-07-01 | Корпус ЩО-70 Unit сварной (2200х800х600) EKF PROxima | Ссылка |  | шт | 25620.74 | 16397.2736 | 19215.555 | 16397.2736 | 0 | 1 | 1 | 1 | 14 Шкафы напольные металлические | 14.02 Шкафы ВРУ Unit и ЩО-70 Unit | 14.02 Шкафы ВРУ Unit и ЩО-70 Unit | Регулярная | PROxima | 0 | 67 | 1.056
mb15-16-45s | Панель монт.(1600х360х2) к ВРУ Unit(1800х450хГ)EKF PROxima | Ссылка |  | шт | 4192.1 | 2682.944 | 3144.075 | 2682.944 | 0 | 1 | 1 | 1 | 14 Шкафы напольные металлические | 14.02 Шкафы ВРУ Unit и ЩО-70 Unit | 14.02 Шкафы ВРУ Unit и ЩО-70 Unit | Регулярная | PROxima | 0 | 26 | 0.00144
mb15-16-51s | Панель монт.(1600х510х2) к ВРУ Unit(1800х600хГ)EKF PROxima | Ссылка |  | шт | 5891.6 | 3770.624 | 4418.7 | 3770.624 | 0 | 1 | 1 | 1 | 14 Шкафы напольные металлические | 14.02 Шкафы ВРУ Unit и ЩО-70 Unit | 14.02 Шкафы ВРУ Unit и ЩО-70 Unit | Регулярная | PROxima | 0 | 30 | 0.00204
mb15-16-71s | Панель монт.(1600х710х2) к ВРУ Unit(1800х800хГ) EKF PROxima | Ссылка |  | шт | 8497.5 | 5438.4 | 6373.125 | 5438.4 | 0 | 1 | 1 | 1 | 14 Шкафы напольные металлические | 14.02 Шкафы ВРУ Unit и ЩО-70 Unit | 14.02 Шкафы ВРУ Unit и ЩО-70 Unit | Регулярная | PROxima | 0 | 34 | 0.00284
mb15-18-45s | Панель монт.(1800х360х2) к ВРУ Unit(2000х450хГ)EKF PROxima | Ссылка |  | шт | 4701.95 | 3009.248 | 3526.4625 | 3009.248 | 0 | 1 | 1 | 1 | 14 Шкафы напольные металлические | 14.02 Шкафы ВРУ Unit и ЩО-70 Unit | 14.02 Шкафы ВРУ Unit и ЩО-70 Unit | Регулярная | PROxima | 0 | 28 | 0.00162
mb15-18-51s | Панель монт.(1800х510х2) к ВРУ Unit(2000х600хГ)EKF PROxima | Ссылка |  | шт | 6798 | 4350.72 | 5098.5 | 4350.72 | 0 | 1 | 1 | 1 | 14 Шкафы напольные металлические | 14.02 Шкафы ВРУ Unit и ЩО-70 Unit | 14.02 Шкафы ВРУ Unit и ЩО-70 Unit | Регулярная | PROxima | 0 | 34 | 0.002295
mb15-18-71s | Панель монт.(1800х710х2) к ВРУ Unit(2000х800хГ) и ЩО-70 Unit EKF PROxima | Ссылка |  | шт | 9335.92 | 5974.9888 | 7001.94 | 5974.9888 | 0 | 1 | 1 | 1 | 14 Шкафы напольные металлические | 14.02 Шкафы ВРУ Unit и ЩО-70 Unit | 14.02 Шкафы ВРУ Unit и ЩО-70 Unit | Регулярная | PROxima | 0 | 38 | 0.003195
mb15-04-03 | Панель монтажная (160x360) к ВРУ Unit (Вх450хГ) EKF PROxima | Ссылка |  | шт | 328.57 | 210.2848 | 246.4275 | 210.2848 | 0 | 1 | 1 | 20 | 14 Шкафы напольные металлические | 14.02 Шкафы ВРУ Unit и ЩО-70 Unit | 14.02 Шкафы ВРУ Unit и ЩО-70 Unit | Регулярная | PROxima | 0 | 0.18 | 0.000576
mb15-06-01-02 | Панель монтажная (160x510) к ВРУ Unit (Вх600хГ) EKF PROxima | Ссылка |  | шт | 583.5 | 373.44 | 437.625 | 373.44 | 0 | 1 | 1 | 20 | 14 Шкафы напольные металлические | 14.02 Шкафы ВРУ Unit и ЩО-70 Unit | 14.02 Шкафы ВРУ Unit и ЩО-70 Unit | Регулярная | PROxima | 0 | 1.13 | 0.00204
mb15-08-01-02 | Панель монтажная (160x710) к ВРУ Unit и ЩО-70 (Вх800хГ) EKF PROxima | Ссылка |  | шт | 746.87 | 477.9968 | 560.1525 | 477.9968 | 0 | 1 | 1 | 20 | 14 Шкафы напольные металлические | 14.02 Шкафы ВРУ Unit и ЩО-70 Unit | 14.02 Шкафы ВРУ Unit и ЩО-70 Unit | Регулярная | PROxima | 0 | 1.5 | 0.00284
mb15-04-03s | Панель монтажная (160х360х2) к ВРУ Unit(Bх450хГ)EKF PROxima | Ссылка |  | шт | 532.51 | 340.8064 | 399.3825 | 340.8064 | 0 | 1 | 1 | 20 | 14 Шкафы напольные металлические | 14.02 Шкафы ВРУ Unit и ЩО-70 Unit | 14.02 Шкафы ВРУ Unit и ЩО-70 Unit | Регулярная | PROxima | 0 | 0.7 | 0.000144
mb15-06-01-02s | Панель монтажная (160х510х2) к ВРУ Unit(Bх600хГ)EKF PROxima | Ссылка |  | шт | 816.89 | 522.8096 | 612.6675 | 522.8096 | 0 | 1 | 1 | 20 | 14 Шкафы напольные металлические | 14.02 Шкафы ВРУ Unit и ЩО-70 Unit | 14.02 Шкафы ВРУ Unit и ЩО-70 Unit | Регулярная | PROxima | 0 | 2.5 | 0.000204
mb15-08-01-02s | Панель монтажная (160х710х2) к ВРУ Unit(Bх800хГ) и ЩО-70 Unit EKF PROxima | Ссылка |  | шт | 1030 | 659.2 | 772.5 | 659.2 | 0 | 1 | 1 | 20 | 14 Шкафы напольные металлические | 14.02 Шкафы ВРУ Unit и ЩО-70 Unit | 14.02 Шкафы ВРУ Unit и ЩО-70 Unit | Регулярная | PROxima | 0 | 3 | 0.000284
mb15-04-04 | Панель монтажная (220x360) к ВРУ Unit (Вх450хГ) EKF PROxima | Ссылка |  | шт | 396.55 | 253.792 | 297.4125 | 253.792 | 0 | 1 | 1 | 20 | 14 Шкафы напольные металлические | 14.02 Шкафы ВРУ Unit и ЩО-70 Unit | 14.02 Шкафы ВРУ Unit и ЩО-70 Unit | Регулярная | PROxima | 0 | 0.19 | 0.000792
mb15-05-04 | Панель монтажная (220x510)к ВРУ Unit (Вх600хГ) EKF PROxima | Ссылка |  | шт | 665.18 | 425.7152 | 498.885 | 425.7152 | 0 | 1 | 1 | 20 | 14 Шкафы напольные металлические | 14.02 Шкафы ВРУ Unit и ЩО-70 Unit | 14.02 Шкафы ВРУ Unit и ЩО-70 Unit | Регулярная | PROxima | 0 | 1.81 | 0.001122
mb15-08-02-01 | Панель монтажная (220x710) к ВРУ Unit и ЩО-70 (Вх800хГ) EKF PROxima. | Ссылка |  | шт | 828.56 | 530.2784 | 621.42 | 530.2784 | 0 | 1 | 1 | 20 | 14 Шкафы напольные металлические | 14.02 Шкафы ВРУ Unit и ЩО-70 Unit | 14.02 Шкафы ВРУ Unit и ЩО-70 Unit | Регулярная | PROxima | 0 | 1.83 | 0.003692
mb15-04-04s | Панель монтажная (220х360х2) к ВРУ Unit(Bх450хГ)EKF PROxima | Ссылка |  | шт | 679.8 | 435.072 | 509.85 | 435.072 | 0 | 1 | 1 | 20 | 14 Шкафы напольные металлические | 14.02 Шкафы ВРУ Unit и ЩО-70 Unit | 14.02 Шкафы ВРУ Unit и ЩО-70 Unit | Регулярная | PROxima | 0 | 1.7 | 0.000198
mb15-05-04s | Панель монтажная (220х510х2) к ВРУ Unit(Bх600хГ)EKF PROxima | Ссылка |  | шт | 963.05 | 616.352 | 722.2875 | 616.352 | 0 | 1 | 1 | 20 | 14 Шкафы напольные металлические | 14.02 Шкафы ВРУ Unit и ЩО-70 Unit | 14.02 Шкафы ВРУ Unit и ЩО-70 Unit | Регулярная | PROxima | 0 | 4 | 0.0002805
mb15-08-02-01s | Панель монтажная (220х710х2) к ВРУ Unit(Bх800хГ) и ЩО-70 Unit EKF PROxima | Ссылка |  | шт | 1359.6 | 870.144 | 1019.7 | 870.144 | 0 | 1 | 1 | 20 | 14 Шкафы напольные металлические | 14.02 Шкафы ВРУ Unit и ЩО-70 Unit | 14.02 Шкафы ВРУ Unit и ЩО-70 Unit | Регулярная | PROxima | 0 | 5 | 0.0003905
mb15-08-01-04 | Панель монтажная (480x360) к ВРУ Unit (Вх450хГ) EKF PROxima | Ссылка |  | шт | 895.07 | 572.8448 | 671.3025 | 572.8448 | 0 | 1 | 1 | 20 | 14 Шкафы напольные металлические | 14.02 Шкафы ВРУ Unit и ЩО-70 Unit | 14.02 Шкафы ВРУ Unit и ЩО-70 Unit | Регулярная | PROxima | 0 | 2 | 0.002592
mb15-08-01-05 | Панель монтажная (480x510) к ВРУ Unit (Вх600хГ) EKF PROxima | Ссылка |  | шт | 1283.69 | 821.5616 | 962.7675 | 821.5616 | 0 | 1 | 1 | 10 | 14 Шкафы напольные металлические | 14.02 Шкафы ВРУ Unit и ЩО-70 Unit | 14.02 Шкафы ВРУ Unit и ЩО-70 Unit | Регулярная | PROxima | 0 | 2.8 | 0.003672
mb15-08-01-06 | Панель монтажная (480x710) к ВРУ Unit и ЩО-70 (Вх800хГ) EKF PROxima | Ссылка |  | шт | 1867.18 | 1194.9952 | 1400.385 | 1194.9952 | 0 | 1 | 1 | 10 | 14 Шкафы напольные металлические | 14.02 Шкафы ВРУ Unit и ЩО-70 Unit | 14.02 Шкафы ВРУ Unit и ЩО-70 Unit | Регулярная | PROxima | 0 | 3.9 | 0.0005112
mb15-08-01-04s | Панель монтажная (480х360х2) к ВРУ Unit(Bх450хГ)EKF PROxima | Ссылка |  | шт | 1246.3 | 797.632 | 934.725 | 797.632 | 0 | 1 | 1 | 20 | 14 Шкафы напольные металлические | 14.02 Шкафы ВРУ Unit и ЩО-70 Unit | 14.02 Шкафы ВРУ Unit и ЩО-70 Unit | Регулярная | PROxima | 0 | 4 | 0.000432
mb15-08-01-05s | Панель монтажная (480х510х2) к ВРУ Unit(Bх600хГ)EKF PROxima | Ссылка |  | шт | 1812.8 | 1160.192 | 1359.6 | 1160.192 | 0 | 1 | 1 | 20 | 14 Шкафы напольные металлические | 14.02 Шкафы ВРУ Unit и ЩО-70 Unit | 14.02 Шкафы ВРУ Unit и ЩО-70 Unit | Регулярная | PROxima | 0 | 8 | 0.000612
mb15-08-01-06s | Панель монтажная (480х710х2) к ВРУ Unit(Bх800хГ) и ЩО-70 Unit EKF PROxima | Ссылка |  | шт | 2605.9 | 1667.776 | 1954.425 | 1667.776 | 0 | 1 | 1 | 20 | 14 Шкафы напольные металлические | 14.02 Шкафы ВРУ Unit и ЩО-70 Unit | 14.02 Шкафы ВРУ Unit и ЩО-70 Unit | Регулярная | PROxima | 0 | 9 | 0.000852
mb15-08-01-07 | Панель под ППН к ВРУ Unit (Вх450хГ) EKF PROxima | Ссылка |  | шт | 271.92 | 174.0288 | 203.94 | 174.0288 | 0 | 1 | 1 | 20 | 14 Шкафы напольные металлические | 14.02 Шкафы ВРУ Unit и ЩО-70 Unit | 14.02 Шкафы ВРУ Unit и ЩО-70 Unit | Регулярная | PROxima | 0 | 1 | 0.108
mb15-08-01-08 | Панель под ППН к ВРУ Unit (Вх600хГ) EKF PROxima | Ссылка |  | шт | 373.89 | 239.2896 | 280.4175 | 239.2896 | 0 | 1 | 1 | 20 | 14 Шкафы напольные металлические | 14.02 Шкафы ВРУ Unit и ЩО-70 Unit | 14.02 Шкафы ВРУ Unit и ЩО-70 Unit | Регулярная | PROxima | 0 | 1 | 0.144
mb15-08-01-09 | Панель под ППН к ВРУ Unit и ЩО-70 (Вх800хГ) EKF PROxima | Ссылка |  | шт | 536.82 | 343.5648 | 402.615 | 343.5648 | 0 | 1 | 1 | 20 | 14 Шкафы напольные металлические | 14.02 Шкафы ВРУ Unit и ЩО-70 Unit | 14.02 Шкафы ВРУ Unit и ЩО-70 Unit | Регулярная | PROxima | 0 | 1 | 0.192
mb15-04-02 | Рейка монтажная (50x360) перфорированная к ВРУ Unit (Вх450хГ) EKF PROxima | Ссылка |  | шт | 90.64 | 58.0096 | 67.98 | 58.0096 | 0 | 1 | 1 | 20 | 14 Шкафы напольные металлические | 14.02 Шкафы ВРУ Unit и ЩО-70 Unit | 14.02 Шкафы ВРУ Unit и ЩО-70 Unit | Регулярная | PROxima | 0 | 0.31 | 0.00198
mb15-05-02 | Рейка монтажная (50x510) перфорированная к ВРУ Unit (Вх600хГ) EKF PROxima | Ссылка |  | шт | 175.05 | 112.032 | 131.2875 | 112.032 | 0 | 1 | 1 | 20 | 14 Шкафы напольные металлические | 14.02 Шкафы ВРУ Unit и ЩО-70 Unit | 14.02 Шкафы ВРУ Unit и ЩО-70 Unit | Регулярная | PROxima | 0 | 0.452 | 0.000306
mb15-06-02 | Рейка монтажная (50x710) перфорированная к ВРУ Unit и ЩО-70 (Вх800хГ) EKF PROxima | Ссылка |  | шт | 175.05 | 112.032 | 131.2875 | 112.032 | 0 | 1 | 1 | 20 | 14 Шкафы напольные металлические | 14.02 Шкафы ВРУ Unit и ЩО-70 Unit | 14.02 Шкафы ВРУ Unit и ЩО-70 Unit | Регулярная | PROxima | 0 | 0.61 | 0.000426
mb-15-rl-45 | Рейка монтажная для литого корпуса для ВРУ Unit шириной 450мм EKF PROxima | Ссылка |  | шт | 254 | 162.56 | 190.5 | 162.56 | 0 | 1 | 1 | 1 | 14 Шкафы напольные металлические | 14.02 Шкафы ВРУ Unit и ЩО-70 Unit | 14.02 Шкафы ВРУ Unit и ЩО-70 Unit | Новая | PROxima | 0 | 0.3 | 0.0045
mb-15-rl-60 | Рейка монтажная для литого корпуса для ВРУ Unit шириной 600мм EKF PROxima | Ссылка |  | шт | 312 | 199.68 | 234 | 199.68 | 0 | 1 | 1 | 1 | 14 Шкафы напольные металлические | 14.02 Шкафы ВРУ Unit и ЩО-70 Unit | 14.02 Шкафы ВРУ Unit и ЩО-70 Unit | Новая | PROxima | 0 | 0.3 | 0.006
mb-15-rl-80 | Рейка монтажная для литого корпуса для ВРУ Unit шириной 800мм EKF PROxima | Ссылка |  | шт | 380 | 243.2 | 285 | 243.2 | 0 | 1 | 1 | 1 | 14 Шкафы напольные металлические | 14.02 Шкафы ВРУ Unit и ЩО-70 Unit | 14.02 Шкафы ВРУ Unit и ЩО-70 Unit | Новая | PROxima | 0 | 0.3 | 0.008
mb-15-rp-45 | Рейка поперечная для ВРУ Unit глубиной 450мм EKF PROxima | Ссылка |  | шт | 266 | 170.24 | 199.5 | 170.24 | 0 | 1 | 1 | 1 | 14 Шкафы напольные металлические | 14.02 Шкафы ВРУ Unit и ЩО-70 Unit | 14.02 Шкафы ВРУ Unit и ЩО-70 Unit | Новая | PROxima | 0 | 0.2 | 0.0045
mb-15-rp-60 | Рейка поперечная для ВРУ Unit глубиной 600мм EKF PROxima | Ссылка |  | шт | 318 | 203.52 | 238.5 | 203.52 | 0 | 1 | 1 | 1 | 14 Шкафы напольные металлические | 14.02 Шкафы ВРУ Unit и ЩО-70 Unit | 14.02 Шкафы ВРУ Unit и ЩО-70 Unit | Новая | PROxima | 0 | 0.2 | 0.006
mb15-08-02-03 | Цоколь к ВРУ Unit S IP31 (Вх450х450) EKF PROxima | Ссылка |  | шт | 1166.99 | 746.8736 | 875.2425 | 746.8736 | 0 | 1 | 1 | 1 | 14 Шкафы напольные металлические | 14.02 Шкафы ВРУ Unit и ЩО-70 Unit | 14.02 Шкафы ВРУ Unit и ЩО-70 Unit | Регулярная | PROxima | 0 | 3.1 | 0.02025
mb15-08-02-04 | Цоколь к ВРУ Unit S IP31 (Вх600х450) EKF PROxima | Ссылка |  | шт | 1400.39 | 896.2496 | 1050.2925 | 896.2496 | 0 | 1 | 1 | 1 | 14 Шкафы напольные металлические | 14.02 Шкафы ВРУ Unit и ЩО-70 Unit | 14.02 Шкафы ВРУ Unit и ЩО-70 Unit | Регулярная | PROxima | 0 | 3.5 | 0.027
mb15-08-02-06 | Цоколь к ВРУ Unit S IP31 (Вх600х600) EKF PROxima | Ссылка |  | шт | 1587.11 | 1015.7504 | 1190.3325 | 1015.7504 | 0 | 1 | 1 | 1 | 14 Шкафы напольные металлические | 14.02 Шкафы ВРУ Unit и ЩО-70 Unit | 14.02 Шкафы ВРУ Unit и ЩО-70 Unit | Регулярная | PROxima | 0 | 4.2 | 0.036
mb15-08-02-05 | Цоколь к ВРУ Unit S IP31 (Вх800х450) EKF PROxima | Ссылка |  | шт | 1517.09 | 970.9376 | 1137.8175 | 970.9376 | 0 | 1 | 1 | 1 | 14 Шкафы напольные металлические | 14.02 Шкафы ВРУ Unit и ЩО-70 Unit | 14.02 Шкафы ВРУ Unit и ЩО-70 Unit | Регулярная | PROxima | 0 | 3.8 | 0.036
mb15-08-02-07 | Цоколь к ВРУ Unit S IP31 (Вх800х600) EKF PROxima | Ссылка |  | шт | 1657.13 | 1060.5632 | 1242.8475 | 1060.5632 | 0 | 1 | 1 | 1 | 14 Шкафы напольные металлические | 14.02 Шкафы ВРУ Unit и ЩО-70 Unit | 14.02 Шкафы ВРУ Unit и ЩО-70 Unit | Регулярная | PROxima | 0 | 4.5 | 0.048
mb-15-kr-45 | Экран для кожуха рубильника для ВРУ Unit шириной 450мм EKF PROxima | Ссылка |  | шт | 778 | 497.92 | 583.5 | 497.92 | 0 | 1 | 1 | 1 | 14 Шкафы напольные металлические | 14.02 Шкафы ВРУ Unit и ЩО-70 Unit | 14.02 Шкафы ВРУ Unit и ЩО-70 Unit | Новая | PROxima | 0 | 0.1 | 0.0225
mb-15-kr-60 | Экран для кожуха рубильника для ВРУ Unit шириной 600мм EKF PROxima | Ссылка |  | шт | 1166 | 746.24 | 874.5 | 746.24 | 0 | 1 | 1 | 1 | 14 Шкафы напольные металлические | 14.02 Шкафы ВРУ Unit и ЩО-70 Unit | 14.02 Шкафы ВРУ Unit и ЩО-70 Unit | Новая | PROxima | 0 | 0.1 | 0.03
mb-15-kr-80 | Экран для кожуха рубильника для ВРУ Unit шириной 800мм EKF PROxima | Ссылка |  | шт | 2160 | 1382.4 | 1620 | 1382.4 | 0 | 1 | 1 | 1 | 14 Шкафы напольные металлические | 14.02 Шкафы ВРУ Unit и ЩО-70 Unit | 14.02 Шкафы ВРУ Unit и ЩО-70 Unit | Новая | PROxima | 0 | 0.1 | 0.04
ppn-140x545 | Панель ПН 140x545 (ЩРНМ-8, ЩРНМ-9) EKF PROxima | Ссылка |  | шт | 606.73 | 388.3072 | 455.0475 | 388.3072 | 0 | 1 | 1 | 1 | 14 Шкафы напольные металлические | 14.03 Шкафы ЩМП напольные (без монтажной панели) | 14.03 Шкафы ЩМП напольные (без монтажной панели) | Регулярная | PROxima | 0 | 1.4 | 0.0010682
ppn-140x745 | Панель ПН 140x745 (ЩРНМ-8L, ЩРНМ-9L) EKF PROxima | Ссылка |  | шт | 882.5 | 564.8 | 661.875 | 564.8 | 0 | 1 | 1 | 1 | 14 Шкафы напольные металлические | 14.03 Шкафы ЩМП напольные (без монтажной панели) | 14.03 Шкафы ЩМП напольные (без монтажной панели) | Регулярная | PROxima | 0 | 1.9 | 0.0014602
pm-1560x540s | Панель монтажная (1560x545х2) (ЩРНМ-8)EKF PROxima | Ссылка |  | шт | 6067.22 | 3883.0208 | 4550.415 | 3883.0208 | 0 | 1 | 1 | 1 | 14 Шкафы напольные металлические | 14.03 Шкафы ЩМП напольные (без монтажной панели) | 14.03 Шкафы ЩМП напольные (без монтажной панели) | Регулярная | PROxima | 0 | 30 | 0.002106
pm-1560x740s | Панель монтажная (1560x745х2) (ЩРНМ-8L) EKF PROxima | Ссылка |  | шт | 8163.16 | 5224.4224 | 6122.37 | 5224.4224 | 0 | 1 | 1 | 1 | 14 Шкафы напольные металлические | 14.03 Шкафы ЩМП напольные (без монтажной панели) | 14.03 Шкафы ЩМП напольные (без монтажной панели) | Регулярная | PROxima | 0 | 34 | 0.002886
pm-1760x540s | Панель монтажная (1760x545х2) (ЩРНМ-9)EKF PROxima | Ссылка |  | шт | 6949.72 | 4447.8208 | 5212.29 | 4447.8208 | 0 | 1 | 1 | 1 | 14 Шкафы напольные металлические | 14.03 Шкафы ЩМП напольные (без монтажной панели) | 14.03 Шкафы ЩМП напольные (без монтажной панели) | Регулярная | PROxima | 0 | 34 | 0.002376
pm-1760x740s | Панель монтажная (1760x745х2) (ЩРНМ-9L) EKF PROxima | Ссылка |  | шт | 9455.4 | 6051.456 | 7091.55 | 6051.456 | 0 | 1 | 1 | 1 | 14 Шкафы напольные металлические | 14.03 Шкафы ЩМП напольные (без монтажной панели) | 14.03 Шкафы ЩМП напольные (без монтажной панели) | Регулярная | PROxima | 0 | 38 | 0.003256
pm-300x545 | Панель монтажная (300x545мм) (ЩРНМ-8, ЩРНМ-9) EKF PROxima | Ссылка |  | шт | 937.67 | 600.1088 | 703.2525 | 600.1088 | 0 | 1 | 1 | 1 | 14 Шкафы напольные металлические | 14.03 Шкафы ЩМП напольные (без монтажной панели) | 14.03 Шкафы ЩМП напольные (без монтажной панели) | Регулярная | PROxima | 0 | 2.5 | 0.002289
pm-300x540s | Панель монтажная (300x545х2) (ЩРНМ-8, ЩРНМ-9)EKF PROxima | Ссылка |  | шт | 1202.42 | 769.5488 | 901.815 | 769.5488 | 0 | 1 | 1 | 20 | 14 Шкафы напольные металлические | 14.03 Шкафы ЩМП напольные (без монтажной панели) | 14.03 Шкафы ЩМП напольные (без монтажной панели) | Регулярная | PROxima | 0 | 6 | 0.000405
pm-300x745 | Панель монтажная (300x745мм) (ЩРНМ-8L, ЩРНМ-9L) EKF PROxima | Ссылка |  | шт | 1136.23 | 727.1872 | 852.1725 | 727.1872 | 0 | 1 | 1 | 1 | 14 Шкафы напольные металлические | 14.03 Шкафы ЩМП напольные (без монтажной панели) | 14.03 Шкафы ЩМП напольные (без монтажной панели) | Регулярная | PROxima | 0 | 3.6 | 0.003129
pm-300x740s | Панель монтажная (300x745х2) (ЩРНМ-8L, ЩРНМ-9L)EKF PROxima | Ссылка |  | шт | 1654.7 | 1059.008 | 1241.025 | 1059.008 | 0 | 1 | 1 | 20 | 14 Шкафы напольные металлические | 14.03 Шкафы ЩМП напольные (без монтажной панели) | 14.03 Шкафы ЩМП напольные (без монтажной панели) | Регулярная | PROxima | 0 | 7 | 0.000555
pm-500x545 | Панель монтажная (500x545мм) (ЩРНМ-8, ЩРНМ-9) EKF PROxima | Ссылка |  | шт | 1363.46 | 872.6144 | 1022.595 | 872.6144 | 0 | 1 | 1 | 1 | 14 Шкафы напольные металлические | 14.03 Шкафы ЩМП напольные (без монтажной панели) | 14.03 Шкафы ЩМП напольные (без монтажной панели) | Регулярная | PROxima | 0 | 4 | 0.003815
pm-500x540s | Панель монтажная (500x545х2) (ЩРНМ-8, ЩРНМ-9)EKF PROxima | Ссылка |  | шт | 1930.48 | 1235.5072 | 1447.86 | 1235.5072 | 0 | 1 | 1 | 20 | 14 Шкафы напольные металлические | 14.03 Шкафы ЩМП напольные (без монтажной панели) | 14.03 Шкафы ЩМП напольные (без монтажной панели) | Регулярная | PROxima | 0 | 10 | 0.000675
pm-500x745 | Панель монтажная (500x745мм) (ЩРНМ-8L, ЩРНМ-9L) EKF PROxima | Ссылка |  | шт | 1838.55 | 1176.672 | 1378.9125 | 1176.672 | 0 | 1 | 1 | 1 | 14 Шкафы напольные металлические | 14.03 Шкафы ЩМП напольные (без монтажной панели) | 14.03 Шкафы ЩМП напольные (без монтажной панели) | Регулярная | PROxima | 0 | 5.2 | 0.005215
pm-500x740s | Панель монтажная (500x745х2) (ЩРНМ-8L, ЩРНМ-9L)EKF PROxima | Ссылка |  | шт | 2537.2 | 1623.808 | 1902.9 | 1623.808 | 0 | 1 | 1 | 20 | 14 Шкафы напольные металлические | 14.03 Шкафы ЩМП напольные (без монтажной панели) | 14.03 Шкафы ЩМП напольные (без монтажной панели) | Регулярная | PROxima | 0 | 8 | 0.000925
po-30x545 | Планка 30x545мм (ЩРНМ-8, ЩРНМ-9) EKF PROxima | Ссылка |  | шт | 165.47 | 105.9008 | 124.1025 | 105.9008 | 0 | 1 | 1 | 1 | 14 Шкафы напольные металлические | 14.03 Шкафы ЩМП напольные (без монтажной панели) | 14.03 Шкафы ЩМП напольные (без монтажной панели) | Регулярная | PROxima | 0 | 0.5 | 0.0001308
po-30x745 | Планка 30x745мм (ЩРНМ-8L, ЩРНМ-9L) EKF PROxima | Ссылка |  | шт | 253.73 | 162.3872 | 190.2975 | 162.3872 | 0 | 1 | 1 | 1 | 14 Шкафы напольные металлические | 14.03 Шкафы ЩМП напольные (без монтажной панели) | 14.03 Шкафы ЩМП напольные (без монтажной панели) | Регулярная | PROxima | 0 | 0.5 | 0.0001788
pv-1560 | Профиль вертикальный 1560мм (ЩРНМ-8) EKF PROxima | Ссылка |  | шт | 441.25 | 282.4 | 330.9375 | 282.4 | 0 | 1 | 1 | 1 | 14 Шкафы напольные металлические | 14.03 Шкафы ЩМП напольные (без монтажной панели) | 14.03 Шкафы ЩМП напольные (без монтажной панели) | Регулярная | PROxima | 0 | 1.4 | 0.0011542
pv-1760 | Профиль вертикальный 1760мм (ЩРНМ-9) EKF PROxima | Ссылка |  | шт | 496.41 | 317.7024 | 372.3075 | 317.7024 | 0 | 1 | 1 | 1 | 14 Шкафы напольные металлические | 14.03 Шкафы ЩМП напольные (без монтажной панели) | 14.03 Шкафы ЩМП напольные (без монтажной панели) | Регулярная | PROxima | 0 | 1.4 | 0.0013021
c-100x600 | Цоколь 100х600х400мм (ЩРНМ-8, ЩРНМ-9) EKF PROxima | Ссылка |  | шт | 1189.65 | 761.376 | 892.2375 | 761.376 | 0 | 1 | 1 | 1 | 14 Шкафы напольные металлические | 14.03 Шкафы ЩМП напольные (без монтажной панели) | 14.03 Шкафы ЩМП напольные (без монтажной панели) | Регулярная | PROxima | 0 | 3.1 | 0.024
c-100x800 | Цоколь 100х800х400мм (ЩРНМ-8L, ЩРНМ-9L) EKF PROxima | Ссылка |  | шт | 1351.88 | 865.2032 | 1013.91 | 865.2032 | 0 | 1 | 1 | 1 | 14 Шкафы напольные металлические | 14.03 Шкафы ЩМП напольные (без монтажной панели) | 14.03 Шкафы ЩМП напольные (без монтажной панели) | Регулярная | PROxima | 0 | 3.5 | 0.032
mb22-8 | ЩМП-160.60.40 (ЩРНМ-8) без монтажной панели IP31 EKF PROxima | Ссылка |  | шт | 19277.48 | 12337.5872 | 14458.11 | 12337.5872 | 0 | 1 | 1 | 1 | 14 Шкафы напольные металлические | 14.03 Шкафы ЩМП напольные (без монтажной панели) | 14.03 Шкафы ЩМП напольные (без монтажной панели) | Регулярная | PROxima | 0 | 51 | 0.384
mb22-8L | ЩМП-160.80.40 (ЩРНМ-8L) без монтажной панели IP31 EKF PROxima | Ссылка |  | шт | 22490.41 | 14393.8624 | 16867.8075 | 14393.8624 | 0 | 1 | 1 | 1 | 14 Шкафы напольные металлические | 14.03 Шкафы ЩМП напольные (без монтажной панели) | 14.03 Шкафы ЩМП напольные (без монтажной панели) | Регулярная | PROxima | 0 | 59 | 0.512
mb22-9 | ЩМП-180.60.40 (ЩРНМ-9) без монтажной панели IP31 EKF PROxima | Ссылка |  | шт | 21801.92 | 13953.2288 | 16351.44 | 13953.2288 | 0 | 1 | 1 | 1 | 14 Шкафы напольные металлические | 14.03 Шкафы ЩМП напольные (без монтажной панели) | 14.03 Шкафы ЩМП напольные (без монтажной панели) | Регулярная | PROxima | 0 | 56 | 0.432
mb22-9L | ЩМП-180.80.40 (ЩРНМ-9L) без монтажной панели IP31 EKF PROxima | Ссылка |  | шт | 24785.34 | 15862.6176 | 18589.005 | 15862.6176 | 0 | 1 | 1 | 1 | 14 Шкафы напольные металлические | 14.03 Шкафы ЩМП напольные (без монтажной панели) | 14.03 Шкафы ЩМП напольные (без монтажной панели) | Регулярная | PROxima | 0 | 65 | 0.576
mb24-8 | ЩМПг-160.60.40 (ЩРНМ-8) без монтажной панели IP54 EKF PROxima | Ссылка |  | шт | 20654.45 | 13218.848 | 15490.8375 | 13218.848 | 0 | 1 | 1 | 1 | 14 Шкафы напольные металлические | 14.03 Шкафы ЩМП напольные (без монтажной панели) | 14.03 Шкафы ЩМП напольные (без монтажной панели) | Регулярная | PROxima | 0 | 52 | 0.384
mb24-8L | ЩМПг-160.80.40 (ЩРНМ-8L) без монтажной панели IP54 EKF PROxima | Ссылка |  | шт | 23867.37 | 15275.1168 | 17900.5275 | 15275.1168 | 0 | 1 | 1 | 1 | 14 Шкафы напольные металлические | 14.03 Шкафы ЩМП напольные (без монтажной панели) | 14.03 Шкафы ЩМП напольные (без монтажной панели) | Регулярная | PROxima | 0 | 60 | 0.512
mb24-9S | ЩМПг-180.60.40 (ЩРНМ-9) без монтажной панели IP54 EKF PROxima | Ссылка |  | шт | 23064.13 | 14761.0432 | 17298.0975 | 14761.0432 | 0 | 1 | 1 | 1 | 14 Шкафы напольные металлические | 14.03 Шкафы ЩМП напольные (без монтажной панели) | 14.03 Шкафы ЩМП напольные (без монтажной панели) | Регулярная | PROxima | 0 | 58 | 0.432
mb24-9LS | ЩМПг-180.80.40 (ЩРНМ-9L) без монтажной панели IP54 EKF PROxima | Ссылка |  | шт | 26391.8 | 16890.752 | 19793.85 | 16890.752 | 0 | 1 | 1 | 1 | 14 Шкафы напольные металлические | 14.03 Шкафы ЩМП напольные (без монтажной панели) | 14.03 Шкафы ЩМП напольные (без монтажной панели) | Регулярная | PROxima | 0 | 66 | 0.576
mb05-05-00 | Корпус ШРС-1 IP30 (1600х700х325) EKF PROxima | Ссылка |  | шт | 16374.99 | 10479.9936 | 12281.2425 | 10479.9936 | 0 | 1 | 1 | 1 | 14 Шкафы напольные металлические | 14.04 Шкафы ШРС | 14.04 Шкафы ШРС | Регулярная | PROxima | 0 | 43.9 | 0.38102
mb05-05-10 | Корпус ШРС-1 IP54 (1600х700х325) EKF PROxima | Ссылка |  | шт | 20652.54 | 13217.6256 | 15489.405 | 13217.6256 | 0 | 1 | 1 | 1 | 14 Шкафы напольные металлические | 14.04 Шкафы ШРС | 14.04 Шкафы ШРС | Регулярная | PROxima | 0 | 44.65 | 0.38438
mb05-04-00 | Корпус ШРС-2 IP30 (1600х500х300) EKF PROxima | Ссылка |  | шт | 15673.2 | 10030.848 | 11754.9 | 10030.848 | 0 | 1 | 1 | 1 | 14 Шкафы напольные металлические | 14.04 Шкафы ШРС | 14.04 Шкафы ШРС | Регулярная | PROxima | 0 | 33.25 | 0.27518
mb05-04-10 | Корпус ШРС-2 IP54 (1600х500х300) EKF PROxima | Ссылка |  | шт | 18937.07 | 12119.7248 | 14202.8025 | 12119.7248 | 0 | 1 | 1 | 1 | 14 Шкафы напольные металлические | 14.04 Шкафы ШРС | 14.04 Шкафы ШРС | Регулярная | PROxima | 0 | 34.5 | 0.27254
mb05-03-00 | Корпус ШРС-3 IP30 (1700х700х425) EKF PROxima | Ссылка |  | шт | 19649.99 | 12575.9936 | 14737.4925 | 12575.9936 | 0 | 1 | 1 | 1 | 14 Шкафы напольные металлические | 14.04 Шкафы ШРС | 14.04 Шкафы ШРС | Регулярная | PROxima | 0 | 47.6 | 0.51816
mb05-03-10 | Корпус ШРС-3 IP54 (1700х700х425) EKF PROxima | Ссылка |  | шт | 21570.44 | 13805.0816 | 16177.83 | 13805.0816 | 0 | 1 | 1 | 1 | 14 Шкафы напольные металлические | 14.04 Шкафы ШРС | 14.04 Шкафы ШРС | Регулярная | PROxima | 0 | 47.05 | 0.53827
mb-96-100-40 | Пульт управления напольный TP10 IP55 (960х1000х400) | Ссылка |  | шт | 43054 | 27554.56 | 32290.5 | 27554.56 | 0 | 1 | 1 | 1 | 14 Шкафы напольные металлические | 14.05 Пульты напольные TP IP55 | 14.05 Пульты напольные TP IP55 | Регулярная | PROxima | 0 | 62 | 0.576
mb-96-120-40 | Пульт управления напольный TP12 IP55 (960х1200х400) | Ссылка |  | шт | 52118 | 33355.52 | 39088.5 | 33355.52 | 0 | 1 | 1 | 1 | 14 Шкафы напольные металлические | 14.05 Пульты напольные TP IP55 | 14.05 Пульты напольные TP IP55 | Регулярная | PROxima | 0 | 70 | 0.6912
mb-96-60-40 | Пульт управления напольный TP6 IP55 (960х600х400) | Ссылка |  | шт | 26450.4 | 16928.256 | 19837.8 | 16928.256 | 0 | 1 | 1 | 1 | 14 Шкафы напольные металлические | 14.05 Пульты напольные TP IP55 | 14.05 Пульты напольные TP IP55 | Регулярная | PROxima | 0 | 46 | 0.3456
mb-96-80-40 | Пульт управления напольный TP8 IP55 (960х800х400) | Ссылка |  | шт | 31724 | 20303.36 | 23793 | 20303.36 | 0 | 1 | 1 | 1 | 14 Шкафы напольные металлические | 14.05 Пульты напольные TP IP55 | 14.05 Пульты напольные TP IP55 | Регулярная | PROxima | 0 | 56 | 0.4608
FBR4 | Боковая рейка FORT для корпуса глубиной 400 (4шт.) EKF PROxima | Ссылка |  | упак. | 1236.07 | 791.0848 | 927.0525 | 791.0848 | 0 | 1 | 1 | 1 | 14 Шкафы напольные металлические | 14.06 Шкафы FORT на 4000А | 14.06 Шкафы FORT на 4000А | Регулярная | PROxima | 0 | 1.3 | 0.0022275
FBR6 | Боковая рейка FORT для корпуса глубиной 600 (4шт.) EKF PROxima | Ссылка |  | упак. | 1439.77 | 921.4528 | 1079.8275 | 921.4528 | 0 | 1 | 1 | 1 | 14 Шкафы напольные металлические | 14.06 Шкафы FORT на 4000А | 14.06 Шкафы FORT на 4000А | Регулярная | PROxima | 0 | 1.9 | 0.0035775
FBR8 | Боковая рейка FORT для корпуса глубиной 800 (4шт.) EKF PROxima | Ссылка |  | упак. | 2000.57 | 1280.3648 | 1500.4275 | 1280.3648 | 0 | 1 | 1 | 1 | 14 Шкафы напольные металлические | 14.06 Шкафы FORT на 4000А | 14.06 Шкафы FORT на 4000А | Регулярная | PROxima | 0 | 2.5 | 0.0049275
FB184 | Боковые стенки FORT IP31 для корпуса высотой 1800 и глубиной 400 (2шт.) EKF PROxima | Ссылка |  | упак. | 5231.99 | 3348.4736 | 3923.9925 | 3348.4736 | 0 | 1 | 1 | 1 | 14 Шкафы напольные металлические | 14.06 Шкафы FORT на 4000А | 14.06 Шкафы FORT на 4000А | Регулярная | PROxima | 0 | 19.7 | 0.029241
FB186 | Боковые стенки FORT IP31 для корпуса высотой 1800 и глубиной 600 (2шт.) EKF PROxima | Ссылка |  | упак. | 7249.14 | 4639.4496 | 5436.855 | 4639.4496 | 0 | 1 | 1 | 1 | 14 Шкафы напольные металлические | 14.06 Шкафы FORT на 4000А | 14.06 Шкафы FORT на 4000А | Регулярная | PROxima | 0 | 28.4 | 0.043681
FB188 | Боковые стенки FORT IP31 для корпуса высотой 1800 и глубиной 800 (2шт.) EKF PROxima | Ссылка |  | упак. | 9294.66 | 5948.5824 | 6970.995 | 5948.5824 | 0 | 1 | 1 | 1 | 14 Шкафы напольные металлические | 14.06 Шкафы FORT на 4000А | 14.06 Шкафы FORT на 4000А | Регулярная | PROxima | 0 | 37 | 0.058121
FB204 | Боковые стенки FORT IP31 для корпуса высотой 2000 и глубиной 400 (2шт.) EKF PROxima | Ссылка |  | упак. | 5706.86 | 3652.3904 | 4280.145 | 3652.3904 | 0 | 1 | 1 | 1 | 14 Шкафы напольные металлические | 14.06 Шкафы FORT на 4000А | 14.06 Шкафы FORT на 4000А | Регулярная | PROxima | 0 | 21.8 | 0.032481
FB206 | Боковые стенки FORT IP31 для корпуса высотой 2000 и глубиной 600 (2шт.) EKF PROxima | Ссылка |  | упак. | 7984.56 | 5110.1184 | 5988.42 | 5110.1184 | 0 | 1 | 1 | 1 | 14 Шкафы напольные металлические | 14.06 Шкафы FORT на 4000А | 14.06 Шкафы FORT на 4000А | Регулярная | PROxima | 0 | 31.4 | 0.048521
FB208 | Боковые стенки FORT IP31 для корпуса высотой 2000 и глубиной 800 (2шт.) EKF PROxima | Ссылка |  | упак. | 10415.65 | 6666.016 | 7811.7375 | 6666.016 | 0 | 1 | 1 | 1 | 14 Шкафы напольные металлические | 14.06 Шкафы FORT на 4000А | 14.06 Шкафы FORT на 4000А | Регулярная | PROxima | 0 | 41 | 0.064561
FB224 | Боковые стенки FORT IP31 для корпуса высотой 2200 и глубиной 400 (2шт.) EKF PROxima | Ссылка |  | упак. | 7380.47 | 4723.5008 | 5535.3525 | 4723.5008 | 0 | 1 | 1 | 1 | 14 Шкафы напольные металлические | 14.06 Шкафы FORT на 4000А | 14.06 Шкафы FORT на 4000А | Регулярная | PROxima | 0 | 23.9 | 0.035721
FB226 | Боковые стенки FORT IP31 для корпуса высотой 2200 и глубиной 600 (2шт.) EKF PROxima | Ссылка |  | упак. | 10108.87 | 6469.6768 | 7581.6525 | 6469.6768 | 0 | 1 | 1 | 1 | 14 Шкафы напольные металлические | 14.06 Шкафы FORT на 4000А | 14.06 Шкафы FORT на 4000А | Регулярная | PROxima | 0 | 34.4 | 0.053361
FB228 | Боковые стенки FORT IP31 для корпуса высотой 2200 и глубиной 800 (2шт.) EKF PROxima | Ссылка |  | упак. | 13064.21 | 8361.0944 | 9798.1575 | 8361.0944 | 0 | 1 | 1 | 1 | 14 Шкафы напольные металлические | 14.06 Шкафы FORT на 4000А | 14.06 Шкафы FORT на 4000А | Регулярная | PROxima | 0 | 45 | 0.071001
FB184G | Боковые стенки FORT IP54 для корпуса высотой 1800 и глубиной 400 (2шт.) EKF PROxima | Ссылка |  | упак. | 6640.84 | 4250.1376 | 4980.63 | 4250.1376 | 0 | 1 | 1 | 1 | 14 Шкафы напольные металлические | 14.06 Шкафы FORT на 4000А | 14.06 Шкафы FORT на 4000А | Регулярная | PROxima | 0 | 20.4 | 0.040206
FB186G | Боковые стенки FORT IP54 для корпуса высотой 1800 и глубиной 600 (2шт.) EKF PROxima | Ссылка |  | упак. | 8670 | 5548.8 | 6502.5 | 5548.8 | 0 | 1 | 1 | 1 | 14 Шкафы напольные металлические | 14.06 Шкафы FORT на 4000А | 14.06 Шкафы FORT на 4000А | Регулярная | PROxima | 0 | 29.2 | 0.060061
FB188G | Боковые стенки FORT IP54 для корпуса высотой 1800 и глубиной 800 (2шт.) EKF PROxima | Ссылка |  | упак. | 10393.59 | 6651.8976 | 7795.1925 | 6651.8976 | 0 | 1 | 1 | 1 | 14 Шкафы напольные металлические | 14.06 Шкафы FORT на 4000А | 14.06 Шкафы FORT на 4000А | Регулярная | PROxima | 0 | 37.9 | 0.079916
FB204G | Боковые стенки FORT IP54 для корпуса высотой 2000 и глубиной 400 (2шт.) EKF PROxima | Ссылка |  | упак. | 6730.14 | 4307.2896 | 5047.605 | 4307.2896 | 0 | 1 | 1 | 1 | 14 Шкафы напольные металлические | 14.06 Шкафы FORT на 4000А | 14.06 Шкафы FORT на 4000А | Регулярная | PROxima | 0 | 22.6 | 0.044661
FB206G | Боковые стенки FORT IP54 для корпуса высотой 2000 и глубиной 600 (2шт.) EKF PROxima | Ссылка |  | упак. | 8925.9 | 5712.576 | 6694.425 | 5712.576 | 0 | 1 | 1 | 1 | 14 Шкафы напольные металлические | 14.06 Шкафы FORT на 4000А | 14.06 Шкафы FORT на 4000А | Регулярная | PROxima | 0 | 32.2 | 0.066716
FB208G | Боковые стенки FORT IP54 для корпуса высотой 2000 и глубиной 800 (2шт.) EKF PROxima | Ссылка |  | упак. | 11948.47 | 7647.0208 | 8961.3525 | 7647.0208 | 0 | 1 | 1 | 1 | 14 Шкафы напольные металлические | 14.06 Шкафы FORT на 4000А | 14.06 Шкафы FORT на 4000А | Регулярная | PROxima | 0 | 42 | 0.088771
FB224G | Боковые стенки FORT IP54 для корпуса высотой 2200 и глубиной 400 (2шт.) EKF PROxima | Ссылка |  | упак. | 8647.49 | 5534.3936 | 6485.6175 | 5534.3936 | 0 | 1 | 1 | 1 | 14 Шкафы напольные металлические | 14.06 Шкафы FORT на 4000А | 14.06 Шкафы FORT на 4000А | Регулярная | PROxima | 0 | 24.7 | 0.049116
FB226G | Боковые стенки FORT IP54 для корпуса высотой 2200 и глубиной 600 (2шт.) EKF PROxima | Ссылка |  | упак. | 11470.45 | 7341.088 | 8602.8375 | 7341.088 | 0 | 1 | 1 | 1 | 14 Шкафы напольные металлические | 14.06 Шкафы FORT на 4000А | 14.06 Шкафы FORT на 4000А | Новая | PROxima | 0 | 35.3 | 0.073371
FB228G | Боковые стенки FORT IP54 для корпуса высотой 2200 и глубиной 800 (2шт.) EKF PROxima | Ссылка |  | упак. | 14528.75 | 9298.4 | 10896.5625 | 9298.4 | 0 | 1 | 1 | 1 | 14 Шкафы напольные металлические | 14.06 Шкафы FORT на 4000А | 14.06 Шкафы FORT на 4000А | Регулярная | PROxima | 0 | 46 | 0.097626
FKGP10 | Горизонтальные планки для пластронов FORT для шкафа шириной 1000мм (2шт.) EKF PROxima | Ссылка |  | упак. | 441.87 | 282.7968 | 331.4025 | 282.7968 | 0 | 1 | 1 | 1 | 14 Шкафы напольные металлические | 14.06 Шкафы FORT на 4000А | 14.06 Шкафы FORT на 4000А | Новая | PROxima | 0 | 0.8 | 0.00075039
FKGP4 | Горизонтальные планки для пластронов FORT для шкафа шириной 400мм (2шт.) EKF PROxima | Ссылка |  | упак. | 239.99 | 153.5936 | 179.9925 | 153.5936 | 0 | 1 | 1 | 1 | 14 Шкафы напольные металлические | 14.06 Шкафы FORT на 4000А | 14.06 Шкафы FORT на 4000А | Регулярная | PROxima | 0 | 0.25 | 0.00026679
FKGP6 | Горизонтальные планки для пластронов FORT для шкафа шириной 600мм (2шт.) EKF PROxima | Ссылка |  | упак. | 393.2 | 251.648 | 294.9 | 251.648 | 0 | 1 | 1 | 1 | 14 Шкафы напольные металлические | 14.06 Шкафы FORT на 4000А | 14.06 Шкафы FORT на 4000А | Регулярная | PROxima | 0 | 0.4 | 0.00042799
FKGP8 | Горизонтальные планки для пластронов FORT для шкафа шириной 800мм (2шт.) EKF PROxima | Ссылка |  | упак. | 534.52 | 342.0928 | 400.89 | 342.0928 | 0 | 1 | 1 | 1 | 14 Шкафы напольные металлические | 14.06 Шкафы FORT на 4000А | 14.06 Шкафы FORT на 4000А | Регулярная | PROxima | 0 | 0.6 | 0.00058919
FD186 | Дверь FORT для корпуса высотой 1800 и шириной 600 EKF PROxima | Ссылка |  | шт | 18737 | 11991.68 | 14052.75 | 11991.68 | 0 | 1 | 1 | 1 | 14 Шкафы напольные металлические | 14.06 Шкафы FORT на 4000А | 14.06 Шкафы FORT на 4000А | Новая | PROxima | 0 | 25 | 0.216
FD186G | Дверь FORT для корпуса высотой 1800 и шириной 600 IP54 EKF PROxima | Ссылка |  | шт | 19463 | 12456.32 | 14597.25 | 12456.32 | 0 | 1 | 1 | 1 | 14 Шкафы напольные металлические | 14.06 Шкафы FORT на 4000А | 14.06 Шкафы FORT на 4000А | Новая | PROxima | 0 | 25 | 0.216
FD188 | Дверь FORT для корпуса высотой 1800 и шириной 800 EKF PROxima | Ссылка |  | шт | 21283 | 13621.12 | 15962.25 | 13621.12 | 0 | 1 | 1 | 1 | 14 Шкафы напольные металлические | 14.06 Шкафы FORT на 4000А | 14.06 Шкафы FORT на 4000А | Новая | PROxima | 0 | 32 | 0.288
FD188G | Дверь FORT для корпуса высотой 1800 и шириной 800 IP54 EKF PROxima | Ссылка |  | шт | 22039 | 14104.96 | 16529.25 | 14104.96 | 0 | 1 | 1 | 1 | 14 Шкафы напольные металлические | 14.06 Шкафы FORT на 4000А | 14.06 Шкафы FORT на 4000А | Новая | PROxima | 0 | 33 | 0.288
FD204 | Дверь FORT для корпуса высотой 2000 и шириной 400 EKF PROxima | Ссылка |  | шт | 15469 | 9900.16 | 11601.75 | 9900.16 | 0 | 1 | 1 | 1 | 14 Шкафы напольные металлические | 14.06 Шкафы FORT на 4000А | 14.06 Шкафы FORT на 4000А | Новая | PROxima | 0 | 16 | 0.16
FD204G | Дверь FORT для корпуса высотой 2000 и шириной 400 IP54 EKF PROxima | Ссылка |  | шт | 16166 | 10346.24 | 12124.5 | 10346.24 | 0 | 1 | 1 | 1 | 14 Шкафы напольные металлические | 14.06 Шкафы FORT на 4000А | 14.06 Шкафы FORT на 4000А | Новая | PROxima | 0 | 16 | 0.16
FD206 | Дверь FORT для корпуса высотой 2000 и шириной 600 EKF PROxima | Ссылка |  | шт | 19680 | 12595.2 | 14760 | 12595.2 | 0 | 1 | 1 | 1 | 14 Шкафы напольные металлические | 14.06 Шкафы FORT на 4000А | 14.06 Шкафы FORT на 4000А | Новая | PROxima | 0 | 27 | 0.24
FD206G | Дверь FORT для корпуса высотой 2000 и шириной 600 IP54 EKF PROxima | Ссылка |  | шт | 20436 | 13079.04 | 15327 | 13079.04 | 0 | 1 | 1 | 1 | 14 Шкафы напольные металлические | 14.06 Шкафы FORT на 4000А | 14.06 Шкафы FORT на 4000А | Новая | PROxima | 0 | 27 | 0.24
FD208 | Дверь FORT для корпуса высотой 2000 и шириной 800 EKF PROxima | Ссылка |  | шт | 22488 | 14392.32 | 16866 | 14392.32 | 0 | 1 | 1 | 1 | 14 Шкафы напольные металлические | 14.06 Шкафы FORT на 4000А | 14.06 Шкафы FORT на 4000А | Новая | PROxima | 0 | 35 | 0.32
FD208G | Дверь FORT для корпуса высотой 2000 и шириной 800 IP54 EKF PROxima | Ссылка |  | шт | 23320 | 14924.8 | 17490 | 14924.8 | 0 | 1 | 1 | 1 | 14 Шкафы напольные металлические | 14.06 Шкафы FORT на 4000А | 14.06 Шкафы FORT на 4000А | Новая | PROxima | 0 | 35 | 0.32
FD224 | Дверь FORT для корпуса высотой 2200 и шириной 400 EKF PROxima | Ссылка |  | шт | 16023 | 10254.72 | 12017.25 | 10254.72 | 0 | 1 | 1 | 1 | 14 Шкафы напольные металлические | 14.06 Шкафы FORT на 4000А | 14.06 Шкафы FORT на 4000А | Новая | PROxima | 0 | 18 | 0.176
FD224G | Дверь FORT для корпуса высотой 2200 и шириной 400 IP54 EKF PROxima | Ссылка |  | шт | 16777 | 10737.28 | 12582.75 | 10737.28 | 0 | 1 | 1 | 1 | 14 Шкафы напольные металлические | 14.06 Шкафы FORT на 4000А | 14.06 Шкафы FORT на 4000А | Новая | PROxima | 0 | 18 | 0.176
FD226 | Дверь FORT для корпуса высотой 2200 и шириной 600 EKF PROxima | Ссылка |  | шт | 20554 | 13154.56 | 15415.5 | 13154.56 | 0 | 1 | 1 | 1 | 14 Шкафы напольные металлические | 14.06 Шкафы FORT на 4000А | 14.06 Шкафы FORT на 4000А | Новая | PROxima | 0 | 30 | 0.264
FD226G | Дверь FORT для корпуса высотой 2200 и шириной 600 IP54 EKF PROxima | Ссылка |  | шт | 21371 | 13677.44 | 16028.25 | 13677.44 | 0 | 1 | 1 | 1 | 14 Шкафы напольные металлические | 14.06 Шкафы FORT на 4000А | 14.06 Шкафы FORT на 4000А | Новая | PROxima | 0 | 30 | 0.264
FD228 | Дверь FORT для корпуса высотой 2200 и шириной 800 EKF PROxima | Ссылка |  | шт | 23657 | 15140.48 | 17742.75 | 15140.48 | 0 | 1 | 1 | 1 | 14 Шкафы напольные металлические | 14.06 Шкафы FORT на 4000А | 14.06 Шкафы FORT на 4000А | Новая | PROxima | 0 | 38 | 0.352
FD228G | Дверь FORT для корпуса высотой 2200 и шириной 800 IP54 EKF PROxima | Ссылка |  | шт | 24534 | 15701.76 | 18400.5 | 15701.76 | 0 | 1 | 1 | 1 | 14 Шкафы напольные металлические | 14.06 Шкафы FORT на 4000А | 14.06 Шкафы FORT на 4000А | Новая | PROxima | 0 | 39 | 0.352
FDP10 | Держатель пластронов FORT высотой 1000 (2шт.) EKF PROxima | Ссылка |  | упак. | 736.37 | 471.2768 | 552.2775 | 471.2768 | 0 | 1 | 1 | 1 | 14 Шкафы напольные металлические | 14.06 Шкафы FORT на 4000А | 14.06 Шкафы FORT на 4000А | Регулярная | PROxima | 0 | 0.8 | 0.00072888
FDP6 | Держатель пластронов FORT высотой 600 (2шт.) EKF PROxima | Ссылка |  | упак. | 482.74 | 308.9536 | 362.055 | 308.9536 | 0 | 1 | 1 | 1 | 14 Шкафы напольные металлические | 14.06 Шкафы FORT на 4000А | 14.06 Шкафы FORT на 4000А | Регулярная | PROxima | 0 | 1.1 | 0.0012189
FKK104 | Козырек для FORT 1000х400 EKF PROxima | Ссылка |  | шт | 4499 | 2879.36 | 3374.25 | 2879.36 | 0 | 1 | 1 | 1 | 14 Шкафы напольные металлические | 14.06 Шкафы FORT на 4000А | 14.06 Шкафы FORT на 4000А | Новая | PROxima | 0 | 62 | 0.04
FKK106 | Козырек для FORT 1000х600 EKF PROxima | Ссылка |  | шт | 5424 | 3471.36 | 4068 | 3471.36 | 0 | 1 | 1 | 1 | 14 Шкафы напольные металлические | 14.06 Шкафы FORT на 4000А | 14.06 Шкафы FORT на 4000А | Новая | PROxima | 0 | 62 | 0.06
FKK108 | Козырек для FORT 1000х800 EKF PROxima | Ссылка |  | шт | 6108 | 3909.12 | 4581 | 3909.12 | 0 | 1 | 1 | 1 | 14 Шкафы напольные металлические | 14.06 Шкафы FORT на 4000А | 14.06 Шкафы FORT на 4000А | Новая | PROxima | 0 | 62 | 0.08
FKK44 | Козырек для FORT 400х400 EKF PROxima | Ссылка |  | шт | 2392 | 1530.88 | 1794 | 1530.88 | 0 | 1 | 1 | 1 | 14 Шкафы напольные металлические | 14.06 Шкафы FORT на 4000А | 14.06 Шкафы FORT на 4000А | Новая | PROxima | 0 | 62 | 0.016
FKK46 | Козырек для FORT 400х600 EKF PROxima | Ссылка |  | шт | 2857 | 1828.48 | 2142.75 | 1828.48 | 0 | 1 | 1 | 1 | 14 Шкафы напольные металлические | 14.06 Шкафы FORT на 4000А | 14.06 Шкафы FORT на 4000А | Новая | PROxima | 0 | 62 | 0.024
FKK48 | Козырек для FORT 400х800 EKF PROxima | Ссылка |  | шт | 3392 | 2170.88 | 2544 | 2170.88 | 0 | 1 | 1 | 1 | 14 Шкафы напольные металлические | 14.06 Шкафы FORT на 4000А | 14.06 Шкафы FORT на 4000А | Новая | PROxima | 0 | 62 | 0.032
FKK64 | Козырек для FORT 600х400 EKF PROxima | Ссылка |  | шт | 2958 | 1893.12 | 2218.5 | 1893.12 | 0 | 1 | 1 | 1 | 14 Шкафы напольные металлические | 14.06 Шкафы FORT на 4000А | 14.06 Шкафы FORT на 4000А | Новая | PROxima | 0 | 62 | 0.024
FKK66 | Козырек для FORT 600х600 EKF PROxima | Ссылка |  | шт | 3612 | 2311.68 | 2709 | 2311.68 | 0 | 1 | 1 | 1 | 14 Шкафы напольные металлические | 14.06 Шкафы FORT на 4000А | 14.06 Шкафы FORT на 4000А | Новая | PROxima | 0 | 62 | 0.036
FKK68 | Козырек для FORT 600х800 EKF PROxima | Ссылка |  | шт | 4261 | 2727.04 | 3195.75 | 2727.04 | 0 | 1 | 1 | 1 | 14 Шкафы напольные металлические | 14.06 Шкафы FORT на 4000А | 14.06 Шкафы FORT на 4000А | Новая | PROxima | 0 | 62 | 0.048
FKK84 | Козырек для FORT 800х400 EKF PROxima | Ссылка |  | шт | 3589 | 2296.96 | 2691.75 | 2296.96 | 0 | 1 | 1 | 1 | 14 Шкафы напольные металлические | 14.06 Шкафы FORT на 4000А | 14.06 Шкафы FORT на 4000А | Новая | PROxima | 0 | 62 | 0.032
FKK86 | Козырек для FORT 800х600 EKF PROxima | Ссылка |  | шт | 4368 | 2795.52 | 3276 | 2795.52 | 0 | 1 | 1 | 1 | 14 Шкафы напольные металлические | 14.06 Шкафы FORT на 4000А | 14.06 Шкафы FORT на 4000А | Новая | PROxima | 0 | 62 | 0.048
FKK88 | Козырек для FORT 800х800 EKF PROxima | Ссылка |  | шт | 5158 | 3301.12 | 3868.5 | 3301.12 | 0 | 1 | 1 | 1 | 14 Шкафы напольные металлические | 14.06 Шкафы FORT на 4000А | 14.06 Шкафы FORT на 4000А | Новая | PROxima | 0 | 62 | 0.064
FD1810 | Комплект дверей FORT для корпуса высотой 1800 и шириной 1000 IP31 EKF PROxima | Ссылка |  | упак. | 34259 | 21925.76 | 25694.25 | 21925.76 | 0 | 1 | 1 | 1 | 14 Шкафы напольные металлические | 14.06 Шкафы FORT на 4000А | 14.06 Шкафы FORT на 4000А | Новая | PROxima | 0 | 42 | 0.36
FD1810G | Комплект дверей FORT для корпуса высотой 1800 и шириной 1000 IP54 EKF PROxima | Ссылка |  | упак. | 35589 | 22776.96 | 26691.75 | 22776.96 | 0 | 1 | 1 | 1 | 14 Шкафы напольные металлические | 14.06 Шкафы FORT на 4000А | 14.06 Шкафы FORT на 4000А | Новая | PROxima | 0 | 42 | 0.36
FD2010 | Комплект дверей FORT для корпуса высотой 2000 и шириной 1000 IP31 EKF PROxima | Ссылка |  | упак. | 35772 | 22894.08 | 26829 | 22894.08 | 0 | 1 | 1 | 1 | 14 Шкафы напольные металлические | 14.06 Шкафы FORT на 4000А | 14.06 Шкафы FORT на 4000А | Новая | PROxima | 0 | 46 | 0.4
FD2010G | Комплект дверей FORT для корпуса высотой 2000 и шириной 1000 IP54 EKF PROxima | Ссылка |  | упак. | 37224 | 23823.36 | 27918 | 23823.36 | 0 | 1 | 1 | 1 | 14 Шкафы напольные металлические | 14.06 Шкафы FORT на 4000А | 14.06 Шкафы FORT на 4000А | Новая | PROxima | 0 | 46 | 0.4
FD2210 | Комплект дверей FORT для корпуса высотой 2200 и шириной 1000 IP31 EKF PROxima | Ссылка |  | упак. | 37286 | 23863.04 | 27964.5 | 23863.04 | 0 | 1 | 1 | 1 | 14 Шкафы напольные металлические | 14.06 Шкафы FORT на 4000А | 14.06 Шкафы FORT на 4000А | Новая | PROxima | 0 | 50 | 0.44
FD2210G | Комплект дверей FORT для корпуса высотой 2200 и шириной 1000 IP54 EKF PROxima | Ссылка |  | упак. | 38859 | 24869.76 | 29144.25 | 24869.76 | 0 | 1 | 1 | 1 | 14 Шкафы напольные металлические | 14.06 Шкафы FORT на 4000А | 14.06 Шкафы FORT на 4000А | Новая | PROxima | 0 | 51 | 0.44
FKBS1 | Комплект для боковой стыковки FORT IP31 EKF PROxima | Ссылка |  | шт | 1938 | 1240.32 | 1453.5 | 1240.32 | 0 | 1 | 1 | 1 | 14 Шкафы напольные металлические | 14.06 Шкафы FORT на 4000А | 14.06 Шкафы FORT на 4000А | Регулярная | PROxima | 0 | 1 | 0.003125
FKBS2 | Комплект для боковой стыковки FORT IP54 EKF PROxima | Ссылка |  | шт | 5100 | 3264 | 3825 | 3264 | 0 | 1 | 1 | 1 | 14 Шкафы напольные металлические | 14.06 Шкафы FORT на 4000А | 14.06 Шкафы FORT на 4000А | Регулярная | PROxima | 0 | 1 | 0.003125
FK18104 | Корпус FORT IP31 (1800x1000x400) EKF PROxima | Ссылка |  | шт | 43827.88 | 28049.8432 | 32870.91 | 28049.8432 | 0 | 1 | 1 | 1 | 14 Шкафы напольные металлические | 14.06 Шкафы FORT на 4000А | 14.06 Шкафы FORT на 4000А | Заказная | PROxima | 0 | 83.6 | 0.89244
FK18106 | Корпус FORT IP31 (1800x1000x600) EKF PROxima | Ссылка |  | шт | 45791.45 | 29306.528 | 34343.5875 | 29306.528 | 0 | 1 | 1 | 1 | 14 Шкафы напольные металлические | 14.06 Шкафы FORT на 4000А | 14.06 Шкафы FORT на 4000А | Заказная | PROxima | 0 | 87.3 | 1.2722
FK18108 | Корпус FORT IP31 (1800x1000x800) EKF PROxima | Ссылка |  | шт | 47549.11 | 30431.4304 | 35661.8325 | 30431.4304 | 0 | 1 | 1 | 1 | 14 Шкафы напольные металлические | 14.06 Шкафы FORT на 4000А | 14.06 Шкафы FORT на 4000А | Заказная | PROxima | 0 | 91 | 1.652
FK1864 | Корпус FORT IP31 (1800x600x400) EKF PROxima | Ссылка |  | шт | 30467.4 | 19499.136 | 22850.55 | 19499.136 | 0 | 1 | 1 | 1 | 14 Шкафы напольные металлические | 14.06 Шкафы FORT на 4000А | 14.06 Шкафы FORT на 4000А | Регулярная | PROxima | 0 | 58.1 | 0.539
FK1866 | Корпус FORT IP31 (1800x600x600) EKF PROxima | Ссылка |  | шт | 33619.2 | 21516.288 | 25214.4 | 21516.288 | 0 | 1 | 1 | 1 | 14 Шкафы напольные металлические | 14.06 Шкафы FORT на 4000А | 14.06 Шкафы FORT на 4000А | Регулярная | PROxima | 0 | 60.9 | 0.76836
FK1868 | Корпус FORT IP31 (1800x600x800) EKF PROxima | Ссылка |  | шт | 32151.51 | 20576.9664 | 24113.6325 | 20576.9664 | 0 | 1 | 1 | 1 | 14 Шкафы напольные металлические | 14.06 Шкафы FORT на 4000А | 14.06 Шкафы FORT на 4000А | Регулярная | PROxima | 0 | 63.5 | 0.99772
FK1884 | Корпус FORT IP31 (1800x800x400) EKF PROxima | Ссылка |  | шт | 34669.8 | 22188.672 | 26002.35 | 22188.672 | 0 | 1 | 1 | 1 | 14 Шкафы напольные металлические | 14.06 Шкафы FORT на 4000А | 14.06 Шкафы FORT на 4000А | Регулярная | PROxima | 0 | 70.8 | 0.71572
FK1886 | Корпус FORT IP31 (1800x800x600) EKF PROxima | Ссылка |  | шт | 36771 | 23533.44 | 27578.25 | 23533.44 | 0 | 1 | 1 | 1 | 14 Шкафы напольные металлические | 14.06 Шкафы FORT на 4000А | 14.06 Шкафы FORT на 4000А | Регулярная | PROxima | 0 | 73.1 | 1.0203
FK1888 | Корпус FORT IP31 (1800x800x800) EKF PROxima | Ссылка |  | шт | 37821.6 | 24205.824 | 28366.2 | 24205.824 | 0 | 1 | 1 | 1 | 14 Шкафы напольные металлические | 14.06 Шкафы FORT на 4000А | 14.06 Шкафы FORT на 4000А | Регулярная | PROxima | 0 | 77.1 | 1.3248
FK20104 | Корпус FORT IP31 (2000x1000x400) EKF PROxima | Ссылка |  | шт | 46322 | 29646.08 | 34741.5 | 29646.08 | 0 | 1 | 1 | 1 | 14 Шкафы напольные металлические | 14.06 Шкафы FORT на 4000А | 14.06 Шкафы FORT на 4000А | Регулярная | PROxima | 0 | 90.6 | 0.98738
FK20106 | Корпус FORT IP31 (2000x1000x600) EKF PROxima | Ссылка |  | шт | 48309.74 | 30918.2336 | 36232.305 | 30918.2336 | 0 | 1 | 1 | 1 | 14 Шкафы напольные металлические | 14.06 Шкафы FORT на 4000А | 14.06 Шкафы FORT на 4000А | Регулярная | PROxima | 0 | 94.3 | 1.4075
FK20108 | Корпус FORT IP31 (2000x1000x800) EKF PROxima | Ссылка |  | шт | 50077.9 | 32049.856 | 37558.425 | 32049.856 | 0 | 1 | 1 | 1 | 14 Шкафы напольные металлические | 14.06 Шкафы FORT на 4000А | 14.06 Шкафы FORT на 4000А | Заказная | PROxima | 0 | 98 | 1.8277
FK2044 | Корпус FORT IP31 (2000x400x400) EKF PROxima | Ссылка |  | шт | 25543.24 | 16347.6736 | 19157.43 | 16347.6736 | 0 | 1 | 1 | 1 | 14 Шкафы напольные металлические | 14.06 Шкафы FORT на 4000А | 14.06 Шкафы FORT на 4000А | Заказная | PROxima | 0 | 49 | 0.40082
FK2046 | Корпус FORT IP31 (2000x400x600) EKF PROxima | Ссылка |  | шт | 26768.24 | 17131.6736 | 20076.18 | 17131.6736 | 0 | 1 | 1 | 1 | 14 Шкафы напольные металлические | 14.06 Шкафы FORT на 4000А | 14.06 Шкафы FORT на 4000А | Заказная | PROxima | 0 | 51.3 | 0.57138
FK2048 | Корпус FORT IP31 (2000x400x800) EKF PROxima | Ссылка |  | шт | 27774.71 | 17775.8144 | 20831.0325 | 17775.8144 | 0 | 1 | 1 | 1 | 14 Шкафы напольные металлические | 14.06 Шкафы FORT на 4000А | 14.06 Шкафы FORT на 4000А | Регулярная | PROxima | 0 | 53.6 | 0.74194
FK2064 | Корпус FORT IP31 (2000x600x400) EKF PROxima | Ссылка |  | шт | 33619.2 | 21516.288 | 25214.4 | 21516.288 | 0 | 1 | 1 | 1 | 14 Шкафы напольные металлические | 14.06 Шкафы FORT на 4000А | 14.06 Шкафы FORT на 4000А | Регулярная | PROxima | 0 | 62.8 | 0.59634
FK2066 | Корпус FORT IP31 (2000x600x600) EKF PROxima | Ссылка |  | шт | 41820 | 26764.8 | 31365 | 26764.8 | 0 | 1 | 1 | 1 | 14 Шкафы напольные металлические | 14.06 Шкафы FORT на 4000А | 14.06 Шкафы FORT на 4000А | Регулярная | PROxima | 0 | 65.6 | 0.8501
FK2068 | Корпус FORT IP31 (2000x600x800) EKF PROxima | Ссылка |  | шт | 34156.06 | 21859.8784 | 25617.045 | 21859.8784 | 0 | 1 | 1 | 1 | 14 Шкафы напольные металлические | 14.06 Шкафы FORT на 4000А | 14.06 Шкафы FORT на 4000А | Заказная | PROxima | 0 | 68.2 | 1.1039
FK2084 | Корпус FORT IP31 (2000x800x400) EKF PROxima | Ссылка |  | шт | 35720.4 | 22861.056 | 26790.3 | 22861.056 | 0 | 1 | 1 | 1 | 14 Шкафы напольные металлические | 14.06 Шкафы FORT на 4000А | 14.06 Шкафы FORT на 4000А | Регулярная | PROxima | 0 | 76.6 | 0.79186
FK2086 | Корпус FORT IP31 (2000x800x600) EKF PROxima | Ссылка |  | шт | 36771 | 23533.44 | 27578.25 | 23533.44 | 0 | 1 | 1 | 1 | 14 Шкафы напольные металлические | 14.06 Шкафы FORT на 4000А | 14.06 Шкафы FORT на 4000А | Регулярная | PROxima | 0 | 79.8 | 1.1288
FK2088 | Корпус FORT IP31 (2000x800x800) EKF PROxima | Ссылка |  | шт | 40459.66 | 25894.1824 | 30344.745 | 25894.1824 | 0 | 1 | 1 | 1 | 14 Шкафы напольные металлические | 14.06 Шкафы FORT на 4000А | 14.06 Шкафы FORT на 4000А | Регулярная | PROxima | 0 | 83 | 1.4658
FK22104 | Корпус FORT IP31 (2200x1000x400) EKF PROxima | Ссылка |  | шт | 49237.42 | 31511.9488 | 36928.065 | 31511.9488 | 0 | 1 | 1 | 1 | 14 Шкафы напольные металлические | 14.06 Шкафы FORT на 4000А | 14.06 Шкафы FORT на 4000А | Заказная | PROxima | 0 | 97.3 | 1.0823
FK22106 | Корпус FORT IP31 (2200x1000x600) EKF PROxima | Ссылка |  | шт | 51245.12 | 32796.8768 | 38433.84 | 32796.8768 | 0 | 1 | 1 | 1 | 14 Шкафы напольные металлические | 14.06 Шкафы FORT на 4000А | 14.06 Шкафы FORT на 4000А | Заказная | PROxima | 0 | 101 | 1.5429
FK22108 | Корпус FORT IP31 (2200x1000x800) EKF PROxima | Ссылка |  | шт | 53010.12 | 33926.4768 | 39757.59 | 33926.4768 | 0 | 1 | 1 | 1 | 14 Шкафы напольные металлические | 14.06 Шкафы FORT на 4000А | 14.06 Шкафы FORT на 4000А | Заказная | PROxima | 0 | 104.7 | 2.0034
FK2244 | Корпус FORT IP31 (2200x400x400) EKF PROxima | Ссылка |  | шт | 26985.71 | 17270.8544 | 20239.2825 | 17270.8544 | 0 | 1 | 1 | 1 | 14 Шкафы напольные металлические | 14.06 Шкафы FORT на 4000А | 14.06 Шкафы FORT на 4000А | Заказная | PROxima | 0 | 52.4 | 0.43936
FK2246 | Корпус FORT IP31 (2200x400x600) EKF PROxima | Ссылка |  | шт | 29245.55 | 18717.152 | 21934.1625 | 18717.152 | 0 | 1 | 1 | 1 | 14 Шкафы напольные металлические | 14.06 Шкафы FORT на 4000А | 14.06 Шкафы FORT на 4000А | Заказная | PROxima | 0 | 54.7 | 0.62632
FK2248 | Корпус FORT IP31 (2200x400x800) EKF PROxima | Ссылка |  | шт | 30286.7 | 19383.488 | 22715.025 | 19383.488 | 0 | 1 | 1 | 1 | 14 Шкафы напольные металлические | 14.06 Шкафы FORT на 4000А | 14.06 Шкафы FORT на 4000А | Заказная | PROxima | 0 | 57 | 0.81328
FK2264 | Корпус FORT IP31 (2200x600x400) EKF PROxima | Ссылка |  | шт | 34613.07 | 22152.3648 | 25959.8025 | 22152.3648 | 0 | 1 | 1 | 1 | 14 Шкафы напольные металлические | 14.06 Шкафы FORT на 4000А | 14.06 Шкафы FORT на 4000А | Заказная | PROxima | 0 | 67.3 | 0.65368
FK2266 | Корпус FORT IP31 (2200x600x600) EKF PROxima | Ссылка |  | шт | 36096.51 | 23101.7664 | 27072.3825 | 23101.7664 | 0 | 1 | 1 | 1 | 14 Шкафы напольные металлические | 14.06 Шкафы FORT на 4000А | 14.06 Шкафы FORT на 4000А | Заказная | PROxima | 0 | 70 | 0.93184
FK2268 | Корпус FORT IP31 (2200x600x800) EKF PROxima | Ссылка |  | шт | 37376.15 | 23920.736 | 28032.1125 | 23920.736 | 0 | 1 | 1 | 1 | 14 Шкафы напольные металлические | 14.06 Шкафы FORT на 4000А | 14.06 Шкафы FORT на 4000А | Заказная | PROxima | 0 | 72 | 1.21
FK2284 | Корпус FORT IP31 (2200x800x400) EKF PROxima | Ссылка |  | шт | 40029.96 | 25619.1744 | 30022.47 | 25619.1744 | 0 | 1 | 1 | 1 | 14 Шкафы напольные металлические | 14.06 Шкафы FORT на 4000А | 14.06 Шкафы FORT на 4000А | Заказная | PROxima | 0 | 82.3 | 0.868
FK2286 | Корпус FORT IP31 (2200x800x600) EKF PROxima | Ссылка |  | шт | 41759.25 | 26725.92 | 31319.4375 | 26725.92 | 0 | 1 | 1 | 1 | 14 Шкафы напольные металлические | 14.06 Шкафы FORT на 4000А | 14.06 Шкафы FORT на 4000А | Заказная | PROxima | 0 | 85.4 | 1.2374
FK2288 | Корпус FORT IP31 (2200x800x800) EKF PROxima | Ссылка |  | шт | 43287.87 | 27704.2368 | 32465.9025 | 27704.2368 | 0 | 1 | 1 | 1 | 14 Шкафы напольные металлические | 14.06 Шкафы FORT на 4000А | 14.06 Шкафы FORT на 4000А | Заказная | PROxima | 0 | 88.6 | 1.6067
FK18104G | Корпус FORT IP54 (1800x1000x400) EKF PROxima | Ссылка |  | шт | 52020 | 33292.8 | 39015 | 33292.8 | 0 | 1 | 1 | 1 | 14 Шкафы напольные металлические | 14.06 Шкафы FORT на 4000А | 14.06 Шкафы FORT на 4000А | Заказная | PROxima | 0 | 86.9 | 0.89244
FK18106G | Корпус FORT IP54 (1800x1000x600) EKF PROxima | Ссылка |  | шт | 49500.07 | 31680.0448 | 37125.0525 | 31680.0448 | 0 | 1 | 1 | 1 | 14 Шкафы напольные металлические | 14.06 Шкафы FORT на 4000А | 14.06 Шкафы FORT на 4000А | Заказная | PROxima | 0 | 92.6 | 1.2722
FK18108G | Корпус FORT IP54 (1800x1000x800) EKF PROxima | Ссылка |  | шт | 51463.64 | 32936.7296 | 38597.73 | 32936.7296 | 0 | 1 | 1 | 1 | 14 Шкафы напольные металлические | 14.06 Шкафы FORT на 4000А | 14.06 Шкафы FORT на 4000А | Заказная | PROxima | 0 | 98.3 | 1.652
FK1864G | Корпус FORT IP54 (1800x600x400) EKF PROxima | Ссылка |  | шт | 33660 | 21542.4 | 25245 | 21542.4 | 0 | 1 | 1 | 1 | 14 Шкафы напольные металлические | 14.06 Шкафы FORT на 4000А | 14.06 Шкафы FORT на 4000А | Регулярная | PROxima | 0 | 60 | 0.539
FK1866G | Корпус FORT IP54 (1800x600x600) EKF PROxima | Ссылка |  | шт | 35190 | 22521.6 | 26392.5 | 22521.6 | 0 | 1 | 1 | 1 | 14 Шкафы напольные металлические | 14.06 Шкафы FORT на 4000А | 14.06 Шкафы FORT на 4000А | Регулярная | PROxima | 0 | 63.9 | 0.76836
FK1868G | Корпус FORT IP54 (1800x600x800) EKF PROxima | Ссылка |  | шт | 34431.31 | 22036.0384 | 25823.4825 | 22036.0384 | 0 | 1 | 1 | 1 | 14 Шкафы напольные металлические | 14.06 Шкафы FORT на 4000А | 14.06 Шкафы FORT на 4000А | Заказная | PROxima | 0 | 67.7 | 0.99772
FK1884G | Корпус FORT IP54 (1800x800x400) EKF PROxima | Ссылка |  | шт | 36771 | 23533.44 | 27578.25 | 23533.44 | 0 | 1 | 1 | 1 | 14 Шкафы напольные металлические | 14.06 Шкафы FORT на 4000А | 14.06 Шкафы FORT на 4000А | Регулярная | PROxima | 0 | 73.4 | 0.71572
FK1886G | Корпус FORT IP54 (1800x800x600) EKF PROxima | Ссылка |  | шт | 37821.6 | 24205.824 | 28366.2 | 24205.824 | 0 | 1 | 1 | 1 | 14 Шкафы напольные металлические | 14.06 Шкафы FORT на 4000А | 14.06 Шкафы FORT на 4000А | Регулярная | PROxima | 0 | 77.3 | 1.0203
FK1888G | Корпус FORT IP54 (1800x800x800) EKF PROxima | Ссылка |  | шт | 39169.64 | 25068.5696 | 29377.23 | 25068.5696 | 0 | 1 | 1 | 1 | 14 Шкафы напольные металлические | 14.06 Шкафы FORT на 4000А | 14.06 Шкафы FORT на 4000А | Заказная | PROxima | 0 | 82.9 | 1.3248
FK20104G | Корпус FORT IP54 (2000x1000x400) EKF PROxima | Ссылка |  | шт | 49720.7 | 31821.248 | 37290.525 | 31821.248 | 0 | 1 | 1 | 1 | 14 Шкафы напольные металлические | 14.06 Шкафы FORT на 4000А | 14.06 Шкафы FORT на 4000А | Заказная | PROxima | 0 | 94 | 0.98738
FK20106G | Корпус FORT IP54 (2000x1000x600) EKF PROxima | Ссылка |  | шт | 51939.56 | 33241.3184 | 38954.67 | 33241.3184 | 0 | 1 | 1 | 1 | 14 Шкафы напольные металлические | 14.06 Шкафы FORT на 4000А | 14.06 Шкафы FORT на 4000А | Заказная | PROxima | 0 | 99.7 | 1.4075
FK20108G | Корпус FORT IP54 (2000x1000x800) EKF PROxima | Ссылка |  | шт | 53888.43 | 34488.5952 | 40416.3225 | 34488.5952 | 0 | 1 | 1 | 1 | 14 Шкафы напольные металлические | 14.06 Шкафы FORT на 4000А | 14.06 Шкафы FORT на 4000А | Заказная | PROxima | 0 | 105.4 | 1.8277
FK2044G | Корпус FORT IP54 (2000x400x400) EKF PROxima | Ссылка |  | шт | 27772.61 | 17774.4704 | 20829.4575 | 17774.4704 | 0 | 1 | 1 | 1 | 14 Шкафы напольные металлические | 14.06 Шкафы FORT на 4000А | 14.06 Шкафы FORT на 4000А | Заказная | PROxima | 0 | 50.4 | 0.40082
FK2046G | Корпус FORT IP54 (2000x400x600) EKF PROxima | Ссылка |  | шт | 29133.14 | 18645.2096 | 21849.855 | 18645.2096 | 0 | 1 | 1 | 1 | 14 Шкафы напольные металлические | 14.06 Шкафы FORT на 4000А | 14.06 Шкафы FORT на 4000А | Заказная | PROxima | 0 | 53.3 | 0.57138
FK2048G | Корпус FORT IP54 (2000x400x800) EKF PROxima | Ссылка |  | шт | 30281.44 | 19380.1216 | 22711.08 | 19380.1216 | 0 | 1 | 1 | 1 | 14 Шкафы напольные металлические | 14.06 Шкафы FORT на 4000А | 14.06 Шкафы FORT на 4000А | Заказная | PROxima | 0 | 56.3 | 0.74194
FK2064G | Корпус FORT IP54 (2000x600x400) EKF PROxima | Ссылка |  | шт | 35720.4 | 22861.056 | 26790.3 | 22861.056 | 0 | 1 | 1 | 1 | 14 Шкафы напольные металлические | 14.06 Шкафы FORT на 4000А | 14.06 Шкафы FORT на 4000А | Регулярная | PROxima | 0 | 64.8 | 0.59634
FK2066G | Корпус FORT IP54 (2000x600x600) EKF PROxima | Ссылка |  | шт | 36720 | 23500.8 | 27540 | 23500.8 | 0 | 1 | 1 | 1 | 14 Шкафы напольные металлические | 14.06 Шкафы FORT на 4000А | 14.06 Шкафы FORT на 4000А | Регулярная | PROxima | 0 | 68.7 | 0.8501
FK2068G | Корпус FORT IP54 (2000x600x800) EKF PROxima | Ссылка |  | шт | 36284.57 | 23222.1248 | 27213.4275 | 23222.1248 | 0 | 1 | 1 | 1 | 14 Шкафы напольные металлические | 14.06 Шкафы FORT на 4000А | 14.06 Шкафы FORT на 4000А | Заказная | PROxima | 0 | 72.5 | 1.1039
FK2084G | Корпус FORT IP54 (2000x800x400) EKF PROxima | Ссылка |  | шт | 38250 | 24480 | 28687.5 | 24480 | 0 | 1 | 1 | 1 | 14 Шкафы напольные металлические | 14.06 Шкафы FORT на 4000А | 14.06 Шкафы FORT на 4000А | Регулярная | PROxima | 0 | 79.3 | 0.79186
FK2086G | Корпус FORT IP54 (2000x800x600) EKF PROxima | Ссылка |  | шт | 38346.9 | 24542.016 | 28760.175 | 24542.016 | 0 | 1 | 1 | 1 | 14 Шкафы напольные металлические | 14.06 Шкафы FORT на 4000А | 14.06 Шкафы FORT на 4000А | Регулярная | PROxima | 0 | 84.1 | 1.1288
FK2088G | Корпус FORT IP54 (2000x800x800) EKF PROxima | Ссылка |  | шт | 40829.47 | 26130.8608 | 30622.1025 | 26130.8608 | 0 | 1 | 1 | 1 | 14 Шкафы напольные металлические | 14.06 Шкафы FORT на 4000А | 14.06 Шкафы FORT на 4000А | Заказная | PROxima | 0 | 88.9 | 1.4658
FK22104G | Корпус FORT IP54 (2200x1000x400) EKF PROxima | Ссылка |  | шт | 52800 | 33792 | 39600 | 33792 | 0 | 1 | 1 | 1 | 14 Шкафы напольные металлические | 14.06 Шкафы FORT на 4000А | 14.06 Шкафы FORT на 4000А | Заказная | PROxima | 0 | 100.8 | 1.0823
FK22106G | Корпус FORT IP54 (2200x1000x600) EKF PROxima | Ссылка |  | шт | 55007.31 | 35204.6784 | 41255.4825 | 35204.6784 | 0 | 1 | 1 | 1 | 14 Шкафы напольные металлические | 14.06 Шкафы FORT на 4000А | 14.06 Шкафы FORT на 4000А | Заказная | PROxima | 0 | 106.5 | 1.5429
FK22108G | Корпус FORT IP54 (2200x1000x800) EKF PROxima | Ссылка |  | шт | 56989.8 | 36473.472 | 42742.35 | 36473.472 | 0 | 1 | 1 | 1 | 14 Шкафы напольные металлические | 14.06 Шкафы FORT на 4000А | 14.06 Шкафы FORT на 4000А | Заказная | PROxima | 0 | 112.2 | 2.0034
FK2244G | Корпус FORT IP54 (2200x400x400) EKF PROxima | Ссылка |  | шт | 29326.45 | 18768.928 | 21994.8375 | 18768.928 | 0 | 1 | 1 | 1 | 14 Шкафы напольные металлические | 14.06 Шкафы FORT на 4000А | 14.06 Шкафы FORT на 4000А | Заказная | PROxima | 0 | 53.9 | 0.43936
FK2246G | Корпус FORT IP54 (2200x400x600) EKF PROxima | Ссылка |  | шт | 30837.21 | 19735.8144 | 23127.9075 | 19735.8144 | 0 | 1 | 1 | 1 | 14 Шкафы напольные металлические | 14.06 Шкафы FORT на 4000А | 14.06 Шкафы FORT на 4000А | Заказная | PROxima | 0 | 56.8 | 0.62632
FK2248G | Корпус FORT IP54 (2200x400x800) EKF PROxima | Ссылка |  | шт | 31845.79 | 20381.3056 | 23884.3425 | 20381.3056 | 0 | 1 | 1 | 1 | 14 Шкафы напольные металлические | 14.06 Шкафы FORT на 4000А | 14.06 Шкафы FORT на 4000А | Заказная | PROxima | 0 | 59.8 | 0.81328
FK2264G | Корпус FORT IP54 (2200x600x400) EKF PROxima | Ссылка |  | шт | 36066.05 | 23082.272 | 27049.5375 | 23082.272 | 0 | 1 | 1 | 1 | 14 Шкафы напольные металлические | 14.06 Шкафы FORT на 4000А | 14.06 Шкафы FORT на 4000А | Заказная | PROxima | 0 | 69.4 | 0.65368
FK2266G | Корпус FORT IP54 (2200x600x600) EKF PROxima | Ссылка |  | шт | 37715.49 | 24137.9136 | 28286.6175 | 24137.9136 | 0 | 1 | 1 | 1 | 14 Шкафы напольные металлические | 14.06 Шкафы FORT на 4000А | 14.06 Шкафы FORT на 4000А | Заказная | PROxima | 0 | 73.2 | 0.93184
FK2268G | Корпус FORT IP54 (2200x600x800) EKF PROxima | Ссылка |  | шт | 39804.08 | 25474.6112 | 29853.06 | 25474.6112 | 0 | 1 | 1 | 1 | 14 Шкафы напольные металлические | 14.06 Шкафы FORT на 4000А | 14.06 Шкафы FORT на 4000А | Заказная | PROxima | 0 | 77.1 | 1.21
FK2284G | Корпус FORT IP54 (2200x800x400) EKF PROxima | Ссылка |  | шт | 41393.64 | 26491.9296 | 31045.23 | 26491.9296 | 0 | 1 | 1 | 1 | 14 Шкафы напольные металлические | 14.06 Шкафы FORT на 4000А | 14.06 Шкафы FORT на 4000А | Заказная | PROxima | 0 | 85.1 | 0.868
FK2286G | Корпус FORT IP54 (2200x800x600) EKF PROxima | Ссылка |  | шт | 43321.49 | 27725.7536 | 32491.1175 | 27725.7536 | 0 | 1 | 1 | 1 | 14 Шкафы напольные металлические | 14.06 Шкафы FORT на 4000А | 14.06 Шкафы FORT на 4000А | Заказная | PROxima | 0 | 89.8 | 1.2374
FK2288G | Корпус FORT IP54 (2200x800x800) EKF PROxima | Ссылка |  | шт | 45024.51 | 28815.6864 | 33768.3825 | 28815.6864 | 0 | 1 | 1 | 1 | 14 Шкафы напольные металлические | 14.06 Шкафы FORT на 4000А | 14.06 Шкафы FORT на 4000А | Заказная | PROxima | 0 | 94.6 | 1.6067
FM1810 | Монтажная плата FORT для корпуса высотой 1800 и шириной 1000 EKF PROxima | Ссылка |  | шт | 12240 | 7833.6 | 9180 | 7833.6 | 0 | 1 | 1 | 1 | 14 Шкафы напольные металлические | 14.06 Шкафы FORT на 4000А | 14.06 Шкафы FORT на 4000А | Регулярная | PROxima | 0 | 35.8 | 0.052569
FM186 | Монтажная плата FORT для корпуса высотой 1800 и шириной 600 EKF PROxima | Ссылка |  | шт | 9455.4 | 6051.456 | 7091.55 | 6051.456 | 0 | 1 | 1 | 1 | 14 Шкафы напольные металлические | 14.06 Шкафы FORT на 4000А | 14.06 Шкафы FORT на 4000А | Регулярная | PROxima | 0 | 22.2 | 0.031329
FM188 | Монтажная плата FORT для корпуса высотой 1800 и шириной 800 EKF PROxima | Ссылка |  | шт | 8950.06 | 5728.0384 | 6712.545 | 5728.0384 | 0 | 1 | 1 | 1 | 14 Шкафы напольные металлические | 14.06 Шкафы FORT на 4000А | 14.06 Шкафы FORT на 4000А | Регулярная | PROxima | 0 | 29 | 0.041949
FM2010 | Монтажная плата FORT для корпуса высотой 2000 и шириной 1000 EKF PROxima | Ссылка |  | шт | 11976.84 | 7665.1776 | 8982.63 | 7665.1776 | 0 | 1 | 1 | 1 | 14 Шкафы напольные металлические | 14.06 Шкафы FORT на 4000А | 14.06 Шкафы FORT на 4000А | Регулярная | PROxima | 0 | 39.8 | 0.058509
FM204 | Монтажная плата FORT для корпуса высотой 2000 и шириной 400 EKF PROxima | Ссылка |  | шт | 5562.93 | 3560.2752 | 4172.1975 | 3560.2752 | 0 | 1 | 1 | 1 | 14 Шкафы напольные металлические | 14.06 Шкафы FORT на 4000А | 14.06 Шкафы FORT на 4000А | Регулярная | PROxima | 0 | 17.1 | 0.023049
FM206 | Монтажная плата FORT для корпуса высотой 2000 и шириной 600 EKF PROxima | Ссылка |  | шт | 7712.45 | 4935.968 | 5784.3375 | 4935.968 | 0 | 1 | 1 | 1 | 14 Шкафы напольные металлические | 14.06 Шкафы FORT на 4000А | 14.06 Шкафы FORT на 4000А | Регулярная | PROxima | 0 | 24.7 | 0.034869
FM208 | Монтажная плата FORT для корпуса высотой 2000 и шириной 800 EKF PROxima | Ссылка |  | шт | 9923.97 | 6351.3408 | 7442.9775 | 6351.3408 | 0 | 1 | 1 | 1 | 14 Шкафы напольные металлические | 14.06 Шкафы FORT на 4000А | 14.06 Шкафы FORT на 4000А | Регулярная | PROxima | 0 | 32.2 | 0.046689
FM2210 | Монтажная плата FORT для корпуса высотой 2200 и шириной 1000 EKF PROxima | Ссылка |  | шт | 16830 | 10771.2 | 12622.5 | 10771.2 | 0 | 1 | 1 | 1 | 14 Шкафы напольные металлические | 14.06 Шкафы FORT на 4000А | 14.06 Шкафы FORT на 4000А | Регулярная | PROxima | 0 | 43.9 | 0.064449
FM224 | Монтажная плата FORT для корпуса высотой 2200 и шириной 400 EKF PROxima | Ссылка |  | шт | 6834 | 4373.76 | 5125.5 | 4373.76 | 0 | 1 | 1 | 1 | 14 Шкафы напольные металлические | 14.06 Шкафы FORT на 4000А | 14.06 Шкафы FORT на 4000А | Регулярная | PROxima | 0 | 18.8 | 0.025389
FM226 | Монтажная плата FORT для корпуса высотой 2200 и шириной 600 EKF PROxima | Ссылка |  | шт | 8511.96 | 5447.6544 | 6383.97 | 5447.6544 | 0 | 1 | 1 | 1 | 14 Шкафы напольные металлические | 14.06 Шкафы FORT на 4000А | 14.06 Шкафы FORT на 4000А | Регулярная | PROxima | 0 | 27.1 | 0.038409
FM228 | Монтажная плата FORT для корпуса высотой 2200 и шириной 800 EKF PROxima | Ссылка |  | шт | 10931.49 | 6996.1536 | 8198.6175 | 6996.1536 | 0 | 1 | 1 | 1 | 14 Шкафы напольные металлические | 14.06 Шкафы FORT на 4000А | 14.06 Шкафы FORT на 4000А | Регулярная | PROxima | 0 | 35.5 | 0.051429
FMP20100 | Пластрон FORT высотой 200мм под 1 уровень мод. авт. выкл. для шкафа шириной 1000мм (3шт.) EKF PROxima | Ссылка |  | упак. | 2277.33 | 1457.4912 | 1707.9975 | 1457.4912 | 0 | 1 | 1 | 1 | 14 Шкафы напольные металлические | 14.06 Шкафы FORT на 4000А | 14.06 Шкафы FORT на 4000А | Регулярная | PROxima | 0 | 3.9 | 0.0047253
FMP2040 | Пластрон FORT высотой 200мм под 1 уровень мод. авт. выкл. для шкафа шириной 400мм (3шт.) EKF PROxima | Ссылка |  | упак. | 1041.33 | 666.4512 | 780.9975 | 666.4512 | 0 | 1 | 1 | 1 | 14 Шкафы напольные металлические | 14.06 Шкафы FORT на 4000А | 14.06 Шкафы FORT на 4000А | Регулярная | PROxima | 0 | 1.5 | 0.0016503
FMP2060 | Пластрон FORT высотой 200мм под 1 уровень мод. авт. выкл. для шкафа шириной 600мм (3шт.) EKF PROxima | Ссылка |  | упак. | 1545 | 988.8 | 1158.75 | 988.8 | 0 | 1 | 1 | 1 | 14 Шкафы напольные металлические | 14.06 Шкафы FORT на 4000А | 14.06 Шкафы FORT на 4000А | Регулярная | PROxima | 0 | 2.2 | 0.0026753
FMP2080 | Пластрон FORT высотой 200мм под 1 уровень мод. авт. выкл. для шкафа шириной 800мм (3шт.) EKF PROxima | Ссылка |  | упак. | 1957 | 1252.48 | 1467.75 | 1252.48 | 0 | 1 | 1 | 1 | 14 Шкафы напольные металлические | 14.06 Шкафы FORT на 4000А | 14.06 Шкафы FORT на 4000А | Регулярная | PROxima | 0 | 3 | 0.0037002
FMP50100 | Пластрон FORT высотой 500мм под 2 уровня мод. авт. выкл. для шкафа шириной 1000мм (3шт.) EKF PROxima | Ссылка |  | упак. | 5318.92 | 3404.1088 | 3989.19 | 3404.1088 | 0 | 1 | 1 | 1 | 14 Шкафы напольные металлические | 14.06 Шкафы FORT на 4000А | 14.06 Шкафы FORT на 4000А | Регулярная | PROxima | 0 | 9.7 | 0.01164
FMP5040 | Пластрон FORT высотой 500мм под 2 уровня мод. авт. выкл. для шкафа шириной 400мм (3шт.) EKF PROxima | Ссылка |  | упак. | 2363.85 | 1512.864 | 1772.8875 | 1512.864 | 0 | 1 | 1 | 1 | 14 Шкафы напольные металлические | 14.06 Шкафы FORT на 4000А | 14.06 Шкафы FORT на 4000А | Регулярная | PROxima | 0 | 3.6 | 0.0040653
FMP5060 | Пластрон FORT высотой 500мм под 2 уровня мод. авт. выкл. для шкафа шириной 600мм (3шт.) EKF PROxima | Ссылка |  | упак. | 3605 | 2307.2 | 2703.75 | 2307.2 | 0 | 1 | 1 | 1 | 14 Шкафы напольные металлические | 14.06 Шкафы FORT на 4000А | 14.06 Шкафы FORT на 4000А | Регулярная | PROxima | 0 | 5.6 | 0.0065902
FMP5080 | Пластрон FORT высотой 500мм под 2 уровня мод. авт. выкл. для шкафа шириной 800мм (3шт.) EKF PROxima | Ссылка |  | упак. | 4480.5 | 2867.52 | 3360.375 | 2867.52 | 0 | 1 | 1 | 1 | 14 Шкафы напольные металлические | 14.06 Шкафы FORT на 4000А | 14.06 Шкафы FORT на 4000А | Регулярная | PROxima | 0 | 7.7 | 0.0091153
FGP20100 | Пластрон FORT глухой высотой 200мм для шкафа шириной 1000мм (3шт.) EKF PROxima | Ссылка |  | упак. | 3228.02 | 2065.9328 | 2421.015 | 2065.9328 | 0 | 1 | 1 | 1 | 14 Шкафы напольные металлические | 14.06 Шкафы FORT на 4000А | 14.06 Шкафы FORT на 4000А | Регулярная | PROxima | 0 | 4.8 | 0.0047253
FGP2040 | Пластрон FORT глухой высотой 200мм для шкафа шириной 400мм (3шт.) EKF PROxima | Ссылка |  | упак. | 1057.81 | 676.9984 | 793.3575 | 676.9984 | 0 | 1 | 1 | 1 | 14 Шкафы напольные металлические | 14.06 Шкафы FORT на 4000А | 14.06 Шкафы FORT на 4000А | Регулярная | PROxima | 0 | 1.7 | 0.0016503
FGP2060 | Пластрон FORT глухой высотой 200мм для шкафа шириной 600мм (3шт.) EKF PROxima | Ссылка |  | упак. | 1648 | 1054.72 | 1236 | 1054.72 | 0 | 1 | 1 | 1 | 14 Шкафы напольные металлические | 14.06 Шкафы FORT на 4000А | 14.06 Шкафы FORT на 4000А | Регулярная | PROxima | 0 | 2.7 | 0.0026753
FGP2080 | Пластрон FORT глухой высотой 200мм для шкафа шириной 800мм (3шт.) EKF PROxima | Ссылка |  | упак. | 2163 | 1384.32 | 1622.25 | 1384.32 | 0 | 1 | 1 | 1 | 14 Шкафы напольные металлические | 14.06 Шкафы FORT на 4000А | 14.06 Шкафы FORT на 4000А | Регулярная | PROxima | 0 | 3.8 | 0.0037002
FGP30100 | Пластрон FORT глухой высотой 300мм для шкафа шириной 1000мм (3шт.) EKF PROxima | Ссылка |  | упак. | 3228.02 | 2065.9328 | 2421.015 | 2065.9328 | 0 | 1 | 1 | 1 | 14 Шкафы напольные металлические | 14.06 Шкафы FORT на 4000А | 14.06 Шкафы FORT на 4000А | Регулярная | PROxima | 0 | 7 | 0.0070303
FGP3040 | Пластрон FORT глухой высотой 300мм для шкафа шириной 400мм (3шт.) EKF PROxima | Ссылка |  | упак. | 1379.17 | 882.6688 | 1034.3775 | 882.6688 | 0 | 1 | 1 | 1 | 14 Шкафы напольные металлические | 14.06 Шкафы FORT на 4000А | 14.06 Шкафы FORT на 4000А | Регулярная | PROxima | 0 | 2.5 | 0.0024552
FGP3060 | Пластрон FORT глухой высотой 300мм для шкафа шириной 600мм (3шт.) EKF PROxima | Ссылка |  | упак. | 2163 | 1384.32 | 1622.25 | 1384.32 | 0 | 1 | 1 | 1 | 14 Шкафы напольные металлические | 14.06 Шкафы FORT на 4000А | 14.06 Шкафы FORT на 4000А | Регулярная | PROxima | 0 | 4 | 0.0039803
FGP3080 | Пластрон FORT глухой высотой 300мм для шкафа шириной 800мм (3шт.) EKF PROxima | Ссылка |  | упак. | 2987 | 1911.68 | 2240.25 | 1911.68 | 0 | 1 | 1 | 1 | 14 Шкафы напольные металлические | 14.06 Шкафы FORT на 4000А | 14.06 Шкафы FORT на 4000А | Регулярная | PROxima | 0 | 5.5 | 0.0055052
FGP50100 | Пластрон FORT глухой высотой 500мм для шкафа шириной 1000мм (3шт.) EKF PROxima | Ссылка |  | упак. | 5432.22 | 3476.6208 | 4074.165 | 3476.6208 | 0 | 1 | 1 | 1 | 14 Шкафы напольные металлические | 14.06 Шкафы FORT на 4000А | 14.06 Шкафы FORT на 4000А | Регулярная | PROxima | 0 | 11.5 | 0.01164
FGP5040 | Пластрон FORT глухой высотой 500мм для шкафа шириной 400мм (3шт.) EKF PROxima | Ссылка |  | упак. | 2399.9 | 1535.936 | 1799.925 | 1535.936 | 0 | 1 | 1 | 1 | 14 Шкафы напольные металлические | 14.06 Шкафы FORT на 4000А | 14.06 Шкафы FORT на 4000А | Регулярная | PROxima | 0 | 4.1 | 0.0040653
FGP5060 | Пластрон FORT глухой высотой 500мм для шкафа шириной 600мм (3шт.) EKF PROxima | Ссылка |  | упак. | 3605 | 2307.2 | 2703.75 | 2307.2 | 0 | 1 | 1 | 1 | 14 Шкафы напольные металлические | 14.06 Шкафы FORT на 4000А | 14.06 Шкафы FORT на 4000А | Регулярная | PROxima | 0 | 6.6 | 0.0065902
FGP5080 | Пластрон FORT глухой высотой 500мм для шкафа шириной 800мм (3шт.) EKF PROxima | Ссылка |  | упак. | 4738 | 3032.32 | 3553.5 | 3032.32 | 0 | 1 | 1 | 1 | 14 Шкафы напольные металлические | 14.06 Шкафы FORT на 4000А | 14.06 Шкафы FORT на 4000А | Регулярная | PROxima | 0 | 9 | 0.0091153
FPR10 | Поперечная рейка FORT для корпуса шириной 1000 (4шт.) EKF PROxima | Ссылка |  | упак. | 1657.85 | 1061.024 | 1243.3875 | 1061.024 | 0 | 1 | 1 | 1 | 14 Шкафы напольные металлические | 14.06 Шкафы FORT на 4000А | 14.06 Шкафы FORT на 4000А | Регулярная | PROxima | 0 | 3.1 | 0.0050137
FPR4 | Поперечная рейка FORT для корпуса шириной 400 (4шт.) EKF PROxima | Ссылка |  | упак. | 816.32 | 522.4448 | 612.24 | 522.4448 | 0 | 1 | 1 | 1 | 14 Шкафы напольные металлические | 14.06 Шкафы FORT на 4000А | 14.06 Шкафы FORT на 4000А | Регулярная | PROxima | 0 | 1.3 | 0.0018637
FPR6 | Поперечная рейка FORT для корпуса шириной 600 (4шт.) EKF PROxima | Ссылка |  | упак. | 1461.87 | 935.5968 | 1096.4025 | 935.5968 | 0 | 1 | 1 | 1 | 14 Шкафы напольные металлические | 14.06 Шкафы FORT на 4000А | 14.06 Шкафы FORT на 4000А | Регулярная | PROxima | 0 | 1.9 | 0.0029138
FPR8 | Поперечная рейка FORT для корпуса шириной 800 (4шт.) EKF PROxima | Ссылка |  | упак. | 1643.84 | 1052.0576 | 1232.88 | 1052.0576 | 0 | 1 | 1 | 1 | 14 Шкафы напольные металлические | 14.06 Шкафы FORT на 4000А | 14.06 Шкафы FORT на 4000А | Регулярная | PROxima | 0 | 2.5 | 0.0039638
FPR10V | Поперечная рейка специальная FORT для крепления к вертикальным рейкам для корпуса шириной 1000 (4шт.) EKF PROxima | Ссылка |  | упак. | 2346 | 1501.44 | 1759.5 | 1501.44 | 0 | 1 | 1 | 1 | 14 Шкафы напольные металлические | 14.06 Шкафы FORT на 4000А | 14.06 Шкафы FORT на 4000А | Регулярная | PROxima | 0 | 3.3 | 0.0052725
FPR4V | Поперечная рейка специальная FORT для крепления к вертикальным рейкам для корпуса шириной 400 (4шт.) EKF PROxima | Ссылка |  | упак. | 1069.51 | 684.4864 | 802.1325 | 684.4864 | 0 | 1 | 1 | 1 | 14 Шкафы напольные металлические | 14.06 Шкафы FORT на 4000А | 14.06 Шкафы FORT на 4000А | Регулярная | PROxima | 0 | 1.5 | 0.0019425
FPR6V | Поперечная рейка специальная FORT для крепления к вертикальным рейкам для корпуса шириной 600 (4шт.) EKF PROxima | Ссылка |  | упак. | 1190.72 | 762.0608 | 893.04 | 762.0608 | 0 | 1 | 1 | 1 | 14 Шкафы напольные металлические | 14.06 Шкафы FORT на 4000А | 14.06 Шкафы FORT на 4000А | Регулярная | PROxima | 0 | 2.1 | 0.0030525
FPR8V | Поперечная рейка специальная FORT для крепления к вертикальным рейкам для корпуса шириной 800 (4шт.) EKF PROxima | Ссылка |  | упак. | 1280.23 | 819.3472 | 960.1725 | 819.3472 | 0 | 1 | 1 | 1 | 14 Шкафы напольные металлические | 14.06 Шкафы FORT на 4000А | 14.06 Шкафы FORT на 4000А | Регулярная | PROxima | 0 | 2.7 | 0.0041625
FRF10 | Рейка для фиксации кабеля FORT для корпуса шириной 1000 (2шт.) EKF PROxima | Ссылка |  | упак. | 2078.09 | 1329.9776 | 1558.5675 | 1329.9776 | 0 | 1 | 1 | 1 | 14 Шкафы напольные металлические | 14.06 Шкафы FORT на 4000А | 14.06 Шкафы FORT на 4000А | Регулярная | PROxima | 0 | 1.7 | 0.003247
FRF4 | Рейка для фиксации кабеля FORT для корпуса шириной 400 (2шт.) EKF PROxima | Ссылка |  | упак. | 1102.08 | 705.3312 | 826.56 | 705.3312 | 0 | 1 | 1 | 1 | 14 Шкафы напольные металлические | 14.06 Шкафы FORT на 4000А | 14.06 Шкафы FORT на 4000А | Регулярная | PROxima | 0 | 0.8 | 0.001207
FRF6 | Рейка для фиксации кабеля FORT для корпуса шириной 600 (2шт.) EKF PROxima | Ссылка |  | упак. | 1867.83 | 1195.4112 | 1400.8725 | 1195.4112 | 0 | 1 | 1 | 1 | 14 Шкафы напольные металлические | 14.06 Шкафы FORT на 4000А | 14.06 Шкафы FORT на 4000А | Регулярная | PROxima | 0 | 1.1 | 0.001887
FRF8 | Рейка для фиксации кабеля FORT для корпуса шириной 800 (2шт.) EKF PROxima | Ссылка |  | упак. | 2051.75 | 1313.12 | 1538.8125 | 1313.12 | 0 | 1 | 1 | 1 | 14 Шкафы напольные металлические | 14.06 Шкафы FORT на 4000А | 14.06 Шкафы FORT на 4000А | Регулярная | PROxima | 0 | 1.4 | 0.002567
FUR10 | Усиленная рейка FORT для корпуса шириной 1000 (2шт.) EKF PROxima | Ссылка |  | упак. | 1855.36 | 1187.4304 | 1391.52 | 1187.4304 | 0 | 1 | 1 | 1 | 14 Шкафы напольные металлические | 14.06 Шкафы FORT на 4000А | 14.06 Шкафы FORT на 4000А | Регулярная | PROxima | 0 | 4.1 | 0.003629
FUR4 | Усиленная рейка FORT для корпуса шириной 400 (2шт.) EKF PROxima | Ссылка |  | упак. | 895.11 | 572.8704 | 671.3325 | 572.8704 | 0 | 1 | 1 | 1 | 14 Шкафы напольные металлические | 14.06 Шкафы FORT на 4000А | 14.06 Шкафы FORT на 4000А | Новая | PROxima | 0 | 1.7 | 0.001349
FUR6 | Усиленная рейка FORT для корпуса шириной 600 (2шт.) EKF PROxima | Ссылка |  | упак. | 1717.91 | 1099.4624 | 1288.4325 | 1099.4624 | 0 | 1 | 1 | 1 | 14 Шкафы напольные металлические | 14.06 Шкафы FORT на 4000А | 14.06 Шкафы FORT на 4000А | Регулярная | PROxima | 0 | 2.5 | 0.002109
FUR8 | Усиленная рейка FORT для корпуса шириной 800 (2шт.) EKF PROxima | Ссылка |  | упак. | 1963.51 | 1256.6464 | 1472.6325 | 1256.6464 | 0 | 1 | 1 | 1 | 14 Шкафы напольные металлические | 14.06 Шкафы FORT на 4000А | 14.06 Шкафы FORT на 4000А | Регулярная | PROxima | 0 | 3.5 | 0.002869
FC104 | Цоколь FORT 1000х400 EKF PROxima | Ссылка |  | шт | 4439.84 | 2841.4976 | 3329.88 | 2841.4976 | 0 | 1 | 1 | 1 | 14 Шкафы напольные металлические | 14.06 Шкафы FORT на 4000А | 14.06 Шкафы FORT на 4000А | Регулярная | PROxima | 0 | 5.9 | 0.04348
FC106 | Цоколь FORT 1000х600 EKF PROxima | Ссылка |  | шт | 4874.78 | 3119.8592 | 3656.085 | 3119.8592 | 0 | 1 | 1 | 1 | 14 Шкафы напольные металлические | 14.06 Шкафы FORT на 4000А | 14.06 Шкафы FORT на 4000А | Регулярная | PROxima | 0 | 6.3 | 0.06469
FC108 | Цоколь FORT 1000х800 EKF PROxima | Ссылка |  | шт | 4838.01 | 3096.3264 | 3628.5075 | 3096.3264 | 0 | 1 | 1 | 1 | 14 Шкафы напольные металлические | 14.06 Шкафы FORT на 4000А | 14.06 Шкафы FORT на 4000А | Регулярная | PROxima | 0 | 6.7 | 0.085901
FC44 | Цоколь FORT 400х400 EKF PROxima | Ссылка |  | шт | 3945 | 2524.8 | 2958.75 | 2524.8 | 0 | 1 | 1 | 1 | 14 Шкафы напольные металлические | 14.06 Шкафы FORT на 4000А | 14.06 Шкафы FORT на 4000А | Новая | PROxima | 0 | 4.8 | 0.01765
FC46 | Цоколь FORT 400х600 EKF PROxima | Ссылка |  | шт | 4602.68 | 2945.7152 | 3452.01 | 2945.7152 | 0 | 1 | 1 | 1 | 14 Шкафы напольные металлические | 14.06 Шкафы FORT на 4000А | 14.06 Шкафы FORT на 4000А | Регулярная | PROxima | 0 | 5.2 | 0.02626
FC48 | Цоколь FORT 400х800 EKF PROxima | Ссылка |  | шт | 4776.03 | 3056.6592 | 3582.0225 | 3056.6592 | 0 | 1 | 1 | 1 | 14 Шкафы напольные металлические | 14.06 Шкафы FORT на 4000А | 14.06 Шкафы FORT на 4000А | Регулярная | PROxima | 0 | 5.6 | 0.03487
FC64 | Цоколь FORT 600х400 EKF PROxima | Ссылка |  | шт | 4287.79 | 2744.1856 | 3215.8425 | 2744.1856 | 0 | 1 | 1 | 1 | 14 Шкафы напольные металлические | 14.06 Шкафы FORT на 4000А | 14.06 Шкафы FORT на 4000А | Регулярная | PROxima | 0 | 5.2 | 0.02626
FC66 | Цоколь FORT 600х600 EKF PROxima | Ссылка |  | шт | 4477.66 | 2865.7024 | 3358.245 | 2865.7024 | 0 | 1 | 1 | 1 | 14 Шкафы напольные металлические | 14.06 Шкафы FORT на 4000А | 14.06 Шкафы FORT на 4000А | Регулярная | PROxima | 0 | 5.6 | 0.039071
FC68 | Цоколь FORT 600х800 EKF PROxima | Ссылка |  | шт | 4959.88 | 3174.3232 | 3719.91 | 3174.3232 | 0 | 1 | 1 | 1 | 14 Шкафы напольные металлические | 14.06 Шкафы FORT на 4000А | 14.06 Шкафы FORT на 4000А | Регулярная | PROxima | 0 | 5.9 | 0.051881
FC84 | Цоколь FORT 800х400 EKF PROxima | Ссылка |  | шт | 4460.29 | 2854.5856 | 3345.2175 | 2854.5856 | 0 | 1 | 1 | 1 | 14 Шкафы напольные металлические | 14.06 Шкафы FORT на 4000А | 14.06 Шкафы FORT на 4000А | Регулярная | PROxima | 0 | 5.6 | 0.03487
FC86 | Цоколь FORT 800х600 EKF PROxima | Ссылка |  | шт | 4871.85 | 3117.984 | 3653.8875 | 3117.984 | 0 | 1 | 1 | 1 | 14 Шкафы напольные металлические | 14.06 Шкафы FORT на 4000А | 14.06 Шкафы FORT на 4000А | Регулярная | PROxima | 0 | 5.9 | 0.051881
FC88 | Цоколь FORT 800х800 EKF PROxima | Ссылка |  | шт | 4841.73 | 3098.7072 | 3631.2975 | 3098.7072 | 0 | 1 | 1 | 1 | 14 Шкафы напольные металлические | 14.06 Шкафы FORT на 4000А | 14.06 Шкафы FORT на 4000А | Регулярная | PROxima | 0 | 6.3 | 0.06889
FBR4S | Широкая боковая рейка FORT для корпуса глубиной 400 (4шт.) EKF PROxima | Ссылка |  | упак. | 1537.69 | 984.1216 | 1153.2675 | 984.1216 | 0 | 1 | 1 | 1 | 14 Шкафы напольные металлические | 14.06 Шкафы FORT на 4000А | 14.06 Шкафы FORT на 4000А | Регулярная | PROxima | 0 | 1.3 | 0.0020295
FBR6S | Широкая боковая рейка FORT для корпуса глубиной 600 (4шт.) EKF PROxima | Ссылка |  | упак. | 1821.68 | 1165.8752 | 1366.26 | 1165.8752 | 0 | 1 | 1 | 1 | 14 Шкафы напольные металлические | 14.06 Шкафы FORT на 4000А | 14.06 Шкафы FORT на 4000А | Регулярная | PROxima | 0 | 1.9 | 0.0032595
FBR8S | Широкая боковая рейка FORT для корпуса глубиной 800 (4шт.) EKF PROxima | Ссылка |  | упак. | 2530.26 | 1619.3664 | 1897.695 | 1619.3664 | 0 | 1 | 1 | 1 | 14 Шкафы напольные металлические | 14.06 Шкафы FORT на 4000А | 14.06 Шкафы FORT на 4000А | Регулярная | PROxima | 0 | 2.5 | 0.0044895
FVR18S | Широкая вертикальная рейка FORT для корпуса высотой 1800 (2шт.) EKF PROxima | Ссылка |  | упак. | 2680.71 | 1715.6544 | 2010.5325 | 1715.6544 | 0 | 1 | 1 | 1 | 14 Шкафы напольные металлические | 14.06 Шкафы FORT на 4000А | 14.06 Шкафы FORT на 4000А | Регулярная | PROxima | 0 | 3.1 | 0.0055755
FVR20S | Широкая вертикальная рейка FORT для корпуса высотой 2000 (2шт.) EKF PROxima | Ссылка |  | упак. | 3276.35 | 2096.864 | 2457.2625 | 2096.864 | 0 | 1 | 1 | 1 | 14 Шкафы напольные металлические | 14.06 Шкафы FORT на 4000А | 14.06 Шкафы FORT на 4000А | Регулярная | PROxima | 0 | 3.4 | 0.0062055
FVR22S | Широкая вертикальная рейка FORT для корпуса высотой 2200 (2шт.) EKF PROxima | Ссылка |  | упак. | 2996.31 | 1917.6384 | 2247.2325 | 1917.6384 | 0 | 1 | 1 | 1 | 14 Шкафы напольные металлические | 14.06 Шкафы FORT на 4000А | 14.06 Шкафы FORT на 4000А | Регулярная | PROxima | 0 | 3.7 | 0.0068355
FPR10S | Широкая поперечная рейка FORT для корпуса шириной 1000 (4шт.) EKF PROxima | Ссылка |  | упак. | 2292.41 | 1467.1424 | 1719.3075 | 1467.1424 | 0 | 1 | 1 | 1 | 14 Шкафы напольные металлические | 14.06 Шкафы FORT на 4000А | 14.06 Шкафы FORT на 4000А | Регулярная | PROxima | 0 | 3.3 | 0.0058732
FPR4S | Широкая поперечная рейка FORT для корпуса шириной 400 (4шт.) EKF PROxima | Ссылка |  | упак. | 1195.58 | 765.1712 | 896.685 | 765.1712 | 0 | 1 | 1 | 1 | 14 Шкафы напольные металлические | 14.06 Шкафы FORT на 4000А | 14.06 Шкафы FORT на 4000А | Регулярная | PROxima | 0 | 1.5 | 0.0021832
FPR6S | Широкая поперечная рейка FORT для корпуса шириной 600 (4шт.) EKF PROxima | Ссылка |  | упак. | 2107.35 | 1348.704 | 1580.5125 | 1348.704 | 0 | 1 | 1 | 1 | 14 Шкафы напольные металлические | 14.06 Шкафы FORT на 4000А | 14.06 Шкафы FORT на 4000А | Регулярная | PROxima | 0 | 2.1 | 0.0034133
FPR8S | Широкая поперечная рейка FORT для корпуса шириной 800 (4шт.) EKF PROxima | Ссылка |  | упак. | 1934.15 | 1237.856 | 1450.6125 | 1237.856 | 0 | 1 | 1 | 1 | 14 Шкафы напольные металлические | 14.06 Шкафы FORT на 4000А | 14.06 Шкафы FORT на 4000А | Регулярная | PROxima | 0 | 2.7 | 0.0046432
BSP600SR | 2 боковых основания сейсмоцоколя Г600 мм EKF AVERES | Ссылка |  | упак. | 4895.74 | 3133.2736 | 3671.805 | 3133.2736 | 0 | 1 | 1 | 1 | 14 Шкафы напольные металлические | 14.07 Функциональные оболочки AV Trivia | 14.07 Функциональные оболочки AV Trivia | Заказная | Averes | 0 | 7.7 | 0.009548
PSU4 | 4 профиля для установки вертикальных перегородок EKF AVERES | Ссылка |  | упак. | 2376.59 | 1521.0176 | 1782.4425 | 1521.0176 | 0 | 1 | 1 | 1 | 14 Шкафы напольные металлические | 14.07 Функциональные оболочки AV Trivia | 14.07 Функциональные оболочки AV Trivia | Заказная | Averes | 0 | 3.51 | 0.0067
PS400 | Боковые панели Г400 IP30 (2 шт) EKF AVERES | Ссылка |  | упак. | 9769.17 | 6252.2688 | 7326.8775 | 6252.2688 | 0 | 1 | 1 | 1 | 14 Шкафы напольные металлические | 14.07 Функциональные оболочки AV Trivia | 14.07 Функциональные оболочки AV Trivia | Регулярная | Averes | 0 | 20.61 | 0.065145
PS400WP | Боковые панели Г400 IP55 (2 шт) EKF AVERES | Ссылка |  | упак. | 9968.54 | 6379.8656 | 7476.405 | 6379.8656 | 0 | 1 | 1 | 1 | 14 Шкафы напольные металлические | 14.07 Функциональные оболочки AV Trivia | 14.07 Функциональные оболочки AV Trivia | Регулярная | Averes | 0 | 20.9 | 0.065145
PS600 | Боковые панели Г600 IP30 (2 шт) EKF AVERES | Ссылка |  | упак. | 11493.15 | 7355.616 | 8619.8625 | 7355.616 | 0 | 1 | 1 | 1 | 14 Шкафы напольные металлические | 14.07 Функциональные оболочки AV Trivia | 14.07 Функциональные оболочки AV Trivia | Регулярная | Averes | 0 | 28.5 | 0.095445
PS600WP | Боковые панели Г600 IP55 (2 шт) EKF AVERES | Ссылка |  | упак. | 11727.7 | 7505.728 | 8795.775 | 7505.728 | 0 | 1 | 1 | 1 | 14 Шкафы напольные металлические | 14.07 Функциональные оболочки AV Trivia | 14.07 Функциональные оболочки AV Trivia | Регулярная | Averes | 0 | 28.8 | 0.0929
PS800 | Боковые панели Г800 IP30 (2 шт) EKF AVERES | Ссылка |  | упак. | 13364.11 | 8553.0304 | 10023.0825 | 8553.0304 | 0 | 1 | 1 | 1 | 14 Шкафы напольные металлические | 14.07 Функциональные оболочки AV Trivia | 14.07 Функциональные оболочки AV Trivia | Регулярная | Averes | 0 | 0 | 0
BSP400 | Боковые панели цоколя Г400 EKF AVERES | Ссылка |  | упак. | 512.93 | 328.2752 | 384.6975 | 328.2752 | 0 | 1 | 1 | 1 | 14 Шкафы напольные металлические | 14.07 Функциональные оболочки AV Trivia | 14.07 Функциональные оболочки AV Trivia | Регулярная | Averes | 0 | 0.96 | 0.001
BSP600 | Боковые панели цоколя Г600 EKF AVERES | Ссылка |  | упак. | 569.91 | 364.7424 | 427.4325 | 364.7424 | 0 | 1 | 1 | 1 | 14 Шкафы напольные металлические | 14.07 Функциональные оболочки AV Trivia | 14.07 Функциональные оболочки AV Trivia | Регулярная | Averes | 0 | 1.686 | 0.002585
BSP800 | Боковые панели цоколя Г800 EKF AVERES | Ссылка |  | упак. | 626.9 | 401.216 | 470.175 | 401.216 | 0 | 1 | 1 | 1 | 14 Шкафы напольные металлические | 14.07 Функциональные оболочки AV Trivia | 14.07 Функциональные оболочки AV Trivia | Регулярная | Averes | 0 | 2.3 | 0.003685
PCV172W | Вертикальная перегородка отсека присоединения В1700 Ш200 EKF AVERES | Ссылка |  | шт | 2453.15 | 1570.016 | 1839.8625 | 1570.016 | 0 | 1 | 1 | 1 | 14 Шкафы напольные металлические | 14.07 Функциональные оболочки AV Trivia | 14.07 Функциональные оболочки AV Trivia | Заказная | Averes | 0 | 4.4 | 0.0162
PCV192W | Вертикальная перегородка отсека присоединения В1900 Ш200 EKF AVERES | Ссылка |  | шт | 2637.79 | 1688.1856 | 1978.3425 | 1688.1856 | 0 | 1 | 1 | 1 | 14 Шкафы напольные металлические | 14.07 Функциональные оболочки AV Trivia | 14.07 Функциональные оболочки AV Trivia | Заказная | Averes | 0 | 5 | 0.0183
FP2W200 | Вертикальная передняя панель Ш200 В2000 EKF AVERES | Ссылка |  | шт | 2547.35 | 1630.304 | 1910.5125 | 1630.304 | 0 | 1 | 1 | 1 | 14 Шкафы напольные металлические | 14.07 Функциональные оболочки AV Trivia | 14.07 Функциональные оболочки AV Trivia | Регулярная | Averes | 0 | 5 | 0.016026
FP2W300 | Вертикальная передняя панель Ш300 В2000 EKF AVERES | Ссылка |  | шт | 2929.45 | 1874.848 | 2197.0875 | 1874.848 | 0 | 1 | 1 | 1 | 14 Шкафы напольные металлические | 14.07 Функциональные оболочки AV Trivia | 14.07 Функциональные оболочки AV Trivia | Регулярная | Averes | 0 | 7.298 | 0.024688
AVP17 | Вертикальный П-профиль В1700 (2 шт) EKF AVERES | Ссылка |  | упак. | 2796.56 | 1789.7984 | 2097.42 | 1789.7984 | 0 | 1 | 1 | 1 | 14 Шкафы напольные металлические | 14.07 Функциональные оболочки AV Trivia | 14.07 Функциональные оболочки AV Trivia | Регулярная | Averes | 0 | 3.7 | 0.0048339
AVP19 | Вертикальный П-профиль В1900 (2 шт) EKF AVERES | Ссылка |  | упак. | 3107.29 | 1988.6656 | 2330.4675 | 1988.6656 | 0 | 1 | 1 | 1 | 14 Шкафы напольные металлические | 14.07 Функциональные оболочки AV Trivia | 14.07 Функциональные оболочки AV Trivia | Регулярная | Averes | 0 | 4.3 | 0.0056318
PT3D400 | Верхняя панель Ш300 Г400 EKF AVERES | Ссылка |  | шт | 741.53 | 474.5792 | 556.1475 | 474.5792 | 0 | 1 | 1 | 1 | 14 Шкафы напольные металлические | 14.07 Функциональные оболочки AV Trivia | 14.07 Функциональные оболочки AV Trivia | Новая | Averes | 0 | 1.59 | 0.007
PT3D400WP | Верхняя панель Ш300 Г400 IP55 EKF AVERES | Ссылка |  | шт | 780.55 | 499.552 | 585.4125 | 499.552 | 0 | 1 | 1 | 1 | 14 Шкафы напольные металлические | 14.07 Функциональные оболочки AV Trivia | 14.07 Функциональные оболочки AV Trivia | Новая | Averes | 0 | 1.63 | 0.007
PT3D600 | Верхняя панель Ш300 Г600 EKF AVERES | Ссылка |  | шт | 1112.29 | 711.8656 | 834.2175 | 711.8656 | 0 | 1 | 1 | 1 | 14 Шкафы напольные металлические | 14.07 Функциональные оболочки AV Trivia | 14.07 Функциональные оболочки AV Trivia | Регулярная | Averes | 0 | 2.25 | 0.01
PT3D600WP | Верхняя панель Ш300 Г600 IP55 EKF AVERES | Ссылка |  | шт | 1170.82 | 749.3248 | 878.115 | 749.3248 | 0 | 1 | 1 | 1 | 14 Шкафы напольные металлические | 14.07 Функциональные оболочки AV Trivia | 14.07 Функциональные оболочки AV Trivia | Регулярная | Averes | 0 | 2.29 | 0.01
PT3D800 | Верхняя панель Ш300 Г800 EKF AVERES | Ссылка |  | шт | 1199.88 | 767.9232 | 899.91 | 767.9232 | 0 | 1 | 1 | 1 | 14 Шкафы напольные металлические | 14.07 Функциональные оболочки AV Trivia | 14.07 Функциональные оболочки AV Trivia | Новая | Averes | 0 | 2.9 | 0.013
PT4D400 | Верхняя панель Ш400 Г400 EKF AVERES | Ссылка |  | шт | 1040.04 | 665.6256 | 780.03 | 665.6256 | 0 | 1 | 1 | 1 | 14 Шкафы напольные металлические | 14.07 Функциональные оболочки AV Trivia | 14.07 Функциональные оболочки AV Trivia | Новая | Averes | 0 | 2 | 0.009
PT4D400WP | Верхняя панель Ш400 Г400 IP55 EKF AVERES | Ссылка |  | шт | 1094.77 | 700.6528 | 821.0775 | 700.6528 | 0 | 1 | 1 | 1 | 14 Шкафы напольные металлические | 14.07 Функциональные оболочки AV Trivia | 14.07 Функциональные оболочки AV Trivia | Новая | Averes | 0 | 2 | 0.009
PT4D600 | Верхняя панель Ш400 Г600 EKF AVERES | Ссылка |  | шт | 1199.88 | 767.9232 | 899.91 | 767.9232 | 0 | 1 | 1 | 1 | 14 Шкафы напольные металлические | 14.07 Функциональные оболочки AV Trivia | 14.07 Функциональные оболочки AV Trivia | Новая | Averes | 0 | 2.9 | 0.013
PT4D600WP | Верхняя панель Ш400 Г600 IP55 EKF AVERES | Ссылка |  | шт | 1543.7 | 987.968 | 1157.775 | 987.968 | 0 | 1 | 1 | 1 | 14 Шкафы напольные металлические | 14.07 Функциональные оболочки AV Trivia | 14.07 Функциональные оболочки AV Trivia | Новая | Averes | 0 | 2.9 | 0.013125
PT4D800 | Верхняя панель Ш400 Г800 EKF AVERES | Ссылка |  | шт | 1599.83 | 1023.8912 | 1199.8725 | 1023.8912 | 0 | 1 | 1 | 1 | 14 Шкафы напольные металлические | 14.07 Функциональные оболочки AV Trivia | 14.07 Функциональные оболочки AV Trivia | Новая | Averes | 0 | 3.7 | 0.017
PT4D800WP | Верхняя панель Ш400 Г800 IP55 EKF AVERES | Ссылка |  | шт | 2189.55 | 1401.312 | 1642.1625 | 1401.312 | 0 | 1 | 1 | 1 | 14 Шкафы напольные металлические | 14.07 Функциональные оболочки AV Trivia | 14.07 Функциональные оболочки AV Trivia | Новая | Averes | 0 | 3.8 | 0.017
PT6D400 | Верхняя панель Ш600 Г400 EKF AVERES | Ссылка |  | шт | 1235.87 | 790.9568 | 926.9025 | 790.9568 | 0 | 1 | 1 | 1 | 14 Шкафы напольные металлические | 14.07 Функциональные оболочки AV Trivia | 14.07 Функциональные оболочки AV Trivia | Регулярная | Averes | 0 | 2.86 | 0.013
PT6D400WP | Верхняя панель Ш600 Г400 IP55 EKF AVERES | Ссылка |  | шт | 1300.92 | 832.5888 | 975.69 | 832.5888 | 0 | 1 | 1 | 1 | 14 Шкафы напольные металлические | 14.07 Функциональные оболочки AV Trivia | 14.07 Функциональные оболочки AV Trivia | Регулярная | Averes | 0 | 2.92 | 0.013
PT6D600 | Верхняя панель Ш600 Г600 EKF AVERES | Ссылка |  | шт | 2224.57 | 1423.7248 | 1668.4275 | 1423.7248 | 0 | 1 | 1 | 1 | 14 Шкафы напольные металлические | 14.07 Функциональные оболочки AV Trivia | 14.07 Функциональные оболочки AV Trivia | Регулярная | Averes | 0 | 4.08 | 0.019
PT6D600WP | Верхняя панель Ш600 Г600 IP55 EKF AVERES | Ссылка |  | шт | 2341.66 | 1498.6624 | 1756.245 | 1498.6624 | 0 | 1 | 1 | 1 | 14 Шкафы напольные металлические | 14.07 Функциональные оболочки AV Trivia | 14.07 Функциональные оболочки AV Trivia | Регулярная | Averes | 0 | 4.15 | 0.019
PT8D400 | Верхняя панель Ш800 Г400 EKF AVERES | Ссылка |  | шт | 1647.82 | 1054.6048 | 1235.865 | 1054.6048 | 0 | 1 | 1 | 1 | 14 Шкафы напольные металлические | 14.07 Функциональные оболочки AV Trivia | 14.07 Функциональные оболочки AV Trivia | Регулярная | Averes | 0 | 3.71 | 0.017
PT8D400WP | Верхняя панель Ш800 Г400 IP55 EKF AVERES | Ссылка |  | шт | 1734.55 | 1110.112 | 1300.9125 | 1110.112 | 0 | 1 | 1 | 1 | 14 Шкафы напольные металлические | 14.07 Функциональные оболочки AV Trivia | 14.07 Функциональные оболочки AV Trivia | Регулярная | Averes | 0 | 3.78 | 0.017
PT8D600 | Верхняя панель Ш800 Г600 EKF AVERES | Ссылка |  | шт | 2850.03 | 1824.0192 | 2137.5225 | 1824.0192 | 0 | 1 | 1 | 1 | 14 Шкафы напольные металлические | 14.07 Функциональные оболочки AV Trivia | 14.07 Функциональные оболочки AV Trivia | Регулярная | Averes | 0 | 5.11 | 0.016301
PT8D600WP | Верхняя панель Ш800 Г600 IP55 EKF AVERES | Ссылка |  | шт | 2601.85 | 1665.184 | 1951.3875 | 1665.184 | 0 | 1 | 1 | 1 | 14 Шкафы напольные металлические | 14.07 Функциональные оболочки AV Trivia | 14.07 Функциональные оболочки AV Trivia | Регулярная | Averes | 0 | 5.377 | 0.025625
PT8D800 | Верхняя панель Ш800 Г800 EKF AVERES | Ссылка |  | шт | 3199.67 | 2047.7888 | 2399.7525 | 2047.7888 | 0 | 1 | 1 | 1 | 14 Шкафы напольные металлические | 14.07 Функциональные оболочки AV Trivia | 14.07 Функциональные оболочки AV Trivia | Новая | Averes | 0 | 6.89 | 0.034
PT8D800WP | Верхняя панель Ш800 Г800 IP55 EKF AVERES | Ссылка |  | шт | 3368.08 | 2155.5712 | 2526.06 | 2155.5712 | 0 | 1 | 1 | 1 | 14 Шкафы напольные металлические | 14.07 Функциональные оболочки AV Trivia | 14.07 Функциональные оболочки AV Trivia | Новая | Averes | 0 | 0 | 0
D2M300 | Дверь глухая металлическая Ш300 IP30 EKF AVERES | Ссылка |  | шт | 7559.23 | 4837.9072 | 5669.4225 | 4837.9072 | 0 | 1 | 1 | 1 | 14 Шкафы напольные металлические | 14.07 Функциональные оболочки AV Trivia | 14.07 Функциональные оболочки AV Trivia | Регулярная | Averes | 0 | 15.15 | 0.035
D2M300WP | Дверь глухая металлическая Ш300 IP55 EKF AVERES | Ссылка |  | шт | 8306.85 | 5316.384 | 6230.1375 | 5316.384 | 0 | 1 | 1 | 1 | 14 Шкафы напольные металлические | 14.07 Функциональные оболочки AV Trivia | 14.07 Функциональные оболочки AV Trivia | Регулярная | Averes | 0 | 15.28 | 0.035
D2M400 | Дверь глухая металлическая Ш400 IP30 EKF AVERES | Ссылка |  | шт | 7991.93 | 5114.8352 | 5993.9475 | 5114.8352 | 0 | 1 | 1 | 1 | 14 Шкафы напольные металлические | 14.07 Функциональные оболочки AV Trivia | 14.07 Функциональные оболочки AV Trivia | Новая | Averes | 0 | 18.5 | 0.04565
D2M400WP | Дверь глухая металлическая Ш400 IP55 EKF AVERES | Ссылка |  | шт | 10249.43 | 6559.6352 | 7687.0725 | 6559.6352 | 0 | 1 | 1 | 1 | 14 Шкафы напольные металлические | 14.07 Функциональные оболочки AV Trivia | 14.07 Функциональные оболочки AV Trivia | Регулярная | Averes | 0 | 0 | 0
D2M600 | Дверь глухая металлическая Ш600 IP30 EKF AVERES | Ссылка |  | шт | 8860.81 | 5670.9184 | 6645.6075 | 5670.9184 | 0 | 1 | 1 | 1 | 14 Шкафы напольные металлические | 14.07 Функциональные оболочки AV Trivia | 14.07 Функциональные оболочки AV Trivia | Регулярная | Averes | 0 | 25.14 | 0.068
D2M600WP | Дверь глухая металлическая Ш600 IP55 EKF AVERES | Ссылка |  | шт | 9737.16 | 6231.7824 | 7302.87 | 6231.7824 | 0 | 1 | 1 | 1 | 14 Шкафы напольные металлические | 14.07 Функциональные оболочки AV Trivia | 14.07 Функциональные оболочки AV Trivia | Регулярная | Averes | 0 | 25.3 | 0.068
D2M800 | Дверь глухая металлическая Ш800 IP30 EKF AVERES | Ссылка |  | шт | 9190.98 | 5882.2272 | 6893.235 | 5882.2272 | 0 | 1 | 1 | 1 | 14 Шкафы напольные металлические | 14.07 Функциональные оболочки AV Trivia | 14.07 Функциональные оболочки AV Trivia | Регулярная | Averes | 0 | 31.565 | 0.090771
D2M800WP | Дверь глухая металлическая Ш800 IP55 EKF AVERES | Ссылка |  | шт | 10099.98 | 6463.9872 | 7574.985 | 6463.9872 | 0 | 1 | 1 | 1 | 14 Шкафы напольные металлические | 14.07 Функциональные оболочки AV Trivia | 14.07 Функциональные оболочки AV Trivia | Регулярная | Averes | 0 | 31.97 | 0.091
D2G600WP | Дверь прозрачная Ш600 IP55 EKF AVERES | Ссылка |  | шт | 25883.59 | 16565.4976 | 19412.6925 | 16565.4976 | 0 | 1 | 1 | 1 | 14 Шкафы напольные металлические | 14.07 Функциональные оболочки AV Trivia | 14.07 Функциональные оболочки AV Trivia | Заказная | Averes | 0 | 23.7 | 0.066
D2G800 | Дверь прозрачная Ш800 IP30 EKF AVERES | Ссылка |  | шт | 26298.83 | 16831.2512 | 19724.1225 | 16831.2512 | 0 | 1 | 1 | 1 | 14 Шкафы напольные металлические | 14.07 Функциональные оболочки AV Trivia | 14.07 Функциональные оболочки AV Trivia | Регулярная | Averes | 0 | 27.9 | 0.096
D2G800WP | Дверь прозрачная Ш800 IP55 EKF AVERES | Ссылка |  | шт | 27682.98 | 17717.1072 | 20762.235 | 17717.1072 | 0 | 1 | 1 | 1 | 14 Шкафы напольные металлические | 14.07 Функциональные оболочки AV Trivia | 14.07 Функциональные оболочки AV Trivia | Заказная | Averes | 0 | 28 | 0.088
ADH3 | Держатель DIN-реек 3-канала (10 шт) EKF AVERES | Ссылка |  | упак. | 1491.55 | 954.592 | 1118.6625 | 954.592 | 0 | 1 | 1 | 1 | 14 Шкафы напольные металлические | 14.07 Функциональные оболочки AV Trivia | 14.07 Функциональные оболочки AV Trivia | Регулярная | Averes | 0 | 1.38 | 0.000972
ADH6 | Держатель DIN-реек 6-каналов (10 шт) EKF AVERES | Ссылка |  | упак. | 2025.72 | 1296.4608 | 1519.29 | 1296.4608 | 0 | 1 | 1 | 1 | 14 Шкафы напольные металлические | 14.07 Функциональные оболочки AV Trivia | 14.07 Функциональные оболочки AV Trivia | Регулярная | Averes | 0 | 2.54 | 0.001728
ACTHD2 | Держатель кабель-канала для монтажа на DIN-рейку (4 шт) EKF AVERES | Ссылка |  | упак. | 604.13 | 386.6432 | 453.0975 | 386.6432 | 0 | 1 | 1 | 1 | 14 Шкафы напольные металлические | 14.07 Функциональные оболочки AV Trivia | 14.07 Функциональные оболочки AV Trivia | Регулярная | Averes | 0 | 0.284 | 0.000465
ACTHF4 | Держатель кабель-канала для монтажа на раму (4 шт) EKF AVERES | Ссылка |  | упак. | 578.08 | 369.9712 | 433.56 | 369.9712 | 0 | 1 | 1 | 1 | 14 Шкафы напольные металлические | 14.07 Функциональные оболочки AV Trivia | 14.07 Функциональные оболочки AV Trivia | Регулярная | Averes | 0 | 0.444 | 0.001
FPH2 | Держатель пластронов В2000 (2 шт) EKF AVERES | Ссылка |  | упак. | 2448.67 | 1567.1488 | 1836.5025 | 1567.1488 | 0 | 1 | 1 | 1 | 14 Шкафы напольные металлические | 14.07 Функциональные оболочки AV Trivia | 14.07 Функциональные оболочки AV Trivia | Регулярная | Averes | 0 | 2.7 | 0.0048125
PR300 | Задняя панель Ш300 IP30 EKF AVERES | Ссылка |  | шт | 5345.06 | 3420.8384 | 4008.795 | 3420.8384 | 0 | 1 | 1 | 1 | 14 Шкафы напольные металлические | 14.07 Функциональные оболочки AV Trivia | 14.07 Функциональные оболочки AV Trivia | Новая | Averes | 0 | 6.59 | 0.019392
PR300WP | Задняя панель Ш300 IP55 EKF AVERES | Ссылка |  | шт | 5454.14 | 3490.6496 | 4090.605 | 3490.6496 | 0 | 1 | 1 | 1 | 14 Шкафы напольные металлические | 14.07 Функциональные оболочки AV Trivia | 14.07 Функциональные оболочки AV Trivia | Регулярная | Averes | 0 | 6.72 | 0.019392
PR400 | Задняя панель Ш400 IP30 EKF AVERES | Ссылка |  | шт | 5567.77 | 3563.3728 | 4175.8275 | 3563.3728 | 0 | 1 | 1 | 1 | 14 Шкафы напольные металлические | 14.07 Функциональные оболочки AV Trivia | 14.07 Функциональные оболочки AV Trivia | Новая | Averes | 0 | 8.49 | 0.025452
PR600 | Задняя панель Ш600 IP30 EKF AVERES | Ссылка |  | шт | 5860.8 | 3750.912 | 4395.6 | 3750.912 | 0 | 1 | 1 | 1 | 14 Шкафы напольные металлические | 14.07 Функциональные оболочки AV Trivia | 14.07 Функциональные оболочки AV Trivia | Регулярная | Averes | 0 | 12.27 | 0.037572
PR600WP | Задняя панель Ш600 IP55 EKF AVERES | Ссылка |  | шт | 5980.42 | 3827.4688 | 4485.315 | 3827.4688 | 0 | 1 | 1 | 1 | 14 Шкафы напольные металлические | 14.07 Функциональные оболочки AV Trivia | 14.07 Функциональные оболочки AV Trivia | Регулярная | Averes | 0 | 12.42 | 0.037572
PR800 | Задняя панель Ш800 IP30 EKF AVERES | Ссылка |  | шт | 6512.02 | 4167.6928 | 4884.015 | 4167.6928 | 0 | 1 | 1 | 1 | 14 Шкафы напольные металлические | 14.07 Функциональные оболочки AV Trivia | 14.07 Функциональные оболочки AV Trivia | Регулярная | Averes | 0 | 15.965 | 0.049558
PR800WP | Задняя панель Ш800 IP55 EKF AVERES | Ссылка |  | шт | 6644.91 | 4252.7424 | 4983.6825 | 4252.7424 | 0 | 1 | 1 | 1 | 14 Шкафы напольные металлические | 14.07 Функциональные оболочки AV Trivia | 14.07 Функциональные оболочки AV Trivia | Регулярная | Averes | 0 | 16.22 | 0.037572
ADPM600 | Карман для документации Ш600 EKF AVERES | Ссылка |  | шт | 1652.67 | 1057.7088 | 1239.5025 | 1057.7088 | 0 | 1 | 1 | 1 | 14 Шкафы напольные металлические | 14.07 Функциональные оболочки AV Trivia | 14.07 Функциональные оболочки AV Trivia | Регулярная | Averes | 0 | 1.22 | 0.004
ADPM800 | Карман для документации Ш800 EKF AVERES | Ссылка |  | шт | 1749.87 | 1119.9168 | 1312.4025 | 1119.9168 | 0 | 1 | 1 | 1 | 14 Шкафы напольные металлические | 14.07 Функциональные оболочки AV Trivia | 14.07 Функциональные оболочки AV Trivia | Регулярная | Averes | 0 | 1.81 | 0.006
AJC10 | Комплект запасных аксессуаров для соединения каркасов и монтажа боковых и задних панелей EKF AVERES | Ссылка |  | шт | 1682.96 | 1077.0944 | 1262.22 | 1077.0944 | 0 | 1 | 1 | 1 | 14 Шкафы напольные металлические | 14.07 Функциональные оболочки AV Trivia | 14.07 Функциональные оболочки AV Trivia | Регулярная | Averes | 0 | 0.537 | 0.0007
AMPF6 | Комплект крепёжных уголков для монтажной платы (6 шт) EKF AVERES | Ссылка |  | упак. | 1768.61 | 1131.9104 | 1326.4575 | 1131.9104 | 0 | 1 | 1 | 1 | 14 Шкафы напольные металлические | 14.07 Функциональные оболочки AV Trivia | 14.07 Функциональные оболочки AV Trivia | Регулярная | Averes | 0 | 0.44 | 0.001
PAB4 | Комплект монтажных пластин для вертикальных перегородок (4 шт) EKF AVERES | Ссылка |  | упак. | 593.75 | 380 | 445.3125 | 380 | 0 | 1 | 1 | 1 | 14 Шкафы напольные металлические | 14.07 Функциональные оболочки AV Trivia | 14.07 Функциональные оболочки AV Trivia | Заказная | Averes | 0 | 0.3 | 0.0005
MP18M600 | Монтажная панель В1800 Ш600 глухая EKF AVERES | Ссылка |  | шт | 8019.55 | 5132.512 | 6014.6625 | 5132.512 | 0 | 1 | 1 | 1 | 14 Шкафы напольные металлические | 14.07 Функциональные оболочки AV Trivia | 14.07 Функциональные оболочки AV Trivia | Регулярная | Averes | 0 | 22.87 | 0.04498
MP18M600S | Монтажная панель В1800 Ш600 глухая с боковой установкой EKF AVERES | Ссылка |  | шт | 8938.28 | 5720.4992 | 6703.71 | 5720.4992 | 0 | 1 | 1 | 1 | 14 Шкафы напольные металлические | 14.07 Функциональные оболочки AV Trivia | 14.07 Функциональные оболочки AV Trivia | Новая | Averes | 0 | 19 | 0.071603
MP18M800 | Монтажная панель В1800 Ш800 глухая EKF AVERES | Ссылка |  | шт | 10263.07 | 6568.3648 | 7697.3025 | 6568.3648 | 0 | 1 | 1 | 1 | 14 Шкафы напольные металлические | 14.07 Функциональные оболочки AV Trivia | 14.07 Функциональные оболочки AV Trivia | Новая | Averes | 0 | 29.9 | 0.06228
MP18M800S | Монтажная панель В1800 Ш800 глухая с боковой установкой EKF AVERES | Ссылка |  | шт | 10000.98 | 6400.6272 | 7500.735 | 6400.6272 | 0 | 1 | 1 | 1 | 14 Шкафы напольные металлические | 14.07 Функциональные оболочки AV Trivia | 14.07 Функциональные оболочки AV Trivia | Новая | Averes | 0 | 25.51 | 0.088403
MP20M600 | Монтажная панель В2000 Ш600 глухая EKF AVERES | Ссылка |  | шт | 8735.34 | 5590.6176 | 6551.505 | 5590.6176 | 0 | 1 | 1 | 1 | 14 Шкафы напольные металлические | 14.07 Функциональные оболочки AV Trivia | 14.07 Функциональные оболочки AV Trivia | Регулярная | Averes | 0 | 25.12 | 0.05018
MP20M600S | Монтажная панель В2000 Ш600 глухая с боковой установкой EKF AVERES | Ссылка |  | шт | 8745 | 5596.8 | 6558.75 | 5596.8 | 0 | 1 | 1 | 1 | 14 Шкафы напольные металлические | 14.07 Функциональные оболочки AV Trivia | 14.07 Функциональные оболочки AV Trivia | Регулярная | Averes | 0 | 20.91 | 0.071603
MP20M800 | Монтажная панель В2000 Ш800 глухая EKF AVERES | Ссылка |  | шт | 11236.66 | 7191.4624 | 8427.495 | 7191.4624 | 0 | 1 | 1 | 1 | 14 Шкафы напольные металлические | 14.07 Функциональные оболочки AV Trivia | 14.07 Функциональные оболочки AV Trivia | Регулярная | Averes | 0 | 32.93 | 0.06948
MP20M800S | Монтажная панель В2000 Ш800 глухая с боковой установкой EKF AVERES | Ссылка |  | шт | 11576.26 | 7408.8064 | 8682.195 | 7408.8064 | 0 | 1 | 1 | 1 | 14 Шкафы напольные металлические | 14.07 Функциональные оболочки AV Trivia | 14.07 Функциональные оболочки AV Trivia | Регулярная | Averes | 0 | 28.02 | 0.098623
MP3M300 | Монтажная панель В300 Ш300 глухая EKF AVERES | Ссылка |  | шт | 1418.43 | 907.7952 | 1063.8225 | 907.7952 | 0 | 1 | 1 | 1 | 14 Шкафы напольные металлические | 14.07 Функциональные оболочки AV Trivia | 14.07 Функциональные оболочки AV Trivia | Новая | Averes | 0 | 1.55 | 0.002604
MP3P300 | Монтажная панель В300 Ш300 перфорированная EKF AVERES | Ссылка |  | шт | 1742.31 | 1115.0784 | 1306.7325 | 1115.0784 | 0 | 1 | 1 | 1 | 14 Шкафы напольные металлические | 14.07 Функциональные оболочки AV Trivia | 14.07 Функциональные оболочки AV Trivia | Новая | Averes | 0 | 1.3 | 0.004284
MP3M400 | Монтажная панель В300 Ш400 глухая EKF AVERES | Ссылка |  | шт | 1702.6 | 1089.664 | 1276.95 | 1089.664 | 0 | 1 | 1 | 1 | 14 Шкафы напольные металлические | 14.07 Функциональные оболочки AV Trivia | 14.07 Функциональные оболочки AV Trivia | Новая | Averes | 0 | 2.16 | 0.003844
MP3P400 | Монтажная панель В300 Ш400 перфорированная EKF AVERES | Ссылка |  | шт | 2092.02 | 1338.8928 | 1569.015 | 1338.8928 | 0 | 1 | 1 | 1 | 14 Шкафы напольные металлические | 14.07 Функциональные оболочки AV Trivia | 14.07 Функциональные оболочки AV Trivia | Новая | Averes | 0 | 1.7 | 0.006324
MP3M600 | Монтажная панель В300 Ш600 глухая EKF AVERES | Ссылка |  | шт | 1542.89 | 987.4496 | 1157.1675 | 987.4496 | 0 | 1 | 1 | 1 | 14 Шкафы напольные металлические | 14.07 Функциональные оболочки AV Trivia | 14.07 Функциональные оболочки AV Trivia | Регулярная | Averes | 0 | 3.4 | 0.006324
MP3P600 | Монтажная панель В300 Ш600 перфорированная EKF AVERES | Ссылка |  | шт | 1517.22 | 971.0208 | 1137.915 | 971.0208 | 0 | 1 | 1 | 1 | 14 Шкафы напольные металлические | 14.07 Функциональные оболочки AV Trivia | 14.07 Функциональные оболочки AV Trivia | Регулярная | Averes | 0 | 2.52 | 0.006324
MP3M800 | Монтажная панель В300 Ш800 глухая EKF AVERES | Ссылка |  | шт | 3140.08 | 2009.6512 | 2355.06 | 2009.6512 | 0 | 1 | 1 | 1 | 14 Шкафы напольные металлические | 14.07 Функциональные оболочки AV Trivia | 14.07 Функциональные оболочки AV Trivia | Новая | Averes | 0 | 4.6 | 0.012555
MP3P800 | Монтажная панель В300 Ш800 перфорированная EKF AVERES | Ссылка |  | шт | 1956.71 | 1252.2944 | 1467.5325 | 1252.2944 | 0 | 1 | 1 | 1 | 14 Шкафы напольные металлические | 14.07 Функциональные оболочки AV Trivia | 14.07 Функциональные оболочки AV Trivia | Регулярная | Averes | 0 | 3.32 | 0.014484
MP6M300 | Монтажная панель В600 Ш300 глухая EKF AVERES | Ссылка |  | шт | 2023.97 | 1295.3408 | 1517.9775 | 1295.3408 | 0 | 1 | 1 | 1 | 14 Шкафы напольные металлические | 14.07 Функциональные оболочки AV Trivia | 14.07 Функциональные оболочки AV Trivia | Новая | Averes | 0 | 2.9 | 0.005124
MP6P300 | Монтажная панель В600 Ш300 перфорированная EKF AVERES | Ссылка |  | шт | 2455.79 | 1571.7056 | 1841.8425 | 1571.7056 | 0 | 1 | 1 | 1 | 14 Шкафы напольные металлические | 14.07 Функциональные оболочки AV Trivia | 14.07 Функциональные оболочки AV Trivia | Новая | Averes | 0 | 2.3 | 0.005124
MP6M400 | Монтажная панель В600 Ш400 глухая EKF AVERES | Ссылка |  | шт | 2349.84 | 1503.8976 | 1762.38 | 1503.8976 | 0 | 1 | 1 | 1 | 14 Шкафы напольные металлические | 14.07 Функциональные оболочки AV Trivia | 14.07 Функциональные оболочки AV Trivia | Новая | Averes | 0 | 4 | 0.007564
MP6P400 | Монтажная панель В600 Ш400 перфорированная EKF AVERES | Ссылка |  | шт | 2851.73 | 1825.1072 | 2138.7975 | 1825.1072 | 0 | 1 | 1 | 1 | 14 Шкафы напольные металлические | 14.07 Функциональные оболочки AV Trivia | 14.07 Функциональные оболочки AV Trivia | Новая | Averes | 0 | 2.9 | 0.007564
MP6M600 | Монтажная панель В600 Ш600 глухая EKF AVERES | Ссылка |  | шт | 2462.35 | 1575.904 | 1846.7625 | 1575.904 | 0 | 1 | 1 | 1 | 14 Шкафы напольные металлические | 14.07 Функциональные оболочки AV Trivia | 14.07 Функциональные оболочки AV Trivia | Регулярная | Averes | 0 | 6.12 | 0.012444
MP6P600 | Монтажная панель В600 Ш600 перфорированная EKF AVERES | Ссылка |  | шт | 2415 | 1545.6 | 1811.25 | 1545.6 | 0 | 1 | 1 | 1 | 14 Шкафы напольные металлические | 14.07 Функциональные оболочки AV Trivia | 14.07 Функциональные оболочки AV Trivia | Регулярная | Averes | 0 | 4.14 | 0.012444
MP6M800 | Монтажная панель В600 Ш800 глухая EKF AVERES | Ссылка |  | шт | 3789.66 | 2425.3824 | 2842.245 | 2425.3824 | 0 | 1 | 1 | 1 | 14 Шкафы напольные металлические | 14.07 Функциональные оболочки AV Trivia | 14.07 Функциональные оболочки AV Trivia | Новая | Averes | 0 | 8.3 | 0.0168
MP6P800 | Монтажная панель В600 Ш800 перфорированная EKF AVERES | Ссылка |  | шт | 5104.52 | 3266.8928 | 3828.39 | 3266.8928 | 0 | 1 | 1 | 1 | 14 Шкафы напольные металлические | 14.07 Функциональные оболочки AV Trivia | 14.07 Функциональные оболочки AV Trivia | Новая | Averes | 0 | 5.35 | 0.017324
MP9M300 | Монтажная панель В900 Ш300 глухая EKF AVERES | Ссылка |  | шт | 2963.84 | 1896.8576 | 2222.88 | 1896.8576 | 0 | 1 | 1 | 1 | 14 Шкафы напольные металлические | 14.07 Функциональные оболочки AV Trivia | 14.07 Функциональные оболочки AV Trivia | Новая | Averes | 0 | 4.7 | 0.008652
MP9P300 | Монтажная панель В900 Ш300 перфорированная EKF AVERES | Ссылка |  | шт | 3594.8 | 2300.672 | 2696.1 | 2300.672 | 0 | 1 | 1 | 1 | 14 Шкафы напольные металлические | 14.07 Функциональные оболочки AV Trivia | 14.07 Функциональные оболочки AV Trivia | Новая | Averes | 0 | 3.7 | 0.010762
MP9M400 | Монтажная панель В900 Ш400 глухая EKF AVERES | Ссылка |  | шт | 5380.53 | 3443.5392 | 4035.3975 | 3443.5392 | 0 | 1 | 1 | 1 | 14 Шкафы напольные металлические | 14.07 Функциональные оболочки AV Trivia | 14.07 Функциональные оболочки AV Trivia | Регулярная | Averes | 0 | 9.25 | 0.0164
MP9P400 | Монтажная панель В900 Ш400 перфорированная EKF AVERES | Ссылка |  | шт | 4211.71 | 2695.4944 | 3158.7825 | 2695.4944 | 0 | 1 | 1 | 1 | 14 Шкафы напольные металлические | 14.07 Функциональные оболочки AV Trivia | 14.07 Функциональные оболочки AV Trivia | Регулярная | Averes | 0 | 4.6 | 0.015887
MP9M600 | Монтажная панель В900 Ш600 глухая EKF AVERES | Ссылка |  | шт | 6985.31 | 4470.5984 | 5238.9825 | 4470.5984 | 0 | 1 | 1 | 1 | 14 Шкафы напольные металлические | 14.07 Функциональные оболочки AV Trivia | 14.07 Функциональные оболочки AV Trivia | Регулярная | Averes | 0 | 6.44 | 0.021012
MP9P600 | Монтажная панель В900 Ш600 перфорированная EKF AVERES | Ссылка |  | шт | 3712.62 | 2376.0768 | 2784.465 | 2376.0768 | 0 | 1 | 1 | 1 | 14 Шкафы напольные металлические | 14.07 Функциональные оболочки AV Trivia | 14.07 Функциональные оболочки AV Trivia | Новая | Averes | 0 | 6.44 | 0.021012
MP9M800 | Монтажная панель В900 Ш800 глухая EKF AVERES | Ссылка |  | шт | 8568.64 | 5483.9296 | 6426.48 | 5483.9296 | 0 | 1 | 1 | 1 | 14 Шкафы напольные металлические | 14.07 Функциональные оболочки AV Trivia | 14.07 Функциональные оболочки AV Trivia | Новая | Averes | 0 | 16 | 0.0369
MP9P800 | Монтажная панель В900 Ш800 перфорированная EKF AVERES | Ссылка |  | шт | 7786.29 | 4983.2256 | 5839.7175 | 4983.2256 | 0 | 1 | 1 | 1 | 14 Шкафы напольные металлические | 14.07 Функциональные оболочки AV Trivia | 14.07 Функциональные оболочки AV Trivia | Новая | Averes | 0 | 8 | 0.026138
MPFU0901 | Монтажная плата для 3-х вертикальных AV POWER-3 TM/ETU 3P EKF AVERES | Ссылка |  | шт | 1538.98 | 984.9472 | 1154.235 | 984.9472 | 0 | 1 | 1 | 1 | 14 Шкафы напольные металлические | 14.07 Функциональные оболочки AV Trivia | 14.07 Функциональные оболочки AV Trivia | Регулярная | Averes | 0 | 3.5 | 0.002893
MPFU0801 | Монтажная плата для 4-х вертикальных AV POWER-2 TM/ETU 3P EKF AVERES | Ссылка |  | шт | 1283.36 | 821.3504 | 962.52 | 821.3504 | 0 | 1 | 1 | 1 | 14 Шкафы напольные металлические | 14.07 Функциональные оболочки AV Trivia | 14.07 Функциональные оболочки AV Trivia | Регулярная | Averes | 0 | 2.9 | 0.006615
MPFU3301 | Монтажная плата для вертикальных ВА-99/250 3х3Р/3х4Р EKF AVERES | Ссылка |  | шт | 1422.27 | 910.2528 | 1066.7025 | 910.2528 | 0 | 1 | 1 | 1 | 14 Шкафы напольные металлические | 14.07 Функциональные оболочки AV Trivia | 14.07 Функциональные оболочки AV Trivia | Регулярная | Averes | 0 | 2.9 | 0.006615
MPFU6701 | Монтажная плата для вертикальных ВА-99С/400/630 3х3Р/2х4Р EKF AVERES | Ссылка |  | шт | 1692.87 | 1083.4368 | 1269.6525 | 1083.4368 | 0 | 1 | 1 | 1 | 14 Шкафы напольные металлические | 14.07 Функциональные оболочки AV Trivia | 14.07 Функциональные оболочки AV Trivia | Новая | Averes | 0 | 0 | 0
MPFU0401 | Монтажная плата для горизонтального AV POWER-3 TM/ETU 3/4P EKF AVERES | Ссылка |  | шт | 1329.05 | 850.592 | 996.7875 | 850.592 | 0 | 1 | 1 | 1 | 14 Шкафы напольные металлические | 14.07 Функциональные оболочки AV Trivia | 14.07 Функциональные оболочки AV Trivia | Новая | Averes | 0 | 3 | 0.009
MPFU2101 | Монтажная плата для горизонтального ВА-99/125 3Р/4P EKF AVERES | Ссылка |  | шт | 1245.34 | 797.0176 | 934.005 | 797.0176 | 0 | 1 | 1 | 1 | 14 Шкафы напольные металлические | 14.07 Функциональные оболочки AV Trivia | 14.07 Функциональные оболочки AV Trivia | Новая | Averes | 0 | 2.5 | 0.00504
MPFU2301 | Монтажная плата для горизонтального ВА-99/250 3Р/4P EKF AVERES | Ссылка |  | шт | 1338.28 | 856.4992 | 1003.71 | 856.4992 | 0 | 1 | 1 | 1 | 14 Шкафы напольные металлические | 14.07 Функциональные оболочки AV Trivia | 14.07 Функциональные оболочки AV Trivia | Регулярная | Averes | 0 | 0 | 0
MPFU4701 | Монтажная плата для установки ВА-450 3Р/4Р стац./выкатн. EKF AVERES | Ссылка |  | шт | 2366.59 | 1514.6176 | 1774.9425 | 1514.6176 | 0 | 1 | 1 | 1 | 14 Шкафы напольные металлические | 14.07 Функциональные оболочки AV Trivia | 14.07 Функциональные оболочки AV Trivia | Регулярная | Averes | 0 | 4.371 | 0.006785
MPFU4401 | Монтажная плата для установки выкатного ВА-45/2000 3Р/4Р EKF AVERES | Ссылка |  | шт | 2470.21 | 1580.9344 | 1852.6575 | 1580.9344 | 0 | 1 | 1 | 1 | 14 Шкафы напольные металлические | 14.07 Функциональные оболочки AV Trivia | 14.07 Функциональные оболочки AV Trivia | Регулярная | Averes | 0 | 4.9 | 0.007772
MPFU4501 | Монтажная плата для установки выкатного ВА-45/3200 3Р/4Р EKF AVERES | Ссылка |  | шт | 2470.21 | 1580.9344 | 1852.6575 | 1580.9344 | 0 | 1 | 1 | 1 | 14 Шкафы напольные металлические | 14.07 Функциональные оболочки AV Trivia | 14.07 Функциональные оболочки AV Trivia | Регулярная | Averes | 0 | 4.9 | 0.007772
MPFU4201 | Монтажная плата для установки стационарного ВА-45/2000 3Р/4Р EKF AVERES | Ссылка |  | шт | 2291.92 | 1466.8288 | 1718.94 | 1466.8288 | 0 | 1 | 1 | 1 | 14 Шкафы напольные металлические | 14.07 Функциональные оболочки AV Trivia | 14.07 Функциональные оболочки AV Trivia | Регулярная | Averes | 0 | 4.63 | 0.007308
MPFU4301 | Монтажная плата для установки стационарного ВА-45/3200 3Р/4Р EKF AVERES | Ссылка |  | шт | 2429.15 | 1554.656 | 1821.8625 | 1554.656 | 0 | 1 | 1 | 1 | 14 Шкафы напольные металлические | 14.07 Функциональные оболочки AV Trivia | 14.07 Функциональные оболочки AV Trivia | Регулярная | Averes | 0 | 4.64 | 0.007308
MPFC90 | Монтажный модуль для установки УКРМ 3х30 кВАр EKF AVERES | Ссылка |  | шт | 5584.18 | 3573.8752 | 4188.135 | 3573.8752 | 0 | 1 | 1 | 1 | 14 Шкафы напольные металлические | 14.07 Функциональные оболочки AV Trivia | 14.07 Функциональные оболочки AV Trivia | Заказная | Averes | 0 | 9.3 | 0.01
MPFC150 | Монтажный модуль для установки УКРМ 3х50 кВАр EKF AVERES | Ссылка |  | шт | 6807.6 | 4356.864 | 5105.7 | 4356.864 | 0 | 1 | 1 | 1 | 14 Шкафы напольные металлические | 14.07 Функциональные оболочки AV Trivia | 14.07 Функциональные оболочки AV Trivia | Заказная | Averes | 0 | 9.6 | 0.015
PB3D400 | Нижняя сальниковая панель глухая Ш300 Г400 EKF AVERES | Ссылка |  | шт | 828.61 | 530.3104 | 621.4575 | 530.3104 | 0 | 1 | 1 | 1 | 14 Шкафы напольные металлические | 14.07 Функциональные оболочки AV Trivia | 14.07 Функциональные оболочки AV Trivia | Новая | Averes | 0 | 1.47 | 0.004
PB3D600 | Нижняя сальниковая панель глухая Ш300 Г600 EKF AVERES | Ссылка |  | шт | 1254.77 | 803.0528 | 941.0775 | 803.0528 | 0 | 1 | 1 | 1 | 14 Шкафы напольные металлические | 14.07 Функциональные оболочки AV Trivia | 14.07 Функциональные оболочки AV Trivia | Новая | Averes | 0 | 2.22 | 0.006
PB3D800 | Нижняя сальниковая панель глухая Ш300 Г800 EKF AVERES | Ссылка |  | шт | 1509.19 | 965.8816 | 1131.8925 | 965.8816 | 0 | 1 | 1 | 1 | 14 Шкафы напольные металлические | 14.07 Функциональные оболочки AV Trivia | 14.07 Функциональные оболочки AV Trivia | Новая | Averes | 0 | 2.7 | 0.009
PB4D400 | Нижняя сальниковая панель глухая Ш400 Г400 EKF AVERES | Ссылка |  | шт | 1120.68 | 717.2352 | 840.51 | 717.2352 | 0 | 1 | 1 | 1 | 14 Шкафы напольные металлические | 14.07 Функциональные оболочки AV Trivia | 14.07 Функциональные оболочки AV Trivia | Новая | Averes | 0 | 2 | 0.006
PB4D600 | Нижняя сальниковая панель глухая Ш400 Г600 EKF AVERES | Ссылка |  | шт | 1402.1 | 897.344 | 1051.575 | 897.344 | 0 | 1 | 1 | 1 | 14 Шкафы напольные металлические | 14.07 Функциональные оболочки AV Trivia | 14.07 Функциональные оболочки AV Trivia | Новая | Averes | 0 | 2.9 | 0.009
PB4D800 | Нижняя сальниковая панель глухая Ш400 Г800 EKF AVERES | Ссылка |  | шт | 1760.72 | 1126.8608 | 1320.54 | 1126.8608 | 0 | 1 | 1 | 1 | 14 Шкафы напольные металлические | 14.07 Функциональные оболочки AV Trivia | 14.07 Функциональные оболочки AV Trivia | Новая | Averes | 0 | 3.9 | 0.012
PB6D400 | Нижняя сальниковая панель глухая Ш600 Г400 EKF AVERES | Ссылка |  | шт | 1420.49 | 909.1136 | 1065.3675 | 909.1136 | 0 | 1 | 1 | 1 | 14 Шкафы напольные металлические | 14.07 Функциональные оболочки AV Trivia | 14.07 Функциональные оболочки AV Trivia | Регулярная | Averes | 0 | 2.99 | 0.009
PB6D600 | Нижняя сальниковая панель глухая Ш600 Г600 EKF AVERES | Ссылка |  | шт | 1893.99 | 1212.1536 | 1420.4925 | 1212.1536 | 0 | 1 | 1 | 1 | 14 Шкафы напольные металлические | 14.07 Функциональные оболочки AV Trivia | 14.07 Функциональные оболочки AV Trivia | Регулярная | Averes | 0 | 4.47 | 0.014
PB8D400 | Нижняя сальниковая панель глухая Ш800 Г400 EKF AVERES | Ссылка |  | шт | 1657.24 | 1060.6336 | 1242.93 | 1060.6336 | 0 | 1 | 1 | 1 | 14 Шкафы напольные металлические | 14.07 Функциональные оболочки AV Trivia | 14.07 Функциональные оболочки AV Trivia | Новая | Averes | 0 | 3.98 | 0.012
PB8D600 | Нижняя сальниковая панель глухая Ш800 Г600 EKF AVERES | Ссылка |  | шт | 2367.48 | 1515.1872 | 1775.61 | 1515.1872 | 0 | 1 | 1 | 1 | 14 Шкафы напольные металлические | 14.07 Функциональные оболочки AV Trivia | 14.07 Функциональные оболочки AV Trivia | Новая | Averes | 0 | 5.97 | 0.02
PBC3D400 | Нижняя сальниковая панель составная Ш300 Г400 EKF AVERES | Ссылка |  | шт | 854.24 | 546.7136 | 640.68 | 546.7136 | 0 | 1 | 1 | 1 | 14 Шкафы напольные металлические | 14.07 Функциональные оболочки AV Trivia | 14.07 Функциональные оболочки AV Trivia | Новая | Averes | 0 | 1.5 | 0.004
PBC3D600 | Нижняя сальниковая панель составная Ш300 Г600 EKF AVERES | Ссылка |  | шт | 1293.57 | 827.8848 | 970.1775 | 827.8848 | 0 | 1 | 1 | 1 | 14 Шкафы напольные металлические | 14.07 Функциональные оболочки AV Trivia | 14.07 Функциональные оболочки AV Trivia | Регулярная | Averes | 0 | 2.18 | 0.006
PBC4D400 | Нижняя сальниковая панель составная Ш400 Г400 EKF AVERES | Ссылка |  | шт | 1155.34 | 739.4176 | 866.505 | 739.4176 | 0 | 1 | 1 | 1 | 14 Шкафы напольные металлические | 14.07 Функциональные оболочки AV Trivia | 14.07 Функциональные оболочки AV Trivia | Новая | Averes | 0 | 2 | 0.006
PBC4D600 | Нижняя сальниковая панель составная Ш400 Г600 EKF AVERES | Ссылка |  | шт | 1566.13 | 1002.3232 | 1174.5975 | 1002.3232 | 0 | 1 | 1 | 1 | 14 Шкафы напольные металлические | 14.07 Функциональные оболочки AV Trivia | 14.07 Функциональные оболочки AV Trivia | Новая | Averes | 0 | 2.9 | 0.009
PBC4D800 | Нижняя сальниковая панель составная Ш400 Г800 EKF AVERES | Ссылка |  | шт | 2202 | 1409.28 | 1651.5 | 1409.28 | 0 | 1 | 1 | 1 | 14 Шкафы напольные металлические | 14.07 Функциональные оболочки AV Trivia | 14.07 Функциональные оболочки AV Trivia | Новая | Averes | 0 | 3.7 | 0.012
PBC6D400 | Нижняя сальниковая панель составная Ш600 Г400 EKF AVERES | Ссылка |  | шт | 1464.41 | 937.2224 | 1098.3075 | 937.2224 | 0 | 1 | 1 | 1 | 14 Шкафы напольные металлические | 14.07 Функциональные оболочки AV Trivia | 14.07 Функциональные оболочки AV Trivia | Регулярная | Averes | 0 | 3.08 | 0.009
PBC6D600 | Нижняя сальниковая панель составная Ш600 Г600 EKF AVERES | Ссылка |  | шт | 1952.56 | 1249.6384 | 1464.42 | 1249.6384 | 0 | 1 | 1 | 1 | 14 Шкафы напольные металлические | 14.07 Функциональные оболочки AV Trivia | 14.07 Функциональные оболочки AV Trivia | Регулярная | Averes | 0 | 4.33 | 0.014
PBC8D400 | Нижняя сальниковая панель составная Ш800 Г400 EKF AVERES | Ссылка |  | шт | 1708.49 | 1093.4336 | 1281.3675 | 1093.4336 | 0 | 1 | 1 | 1 | 14 Шкафы напольные металлические | 14.07 Функциональные оболочки AV Trivia | 14.07 Функциональные оболочки AV Trivia | Регулярная | Averes | 0 | 4.08 | 0.012
PBC8D600 | Нижняя сальниковая панель составная Ш800 Г600 EKF AVERES | Ссылка |  | шт | 2440.7 | 1562.048 | 1830.525 | 1562.048 | 0 | 1 | 1 | 1 | 14 Шкафы напольные металлические | 14.07 Функциональные оболочки AV Trivia | 14.07 Функциональные оболочки AV Trivia | Регулярная | Averes | 0 | 5.822 | 0.019294
PCV14 | Панели боковые для секционирования В100 Г400 мм (2 шт) EKF AVERES | Ссылка |  | упак. | 700.98 | 448.6272 | 525.735 | 448.6272 | 0 | 1 | 1 | 1 | 14 Шкафы напольные металлические | 14.07 Функциональные оболочки AV Trivia | 14.07 Функциональные оболочки AV Trivia | Заказная | Averes | 0 | 0.7 | 0.002
PCV16 | Панели боковые для секционирования В100 Г600 мм (2 шт) EKF AVERES | Ссылка |  | упак. | 903.43 | 578.1952 | 677.5725 | 578.1952 | 0 | 1 | 1 | 1 | 14 Шкафы напольные металлические | 14.07 Функциональные оболочки AV Trivia | 14.07 Функциональные оболочки AV Trivia | Заказная | Averes | 0 | 1.1 | 0.0032
PCV154 | Панели боковые для секционирования В150 Г400 мм (2 шт) EKF AVERES | Ссылка |  | упак. | 851.73 | 545.1072 | 638.7975 | 545.1072 | 0 | 1 | 1 | 1 | 14 Шкафы напольные металлические | 14.07 Функциональные оболочки AV Trivia | 14.07 Функциональные оболочки AV Trivia | Заказная | Averes | 0 | 0.97 | 0.0028
PCV156 | Панели боковые для секционирования В150 Г600 мм (2 шт) EKF AVERES | Ссылка |  | упак. | 1155.57 | 739.5648 | 866.6775 | 739.5648 | 0 | 1 | 1 | 1 | 14 Шкафы напольные металлические | 14.07 Функциональные оболочки AV Trivia | 14.07 Функциональные оболочки AV Trivia | Заказная | Averes | 0 | 1.54 | 0.0045
PCV24 | Панели боковые для секционирования В200 Г400 мм (2 шт) EKF AVERES | Ссылка |  | упак. | 1002.48 | 641.5872 | 751.86 | 641.5872 | 0 | 1 | 1 | 1 | 14 Шкафы напольные металлические | 14.07 Функциональные оболочки AV Trivia | 14.07 Функциональные оболочки AV Trivia | Заказная | Averes | 0 | 1.24 | 0.0036
PCV26 | Панели боковые для секционирования В200 Г600 мм (2 шт) EKF AVERES | Ссылка |  | упак. | 1409.89 | 902.3296 | 1057.4175 | 902.3296 | 0 | 1 | 1 | 1 | 14 Шкафы напольные металлические | 14.07 Функциональные оболочки AV Trivia | 14.07 Функциональные оболочки AV Trivia | Заказная | Averes | 0 | 1.99 | 0.0058
PCV34 | Панели боковые для секционирования В300 Г400 мм (2 шт) EKF AVERES | Ссылка |  | упак. | 1484.87 | 950.3168 | 1113.6525 | 950.3168 | 0 | 1 | 1 | 1 | 14 Шкафы напольные металлические | 14.07 Функциональные оболочки AV Trivia | 14.07 Функциональные оболочки AV Trivia | Заказная | Averes | 0 | 1.84 | 0.0053
PCV36 | Панели боковые для секционирования В300 Г600 мм (2 шт) EKF AVERES | Ссылка |  | упак. | 2079.43 | 1330.8352 | 1559.5725 | 1330.8352 | 0 | 1 | 1 | 1 | 14 Шкафы напольные металлические | 14.07 Функциональные оболочки AV Trivia | 14.07 Функциональные оболочки AV Trivia | Заказная | Averes | 0 | 2.95 | 0.0085
PCV44 | Панели боковые для секционирования В400 Г400 мм (2 шт) EKF AVERES | Ссылка |  | упак. | 1969.77 | 1260.6528 | 1477.3275 | 1260.6528 | 0 | 1 | 1 | 1 | 14 Шкафы напольные металлические | 14.07 Функциональные оболочки AV Trivia | 14.07 Функциональные оболочки AV Trivia | Заказная | Averes | 0 | 2.44 | 0.0069
PCV46 | Панели боковые для секционирования В400 Г600 мм (2 шт) EKF AVERES | Ссылка |  | упак. | 2760.21 | 1766.5344 | 2070.1575 | 1766.5344 | 0 | 1 | 1 | 1 | 14 Шкафы напольные металлические | 14.07 Функциональные оболочки AV Trivia | 14.07 Функциональные оболочки AV Trivia | Заказная | Averes | 0 | 3.9 | 0.0111
PCV54 | Панели боковые для секционирования В500 Г400 мм (2 шт) EKF AVERES | Ссылка |  | упак. | 2270.21 | 1452.9344 | 1702.6575 | 1452.9344 | 0 | 1 | 1 | 1 | 14 Шкафы напольные металлические | 14.07 Функциональные оболочки AV Trivia | 14.07 Функциональные оболочки AV Trivia | Заказная | Averes | 0 | 2.99 | 0.0086
PCV56 | Панели боковые для секционирования В500 Г600 мм (2 шт) EKF AVERES | Ссылка |  | упак. | 3265.21 | 2089.7344 | 2448.9075 | 2089.7344 | 0 | 1 | 1 | 1 | 14 Шкафы напольные металлические | 14.07 Функциональные оболочки AV Trivia | 14.07 Функциональные оболочки AV Trivia | Заказная | Averes | 0 | 4.81 | 0.0138
PCV64 | Панели боковые для секционирования В600 Г400 мм (2 шт) EKF AVERES | Ссылка |  | упак. | 2752.31 | 1761.4784 | 2064.2325 | 1761.4784 | 0 | 1 | 1 | 1 | 14 Шкафы напольные металлические | 14.07 Функциональные оболочки AV Trivia | 14.07 Функциональные оболочки AV Trivia | Заказная | Averes | 0 | 3.6 | 0.0102
PCV66 | Панели боковые для секционирования В600 Г600 мм (2 шт) EKF AVERES | Ссылка |  | упак. | 4559.87 | 2918.3168 | 3419.9025 | 2918.3168 | 0 | 1 | 1 | 1 | 14 Шкафы напольные металлические | 14.07 Функциональные оболочки AV Trivia | 14.07 Функциональные оболочки AV Trivia | Заказная | Averes | 0 | 5.76 | 0.0164
PCV172 | Панели вертикальные для секционирования В1700 Г200 мм EKF AVERES | Ссылка |  | упак. | 2292.88 | 1467.4432 | 1719.66 | 1467.4432 | 0 | 1 | 1 | 1 | 14 Шкафы напольные металлические | 14.07 Функциональные оболочки AV Trivia | 14.07 Функциональные оболочки AV Trivia | Заказная | Averes | 0 | 4.91 | 0.0196
PCV174 | Панели вертикальные для секционирования В1700 Г400 мм (2 шт) EKF AVERES | Ссылка |  | упак. | 9082.6 | 5812.864 | 6811.95 | 5812.864 | 0 | 1 | 1 | 1 | 14 Шкафы напольные металлические | 14.07 Функциональные оболочки AV Trivia | 14.07 Функциональные оболочки AV Trivia | Заказная | Averes | 0 | 12.48 | 0.0165
PCV176 | Панели вертикальные для секционирования В1700 Г600 мм (2 шт) EKF AVERES | Ссылка |  | упак. | 13273.41 | 8494.9824 | 9955.0575 | 8494.9824 | 0 | 1 | 1 | 1 | 14 Шкафы напольные металлические | 14.07 Функциональные оболочки AV Trivia | 14.07 Функциональные оболочки AV Trivia | Заказная | Averes | 0 | 20.24 | 0.0265
PCV192 | Панели вертикальные для секционирования В1900 Г200 мм EKF AVERES | Ссылка |  | упак. | 2642.62 | 1691.2768 | 1981.965 | 1691.2768 | 0 | 1 | 1 | 1 | 14 Шкафы напольные металлические | 14.07 Функциональные оболочки AV Trivia | 14.07 Функциональные оболочки AV Trivia | Заказная | Averes | 0 | 5.59 | 0.0222
PCV194 | Панели вертикальные для секционирования В1900 Г400 мм (2 шт) EKF AVERES | Ссылка |  | упак. | 9744.68 | 6236.5952 | 7308.51 | 6236.5952 | 0 | 1 | 1 | 1 | 14 Шкафы напольные металлические | 14.07 Функциональные оболочки AV Trivia | 14.07 Функциональные оболочки AV Trivia | Заказная | Averes | 0 | 14.14 | 0.0165
PCV196 | Панели вертикальные для секционирования В1900 Г600 мм (2 шт) EKF AVERES | Ссылка |  | упак. | 14022.71 | 8974.5344 | 10517.0325 | 8974.5344 | 0 | 1 | 1 | 1 | 14 Шкафы напольные металлические | 14.07 Функциональные оболочки AV Trivia | 14.07 Функциональные оболочки AV Trivia | Заказная | Averes | 0 | 22.94 | 0.0265
PCH24 | Панель горизонтальная для секционирования Ш200 Г400 мм EKF AVERES | Ссылка |  | шт | 1297.65 | 830.496 | 973.2375 | 830.496 | 0 | 1 | 1 | 1 | 14 Шкафы напольные металлические | 14.07 Функциональные оболочки AV Trivia | 14.07 Функциональные оболочки AV Trivia | Заказная | Averes | 0 | 0.9 | 0.0028
PCH26 | Панель горизонтальная для секционирования Ш200 Г600 мм EKF AVERES | Ссылка |  | шт | 1518.8 | 972.032 | 1139.1 | 972.032 | 0 | 1 | 1 | 1 | 14 Шкафы напольные металлические | 14.07 Функциональные оболочки AV Trivia | 14.07 Функциональные оболочки AV Trivia | Заказная | Averes | 0 | 1.3 | 0.0049
PCH34 | Панель горизонтальная для секционирования Ш300 Г400 мм EKF AVERES | Ссылка |  | шт | 1839.83 | 1177.4912 | 1379.8725 | 1177.4912 | 0 | 1 | 1 | 1 | 14 Шкафы напольные металлические | 14.07 Функциональные оболочки AV Trivia | 14.07 Функциональные оболочки AV Trivia | Заказная | Averes | 0 | 1.1 | 0.0053
PCH36 | Панель горизонтальная для секционирования Ш300 Г600 мм EKF AVERES | Ссылка |  | шт | 2135.95 | 1367.008 | 1601.9625 | 1367.008 | 0 | 1 | 1 | 1 | 14 Шкафы напольные металлические | 14.07 Функциональные оболочки AV Trivia | 14.07 Функциональные оболочки AV Trivia | Заказная | Averes | 0 | 1.69 | 0.0085
PCH44 | Панель горизонтальная для секционирования Ш400 Г400 мм EKF AVERES | Ссылка |  | шт | 2086.14 | 1335.1296 | 1564.605 | 1335.1296 | 0 | 1 | 1 | 1 | 14 Шкафы напольные металлические | 14.07 Функциональные оболочки AV Trivia | 14.07 Функциональные оболочки AV Trivia | Заказная | Averes | 0 | 1.5 | 0.0053
PCH46 | Панель горизонтальная для секционирования Ш400 Г600 мм EKF AVERES | Ссылка |  | шт | 2336.6 | 1495.424 | 1752.45 | 1495.424 | 0 | 1 | 1 | 1 | 14 Шкафы напольные металлические | 14.07 Функциональные оболочки AV Trivia | 14.07 Функциональные оболочки AV Trivia | Заказная | Averes | 0 | 2.3 | 0.0088
PCH64 | Панель горизонтальная для секционирования Ш600 Г400 мм EKF AVERES | Ссылка |  | шт | 2597.4 | 1662.336 | 1948.05 | 1662.336 | 0 | 1 | 1 | 1 | 14 Шкафы напольные металлические | 14.07 Функциональные оболочки AV Trivia | 14.07 Функциональные оболочки AV Trivia | Заказная | Averes | 0 | 2.3 | 0.0087
PCH66 | Панель горизонтальная для секционирования Ш600 Г600 мм EKF AVERES | Ссылка |  | шт | 3418.52 | 2187.8528 | 2563.89 | 2187.8528 | 0 | 1 | 1 | 1 | 14 Шкафы напольные металлические | 14.07 Функциональные оболочки AV Trivia | 14.07 Функциональные оболочки AV Trivia | Заказная | Averes | 0 | 3.51 | 0.014
PCH84 | Панель горизонтальная для секционирования Ш800 Г400 мм EKF AVERES | Ссылка |  | шт | 3103.15 | 1986.016 | 2327.3625 | 1986.016 | 0 | 1 | 1 | 1 | 14 Шкафы напольные металлические | 14.07 Функциональные оболочки AV Trivia | 14.07 Функциональные оболочки AV Trivia | Заказная | Averes | 0 | 3.09 | 0.0119
PCH86 | Панель горизонтальная для секционирования Ш800 Г600 мм EKF AVERES | Ссылка |  | шт | 3956.41 | 2532.1024 | 2967.3075 | 2532.1024 | 0 | 1 | 1 | 1 | 14 Шкафы напольные металлические | 14.07 Функциональные оболочки AV Trivia | 14.07 Функциональные оболочки AV Trivia | Заказная | Averes | 0 | 4.73 | 0.0193
AFP726Q2 | Панель с 2-мя вырезами 72х72 мм, В150 мм EKF AVERES | Ссылка |  | шт | 1312.25 | 839.84 | 984.1875 | 839.84 | 0 | 1 | 1 | 1 | 14 Шкафы напольные металлические | 14.07 Функциональные оболочки AV Trivia | 14.07 Функциональные оболочки AV Trivia | Регулярная | Averes | 0 | 1.328 | 0.001975
AFP966Q2 | Панель с 2-мя вырезами 96х96 мм, В150 мм EKF AVERES | Ссылка |  | шт | 1339.53 | 857.2992 | 1004.6475 | 857.2992 | 0 | 1 | 1 | 1 | 14 Шкафы напольные металлические | 14.07 Функциональные оболочки AV Trivia | 14.07 Функциональные оболочки AV Trivia | Регулярная | Averes | 0 | 1.208 | 0.001975
AFP726Q4 | Панель с 4-мя вырезами 72х72 мм, В150 мм EKF AVERES | Ссылка |  | шт | 1594.85 | 1020.704 | 1196.1375 | 1020.704 | 0 | 1 | 1 | 1 | 14 Шкафы напольные металлические | 14.07 Функциональные оболочки AV Trivia | 14.07 Функциональные оболочки AV Trivia | Новая | Averes | 0 | 0 | 0
AFP966Q4 | Панель с 4-мя вырезами 96х96 мм, В150 мм EKF AVERES | Ссылка |  | шт | 1982.7 | 1268.928 | 1487.025 | 1268.928 | 0 | 1 | 1 | 1 | 14 Шкафы напольные металлические | 14.07 Функциональные оболочки AV Trivia | 14.07 Функциональные оболочки AV Trivia | Регулярная | Averes | 0 | 0 | 0
PCHB2 | Перегородки для сборки горизонтальных шин Ш200 EKF AVERES | Ссылка |  | шт | 2223.54 | 1423.0656 | 1667.655 | 1423.0656 | 0 | 1 | 1 | 1 | 14 Шкафы напольные металлические | 14.07 Функциональные оболочки AV Trivia | 14.07 Функциональные оболочки AV Trivia | Заказная | Averes | 0 | 2.28 | 0.0053
PCHB4 | Перегородки для сборки горизонтальных шин Ш400 EKF AVERES | Ссылка |  | шт | 3267.87 | 2091.4368 | 2450.9025 | 2091.4368 | 0 | 1 | 1 | 1 | 14 Шкафы напольные металлические | 14.07 Функциональные оболочки AV Trivia | 14.07 Функциональные оболочки AV Trivia | Заказная | Averes | 0 | 4.14 | 0.009
PCHB6 | Перегородки для сборки горизонтальных шин Ш600 EKF AVERES | Ссылка |  | шт | 4744.51 | 3036.4864 | 3558.3825 | 3036.4864 | 0 | 1 | 1 | 1 | 14 Шкафы напольные металлические | 14.07 Функциональные оболочки AV Trivia | 14.07 Функциональные оболочки AV Trivia | Заказная | Averes | 0 | 6.49 | 0.0143
BFP600SR | Передняя и задняя панели сейсмоцоколя Ш600 мм EKF AVERES | Ссылка |  | упак. | 2414.81 | 1545.4784 | 1811.1075 | 1545.4784 | 0 | 1 | 1 | 1 | 14 Шкафы напольные металлические | 14.07 Функциональные оболочки AV Trivia | 14.07 Функциональные оболочки AV Trivia | Заказная | Averes | 0 | 4.3 | 0.00366
BFP800SR | Передняя и задняя панели сейсмоцоколя Ш800 мм EKF AVERES | Ссылка |  | упак. | 3177.46 | 2033.5744 | 2383.095 | 2033.5744 | 0 | 1 | 1 | 1 | 14 Шкафы напольные металлические | 14.07 Функциональные оболочки AV Trivia | 14.07 Функциональные оболочки AV Trivia | Заказная | Averes | 0 | 5.7 | 0.00486
BFP300 | Передняя и задняя панели цоколя Ш300 EKF AVERES | Ссылка |  | упак. | 1715.41 | 1097.8624 | 1286.5575 | 1097.8624 | 0 | 1 | 1 | 1 | 14 Шкафы напольные металлические | 14.07 Функциональные оболочки AV Trivia | 14.07 Функциональные оболочки AV Trivia | Регулярная | Averes | 0 | 4.04 | 0.008
BFP400 | Передняя и задняя панели цоколя Ш400 EKF AVERES | Ссылка |  | упак. | 1816.84 | 1162.7776 | 1362.63 | 1162.7776 | 0 | 1 | 1 | 1 | 14 Шкафы напольные металлические | 14.07 Функциональные оболочки AV Trivia | 14.07 Функциональные оболочки AV Trivia | Регулярная | Averes | 0 | 4.4 | 0.01
BFP600 | Передняя и задняя панели цоколя Ш600 EKF AVERES | Ссылка |  | упак. | 2495.13 | 1596.8832 | 1871.3475 | 1596.8832 | 0 | 1 | 1 | 1 | 14 Шкафы напольные металлические | 14.07 Функциональные оболочки AV Trivia | 14.07 Функциональные оболочки AV Trivia | Регулярная | Averes | 0 | 4.99 | 0.015
BFP800 | Передняя и задняя панели цоколя Ш800 EKF AVERES | Ссылка |  | упак. | 3118.9 | 1996.096 | 2339.175 | 1996.096 | 0 | 1 | 1 | 1 | 14 Шкафы напольные металлические | 14.07 Функциональные оболочки AV Trivia | 14.07 Функциональные оболочки AV Trivia | Регулярная | Averes | 0 | 5.1 | 0.017138
FP10M600 | Пластрон В100 Ш600 EKF AVERES | Ссылка |  | шт | 1212.06 | 775.7184 | 909.045 | 775.7184 | 0 | 1 | 1 | 1 | 14 Шкафы напольные металлические | 14.07 Функциональные оболочки AV Trivia | 14.07 Функциональные оболочки AV Trivia | Регулярная | Averes | 0 | 0.536 | 0.001188
FP15M600 | Пластрон В150 Ш600 EKF AVERES | Ссылка |  | шт | 1276.87 | 817.1968 | 957.6525 | 817.1968 | 0 | 1 | 1 | 1 | 14 Шкафы напольные металлические | 14.07 Функциональные оболочки AV Trivia | 14.07 Функциональные оболочки AV Trivia | Регулярная | Averes | 0 | 0.727 | 0.001975
FP20M600 | Пластрон В200 Ш600 EKF AVERES | Ссылка |  | шт | 1341.68 | 858.6752 | 1006.26 | 858.6752 | 0 | 1 | 1 | 1 | 14 Шкафы напольные металлические | 14.07 Функциональные оболочки AV Trivia | 14.07 Функциональные оболочки AV Trivia | Регулярная | Averes | 0 | 1 | 0.00147
FP25M600 | Пластрон В250 Ш600 EKF AVERES | Ссылка |  | шт | 1595.18 | 1020.9152 | 1196.385 | 1020.9152 | 0 | 1 | 1 | 1 | 14 Шкафы напольные металлические | 14.07 Функциональные оболочки AV Trivia | 14.07 Функциональные оболочки AV Trivia | Регулярная | Averes | 0 | 1.2 | 0.0025
FP30M600 | Пластрон В300 Ш600 EKF AVERES | Ссылка |  | шт | 1817.62 | 1163.2768 | 1363.215 | 1163.2768 | 0 | 1 | 1 | 1 | 14 Шкафы напольные металлические | 14.07 Функциональные оболочки AV Trivia | 14.07 Функциональные оболочки AV Trivia | Регулярная | Averes | 0 | 1.25 | 0.004378
FP30M800 | Пластрон В300 Ш800 EKF AVERES | Ссылка |  | шт | 2389.72 | 1529.4208 | 1792.29 | 1529.4208 | 0 | 1 | 1 | 1 | 14 Шкафы напольные металлические | 14.07 Функциональные оболочки AV Trivia | 14.07 Функциональные оболочки AV Trivia | Регулярная | Averes | 0 | 2.2 | 0.0056
FP35M600 | Пластрон В350 Ш600 EKF AVERES | Ссылка |  | шт | 1962.12 | 1255.7568 | 1471.59 | 1255.7568 | 0 | 1 | 1 | 1 | 14 Шкафы напольные металлические | 14.07 Функциональные оболочки AV Trivia | 14.07 Функциональные оболочки AV Trivia | Регулярная | Averes | 0 | 1.5 | 0.0035
FP40M600 | Пластрон В400 Ш600 EKF AVERES | Ссылка |  | шт | 2101.57 | 1345.0048 | 1576.1775 | 1345.0048 | 0 | 1 | 1 | 1 | 14 Шкафы напольные металлические | 14.07 Функциональные оболочки AV Trivia | 14.07 Функциональные оболочки AV Trivia | Новая | Averes | 0 | 2 | 0.00294
FP40M800 | Пластрон В400 Ш800 EKF AVERES | Ссылка |  | шт | 2839.16 | 1817.0624 | 2129.37 | 1817.0624 | 0 | 1 | 1 | 1 | 14 Шкафы напольные металлические | 14.07 Функциональные оболочки AV Trivia | 14.07 Функциональные оболочки AV Trivia | Регулярная | Averes | 0 | 2.9 | 0.00735
FP45M600 | Пластрон В450 Ш600 EKF AVERES | Ссылка |  | шт | 2336.67 | 1495.4688 | 1752.5025 | 1495.4688 | 0 | 1 | 1 | 1 | 14 Шкафы напольные металлические | 14.07 Функциональные оболочки AV Trivia | 14.07 Функциональные оболочки AV Trivia | Новая | Averes | 0 | 2 | 0.00575
FP50M600 | Пластрон В500 Ш600 EKF AVERES | Ссылка |  | шт | 2538.64 | 1624.7296 | 1903.98 | 1624.7296 | 0 | 1 | 1 | 1 | 14 Шкафы напольные металлические | 14.07 Функциональные оболочки AV Trivia | 14.07 Функциональные оболочки AV Trivia | Новая | Averes | 0 | 0 | 0
FP5M600B | Пластрон В55 Ш600 (2 шт) EKF AVERES | Ссылка |  | упак. | 1224.54 | 783.7056 | 918.405 | 783.7056 | 0 | 1 | 1 | 1 | 14 Шкафы напольные металлические | 14.07 Функциональные оболочки AV Trivia | 14.07 Функциональные оболочки AV Trivia | Регулярная | Averes | 0 | 0.345 | 0.000871
FP5M800B | Пластрон В55 Ш800 (2 шт) EKF AVERES | Ссылка |  | упак. | 1272.71 | 814.5344 | 954.5325 | 814.5344 | 0 | 1 | 1 | 1 | 14 Шкафы напольные металлические | 14.07 Функциональные оболочки AV Trivia | 14.07 Функциональные оболочки AV Trivia | Регулярная | Averes | 0 | 1 | 0.00105
FP55M600 | Пластрон В550 Ш600 EKF AVERES | Ссылка |  | шт | 2850.02 | 1824.0128 | 2137.515 | 1824.0128 | 0 | 1 | 1 | 1 | 14 Шкафы напольные металлические | 14.07 Функциональные оболочки AV Trivia | 14.07 Функциональные оболочки AV Trivia | Новая | Averes | 0 | 0 | 0
FP60M600 | Пластрон В600 Ш600 EKF AVERES | Ссылка |  | шт | 2975.72 | 1904.4608 | 2231.79 | 1904.4608 | 0 | 1 | 1 | 1 | 14 Шкафы напольные металлические | 14.07 Функциональные оболочки AV Trivia | 14.07 Функциональные оболочки AV Trivia | Регулярная | Averes | 0 | 2.93 | 0.007625
FP60M800 | Пластрон В600 Ш800 EKF AVERES | Ссылка |  | шт | 3455.32 | 2211.4048 | 2591.49 | 2211.4048 | 0 | 1 | 1 | 1 | 14 Шкафы напольные металлические | 14.07 Функциональные оболочки AV Trivia | 14.07 Функциональные оболочки AV Trivia | Регулярная | Averes | 0 | 4.22 | 0.01281
FPFU1004 | Пластрон с вырезом для 1-го вертикального AV POWER-4 TM/ETU 3P EKF AVERES | Ссылка |  | шт | 1211.05 | 775.072 | 908.2875 | 775.072 | 0 | 1 | 1 | 1 | 14 Шкафы напольные металлические | 14.07 Функциональные оболочки AV Trivia | 14.07 Функциональные оболочки AV Trivia | Новая | Averes | 0 | 1.56 | 0.005
FPFU0904 | Пластрон с вырезом для 3-х вертикальных AV POWER-3 TM/ETU 3P EKF AVERES | Ссылка |  | шт | 1123.66 | 719.1424 | 842.745 | 719.1424 | 0 | 1 | 1 | 1 | 14 Шкафы напольные металлические | 14.07 Функциональные оболочки AV Trivia | 14.07 Функциональные оболочки AV Trivia | Регулярная | Averes | 0 | 1.12 | 0.005
FPFU0704 | Пластрон с вырезом для 4-х вертикальных AV POWER-1 ETU 3P EKF AVERES | Ссылка |  | шт | 1189.62 | 761.3568 | 892.215 | 761.3568 | 0 | 1 | 1 | 1 | 14 Шкафы напольные металлические | 14.07 Функциональные оболочки AV Trivia | 14.07 Функциональные оболочки AV Trivia | Регулярная | Averes | 0 | 0.92 | 0.00325
FPFU0604 | Пластрон с вырезом для 4-х вертикальных AV POWER-1 TM 3P EKF AVERES | Ссылка |  | шт | 1098.99 | 703.3536 | 824.2425 | 703.3536 | 0 | 1 | 1 | 1 | 14 Шкафы напольные металлические | 14.07 Функциональные оболочки AV Trivia | 14.07 Функциональные оболочки AV Trivia | Регулярная | Averes | 0 | 0.717 | 0.002625
FPFU0804 | Пластрон с вырезом для 4-х вертикальных AV POWER-2 TM/ETU 3P EKF AVERES | Ссылка |  | шт | 1094.45 | 700.448 | 820.8375 | 700.448 | 0 | 1 | 1 | 1 | 14 Шкафы напольные металлические | 14.07 Функциональные оболочки AV Trivia | 14.07 Функциональные оболочки AV Trivia | Новая | Averes | 0 | 0.92 | 0.003
FPFU3304 | Пластрон с вырезом для вертикальных ВА-99/250 3х3Р/3х4Р EKF AVERES | Ссылка |  | шт | 1310.59 | 838.7776 | 982.9425 | 838.7776 | 0 | 1 | 1 | 1 | 14 Шкафы напольные металлические | 14.07 Функциональные оболочки AV Trivia | 14.07 Функциональные оболочки AV Trivia | Регулярная | Averes | 0 | 0 | 0
FPFU3404 | Пластрон с вырезом для вертикальных ВА-99/400 3х3Р/2х4Р EKF AVERES | Ссылка |  | шт | 1530.25 | 979.36 | 1147.6875 | 979.36 | 0 | 1 | 1 | 1 | 14 Шкафы напольные металлические | 14.07 Функциональные оболочки AV Trivia | 14.07 Функциональные оболочки AV Trivia | Новая | Averes | 0 | 1.2 | 0.0045
FPFU6704 | Пластрон с вырезом для вертикальных ВА-99С/400/630 3х3Р/2х4Р EKF AVERES | Ссылка |  | шт | 1141.34 | 730.4576 | 856.005 | 730.4576 | 0 | 1 | 1 | 1 | 14 Шкафы напольные металлические | 14.07 Функциональные оболочки AV Trivia | 14.07 Функциональные оболочки AV Trivia | Новая | Averes | 0 | 0 | 0
FPFU4404 | Пластрон с вырезом для выкатного ВА-45/2000 3Р/4Р EKF AVERES | Ссылка |  | шт | 1396.29 | 893.6256 | 1047.2175 | 893.6256 | 0 | 1 | 1 | 1 | 14 Шкафы напольные металлические | 14.07 Функциональные оболочки AV Trivia | 14.07 Функциональные оболочки AV Trivia | Регулярная | Averes | 0 | 1.85 | 0.007
FPFU4504 | Пластрон с вырезом для выкатного ВА-45/3200 3Р/4Р EKF AVERES | Ссылка |  | шт | 1396.29 | 893.6256 | 1047.2175 | 893.6256 | 0 | 1 | 1 | 1 | 14 Шкафы напольные металлические | 14.07 Функциональные оболочки AV Trivia | 14.07 Функциональные оболочки AV Trivia | Регулярная | Averes | 0 | 1.66 | 0.007
FPFU4804 | Пластрон с вырезом для выкатного ВА-450 3Р/4Р EKF AVERES | Ссылка |  | шт | 1368.92 | 876.1088 | 1026.69 | 876.1088 | 0 | 1 | 1 | 1 | 14 Шкафы напольные металлические | 14.07 Функциональные оболочки AV Trivia | 14.07 Функциональные оболочки AV Trivia | Регулярная | Averes | 0 | 1.623 | 0.006375
FPFU0204 | Пластрон с вырезом для горизонтального AV POWER-1 ETU 3P EKF AVERES | Ссылка |  | шт | 1088.11 | 696.3904 | 816.0825 | 696.3904 | 0 | 1 | 1 | 1 | 14 Шкафы напольные металлические | 14.07 Функциональные оболочки AV Trivia | 14.07 Функциональные оболочки AV Trivia | Регулярная | Averes | 0 | 0.9 | 0.002625
FPFU0104 | Пластрон с вырезом для горизонтального AV POWER-1 TM 3P EKF AVERES | Ссылка |  | шт | 1001.05 | 640.672 | 750.7875 | 640.672 | 0 | 1 | 1 | 1 | 14 Шкафы напольные металлические | 14.07 Функциональные оболочки AV Trivia | 14.07 Функциональные оболочки AV Trivia | Регулярная | Averes | 0 | 0.73 | 0.002
FPFU0304 | Пластрон с вырезом для горизонтального AV POWER-2 TM/ETU 3P EKF AVERES | Ссылка |  | шт | 1121.75 | 717.92 | 841.3125 | 717.92 | 0 | 1 | 1 | 1 | 14 Шкафы напольные металлические | 14.07 Функциональные оболочки AV Trivia | 14.07 Функциональные оболочки AV Trivia | Регулярная | Averes | 0 | 0.894 | 0.002625
FPFU0404 | Пластрон с вырезом для горизонтального AV POWER-3 TM/ETU 3P EKF AVERES | Ссылка |  | шт | 1177.84 | 753.8176 | 883.38 | 753.8176 | 0 | 1 | 1 | 1 | 14 Шкафы напольные металлические | 14.07 Функциональные оболочки AV Trivia | 14.07 Функциональные оболочки AV Trivia | Регулярная | Averes | 0 | 0.984 | 0.00325
FPFU0504 | Пластрон с вырезом для горизонтального AV POWER-4 TM/ETU 3P EKF AVERES | Ссылка |  | шт | 1248.52 | 799.0528 | 936.39 | 799.0528 | 0 | 1 | 1 | 1 | 14 Шкафы напольные металлические | 14.07 Функциональные оболочки AV Trivia | 14.07 Функциональные оболочки AV Trivia | Регулярная | Averes | 0 | 1.32 | 0.0045
FPFU2104 | Пластрон с вырезом для горизонтального ВА-99/125 3Р EKF AVERES | Ссылка |  | шт | 1159.78 | 742.2592 | 869.835 | 742.2592 | 0 | 1 | 1 | 1 | 14 Шкафы напольные металлические | 14.07 Функциональные оболочки AV Trivia | 14.07 Функциональные оболочки AV Trivia | Новая | Averes | 0 | 0.74 | 0.002
FPFU2304 | Пластрон с вырезом для горизонтального ВА-99/250 3Р EKF AVERES | Ссылка |  | шт | 1170.3 | 748.992 | 877.725 | 748.992 | 0 | 1 | 1 | 1 | 14 Шкафы напольные металлические | 14.07 Функциональные оболочки AV Trivia | 14.07 Функциональные оболочки AV Trivia | Регулярная | Averes | 0 | 0 | 0
FPFU5104 | Пластрон с вырезом для модульных устройств В200 мм EKF AVERES | Ссылка |  | шт | 719.83 | 460.6912 | 539.8725 | 460.6912 | 0 | 1 | 1 | 1 | 14 Шкафы напольные металлические | 14.07 Функциональные оболочки AV Trivia | 14.07 Функциональные оболочки AV Trivia | Регулярная | Averes | 0 | 0.78 | 0.003
FPFU4204 | Пластрон с вырезом для стационарного ВА-45/2000 3Р/4Р EKF AVERES | Ссылка |  | шт | 1368.92 | 876.1088 | 1026.69 | 876.1088 | 0 | 1 | 1 | 1 | 14 Шкафы напольные металлические | 14.07 Функциональные оболочки AV Trivia | 14.07 Функциональные оболочки AV Trivia | Регулярная | Averes | 0 | 1.81 | 0.006
FPFU4304 | Пластрон с вырезом для стационарного ВА-45/3200 3Р/4Р EKF AVERES | Ссылка |  | шт | 1368.92 | 876.1088 | 1026.69 | 876.1088 | 0 | 1 | 1 | 1 | 14 Шкафы напольные металлические | 14.07 Функциональные оболочки AV Trivia | 14.07 Функциональные оболочки AV Trivia | Регулярная | Averes | 0 | 1.67 | 0.006
FPFU4704 | Пластрон с вырезом для стационарного ВА-450 3Р/4Р EKF AVERES | Ссылка |  | шт | 1368.92 | 876.1088 | 1026.69 | 876.1088 | 0 | 1 | 1 | 1 | 14 Шкафы напольные металлические | 14.07 Функциональные оболочки AV Trivia | 14.07 Функциональные оболочки AV Trivia | Регулярная | Averes | 0 | 1.96 | 0.006
FCM300 | Поперечный профиль Ш300 (4 шт) EKF AVERES | Ссылка |  | упак. | 1713.05 | 1096.352 | 1284.7875 | 1096.352 | 0 | 1 | 1 | 1 | 14 Шкафы напольные металлические | 14.07 Функциональные оболочки AV Trivia | 14.07 Функциональные оболочки AV Trivia | Регулярная | Averes | 0 | 2.03 | 0.002
FCM400 | Поперечный профиль Ш400 (4 шт) EKF AVERES | Ссылка |  | упак. | 1825.23 | 1168.1472 | 1368.9225 | 1168.1472 | 0 | 1 | 1 | 1 | 14 Шкафы напольные металлические | 14.07 Функциональные оболочки AV Trivia | 14.07 Функциональные оболочки AV Trivia | Регулярная | Averes | 0 | 2.86 | 0.003
FCM600 | Поперечный профиль Ш600 (4 шт) EKF AVERES | Ссылка |  | упак. | 2186.47 | 1399.3408 | 1639.8525 | 1399.3408 | 0 | 1 | 1 | 1 | 14 Шкафы напольные металлические | 14.07 Функциональные оболочки AV Trivia | 14.07 Функциональные оболочки AV Trivia | Регулярная | Averes | 0 | 4.52 | 0.005
FCM800 | Поперечный профиль Ш800 (4 шт) EKF AVERES | Ссылка |  | упак. | 2338.57 | 1496.6848 | 1753.9275 | 1496.6848 | 0 | 1 | 1 | 1 | 14 Шкафы напольные металлические | 14.07 Функциональные оболочки AV Trivia | 14.07 Функциональные оболочки AV Trivia | Регулярная | Averes | 0 | 6.27 | 0.00735
F2D400 | Рама шкафа AV Trivia В2000 Г400 (комплект из 2-х) EKF AVERES | Ссылка |  | упак. | 12516.99 | 8010.8736 | 9387.7425 | 8010.8736 | 0 | 1 | 1 | 1 | 14 Шкафы напольные металлические | 14.07 Функциональные оболочки AV Trivia | 14.07 Функциональные оболочки AV Trivia | Регулярная | Averes | 0 | 22.69 | 0.135
F2D600 | Рама шкафа AV Trivia В2000 Г600 (комплект из 2-х) EKF AVERES | Ссылка |  | упак. | 12852.38 | 8225.5232 | 9639.285 | 8225.5232 | 0 | 1 | 1 | 1 | 14 Шкафы напольные металлические | 14.07 Функциональные оболочки AV Trivia | 14.07 Функциональные оболочки AV Trivia | Регулярная | Averes | 0 | 24.171 | 0.19893
F2D800 | Рама шкафа AV Trivia В2000 Г800 (комплект из 2-х) EKF AVERES | Ссылка |  | упак. | 14176.01 | 9072.6464 | 10632.0075 | 9072.6464 | 0 | 1 | 1 | 1 | 14 Шкафы напольные металлические | 14.07 Функциональные оболочки AV Trivia | 14.07 Функциональные оболочки AV Trivia | Регулярная | Averes | 0 | 26.02 | 0.263
ACR300 | Рейка для крепления кабелей Д300 (4 шт) EKF AVERES | Ссылка |  | упак. | 1031.23 | 659.9872 | 773.4225 | 659.9872 | 0 | 1 | 1 | 1 | 14 Шкафы напольные металлические | 14.07 Функциональные оболочки AV Trivia | 14.07 Функциональные оболочки AV Trivia | Новая | Averes | 0 | 0.58 | 0.001
ACR400 | Рейка для крепления кабелей Д400 (4 шт) EKF AVERES | Ссылка |  | упак. | 1429 | 914.56 | 1071.75 | 914.56 | 0 | 1 | 1 | 1 | 14 Шкафы напольные металлические | 14.07 Функциональные оболочки AV Trivia | 14.07 Функциональные оболочки AV Trivia | Регулярная | Averes | 0 | 0.162 | 0.00147
ACR600 | Рейка для крепления кабелей Д600 (4 шт) EKF AVERES | Ссылка |  | упак. | 1760.39 | 1126.6496 | 1320.2925 | 1126.6496 | 0 | 1 | 1 | 1 | 14 Шкафы напольные металлические | 14.07 Функциональные оболочки AV Trivia | 14.07 Функциональные оболочки AV Trivia | Регулярная | Averes | 0 | 0.19 | 0.0016495
ACR800 | Рейка для крепления кабелей Д800 (4 шт) EKF AVERES | Ссылка |  | упак. | 1516.72 | 970.7008 | 1137.54 | 970.7008 | 0 | 1 | 1 | 1 | 14 Шкафы напольные металлические | 14.07 Функциональные оболочки AV Trivia | 14.07 Функциональные оболочки AV Trivia | Регулярная | Averes | 0 | 1.13 | 0.003
ARM400 | Рейка монтажная перфорированная Д400 (4 шт) EKF AVERES | Ссылка |  | упак. | 2041.43 | 1306.5152 | 1531.0725 | 1306.5152 | 0 | 1 | 1 | 1 | 14 Шкафы напольные металлические | 14.07 Функциональные оболочки AV Trivia | 14.07 Функциональные оболочки AV Trivia | Регулярная | Averes | 0 | 0.34 | 0.00158
ARM600 | Рейка монтажная перфорированная Д600 (4 шт) EKF AVERES | Ссылка |  | упак. | 2514.85 | 1609.504 | 1886.1375 | 1609.504 | 0 | 1 | 1 | 1 | 14 Шкафы напольные металлические | 14.07 Функциональные оболочки AV Trivia | 14.07 Функциональные оболочки AV Trivia | Регулярная | Averes | 0 | 0.47 | 0.0019334
ARM800 | Рейка монтажная перфорированная Д800 (4 шт) EKF AVERES | Ссылка |  | упак. | 3300.63 | 2112.4032 | 2475.4725 | 2112.4032 | 0 | 1 | 1 | 1 | 14 Шкафы напольные металлические | 14.07 Функциональные оболочки AV Trivia | 14.07 Функциональные оболочки AV Trivia | Регулярная | Averes | 0 | 2.59 | 0.003
ARM400T | Рейка монтажная перфорированная с торцевым монтажом Д400 (4 шт) EKF AVERES | Ссылка |  | упак. | 2558.91 | 1637.7024 | 1919.1825 | 1637.7024 | 0 | 1 | 1 | 1 | 14 Шкафы напольные металлические | 14.07 Функциональные оболочки AV Trivia | 14.07 Функциональные оболочки AV Trivia | Регулярная | Averes | 0 | 1.38 | 0.002
ARM600T | Рейка монтажная перфорированная с торцевым монтажом Д600 (4 шт) EKF AVERES | Ссылка |  | упак. | 3320.47 | 2125.1008 | 2490.3525 | 2125.1008 | 0 | 1 | 1 | 1 | 14 Шкафы напольные металлические | 14.07 Функциональные оболочки AV Trivia | 14.07 Функциональные оболочки AV Trivia | Регулярная | Averes | 0 | 2.08 | 0.003
ARM800T | Рейка монтажная перфорированная с торцевым монтажом Д800 (4 шт) EKF AVERES | Ссылка |  | упак. | 4030.65 | 2579.616 | 3022.9875 | 2579.616 | 0 | 1 | 1 | 1 | 14 Шкафы напольные металлические | 14.07 Функциональные оболочки AV Trivia | 14.07 Функциональные оболочки AV Trivia | Регулярная | Averes | 0 | 2.78 | 0.004
ALR4M12 | Рым-болты (4 шт) М12 EKF AVERES | Ссылка |  | упак. | 1140.77 | 730.0928 | 855.5775 | 730.0928 | 0 | 1 | 1 | 1 | 14 Шкафы напольные металлические | 14.07 Функциональные оболочки AV Trivia | 14.07 Функциональные оболочки AV Trivia | Регулярная | Averes | 0 | 0 | 0
ASK600 | Сейсмокомплект для шкафа Ш600 EKF AVERES | Ссылка |  | шт | 7477.61 | 4785.6704 | 5608.2075 | 4785.6704 | 0 | 1 | 1 | 1 | 14 Шкафы напольные металлические | 14.07 Функциональные оболочки AV Trivia | 14.07 Функциональные оболочки AV Trivia | Заказная | Averes | 0 | 14 | 0.008265
ASK800 | Сейсмокомплект для шкафа Ш800 EKF AVERES | Ссылка |  | шт | 8572.54 | 5486.4256 | 6429.405 | 5486.4256 | 0 | 1 | 1 | 1 | 14 Шкафы напольные металлические | 14.07 Функциональные оболочки AV Trivia | 14.07 Функциональные оболочки AV Trivia | Заказная | Averes | 0 | 17.2 | 0.011115
AUS2 | Уголок универсальный (10 шт) EKF AVERES | Ссылка |  | упак. | 1288.73 | 824.7872 | 966.5475 | 824.7872 | 0 | 1 | 1 | 1 | 14 Шкафы напольные металлические | 14.07 Функциональные оболочки AV Trivia | 14.07 Функциональные оболочки AV Trivia | Регулярная | Averes | 0 | 2.37 | 0.00153
ARN400 | Узкая рейка боковая Д400 (4 шт) EKF AVERES | Ссылка |  | упак. | 1107.67 | 708.9088 | 830.7525 | 708.9088 | 0 | 1 | 1 | 1 | 14 Шкафы напольные металлические | 14.07 Функциональные оболочки AV Trivia | 14.07 Функциональные оболочки AV Trivia | Регулярная | Averes | 0 | 1.01 | 0.001
ARN600 | Узкая рейка боковая Д600 (4 шт) EKF AVERES | Ссылка |  | упак. | 1286.2 | 823.168 | 964.65 | 823.168 | 0 | 1 | 1 | 1 | 14 Шкафы напольные металлические | 14.07 Функциональные оболочки AV Trivia | 14.07 Функциональные оболочки AV Trivia | Регулярная | Averes | 0 | 0.4 | 0.00184
ARN800 | Узкая рейка боковая Д800 (4 шт) EKF AVERES | Ссылка |  | упак. | 1596.55 | 1021.792 | 1197.4125 | 1021.792 | 0 | 1 | 1 | 1 | 14 Шкафы напольные металлические | 14.07 Функциональные оболочки AV Trivia | 14.07 Функциональные оболочки AV Trivia | Регулярная | Averes | 0 | 2.19 | 0.002
ABSI3P | Шинодержатель 3Р промежуточный для шин 5/10 мм EKF AVERES | Ссылка |  | шт | 1539.99 | 985.5936 | 1154.9925 | 985.5936 | 0 | 1 | 1 | 1 | 14 Шкафы напольные металлические | 14.07 Функциональные оболочки AV Trivia | 14.07 Функциональные оболочки AV Trivia | Регулярная | Averes | 0 | 1.14 | 0.00182
ABSF3PV | Шинодержатель 3Р стационарный для вертикальных шин 5/10 мм EKF AVERES | Ссылка |  | шт | 1761.9 | 1127.616 | 1321.425 | 1127.616 | 0 | 1 | 1 | 1 | 14 Шкафы напольные металлические | 14.07 Функциональные оболочки AV Trivia | 14.07 Функциональные оболочки AV Trivia | Регулярная | Averes | 0 | 1.5 | 0.0027
ABSF3P | Шинодержатель 3Р стационарный для горизонтальных шин 5/10 мм EKF AVERES | Ссылка |  | шт | 2146.67 | 1373.8688 | 1610.0025 | 1373.8688 | 0 | 1 | 1 | 1 | 14 Шкафы напольные металлические | 14.07 Функциональные оболочки AV Trivia | 14.07 Функциональные оболочки AV Trivia | Регулярная | Averes | 0 | 1.736 | 0.00408
ARW400 | Широкая рейка боковая Д400 (4 шт) EKF AVERES | Ссылка |  | упак. | 2536.04 | 1623.0656 | 1902.03 | 1623.0656 | 0 | 1 | 1 | 1 | 14 Шкафы напольные металлические | 14.07 Функциональные оболочки AV Trivia | 14.07 Функциональные оболочки AV Trivia | Регулярная | Averes | 0 | 2.46 | 0.0025786
ARW600 | Широкая рейка боковая Д600 (4 шт) EKF AVERES | Ссылка |  | упак. | 3108.16 | 1989.2224 | 2331.12 | 1989.2224 | 0 | 1 | 1 | 1 | 14 Шкафы напольные металлические | 14.07 Функциональные оболочки AV Trivia | 14.07 Функциональные оболочки AV Trivia | Регулярная | Averes | 0 | 3.6 | 0.0037144
ARW800 | Широкая рейка боковая Д800 (4 шт) EKF AVERES | Ссылка |  | упак. | 4032.24 | 2580.6336 | 3024.18 | 2580.6336 | 0 | 1 | 1 | 1 | 14 Шкафы напольные металлические | 14.07 Функциональные оболочки AV Trivia | 14.07 Функциональные оболочки AV Trivia | Регулярная | Averes | 0 | 5.08 | 0.005
ARW17V | Широкая рейка вертикальная Д1700 (2 шт) EKF AVERES | Ссылка |  | упак. | 3650.23 | 2336.1472 | 2737.6725 | 2336.1472 | 0 | 1 | 1 | 1 | 14 Шкафы напольные металлические | 14.07 Функциональные оболочки AV Trivia | 14.07 Функциональные оболочки AV Trivia | Регулярная | Averes | 0 | 6.18 | 0.009
ARW19V | Широкая рейка вертикальная Д1900 (2 шт) EKF AVERES | Ссылка |  | упак. | 4159.8 | 2662.272 | 3119.85 | 2662.272 | 0 | 1 | 1 | 1 | 14 Шкафы напольные металлические | 14.07 Функциональные оболочки AV Trivia | 14.07 Функциональные оболочки AV Trivia | Регулярная | Averes | 0 | 7.19 | 0.011
ARW400T | Широкая рейка с торцевым монтажом Д400 (4 шт) EKF AVERES | Ссылка |  | упак. | 3102.61 | 1985.6704 | 2326.9575 | 1985.6704 | 0 | 1 | 1 | 1 | 14 Шкафы напольные металлические | 14.07 Функциональные оболочки AV Trivia | 14.07 Функциональные оболочки AV Trivia | Регулярная | Averes | 0 | 2.67 | 0.003
ARW600T | Широкая рейка с торцевым монтажом Д600 (4 шт) EKF AVERES | Ссылка |  | упак. | 3377.53 | 2161.6192 | 2533.1475 | 2161.6192 | 0 | 1 | 1 | 1 | 14 Шкафы напольные металлические | 14.07 Функциональные оболочки AV Trivia | 14.07 Функциональные оболочки AV Trivia | Регулярная | Averes | 0 | 4.14 | 0.005
ARW800T | Широкая рейка с торцевым монтажом Д800 (4 шт) EKF AVERES | Ссылка |  | упак. | 3909.89 | 2502.3296 | 2932.4175 | 2502.3296 | 0 | 1 | 1 | 1 | 14 Шкафы напольные металлические | 14.07 Функциональные оболочки AV Trivia | 14.07 Функциональные оболочки AV Trivia | Регулярная | Averes | 0 | 5.62 | 0.007
yatp0,25-220/12v-2a | Ящик с понижающим трансформатором ЯТП 0,25кВА 220/12В EKF Basic | Ссылка |  | шт | 2987.13 |  |  | 1911.7632 | 0 | 1 | 1 | 1 | 15 Низковольтные комплектные устройства (НКУ) | 15.01 Щиты ЯТП Basic | 15.01 Щиты ЯТП Basic | Регулярная | Basic | 0 | 5.55 | 0.0077
yatp0,25-220/24v-2a | Ящик с понижающим трансформатором ЯТП 0,25кВА 220/24В EKF Basic | Ссылка |  | шт | 2987.13 |  |  | 1911.7632 | 0 | 1 | 1 | 1 | 15 Низковольтные комплектные устройства (НКУ) | 15.01 Щиты ЯТП Basic | 15.01 Щиты ЯТП Basic | Регулярная | Basic | 0 | 5.5 | 0.00748
yatp0,25-220/36v-2a | Ящик с понижающим трансформатором ЯТП 0,25кВА 220/36В EKF Basic | Ссылка |  | шт | 2987.13 |  |  | 1911.7632 | 0 | 1 | 1 | 1 | 15 Низковольтные комплектные устройства (НКУ) | 15.01 Щиты ЯТП Basic | 15.01 Щиты ЯТП Basic | Регулярная | Basic | 0 | 5.4 | 0.00748
yatp0,25-220/42v-2a | Ящик с понижающим трансформатором ЯТП 0,25кВА 220/42В EKF Basic | Ссылка |  | шт | 2999.63 |  |  | 1919.7632 | 0 | 1 | 1 | 1 | 15 Низковольтные комплектные устройства (НКУ) | 15.01 Щиты ЯТП Basic | 15.01 Щиты ЯТП Basic | Регулярная | Basic | 0 | 5.35 | 0.007667
adr-10 | DIN-рейка перфорированная (100мм.) EKF PROxima | Ссылка |  | шт | 12.81 | 8.1984 | 9.6075 | 8.1984 | 0 | 100 | 1 | 100 | 16 Элементы комплектации шкафов | 16.01 DIN-рейки, кронштейны и зажимы | 16.01 DIN-рейки, кронштейны и зажимы | Регулярная | PROxima | 0 | 0.024 | 2.45e-05
adr-7.5 | DIN-рейка перфорированная ( 75мм.) EKF PROxima | Ссылка |  | шт | 9.64 | 6.1696 | 7.23 | 6.1696 | 0 | 100 | 1 | 100 | 16 Элементы комплектации шкафов | 16.01 DIN-рейки, кронштейны и зажимы | 16.01 DIN-рейки, кронштейны и зажимы | Регулярная | PROxima | 0 | 0.018 | 4.5e-05
adr-11 | DIN-рейка перфорированная (110мм.) EKF PROxima | Ссылка |  | шт | 13.48 | 8.6272 | 10.11 | 8.6272 | 0 | 100 | 1 | 100 | 16 Элементы комплектации шкафов | 16.01 DIN-рейки, кронштейны и зажимы | 16.01 DIN-рейки, кронштейны и зажимы | Регулярная | PROxima | 0 | 0.027 | 2.695e-05
adr-12.5 | DIN-рейка перфорированная (125мм.) EKF PROxima | Ссылка |  | шт | 14.63 | 9.3632 | 10.9725 | 9.3632 | 0 | 100 | 1 | 100 | 16 Элементы комплектации шкафов | 16.01 DIN-рейки, кронштейны и зажимы | 16.01 DIN-рейки, кронштейны и зажимы | Регулярная | PROxima | 0 | 0.03 | 3.063e-05
adr-13 | DIN-рейка перфорированная (130мм.) EKF PROxima. | Ссылка |  | шт | 15.29 | 9.7856 | 11.4675 | 9.7856 | 0 | 100 | 1 | 100 | 16 Элементы комплектации шкафов | 16.01 DIN-рейки, кронштейны и зажимы | 16.01 DIN-рейки, кронштейны и зажимы | Регулярная | PROxima | 0 | 0.032 | 3.185e-05
adr-20 | DIN-рейка перфорированная (200мм.) EKF PROxima. | Ссылка |  | шт | 21.96 | 14.0544 | 16.47 | 14.0544 | 0 | 100 | 1 | 100 | 16 Элементы комплектации шкафов | 16.01 DIN-рейки, кронштейны и зажимы | 16.01 DIN-рейки, кронштейны и зажимы | Регулярная | PROxima | 0 | 0.049 | 4.9e-05
adr-22.5 | DIN-рейка перфорированная (225мм.) EKF PROxima. | Ссылка |  | шт | 25.07 | 16.0448 | 18.8025 | 16.0448 | 0 | 100 | 1 | 100 | 16 Элементы комплектации шкафов | 16.01 DIN-рейки, кронштейны и зажимы | 16.01 DIN-рейки, кронштейны и зажимы | Регулярная | PROxima | 0 | 0.055 | 5.513e-05
adr-30 | DIN-рейка перфорированная (300мм.) EKF PROxima | Ссылка |  | шт | 30.17 | 19.3088 | 22.6275 | 19.3088 | 0 | 100 | 1 | 100 | 16 Элементы комплектации шкафов | 16.01 DIN-рейки, кронштейны и зажимы | 16.01 DIN-рейки, кронштейны и зажимы | Регулярная | PROxima | 0 | 0.073 | 7.35e-05
adr-50 | DIN-рейка перфорированная (500мм.) EKF PROxima | Ссылка |  | шт | 58.48 | 37.4272 | 43.86 | 37.4272 | 0 | 100 | 1 | 100 | 16 Элементы комплектации шкафов | 16.01 DIN-рейки, кронштейны и зажимы | 16.01 DIN-рейки, кронштейны и зажимы | Регулярная | PROxima | 0 | 0.121 | 0.0001225
adr-80 | DIN-рейка перфорированная (800мм.) EKF PROxima | Ссылка |  | шт | 93.58 | 59.8912 | 70.185 | 59.8912 | 0 | 100 | 1 | 100 | 16 Элементы комплектации шкафов | 16.01 DIN-рейки, кронштейны и зажимы | 16.01 DIN-рейки, кронштейны и зажимы | Регулярная | PROxima | 0 | 0.194 | 0.000196
adr-1.0 | DIN-рейка перфорированная (1000мм.) EKF PROxima. | Ссылка |  | шт | 116.97 | 74.8608 | 87.7275 | 74.8608 | 0 | 100 | 1 | 100 | 16 Элементы комплектации шкафов | 16.01 DIN-рейки, кронштейны и зажимы | 16.01 DIN-рейки, кронштейны и зажимы | Регулярная | PROxima | 0 | 0.243 | 0.000245
adr-1.4 | DIN-рейка перфорированная (1400мм.) EKF PROxima | Ссылка |  | шт | 163.75 | 104.8 | 122.8125 | 104.8 | 0 | 100 | 1 | 100 | 16 Элементы комплектации шкафов | 16.01 DIN-рейки, кронштейны и зажимы | 16.01 DIN-рейки, кронштейны и зажимы | Регулярная | PROxima | 0 | 0.34 | 3.43e-05
adr-1.0-x | DIN-рейка усиленная 1,2мм. перфорированная (1000мм.) EKF PROxima | Ссылка |  | шт | 180 | 115.2 | 135 | 115.2 | 0 | 50 | 1 | 50 | 16 Элементы комплектации шкафов | 16.01 DIN-рейки, кронштейны и зажимы | 16.01 DIN-рейки, кронштейны и зажимы | Новая | PROxima | 0 | 0.363 | 0.00028
adr-1.4-x | DIN-рейка усиленная 1,2мм. перфорированная (1400мм.) EKF PROxima | Ссылка |  | шт | 248 | 158.72 | 186 | 158.72 | 0 | 50 | 1 | 50 | 16 Элементы комплектации шкафов | 16.01 DIN-рейки, кронштейны и зажимы | 16.01 DIN-рейки, кронштейны и зажимы | Новая | PROxima | 0 | 0.508 | 0.000392
adr-80-x | DIN-рейка усиленная 1,2мм. перфорированная (800мм.) EKF PROxima | Ссылка |  | шт | 144 | 92.16 | 108 | 92.16 | 0 | 50 | 1 | 50 | 16 Элементы комплектации шкафов | 16.01 DIN-рейки, кронштейны и зажимы | 16.01 DIN-рейки, кронштейны и зажимы | Новая | PROxima | 0 | 0.29 | 0.000224
ahdw-211 | Зажим на DIN-рейку 1 винт HDW-211 EKF PROxima | Ссылка |  | шт | 17.25 | 11.04 | 12.9375 | 11.04 | 0 | 100 | 100 | 1000 | 16 Элементы комплектации шкафов | 16.01 DIN-рейки, кронштейны и зажимы | 16.01 DIN-рейки, кронштейны и зажимы | Регулярная | PROxima | 0 | 0.015 | 1.5e-05
ahdw-201 | Зажим на DIN-рейку 2 винта HDW-201 EKF PROxima | Ссылка |  | шт | 11.82 | 7.5648 | 8.865 | 7.5648 | 0 | 100 | 100 | 1000 | 16 Элементы комплектации шкафов | 16.01 DIN-рейки, кронштейны и зажимы | 16.01 DIN-рейки, кронштейны и зажимы | Регулярная | PROxima | 0 | 0.012 | 1.5e-05
ahdw-ew | Зажим на DIN-рейку пластиковый 1 винт EW EKF PROxima | Ссылка |  | шт | 10.29 | 6.5856 | 7.7175 | 6.5856 | 0 | 200 | 200 | 1000 | 16 Элементы комплектации шкафов | 16.01 DIN-рейки, кронштейны и зажимы | 16.01 DIN-рейки, кронштейны и зажимы | Регулярная | PROxima | 0 | 0.006 | 7e-06
din-k-20 | Кронштейн для установки DIN-рейки (H=20мм) EKF PROxima | Ссылка |  | шт | 45.32 | 29.0048 | 33.99 | 29.0048 | 0 | 10 | 10 | 100 | 16 Элементы комплектации шкафов | 16.01 DIN-рейки, кронштейны и зажимы | 16.01 DIN-рейки, кронштейны и зажимы | Регулярная | PROxima | 0 | 0.04 | 3.2e-05
din-k-30 | Кронштейн для установки DIN-рейки (H=30мм) EKF PROxima | Ссылка |  | шт | 51.5 | 32.96 | 38.625 | 32.96 | 0 | 10 | 10 | 100 | 16 Элементы комплектации шкафов | 16.01 DIN-рейки, кронштейны и зажимы | 16.01 DIN-рейки, кронштейны и зажимы | Регулярная | PROxima | 0 | 0.045 | 4.8e-05
din-k-50 | Кронштейн для установки DIN-рейки (H=50мм) EKF PROxima | Ссылка |  | шт | 57.68 | 36.9152 | 43.26 | 36.9152 | 0 | 10 | 10 | 100 | 16 Элементы комплектации шкафов | 16.01 DIN-рейки, кронштейны и зажимы | 16.01 DIN-рейки, кронштейны и зажимы | Регулярная | PROxima | 0 | 0.0675 | 8e-05
din-k-1 | Кронштейн для установки DIN-рейки под углом EKF PROxima | Ссылка |  | шт | 49.44 | 31.6416 | 37.08 | 31.6416 | 0 | 10 | 10 | 100 | 16 Элементы комплектации шкафов | 16.01 DIN-рейки, кронштейны и зажимы | 16.01 DIN-рейки, кронштейны и зажимы | Регулярная | PROxima | 0 | 0.045 | 6.912e-05
18-16/38-ip31 | Замок металлический почтовый 18-16/38 IP31 EKF PROxima | Ссылка |  | шт | 82.1 | 52.544 | 61.575 | 52.544 | 0 | 10 | 10 | 500 | 16 Элементы комплектации шкафов | 16.02 Замки для щитов и накладки | 16.02 Замки для щитов и накладки | Регулярная | PROxima | 0 | 0.045 | 2.5e-05
18-20/38-ip31 | Замок металлический почтовый 18-20/38 IP31 EKF PROxima | Ссылка |  | шт | 82.1 | 52.544 | 61.575 | 52.544 | 0 | 10 | 10 | 500 | 16 Элементы комплектации шкафов | 16.02 Замки для щитов и накладки | 16.02 Замки для щитов и накладки | Регулярная | PROxima | 0 | 0.05 | 2.904e-05
22-20/46-ip54 | Замок металлический треугольник 22-20/46 IP54 EKF PROxima | Ссылка |  | шт | 132.41 | 84.7424 | 99.3075 | 84.7424 | 0 | 10 | 10 | 300 | 16 Элементы комплектации шкафов | 16.02 Замки для щитов и накладки | 16.02 Замки для щитов и накладки | Регулярная | PROxima | 0 | 0.08 | 4.65e-05
22-25/46-ip54 | Замок металлический треугольник 22-25/46 IP54 EKF PROxima | Ссылка |  | шт | 132.41 | 84.7424 | 99.3075 | 84.7424 | 0 | 10 | 10 | 300 | 16 Элементы комплектации шкафов | 16.02 Замки для щитов и накладки | 16.02 Замки для щитов и накладки | Регулярная | PROxima | 0 | 0.085 | 5.4e-05
lock-shrn-ip31 | Замок пластиковый черный 30/32-16/13 IP31 EKF PROxima | Ссылка |  | шт | 95.58 | 61.1712 | 71.685 | 61.1712 | 0 | 100 | 100 | 500 | 16 Элементы комплектации шкафов | 16.02 Замки для щитов и накладки | 16.02 Замки для щитов и накладки | Регулярная | PROxima | 0 | 0.021 | 4.4e-05
key-2 | Ключ для замка (арт. 18-16/38-ip31) EKF PROxima | Ссылка |  | шт | 10.6 | 6.784 | 7.95 | 6.784 | 0 | 20 | 20 | 1000 | 16 Элементы комплектации шкафов | 16.02 Замки для щитов и накладки | 16.02 Замки для щитов и накладки | Регулярная | PROxima | 0 | 0.009 | 2.4e-06
key-1 | Ключ для замка (арт. 18-20/38-ip31) EKF PROxima | Ссылка |  | шт | 10.6 | 6.784 | 7.95 | 6.784 | 0 | 20 | 20 | 1000 | 16 Элементы комплектации шкафов | 16.02 Замки для щитов и накладки | 16.02 Замки для щитов и накладки | Регулярная | PROxima | 0 | 0.009 | 2.4e-06
key-3 | Ключ для замка треугольник (для замков IP54) EKF PROxima | Ссылка |  | шт | 49.09 | 31.4176 | 36.8175 | 31.4176 | 0 | 20 | 20 | 1000 | 16 Элементы комплектации шкафов | 16.02 Замки для щитов и накладки | 16.02 Замки для щитов и накладки | Регулярная | PROxima | 0 | 0.02 | 2.4e-05
key-4 | Ключ для пластикового замка к ЩРН (арт. lock-shrn-ip31) EKF PROxima | Ссылка |  | шт | 10.6 | 6.784 | 7.95 | 6.784 | 0 | 10 | 10 | 1650 | 16 Элементы комплектации шкафов | 16.02 Замки для щитов и накладки | 16.02 Замки для щитов и накладки | Регулярная | PROxima | 0 | 0.006 | 2.04e-06
cover-1 | Накладка для замка защитная d=18мм IP65 EKF PROxima | Ссылка |  | шт | 27.3 | 17.472 | 20.475 | 17.472 | 0 | 20 | 20 | 1000 | 16 Элементы комплектации шкафов | 16.02 Замки для щитов и накладки | 16.02 Замки для щитов и накладки | Регулярная | PROxima | 0 | 0.0065 | 4.84e-06
cover-2 | Накладка для замка защитная d=22мм IP65 EKF PROxima | Ссылка |  | шт | 32.75 | 20.96 | 24.5625 | 20.96 | 0 | 20 | 20 | 1000 | 16 Элементы комплектации шкафов | 16.02 Замки для щитов и накладки | 16.02 Замки для щитов и накладки | Регулярная | PROxima | 0 | 0.0065 | 6.76e-06
cover-3 | Накладка для навесного замка и опломбировки EKF PROxima | Ссылка |  | шт | 163.77 | 104.8128 | 122.8275 | 104.8128 | 0 | 10 | 10 | 100 | 16 Элементы комплектации шкафов | 16.02 Замки для щитов и накладки | 16.02 Замки для щитов и накладки | Регулярная | PROxima | 0 | 0.055 | 4.895e-05
pn-2-02 | Знак пластик "Влезать здесь" S14 (250х250мм.) EKF PROxima | Ссылка |  | шт | 188.16 | 120.4224 | 141.12 | 120.4224 | 0 | 10 | 10 | 100 | 16 Элементы комплектации шкафов | 16.03 Знаки безопасности | 16.03 Знаки безопасности | Регулярная | PROxima | 0 | 0.073 | 0.000125
pn-2-03 | Знак пластик "Заземлено" S05 (100х200мм.) EKF PROxima | Ссылка |  | шт | 80.64 | 51.6096 | 60.48 | 51.6096 | 0 | 10 | 10 | 100 | 16 Элементы комплектации шкафов | 16.03 Знаки безопасности | 16.03 Знаки безопасности | Регулярная | PROxima | 0 | 0.021 | 4e-05
pn-2-04 | Знак пластик "Не включать! Работа на линии" S01 (100х200мм.) EKF PROxima | Ссылка |  | шт | 80.64 | 51.6096 | 60.48 | 51.6096 | 0 | 10 | 10 | 100 | 16 Элементы комплектации шкафов | 16.03 Знаки безопасности | 16.03 Знаки безопасности | Регулярная | PROxima | 0 | 0.021 | 4e-05
pn-2-05 | Знак пластик "Не включать! Работают люди" S02 (100х200мм.) EKF PROxima | Ссылка |  | шт | 80.64 | 51.6096 | 60.48 | 51.6096 | 0 | 10 | 10 | 100 | 16 Элементы комплектации шкафов | 16.03 Знаки безопасности | 16.03 Знаки безопасности | Регулярная | PROxima | 0 | 0.021 | 4e-05
pn-2-07 | Знак пластик "Не влезай убьет" S07 (150х300мм.) EKF PROxima | Ссылка |  | шт | 132.16 | 84.5824 | 99.12 | 84.5824 | 0 | 10 | 10 | 100 | 16 Элементы комплектации шкафов | 16.03 Знаки безопасности | 16.03 Знаки безопасности | Регулярная | PROxima | 0 | 0.05 | 9e-05
pn-1-01 | Знак пластик "Опасность поражения электрическим током" (Молния) W08 (100х100мм.) EKF PROxima | Ссылка |  | шт | 69.44 | 44.4416 | 52.08 | 44.4416 | 0 | 10 | 10 | 100 | 16 Элементы комплектации шкафов | 16.03 Знаки безопасности | 16.03 Знаки безопасности | Регулярная | PROxima | 0 | 0.0105 | 2e-05
pn-1-02 | Знак пластик "Опасность поражения электрическим током" (Молния) W08 (150х150мм.) EKF PROxima | Ссылка |  | шт | 98.56 | 63.0784 | 73.92 | 63.0784 | 0 | 10 | 10 | 100 | 16 Элементы комплектации шкафов | 16.03 Знаки безопасности | 16.03 Знаки безопасности | Регулярная | PROxima | 0 | 0.0158 | 4.5e-05
pn-2-01 | Знак пластик "Работать здесь" S15 (250х250мм.) EKF PROxima | Ссылка |  | шт | 188.16 | 120.4224 | 141.12 | 120.4224 | 0 | 10 | 10 | 100 | 16 Элементы комплектации шкафов | 16.03 Знаки безопасности | 16.03 Знаки безопасности | Регулярная | PROxima | 0 | 0.073 | 0.000125
pn-2-06 | Знак пластик "Стой! напряжение" S06 (150х300мм.) EKF PROxima | Ссылка |  | шт | 132.16 | 84.5824 | 99.12 | 84.5824 | 0 | 10 | 10 | 100 | 16 Элементы комплектации шкафов | 16.03 Знаки безопасности | 16.03 Знаки безопасности | Регулярная | PROxima | 0 | 0.05 | 9e-05
an-2-13 | Наклейка "12 модулей" EKF PROxima | Ссылка |  | шт | 4.42 | 2.8288 | 3.315 | 2.8288 | 0 | 50 | 1 | 2500 | 16 Элементы комплектации шкафов | 16.03 Знаки безопасности | 16.03 Знаки безопасности | Регулярная | PROxima | 0 | 0.002 | 2.1e-05
an-2-01 | Наклейка "12В" (10х15мм.) EKF PROxima | Ссылка |  | шт | 1.96 | 1.2544 | 1.47 | 1.2544 | 0 | 100 | 100 | 2000 | 16 Элементы комплектации шкафов | 16.03 Знаки безопасности | 16.03 Знаки безопасности | Регулярная | PROxima | 0 | 0.001 | 1e-06
an-2-02 | Наклейка "220В" (10х15мм.) EKF PROxima | Ссылка |  | шт | 1.96 | 1.2544 | 1.47 | 1.2544 | 0 | 100 | 100 | 2000 | 16 Элементы комплектации шкафов | 16.03 Знаки безопасности | 16.03 Знаки безопасности | Регулярная | PROxima | 0 | 0.001 | 1e-06
an-2-18 | Наклейка "220В" (20х40мм.) EKF PROxima | Ссылка |  | шт | 2.88 | 1.8432 | 2.16 | 1.8432 | 0 | 100 | 100 | 2000 | 16 Элементы комплектации шкафов | 16.03 Знаки безопасности | 16.03 Знаки безопасности | Регулярная | PROxima | 0 | 0.001 | 8e-08
an-2-03 | Наклейка "24В" (10х15мм.) EKF PROxima | Ссылка |  | шт | 1.96 | 1.2544 | 1.47 | 1.2544 | 0 | 100 | 100 | 2000 | 16 Элементы комплектации шкафов | 16.03 Знаки безопасности | 16.03 Знаки безопасности | Регулярная | PROxima | 0 | 0.001 | 1e-06
an-2-04 | Наклейка "36В" (10х15мм.) EKF PROxima | Ссылка |  | шт | 1.96 | 1.2544 | 1.47 | 1.2544 | 0 | 100 | 100 | 2000 | 16 Элементы комплектации шкафов | 16.03 Знаки безопасности | 16.03 Знаки безопасности | Регулярная | PROxima | 0 | 0.001 | 1e-06
an-2-05 | Наклейка "380В" (10х15мм.) EKF PROxima | Ссылка |  | шт | 1.96 | 1.2544 | 1.47 | 1.2544 | 0 | 100 | 100 | 2000 | 16 Элементы комплектации шкафов | 16.03 Знаки безопасности | 16.03 Знаки безопасности | Регулярная | PROxima | 0 | 0.001 | 1e-06
an-2-16 | Наклейка "380В" (20х40мм.) EKF PROxima | Ссылка |  | шт | 2.88 | 1.8432 | 2.16 | 1.8432 | 0 | 100 | 100 | 2000 | 16 Элементы комплектации шкафов | 16.03 Знаки безопасности | 16.03 Знаки безопасности | Регулярная | PROxima | 0 | 0.001 | 8e-08
an-2-06 | Наклейка "42В" (10х15мм.) EKF PROxima | Ссылка |  | шт | 2.65 | 1.696 | 1.9875 | 1.696 | 0 | 100 | 100 | 2000 | 16 Элементы комплектации шкафов | 16.03 Знаки безопасности | 16.03 Знаки безопасности | Заказная (3) | PROxima | 0 | 0.001 | 1e-06
an-2-07 | Наклейка "N" (d20мм.) EKF PROxima | Ссылка |  | шт | 1.96 | 1.2544 | 1.47 | 1.2544 | 0 | 100 | 100 | 4000 | 16 Элементы комплектации шкафов | 16.03 Знаки безопасности | 16.03 Знаки безопасности | Регулярная | PROxima | 0 | 0.001 | 1e-06
an-2-08 | Наклейка "PE" (d20мм.) EKF PROxima | Ссылка |  | шт | 1.96 | 1.2544 | 1.47 | 1.2544 | 0 | 100 | 100 | 4000 | 16 Элементы комплектации шкафов | 16.03 Знаки безопасности | 16.03 Знаки безопасности | Регулярная | PROxima | 0 | 0.001 | 1e-06
an-4-03 | Наклейка "Аптечка первой медицинской помощи" EC01 (200х200мм.) EKF PROxima | Ссылка |  | шт | 60.77 | 38.8928 | 45.5775 | 38.8928 | 0 | 10 | 10 | 200 | 16 Элементы комплектации шкафов | 16.03 Знаки безопасности | 16.03 Знаки безопасности | Регулярная | PROxima | 0 | 0.01 | 8e-06
an-3-07 | Наклейка "Заземлено" (100х200мм.) EKF PROxima | Ссылка |  | шт | 53.16 | 34.0224 | 39.87 | 34.0224 | 0 | 10 | 10 | 500 | 16 Элементы комплектации шкафов | 16.03 Знаки безопасности | 16.03 Знаки безопасности | Регулярная | PROxima | 0 | 0.005 | 2e-06
an-3-09 | Наклейка "Запрещается курить" P01 (200х200мм.) EKF PROxima | Ссылка |  | шт | 60.77 | 38.8928 | 45.5775 | 38.8928 | 0 | 10 | 10 | 200 | 16 Элементы комплектации шкафов | 16.03 Знаки безопасности | 16.03 Знаки безопасности | Регулярная | PROxima | 0 | 0.01 | 8e-06
an-3-08 | Наклейка "Запрещается пользоваться открытым огнем и курить" Р02 (200х200мм.) EKF PROxima | Ссылка |  | шт | 60.77 | 38.8928 | 45.5775 | 38.8928 | 0 | 10 | 10 | 200 | 16 Элементы комплектации шкафов | 16.03 Знаки безопасности | 16.03 Знаки безопасности | Регулярная | PROxima | 0 | 0.01 | 8e-06
an-1-04 | Наклейка "Земля" (d20мм.) EKF PROxima | Ссылка |  | шт | 1.41 | 0.9024 | 1.0575 | 0.9024 | 0 | 100 | 100 | 4000 | 16 Элементы комплектации шкафов | 16.03 Знаки безопасности | 16.03 Знаки безопасности | Регулярная | PROxima | 0 | 0.001 | 1e-06
an-1-06 | Наклейка "Земля" (d30мм.) EKF PROxima | Ссылка |  | шт | 1.85 | 1.184 | 1.3875 | 1.184 | 0 | 96 | 96 | 2000 | 16 Элементы комплектации шкафов | 16.03 Знаки безопасности | 16.03 Знаки безопасности | Регулярная | PROxima | 0 | 0.001 | 9e-08
an-4-04 | Наклейка "Место курения" D03 (200х200мм.) EKF PROxima | Ссылка |  | шт | 60.77 | 38.8928 | 45.5775 | 38.8928 | 0 | 10 | 10 | 200 | 16 Элементы комплектации шкафов | 16.03 Знаки безопасности | 16.03 Знаки безопасности | Регулярная | PROxima | 0 | 0.01 | 8e-06
an-1-01 | Наклейка "Молния" (100х100х100мм.) EKF PROxima | Ссылка |  | шт | 12.55 | 8.032 | 9.4125 | 8.032 | 0 | 96 | 96 | 1920 | 16 Элементы комплектации шкафов | 16.03 Знаки безопасности | 16.03 Знаки безопасности | Регулярная | PROxima | 0 | 0.002 | 1e-06
an-1-05 | Наклейка "Молния" (130х130х130мм.) EKF PROxima | Ссылка |  | шт | 20.6 | 13.184 | 15.45 | 13.184 | 0 | 100 | 100 | 2000 | 16 Элементы комплектации шкафов | 16.03 Знаки безопасности | 16.03 Знаки безопасности | Регулярная | PROxima | 0 | 0.003 | 1.69e-06
an-1-00 | Наклейка "Молния" (150х150х150мм.) EKF PROxima | Ссылка |  | шт | 34.96 | 22.3744 | 26.22 | 22.3744 | 0 | 100 | 100 | 1500 | 16 Элементы комплектации шкафов | 16.03 Знаки безопасности | 16.03 Знаки безопасности | Регулярная | PROxima | 0 | 0.002 | 1e-06
an-1-02 | Наклейка "Молния" (25х25х25мм.) EKF PROxima | Ссылка |  | шт | 1.97 | 1.2608 | 1.4775 | 1.2608 | 0 | 100 | 100 | 4000 | 16 Элементы комплектации шкафов | 16.03 Знаки безопасности | 16.03 Знаки безопасности | Регулярная | PROxima | 0 | 0.001 | 1e-06
an-1-03 | Наклейка "Молния" (50х50х50мм.) EKF PROxima | Ссылка |  | шт | 3.96 | 2.5344 | 2.97 | 2.5344 | 0 | 110 | 110 | 4400 | 16 Элементы комплектации шкафов | 16.03 Знаки безопасности | 16.03 Знаки безопасности | Регулярная | PROxima | 0 | 0.001 | 1e-06
an-1-03-2 | Наклейка "Молния" (85х85х85мм.) EKF PROxima | Ссылка |  | шт | 12.15 | 7.776 | 9.1125 | 7.776 | 0 | 96 | 96 | 1728 | 16 Элементы комплектации шкафов | 16.03 Знаки безопасности | 16.03 Знаки безопасности | Регулярная | PROxima | 0 | 0.001 | 1e-06
an-3-01 | Наклейка "Не включать! Работа на линии" (100х200мм.) EKF PROxima | Ссылка |  | шт | 45.19 | 28.9216 | 33.8925 | 28.9216 | 0 | 10 | 10 | 500 | 16 Элементы комплектации шкафов | 16.03 Знаки безопасности | 16.03 Знаки безопасности | Регулярная | PROxima | 0 | 0.002 | 1e-06
an-3-02 | Наклейка "Не включать! Работают люди" (100х200мм.) EKF PROxima | Ссылка |  | шт | 45.19 | 28.9216 | 33.8925 | 28.9216 | 0 | 10 | 10 | 500 | 16 Элементы комплектации шкафов | 16.03 Знаки безопасности | 16.03 Знаки безопасности | Регулярная | PROxima | 0 | 0.002 | 1e-06
an-3-03 | Наклейка "Не влезай убьет" (100х200мм.) EKF PROxima | Ссылка |  | шт | 45.19 | 28.9216 | 33.8925 | 28.9216 | 0 | 10 | 10 | 500 | 16 Элементы комплектации шкафов | 16.03 Знаки безопасности | 16.03 Знаки безопасности | Регулярная | PROxima | 0 | 0.002 | 1e-06
an-4-02 | Наклейка "Огнетушитель" F04 (200х200мм.) EKF PROxima | Ссылка |  | шт | 60.77 | 38.8928 | 45.5775 | 38.8928 | 0 | 10 | 10 | 200 | 16 Элементы комплектации шкафов | 16.03 Знаки безопасности | 16.03 Знаки безопасности | Регулярная | PROxima | 0 | 0.01 | 8e-06
an-3-04 | Наклейка "Опасно" (100х200мм.) EKF PROxima | Ссылка |  | шт | 50.23 | 32.1472 | 37.6725 | 32.1472 | 0 | 10 | 10 | 500 | 16 Элементы комплектации шкафов | 16.03 Знаки безопасности | 16.03 Знаки безопасности | Регулярная | PROxima | 0 | 0.002 | 1e-06
an-4-05 | Наклейка "Ответственный за пожарную безопасность" B03 (100х200мм.) EKF PROxima | Ссылка |  | шт | 45.19 | 28.9216 | 33.8925 | 28.9216 | 0 | 10 | 10 | 200 | 16 Элементы комплектации шкафов | 16.03 Знаки безопасности | 16.03 Знаки безопасности | Регулярная | PROxima | 0 | 0.005 | 4e-06
an-4-01 | Наклейка "Пожарный кран" F02 (200х200мм.) EKF PROxima | Ссылка |  | шт | 60.77 | 38.8928 | 45.5775 | 38.8928 | 0 | 10 | 10 | 200 | 16 Элементы комплектации шкафов | 16.03 Знаки безопасности | 16.03 Знаки безопасности | Регулярная | PROxima | 0 | 0.01 | 8e-06
an-3-05 | Наклейка "Стой! Напряжение" (100х200мм.) EKF PROxima | Ссылка |  | шт | 45.19 | 28.9216 | 33.8925 | 28.9216 | 0 | 10 | 10 | 500 | 16 Элементы комплектации шкафов | 16.03 Знаки безопасности | 16.03 Знаки безопасности | Регулярная | PROxima | 0 | 0.002 | 1e-06
an-3-06 | Наклейка "Стой! Опасно для жизни" (100х200мм.) EKF PROxima.. | Ссылка |  | шт | 50.23 | 32.1472 | 37.6725 | 32.1472 | 0 | 10 | 10 | 500 | 16 Элементы комплектации шкафов | 16.03 Знаки безопасности | 16.03 Знаки безопасности | Регулярная | PROxima | 0 | 0.002 | 1e-06
ak-0-2 | Заглушка 12 модулей белая EKF PROxima | Ссылка |  | шт | 45.07 | 28.8448 | 33.8025 | 28.8448 | 0 | 300 | 1 | 300 | 16 Элементы комплектации шкафов | 16.04 Заглушки, поводки заземления, комплект монтажа, стекла для шкафов | 16.04 Заглушки, поводки заземления, комплект монтажа, стекла для шкафов | Регулярная | PROxima | 0 | 0.01 | 4.5e-05
ak-0-1 | Заглушка 12 модулей серая EKF PROxima | Ссылка |  | шт | 45.07 | 28.8448 | 33.8025 | 28.8448 | 0 | 600 | 1 | 300 | 16 Элементы комплектации шкафов | 16.04 Заглушки, поводки заземления, комплект монтажа, стекла для шкафов | 16.04 Заглушки, поводки заземления, комплект монтажа, стекла для шкафов | Регулярная | PROxima | 0 | 0.01 | 4.5e-05
mb54-1k | Комплект для монтажа к столбу EKF PROxima | Ссылка |  | шт | 947.76 | 606.5664 | 710.82 | 606.5664 | 0 | 1 | 1 | 1 | 16 Элементы комплектации шкафов | 16.04 Заглушки, поводки заземления, комплект монтажа, стекла для шкафов | 16.04 Заглушки, поводки заземления, комплект монтажа, стекла для шкафов | Регулярная | PROxima | 0 | 0.25 | 0.0024255
ak-3-5 | Поводок 1 наконечник (200мм.) EKF PROxima | Ссылка |  | шт | 36.37 | 23.2768 | 27.2775 | 23.2768 | 0 | 100 | 1 | 100 | 16 Элементы комплектации шкафов | 16.04 Заглушки, поводки заземления, комплект монтажа, стекла для шкафов | 16.04 Заглушки, поводки заземления, комплект монтажа, стекла для шкафов | Регулярная | PROxima | 0 | 0.01 | 8e-07
ak-3-6 | Поводок 2 наконечника (200мм) EKF PROxima | Ссылка |  | шт | 46.32 | 29.6448 | 34.74 | 29.6448 | 0 | 100 | 1 | 100 | 16 Элементы комплектации шкафов | 16.04 Заглушки, поводки заземления, комплект монтажа, стекла для шкафов | 16.04 Заглушки, поводки заземления, комплект монтажа, стекла для шкафов | Регулярная | PROxima | 0 | 0.01 | 8e-07
ak-4-1 | Стекло для электрощитов EKF PROxima | Ссылка |  | шт | 38.23 | 24.4672 | 28.6725 | 24.4672 | 0 | 200 | 1 | 350 | 16 Элементы комплектации шкафов | 16.04 Заглушки, поводки заземления, комплект монтажа, стекла для шкафов | 16.04 Заглушки, поводки заземления, комплект монтажа, стекла для шкафов | Регулярная | PROxima | 0 | 0.01 | 4.2e-05
oreh-4-10 | Ответвительный сжим (орех) У731М (4-10 мм.кв.; 1,5-10 мм.кв.) EKF PROxima | Ссылка |  | шт | 35.4 | 22.656 | 26.55 | 22.656 | 0 | 6 | 12 | 432 | 16 Элементы комплектации шкафов | 16.05 Ответвительный сжим (орех) | 16.05 Ответвительный сжим (орех) | Регулярная | PROxima | 0 | 0.1 | 0.000125
oreh-4-10-r | Ответвительный сжим (орех) У731М (4-10 мм2; 1,5-10 мм2) EKF розничный стикер | Ссылка |  | шт | 41.77 | 26.7328 | 31.3275 | 26.7328 | 0 | 12 | 12 | 432 | 16 Элементы комплектации шкафов | 16.05 Ответвительный сжим (орех) | 16.05 Ответвительный сжим (орех) | Регулярная | PROxima | 0 | 0.0381 | 6.2e-05
y731m | Ответвительный сжим (орех) У731М (4-10 мм2; 1,5-10 мм2) StreamLine | Ссылка |  | шт | 31.42 | 20.1088 | 23.565 | 20.1088 | 0 | 6 | 6 | 162 | 16 Элементы комплектации шкафов | 16.05 Ответвительный сжим (орех) | 16.05 Ответвительный сжим (орех) | Регулярная | PROxima | 0 | 0.0587 | 6.2e-05
y731m-r | Ответвительный сжим (орех) У731М (4-10 мм2; 1,5-10 мм2) розничный стикер StreamLine | Ссылка |  | шт | 40.84 | 26.1376 | 30.63 | 26.1376 | 0 | 6 | 6 | 162 | 16 Элементы комплектации шкафов | 16.05 Ответвительный сжим (орех) | 16.05 Ответвительный сжим (орех) | Регулярная | PROxima | 0 | 0.0587 | 6.2e-05
oreh-16-35-15 | Ответвительный сжим (орех) У733М (16-35 мм.кв.; 1,5-10 мм.кв.) EKF PROxima | Ссылка |  | шт | 35.4 | 22.656 | 26.55 | 22.656 | 0 | 6 | 12 | 432 | 16 Элементы комплектации шкафов | 16.05 Ответвительный сжим (орех) | 16.05 Ответвительный сжим (орех) | Регулярная | PROxima | 0 | 0.056 | 8e-06
oreh-16-35-15-r | Ответвительный сжим (орех) У733М (16-35 мм2; 1,5-10 мм2) EKF розничный стикер | Ссылка |  | шт | 41.77 | 26.7328 | 31.3275 | 26.7328 | 0 | 12 | 12 | 432 | 16 Элементы комплектации шкафов | 16.05 Ответвительный сжим (орех) | 16.05 Ответвительный сжим (орех) | Регулярная | PROxima | 0 | 0.0381 | 6.2e-05
y733m | Ответвительный сжим (орех) У733М (16-35 мм2; 1,5-10 мм2) StreamLine | Ссылка |  | шт | 31.42 | 20.1088 | 23.565 | 20.1088 | 0 | 6 | 6 | 162 | 16 Элементы комплектации шкафов | 16.05 Ответвительный сжим (орех) | 16.05 Ответвительный сжим (орех) | Регулярная | PROxima | 0 | 0.0587 | 6.2e-05
y733m-r | Ответвительный сжим (орех) У733М (16-35 мм2; 1,5-10 мм2) розничный стикер StreamLine | Ссылка |  | шт | 37.67 | 24.1088 | 28.2525 | 24.1088 | 0 | 6 | 6 | 162 | 16 Элементы комплектации шкафов | 16.05 Ответвительный сжим (орех) | 16.05 Ответвительный сжим (орех) | Регулярная | PROxima | 0 | 0.0587 | 6.2e-05
oreh-16-35-16 | Ответвительный сжим (орех) У734М (16-35 мм.кв.; 16-25 мм.кв.) EKF PROxima | Ссылка |  | шт | 35.4 | 22.656 | 26.55 | 22.656 | 0 | 6 | 12 | 432 | 16 Элементы комплектации шкафов | 16.05 Ответвительный сжим (орех) | 16.05 Ответвительный сжим (орех) | Регулярная | PROxima | 0 | 0.056 | 8e-06
oreh-16-35-16-r | Ответвительный сжим (орех) У734М (16-35 мм2; 16-25 мм2) EKF розничный стикер | Ссылка |  | шт | 41.77 | 26.7328 | 31.3275 | 26.7328 | 0 | 12 | 12 | 432 | 16 Элементы комплектации шкафов | 16.05 Ответвительный сжим (орех) | 16.05 Ответвительный сжим (орех) | Регулярная | PROxima | 0 | 0.0381 | 6.2e-05
y734m | Ответвительный сжим (орех) У734М (16-35 мм2; 16-25 мм2) StreamLine | Ссылка |  | шт | 31.42 | 20.1088 | 23.565 | 20.1088 | 0 | 6 | 6 | 162 | 16 Элементы комплектации шкафов | 16.05 Ответвительный сжим (орех) | 16.05 Ответвительный сжим (орех) | Регулярная | PROxima | 0 | 0.0587 | 6.2e-05
y734m-r | Ответвительный сжим (орех) У734М (16-35 мм2; 16-25 мм2) розничный стикер StreamLine | Ссылка |  | шт | 37.67 | 24.1088 | 28.2525 | 24.1088 | 0 | 6 | 6 | 162 | 16 Элементы комплектации шкафов | 16.05 Ответвительный сжим (орех) | 16.05 Ответвительный сжим (орех) | Регулярная | PROxima | 0 | 0.0587 | 6.2e-05
oreh-4-10-15 | Ответвительный сжим (орех) У739М (4-10 мм.кв.; 1,5-2,5 мм.кв.) EKF PROxima | Ссылка |  | шт | 37.1 | 23.744 | 27.825 | 23.744 | 0 | 4 | 12 | 432 | 16 Элементы комплектации шкафов | 16.05 Ответвительный сжим (орех) | 16.05 Ответвительный сжим (орех) | Регулярная | PROxima | 0 | 0.2 | 8e-06
oreh-4-10-15-r | Ответвительный сжим (орех) У739М (4-10 мм2; 1,5-2,5 мм2) EKF розничный стикер | Ссылка |  | шт | 47.44 | 30.3616 | 35.58 | 30.3616 | 0 | 12 | 12 | 432 | 16 Элементы комплектации шкафов | 16.05 Ответвительный сжим (орех) | 16.05 Ответвительный сжим (орех) | Регулярная | PROxima | 0 | 0.0381 | 3.2e-05
y739m | Ответвительный сжим (орех) У739М (4-10 мм2; 1,5-2,5 мм2) StreamLine | Ссылка |  | шт | 35.23 | 22.5472 | 26.4225 | 22.5472 | 0 | 4 | 4 | 96 | 16 Элементы комплектации шкафов | 16.05 Ответвительный сжим (орех) | 16.05 Ответвительный сжим (орех) | Регулярная | PROxima | 0 | 0.0677 | 6.2e-05
y739m-r | Ответвительный сжим (орех) У739М (4-10 мм2; 1,5-2,5 мм2) розничный стикер StreamLine | Ссылка |  | шт | 45.79 | 29.3056 | 34.3425 | 29.3056 | 0 | 4 | 4 | 96 | 16 Элементы комплектации шкафов | 16.05 Ответвительный сжим (орех) | 16.05 Ответвительный сжим (орех) | Регулярная | PROxima | 0 | 0.0677 | 6.2e-05
oreh-50-70-4 | Ответвительный сжим (орех) У859М (50-70 мм.кв.; 4-35 мм.кв.) EKF PROxima | Ссылка |  | шт | 129.13 | 82.6432 | 96.8475 | 82.6432 | 0 | 6 | 6 | 84 | 16 Элементы комплектации шкафов | 16.05 Ответвительный сжим (орех) | 16.05 Ответвительный сжим (орех) | Регулярная | PROxima | 0 | 0.1 | 2.7e-05
y859m | Ответвительный сжим (орех) У859М (50-70 мм2; 4-35 мм2) StreamLine | Ссылка |  | шт | 115.77 | 74.0928 | 86.8275 | 74.0928 | 0 | 6 | 6 | 72 | 16 Элементы комплектации шкафов | 16.05 Ответвительный сжим (орех) | 16.05 Ответвительный сжим (орех) | Регулярная | PROxima | 0 | 0.1736 | 0.000218
oreh-95-150-16 | Ответвительный сжим (орех) У870М (95-150 мм.кв.; 16-50 мм.кв.) EKF PROxima | Ссылка |  | шт | 302.05 | 193.312 | 226.5375 | 193.312 | Хит-цена! | 4 | 4 | 48 | 16 Элементы комплектации шкафов | 16.05 Ответвительный сжим (орех) | 16.05 Ответвительный сжим (орех) | Регулярная | PROxima | 0 | 0.2 | 2.7e-05
y870m | Ответвительный сжим (орех) У870М (95-150 мм2; 16-50 мм2) StreamLine | Ссылка |  | шт | 267.29 | 171.0656 | 200.4675 | 171.0656 | 0 | 4 | 4 | 36 | 16 Элементы комплектации шкафов | 16.05 Ответвительный сжим (орех) | 16.05 Ответвительный сжим (орех) | Регулярная | PROxima | 0 | 0.4445 | 0.000483
oreh-95-150-50 | Ответвительный сжим (орех) У871М (95-150 мм.кв.; 50-95 мм.кв.) EKF PROxima | Ссылка |  | шт | 304.61 | 194.9504 | 228.4575 | 194.9504 | Хит-цена! | 4 | 4 | 48 | 16 Элементы комплектации шкафов | 16.05 Ответвительный сжим (орех) | 16.05 Ответвительный сжим (орех) | Регулярная | PROxima | 0 | 0.2 | 2.7e-05
y871m | Ответвительный сжим (орех) У871М (95-150 мм2; 50-95 мм2) StreamLine | Ссылка |  | шт | 267.29 | 171.0656 | 200.4675 | 171.0656 | 0 | 4 | 4 | 36 | 16 Элементы комплектации шкафов | 16.05 Ответвительный сжим (орех) | 16.05 Ответвительный сжим (орех) | Регулярная | PROxima | 0 | 0.4445 | 0.000483
oreh-95-150-95 | Ответвительный сжим (орех) У872М (95-150 мм.кв.; 95-120 мм.кв.) EKF PROxima | Ссылка |  | шт | 296.54 | 189.7856 | 222.405 | 189.7856 | Хит-цена! | 4 | 4 | 48 | 16 Элементы комплектации шкафов | 16.05 Ответвительный сжим (орех) | 16.05 Ответвительный сжим (орех) | Регулярная | PROxima | 0 | 0.1 | 6.4e-05
y872m | Ответвительный сжим (орех) У872М (95-150 мм2; 95-120 мм2) StreamLine | Ссылка |  | шт | 267.29 | 171.0656 | 200.4675 | 171.0656 | 0 | 4 | 4 | 36 | 16 Элементы комплектации шкафов | 16.05 Ответвительный сжим (орех) | 16.05 Ответвительный сжим (орех) | Регулярная | PROxima | 0 | 0.4445 | 0.000483
RBP-35-50 | Распределительный блок проходной РБП 35 (1х35-4х6 мм2) 125/50А EKF PROxima | Ссылка |  | шт | 371.17 | 237.5488 | 278.3775 | 237.5488 | 0 | 10 | 10 | 120 | 16 Элементы комплектации шкафов | 16.06 Распределительные блоки проходные РБП | 16.06 Распределительные блоки проходные РБП | Регулярная | PROxima | 0 | 0.08 | 0.0001386
RBP-95-100 | Распределительный блок проходной РБП 95 (1х95-4х16 мм2) 232/100А EKF PROxima | Ссылка |  | шт | 649.08 | 415.4112 | 486.81 | 415.4112 | 0 | 10 | 10 | 80 | 16 Элементы комплектации шкафов | 16.06 Распределительные блоки проходные РБП | 16.06 Распределительные блоки проходные РБП | Регулярная | PROxima | 0 | 0.2 | 0.00035133
plc-kvs-16-50-y-green | Клемма силовая вводная КСВ 16-50 желто-зеленая EKF PROxima | Ссылка |  | шт | 123.39 | 78.9696 | 92.5425 | 78.9696 | 0 | 23 | 23 | 506 | 16 Элементы комплектации шкафов | 16.07 Клеммы силовые вводные КСВ | 16.07 Клеммы силовые вводные КСВ | Регулярная | PROxima | 0 | 0.03 | 3.75e-05
plc-kvs-16-50-gray | Клемма силовая вводная КСВ 16-50 серая EKF PROxima | Ссылка |  | шт | 123.39 | 78.9696 | 92.5425 | 78.9696 | 0 | 23 | 23 | 506 | 16 Элементы комплектации шкафов | 16.07 Клеммы силовые вводные КСВ | 16.07 Клеммы силовые вводные КСВ | Регулярная | PROxima | 0 | 0.031 | 3.729e-05
plc-kvs-16-50-blue | Клемма силовая вводная КСВ 16-50 синяя EKF PROxima | Ссылка |  | шт | 123.39 | 78.9696 | 92.5425 | 78.9696 | 0 | 23 | 23 | 506 | 16 Элементы комплектации шкафов | 16.07 Клеммы силовые вводные КСВ | 16.07 Клеммы силовые вводные КСВ | Регулярная | PROxima | 0 | 0.03 | 3.729e-05
plc-kvs-16-95-gray | Клемма силовая вводная КСВ 16-95 cерая EKF PROxima | Ссылка |  | шт | 229.75 | 147.04 | 172.3125 | 147.04 | 0 | 7 | 7 | 108 | 16 Элементы комплектации шкафов | 16.07 Клеммы силовые вводные КСВ | 16.07 Клеммы силовые вводные КСВ | Регулярная | PROxima | 0 | 0.07 | 0.00010114
plc-kvs-16-95-y-green | Клемма силовая вводная КСВ 16-95 желто-зеленая EKF PROxima | Ссылка |  | шт | 229.75 | 147.04 | 172.3125 | 147.04 | 0 | 7 | 7 | 108 | 16 Элементы комплектации шкафов | 16.07 Клеммы силовые вводные КСВ | 16.07 Клеммы силовые вводные КСВ | Регулярная | PROxima | 0 | 0.07 | 0.00010114
plc-kvs-16-95-blue | Клемма силовая вводная КСВ 16-95 синяя EKF PROxima | Ссылка |  | шт | 229.75 | 147.04 | 172.3125 | 147.04 | 0 | 7 | 7 | 168 | 16 Элементы комплектации шкафов | 16.07 Клеммы силовые вводные КСВ | 16.07 Клеммы силовые вводные КСВ | Регулярная | PROxima | 0 | 0.07 | 0.00010114
plc-kvs-35-150-y-green | Клемма силовая вводная КСВ 35-150 желто-зеленая EKF PROxima | Ссылка |  | шт | 346.31 | 221.6384 | 259.7325 | 221.6384 | 0 | 5 | 5 | 140 | 16 Элементы комплектации шкафов | 16.07 Клеммы силовые вводные КСВ | 16.07 Клеммы силовые вводные КСВ | Регулярная | PROxima | 0 | 0.12 | 0.00016535
plc-kvs-35-150-gray | Клемма силовая вводная КСВ 35-150 серая EKF PROxima | Ссылка |  | шт | 346.31 | 221.6384 | 259.7325 | 221.6384 | 0 | 5 | 5 | 140 | 16 Элементы комплектации шкафов | 16.07 Клеммы силовые вводные КСВ | 16.07 Клеммы силовые вводные КСВ | Регулярная | PROxima | 0 | 0.12 | 0.00016535
plc-kvs-35-150-blue | Клемма силовая вводная КСВ 35-150 синяя EKF PROxima | Ссылка |  | шт | 346.31 | 221.6384 | 259.7325 | 221.6384 | 0 | 5 | 5 | 140 | 16 Элементы комплектации шкафов | 16.07 Клеммы силовые вводные КСВ | 16.07 Клеммы силовые вводные КСВ | Регулярная | PROxima | 0 | 0.12 | 0.00016535
plc-kvs-35-240-y-green | Клемма силовая вводная КСВ 35-240 желто-зеленая EKF PROxima | Ссылка |  | шт | 553.6 | 354.304 | 415.2 | 354.304 | 0 | 5 | 5 | 75 | 16 Элементы комплектации шкафов | 16.07 Клеммы силовые вводные КСВ | 16.07 Клеммы силовые вводные КСВ | Регулярная | PROxima | 0 | 0.25 | 0.00032663
plc-kvs-35-240-gray | Клемма силовая вводная КСВ 35-240 серая EKF PROxima | Ссылка |  | шт | 551.88 | 353.2032 | 413.91 | 353.2032 | 0 | 5 | 5 | 75 | 16 Элементы комплектации шкафов | 16.07 Клеммы силовые вводные КСВ | 16.07 Клеммы силовые вводные КСВ | Регулярная | PROxima | 0 | 0.25 | 0.00032663
plc-kvs-35-240-blue | Клемма силовая вводная КСВ 35-240 синяя EKF PROxima | Ссылка |  | шт | 551.88 | 353.2032 | 413.91 | 353.2032 | 0 | 5 | 5 | 75 | 16 Элементы комплектации шкафов | 16.07 Клеммы силовые вводные КСВ | 16.07 Клеммы силовые вводные КСВ | Регулярная | PROxima | 0 | 0.25 | 0.00032663
plc-kvs2-16-50-y-green | Клемма силовая вводная двойная КСВ 16-50 желто-зеленая EKF PROxima | Ссылка |  | шт | 246.78 | 157.9392 | 185.085 | 157.9392 | 0 | 16 | 14 | 308 | 16 Элементы комплектации шкафов | 16.07 Клеммы силовые вводные КСВ | 16.07 Клеммы силовые вводные КСВ | Регулярная | PROxima | 0 | 0.06 | 9.072e-05
plc-kvs2-16-50-grey | Клемма силовая вводная двойная КСВ 16-50 серая EKF PROxima | Ссылка |  | шт | 246.78 | 157.9392 | 185.085 | 157.9392 | 0 | 16 | 14 | 320 | 16 Элементы комплектации шкафов | 16.07 Клеммы силовые вводные КСВ | 16.07 Клеммы силовые вводные КСВ | Регулярная | PROxima | 0 | 0.06 | 9.072e-05
plc-kvs2-16-50-blue | Клемма силовая вводная двойная КСВ 16-50 синяя EKF PROxima | Ссылка |  | шт | 246.78 | 157.9392 | 185.085 | 157.9392 | 0 | 16 | 14 | 320 | 16 Элементы комплектации шкафов | 16.07 Клеммы силовые вводные КСВ | 16.07 Клеммы силовые вводные КСВ | Регулярная | PROxima | 0 | 0.06 | 9.072e-05
plc-kvs2-16-95-y-green | Клемма силовая вводная двойная КСВ 16-95 желто-зеленая EKF PROxima | Ссылка |  | шт | 459.51 | 294.0864 | 344.6325 | 294.0864 | 0 | 9 | 9 | 108 | 16 Элементы комплектации шкафов | 16.07 Клеммы силовые вводные КСВ | 16.07 Клеммы силовые вводные КСВ | Регулярная | PROxima | 0 | 0.16 | 0.00021065
plc-kvs2-16-95-grey | Клемма силовая вводная двойная КСВ 16-95 серая EKF PROxima | Ссылка |  | шт | 459.51 | 294.0864 | 344.6325 | 294.0864 | 0 | 9 | 9 | 108 | 16 Элементы комплектации шкафов | 16.07 Клеммы силовые вводные КСВ | 16.07 Клеммы силовые вводные КСВ | Регулярная | PROxima | 0 | 0.16 | 0.00021065
plc-kvs2-16-95-blue | Клемма силовая вводная двойная КСВ 16-95 синяя EKF PROxima | Ссылка |  | шт | 459.51 | 294.0864 | 344.6325 | 294.0864 | 0 | 9 | 9 | 108 | 16 Элементы комплектации шкафов | 16.07 Клеммы силовые вводные КСВ | 16.07 Клеммы силовые вводные КСВ | Регулярная | PROxima | 0 | 0.16 | 0.00021065
bzd-16001 | Клеммный терминал БЗД-1 до 16 мм2 60A EKF PROxima | Ссылка |  | шт | 67.68 | 43.3152 | 50.76 | 43.3152 | 0 | 20 | 20 | 1000 | 16 Элементы комплектации шкафов | 16.08 Клеммные терминалы | 16.08 Клеммные терминалы | Регулярная | PROxima | 0 | 0.022 | 3e-05
bzd-25001 | Клеммный терминал БЗД-1 до 25 мм2 90A EKF PROxima | Ссылка |  | шт | 106.78 | 68.3392 | 80.085 | 68.3392 | 0 | 10 | 10 | 500 | 16 Элементы комплектации шкафов | 16.08 Клеммные терминалы | 16.08 Клеммные терминалы | Регулярная | PROxima | 0 | 0.036 | 5e-05
bzd-2502 | Клеммный терминал БЗД-2 до 2,5 мм2 20A EKF PROxima | Ссылка |  | шт | 48.42 | 30.9888 | 36.315 | 30.9888 | 0 | 20 | 20 | 1000 | 16 Элементы комплектации шкафов | 16.08 Клеммные терминалы | 16.08 Клеммные терминалы | Регулярная | PROxima | 0 | 0.014 | 3e-05
bzd-10003 | Клеммный терминал БЗД-3 до 10,0 мм2 50A EKF PROxima | Ссылка |  | шт | 121.2 | 77.568 | 90.9 | 77.568 | 0 | 8 | 8 | 320 | 16 Элементы комплектации шкафов | 16.08 Клеммные терминалы | 16.08 Клеммные терминалы | Регулярная | PROxima | 0 | 0.0533 | 7e-05
bzd-2503 | Клеммный терминал БЗД-3 до 2,5 мм2 20A EKF PROxima | Ссылка |  | шт | 54.46 | 34.8544 | 40.845 | 34.8544 | 0 | 20 | 20 | 1000 | 16 Элементы комплектации шкафов | 16.08 Клеммные терминалы | 16.08 Клеммные терминалы | Регулярная | PROxima | 0 | 0.0188 | 3e-05
bzd-4003 | Клеммный терминал БЗД-3 до 4,0 мм2 30A EKF PROxima | Ссылка |  | шт | 82.42 | 52.7488 | 61.815 | 52.7488 | 0 | 12 | 12 | 600 | 16 Элементы комплектации шкафов | 16.08 Клеммные терминалы | 16.08 Клеммные терминалы | Регулярная | PROxima | 0 | 0.0309 | 5e-05
tb-1504 | Терминал клеммный TB-1504 до 1,5 мм2 15A 4 клеммные пары EKF PROxima | Ссылка |  | шт | 23.77 | 15.2128 | 17.8275 | 15.2128 | 0 | 100 | 100 | 1000 | 16 Элементы комплектации шкафов | 16.08 Клеммные терминалы | 16.08 Клеммные терминалы | Регулярная | PROxima | 0 | 0.02 | 2.277e-05
tb-1506 | Терминал клеммный TB-1506 до 1,5 мм2 15A 6 клеммных пар EKF PROxima | Ссылка |  | шт | 33.63 | 21.5232 | 25.2225 | 21.5232 | 0 | 100 | 100 | 1000 | 16 Элементы комплектации шкафов | 16.08 Клеммные терминалы | 16.08 Клеммные терминалы | Регулярная | PROxima | 0 | 0.027 | 3.022e-05
tb-1512 | Терминал клеммный TB-1512 до 1,5 мм2 15A 12 клеммных пар EKF PROxima | Ссылка |  | шт | 59.86 | 38.3104 | 44.895 | 38.3104 | 0 | 50 | 50 | 500 | 16 Элементы комплектации шкафов | 16.08 Клеммные терминалы | 16.08 Клеммные терминалы | Регулярная | PROxima | 0 | 0.044 | 4.471e-05
tb-2504 | Терминал клеммный TB-2504 до 2,5 мм2 25A 4 клеммные пары EKF PROxima | Ссылка |  | шт | 38.29 | 24.5056 | 28.7175 | 24.5056 | 0 | 50 | 50 | 800 | 16 Элементы комплектации шкафов | 16.08 Клеммные терминалы | 16.08 Клеммные терминалы | Регулярная | PROxima | 0 | 0.038 | 7.6e-05
tb-2506 | Терминал клеммный TB-2506 до 2,5 мм2 25A 6 клеммных пар EKF PROxima | Ссылка |  | шт | 50.82 | 32.5248 | 38.115 | 32.5248 | 0 | 50 | 50 | 600 | 16 Элементы комплектации шкафов | 16.08 Клеммные терминалы | 16.08 Клеммные терминалы | Регулярная | PROxima | 0 | 0.053 | 0.000146
tb-2512 | Терминал клеммный TB-2512 до 2,5 мм2 25A 12 клеммных пар EKF PROxima | Ссылка |  | шт | 102.47 | 65.5808 | 76.8525 | 65.5808 | 0 | 25 | 25 | 300 | 16 Элементы комплектации шкафов | 16.08 Клеммные терминалы | 16.08 Клеммные терминалы | Регулярная | PROxima | 0 | 0.097 | 9.96e-05
tb-4504 | Терминал клеммный TB-4504 до 4,5 мм2 45A 4 клеммные пары EKF PROxima | Ссылка |  | шт | 128.03 | 81.9392 | 96.0225 | 81.9392 | 0 | 50 | 50 | 400 | 16 Элементы комплектации шкафов | 16.08 Клеммные терминалы | 16.08 Клеммные терминалы | Регулярная | PROxima | 0 | 0.078 | 7.516e-05
tb-4506 | Терминал клеммный TB-4506 до 4,5 мм2 45A 6 клеммных пар EKF PROxima | Ссылка |  | шт | 150.99 | 96.6336 | 113.2425 | 96.6336 | 0 | 25 | 25 | 200 | 16 Элементы комплектации шкафов | 16.08 Клеммные терминалы | 16.08 Клеммные терминалы | Регулярная | PROxima | 0 | 0.112 | 0.00010488
tb-4512 | Терминал клеммный TB-4512 до 4,5 мм2 45A 12 клеммных пар EKF PROxima | Ссылка |  | шт | 302.02 | 193.2928 | 226.515 | 193.2928 | 0 | 20 | 20 | 160 | 16 Элементы комплектации шкафов | 16.08 Клеммные терминалы | 16.08 Клеммные терминалы | Регулярная | PROxima | 0 | 0.218 | 0.00019228
tc-1003 | Терминал клеммный TC-1003 до 35 мм2 100A 3 клеммных пар EKF PROxima | Ссылка |  | шт | 216.84 | 138.7776 | 162.63 | 138.7776 | 0 | 1 | 100 | 100 | 16 Элементы комплектации шкафов | 16.08 Клеммные терминалы | 16.08 Клеммные терминалы | Регулярная | PROxima | 0 | 0.177 | 0.0001749
tc-1004 | Терминал клеммный TC-1004 до 35 мм2 100A 4 клеммные пары EKF PROxima | Ссылка |  | шт | 303.43 | 194.1952 | 227.5725 | 194.1952 | 0 | 1 | 100 | 100 | 16 Элементы комплектации шкафов | 16.08 Клеммные терминалы | 16.08 Клеммные терминалы | Регулярная | PROxima | 0 | 0.235 | 0.00023087
tc-1503 | Терминал клеммный TC-1503 до 70 мм2 150A 3 клеммные пары EKF PROxima | Ссылка |  | шт | 375.24 | 240.1536 | 281.43 | 240.1536 | 0 | 1 | 70 | 70 | 16 Элементы комплектации шкафов | 16.08 Клеммные терминалы | 16.08 Клеммные терминалы | Регулярная | PROxima | 0 | 0.304 | 0.00027324
tc-1504 | Терминал клеммный TC-1504 до 70 мм2 150A 4 клеммные пары EKF PROxima | Ссылка |  | шт | 511.31 | 327.2384 | 383.4825 | 327.2384 | 0 | 1 | 60 | 60 | 16 Элементы комплектации шкафов | 16.08 Клеммные терминалы | 16.08 Клеммные терминалы | Регулярная | PROxima | 0 | 0.402 | 0.00036353
tc-2003 | Терминал клеммный TC-2003 до 95 мм2 200A 3 клеммные пары EKF PROxima | Ссылка |  | шт | 478.35 | 306.144 | 358.7625 | 306.144 | 0 | 1 | 60 | 60 | 16 Элементы комплектации шкафов | 16.08 Клеммные терминалы | 16.08 Клеммные терминалы | Регулярная | PROxima | 0 | 0.368 | 0.00037105
tc-2004 | Терминал клеммный TC-2004 до 95 мм2 200A 4 клеммные пары EKF PROxima | Ссылка |  | шт | 673.29 | 430.9056 | 504.9675 | 430.9056 | 0 | 1 | 50 | 50 | 16 Элементы комплектации шкафов | 16.08 Клеммные терминалы | 16.08 Клеммные терминалы | Регулярная | PROxima | 0 | 0.489 | 0.00048458
tc-3003 | Терминал клеммный TC-3003 до 150 мм2 300A 3 клеммные пары EKF PROxima | Ссылка |  | шт | 946.34 | 605.6576 | 709.755 | 605.6576 | 0 | 1 | 30 | 30 | 16 Элементы комплектации шкафов | 16.08 Клеммные терминалы | 16.08 Клеммные терминалы | Регулярная | PROxima | 0 | 0.737 | 0.0007735
tc-3004 | Терминал клеммный TC-3004 до 150 мм2 300A 4 клеммные пары EKF PROxima | Ссылка |  | шт | 1323.74 | 847.1936 | 992.805 | 847.1936 | 0 | 1 | 30 | 30 | 16 Элементы комплектации шкафов | 16.08 Клеммные терминалы | 16.08 Клеммные терминалы | Регулярная | PROxima | 0 | 0.995 | 0.00097825
tc-603 | Терминал клеммный TC-603 до 16 мм2 60A 3 клеммные пары EKF PROxima | Ссылка |  | шт | 134.53 | 86.0992 | 100.8975 | 86.0992 | 0 | 1 | 200 | 200 | 16 Элементы комплектации шкафов | 16.08 Клеммные терминалы | 16.08 Клеммные терминалы | Регулярная | PROxima | 0 | 0.121 | 0.00010676
tc-604 | Терминал клеммный TC-604 до 16 мм2 60A 4 клеммные пары EKF PROxima | Ссылка |  | шт | 179.69 | 115.0016 | 134.7675 | 115.0016 | 0 | 1 | 1 | 160 | 16 Элементы комплектации шкафов | 16.08 Клеммные терминалы | 16.08 Клеммные терминалы | Регулярная | PROxima | 0 | 0.157 | 0.00013981
tk-0100 | Терминал клеммный TK-0100 до 25 мм2 100A 10 клеммных пар EKF PROxima | Ссылка |  | шт | 725.86 | 464.5504 | 544.395 | 464.5504 | 0 | 10 | 10 | 50 | 16 Элементы комплектации шкафов | 16.08 Клеммные терминалы | 16.08 Клеммные терминалы | Регулярная | PROxima | 0 | 0.3 | 0.0001184
tk-020 | Терминал клеммный TK-020 до 2,5 мм2 20A 10 клеммных пар EKF PROxima | Ссылка |  | шт | 188.87 | 120.8768 | 141.6525 | 120.8768 | 0 | 10 | 10 | 160 | 16 Элементы комплектации шкафов | 16.08 Клеммные терминалы | 16.08 Клеммные терминалы | Регулярная | PROxima | 0 | 0.099 | 0.00014606
tk-030 | Терминал клеммный TK-030 до 4 мм2 30A 10 клеммных пар EKF PROxima | Ссылка |  | шт | 247.32 | 158.2848 | 185.49 | 158.2848 | 0 | 10 | 10 | 120 | 16 Элементы комплектации шкафов | 16.08 Клеммные терминалы | 16.08 Клеммные терминалы | Регулярная | PROxima | 0 | 0.128 | 0.00018326
tk-040 | Терминал клеммный TK-040 до 6 мм2 40A 10 клеммных пар EKF PROxima | Ссылка |  | шт | 326.59 | 209.0176 | 244.9425 | 209.0176 | 0 | 10 | 10 | 120 | 16 Элементы комплектации шкафов | 16.08 Клеммные терминалы | 16.08 Клеммные терминалы | Регулярная | PROxima | 0 | 0.146 | 0.00020924
tk-060 | Терминал клеммный TK-060 до 10 мм2 60A 10 клеммных пар EKF PROxima | Ссылка |  | шт | 463.47 | 296.6208 | 347.6025 | 296.6208 | 0 | 10 | 10 | 60 | 16 Элементы комплектации шкафов | 16.08 Клеммные терминалы | 16.08 Клеммные терминалы | Регулярная | PROxima | 0 | 0.238 | 0.00032144
ahdw-2-38 | Держатель для маркировки клеммных групп PROxima | Ссылка |  | шт | 26.42 | 16.9088 | 19.815 | 16.9088 | 0 | 30 | 30 | 1200 | 16 Элементы комплектации шкафов | 16.09 Клеммные колодки JXB (винтовые) | 16.09 Клеммные колодки JXB (винтовые) | Регулярная | PROxima | 0 | 0.0061 | 0.00207
sak-2.5-35 | Заглушка для JXB-2,5/35 EKF PROxima | Ссылка |  | шт | 7.61 | 4.8704 | 5.7075 | 4.8704 | 0 | 100 | 100 | 2000 | 16 Элементы комплектации шкафов | 16.09 Клеммные колодки JXB (винтовые) | 16.09 Клеммные колодки JXB (винтовые) | Регулярная | PROxima | 0 | 0.003 | 1.4e-05
sak-2.5-35b | Заглушка для JXB-2,5/35 синяя EKF PROxima | Ссылка |  | шт | 7.13 | 4.5632 | 5.3475 | 4.5632 | 0 | 100 | 100 | 2000 | 16 Элементы комплектации шкафов | 16.09 Клеммные колодки JXB (винтовые) | 16.09 Клеммные колодки JXB (винтовые) | Регулярная | PROxima | 0 | 0.003 | 1e-05
sak-4-35 | Заглушка для JXB-4/35 EKF PROxima | Ссылка |  | шт | 10.42 | 6.6688 | 7.815 | 6.6688 | 0 | 100 | 100 | 2000 | 16 Элементы комплектации шкафов | 16.09 Клеммные колодки JXB (винтовые) | 16.09 Клеммные колодки JXB (винтовые) | Регулярная | PROxima | 0 | 0.003 | 1.4e-05
sak-4-35b | Заглушка для JXB-4/35 синяя EKF PROxima | Ссылка |  | шт | 9.74 | 6.2336 | 7.305 | 6.2336 | 0 | 100 | 100 | 2000 | 16 Элементы комплектации шкафов | 16.09 Клеммные колодки JXB (винтовые) | 16.09 Клеммные колодки JXB (винтовые) | Регулярная | PROxima | 0 | 0.003 | 2e-05
sak-16-35 | Заглушка для JXB-16/35 EKF PROxima | Ссылка |  | шт | 14.71 | 9.4144 | 11.0325 | 9.4144 | 0 | 100 | 100 | 2000 | 16 Элементы комплектации шкафов | 16.09 Клеммные колодки JXB (винтовые) | 16.09 Клеммные колодки JXB (винтовые) | Регулярная | PROxima | 0 | 0.003 | 1.4e-05
sak-16-35b | Заглушка для JXB-16/35 синяя EKF PROxima | Ссылка |  | шт | 13.75 | 8.8 | 10.3125 | 8.8 | 0 | 100 | 100 | 2000 | 16 Элементы комплектации шкафов | 16.09 Клеммные колодки JXB (винтовые) | 16.09 Клеммные колодки JXB (винтовые) | Регулярная | PROxima | 0 | 0.003 | 2e-05
sak-35-35 | Заглушка для JXB-35/35 EKF PROxima | Ссылка |  | шт | 16.34 | 10.4576 | 12.255 | 10.4576 | 0 | 100 | 100 | 1000 | 16 Элементы комплектации шкафов | 16.09 Клеммные колодки JXB (винтовые) | 16.09 Клеммные колодки JXB (винтовые) | Регулярная | PROxima | 0 | 0.006 | 2.7e-05
sak-35-35b | Заглушка для JXB-35/35 синяя EKF PROxima | Ссылка |  | шт | 15.27 | 9.7728 | 11.4525 | 9.7728 | 0 | 100 | 100 | 1000 | 16 Элементы комплектации шкафов | 16.09 Клеммные колодки JXB (винтовые) | 16.09 Клеммные колодки JXB (винтовые) | Регулярная | PROxima | 0 | 0.006 | 2e-05
sak-70-35 | Заглушка для JXB-70/35 EKF PROxima | Ссылка |  | шт | 29.18 | 18.6752 | 21.885 | 18.6752 | 0 | 50 | 50 | 1000 | 16 Элементы комплектации шкафов | 16.09 Клеммные колодки JXB (винтовые) | 16.09 Клеммные колодки JXB (винтовые) | Регулярная | PROxima | 0 | 0.006 | 2.7e-05
sak-70-35b | Заглушка для JXB-70/35 синяя EKF PROxima | Ссылка |  | шт | 27.28 | 17.4592 | 20.46 | 17.4592 | 0 | 50 | 50 | 1000 | 16 Элементы комплектации шкафов | 16.09 Клеммные колодки JXB (винтовые) | 16.09 Клеммные колодки JXB (винтовые) | Регулярная | PROxima | 0 | 0.006 | 2e-05
sak-2-4-35 | Заглушка для двойной JXB-4/35 EKF PROxima | Ссылка |  | шт | 24.19 | 15.4816 | 18.1425 | 15.4816 | 0 | 50 | 50 | 1500 | 16 Элементы комплектации шкафов | 16.09 Клеммные колодки JXB (винтовые) | 16.09 Клеммные колодки JXB (винтовые) | Регулярная | PROxima | 0 | 0.0035 | 0.00373
sak-2-4-35K | Заглушка для двойной измерительной JXB-4/35 тип K EKF PROxima | Ссылка |  | шт | 15.14 | 9.6896 | 11.355 | 9.6896 | 0 | 50 | 50 | 2000 | 16 Элементы комплектации шкафов | 16.09 Клеммные колодки JXB (винтовые) | 16.09 Клеммные колодки JXB (винтовые) | Регулярная | PROxima | 0 | 0.0037 | 0.00735
sak-6S1-35 | Заглушка для измерительной JXB-6S1/35 EKF PROxima | Ссылка |  | шт | 14.96 | 9.5744 | 11.22 | 9.5744 | 0 | 50 | 50 | 1500 | 16 Элементы комплектации шкафов | 16.09 Клеммные колодки JXB (винтовые) | 16.09 Клеммные колодки JXB (винтовые) | Регулярная | PROxima | 0 | 0.0037 | 0.00347
sak-4/35K-gy | Заглушка для клеммы измерительной JXB-4/35 тип K серая EKF PROxima | Ссылка |  | шт | 23.41 | 14.9824 | 17.5575 | 14.9824 | 0 | 100 | 100 | 3000 | 16 Элементы комплектации шкафов | 16.09 Клеммные колодки JXB (винтовые) | 16.09 Клеммные колодки JXB (винтовые) | Регулярная | PROxima | 0 | 0.0019 | 0.00175
sak-4-35RD | Заглушка для колодки с плавкой вставкой JXB-4/35 тип RD EKF PROxima | Ссылка |  | шт | 14.38 | 9.2032 | 10.785 | 9.2032 | 0 | 100 | 100 | 2000 | 16 Элементы комплектации шкафов | 16.09 Клеммные колодки JXB (винтовые) | 16.09 Клеммные колодки JXB (винтовые) | Регулярная | PROxima | 0 | 0.0026 | 0.00231
plc-jxb-2.5/35y | Колодка клеммная JXB-2.5/35 желтая EKF PROxima | Ссылка |  | шт | 27.51 | 17.6064 | 20.6325 | 17.6064 | 0 | 50 | 50 | 2500 | 16 Элементы комплектации шкафов | 16.09 Клеммные колодки JXB (винтовые) | 16.09 Клеммные колодки JXB (винтовые) | Регулярная | PROxima | 0 | 0.007 | 1.6e-05
plc-jxb-2.5/35gn | Колодка клеммная JXB-2.5/35 зеленая EKF PROxima | Ссылка |  | шт | 27.74 | 17.7536 | 20.805 | 17.7536 | 0 | 50 | 50 | 2500 | 16 Элементы комплектации шкафов | 16.09 Клеммные колодки JXB (винтовые) | 16.09 Клеммные колодки JXB (винтовые) | Регулярная | PROxima | 0 | 0.007 | 1.6e-05
plc-jxb-2.5/35r | Колодка клеммная JXB-2.5/35 красная EKF PROxima | Ссылка |  | шт | 27.84 | 17.8176 | 20.88 | 17.8176 | 0 | 50 | 50 | 2500 | 16 Элементы комплектации шкафов | 16.09 Клеммные колодки JXB (винтовые) | 16.09 Клеммные колодки JXB (винтовые) | Регулярная | PROxima | 0 | 0.007 | 1.6e-05
plc-jxb-2.4/35gy | Колодка клеммная JXB-2.5/35 серая EKF PROxima | Ссылка |  | шт | 19.04 | 12.1856 | 14.28 | 12.1856 | 0 | 50 | 50 | 2500 | 16 Элементы комплектации шкафов | 16.09 Клеммные колодки JXB (винтовые) | 16.09 Клеммные колодки JXB (винтовые) | Регулярная | PROxima | 0 | 0.007 | 1.6e-05
plc-jxb-2.5/35b | Колодка клеммная JXB-2.5/35 синяя EKF PROxima | Ссылка |  | шт | 18.99 | 12.1536 | 14.2425 | 12.1536 | 0 | 50 | 50 | 2500 | 16 Элементы комплектации шкафов | 16.09 Клеммные колодки JXB (винтовые) | 16.09 Клеммные колодки JXB (винтовые) | Регулярная | PROxima | 0 | 0.007 | 1.6e-05
plc-jxb-35/35b | Колодка клеммная JXB-35/35 синяя EKF PROxima | Ссылка |  | шт | 81.11 | 51.9104 | 60.8325 | 51.9104 | 0 | 40 | 40 | 600 | 16 Элементы комплектации шкафов | 16.09 Клеммные колодки JXB (винтовые) | 16.09 Клеммные колодки JXB (винтовые) | Регулярная | PROxima | 0 | 0.048 | 6e-05
plc-jxb-4/35y | Колодка клеммная JXB-4/35 желтая EKF PROxima | Ссылка |  | шт | 21.24 | 13.5936 | 15.93 | 13.5936 | 0 | 50 | 50 | 2000 | 16 Элементы комплектации шкафов | 16.09 Клеммные колодки JXB (винтовые) | 16.09 Клеммные колодки JXB (винтовые) | Регулярная | PROxima | 0 | 0.013 | 1.3e-05
plc-jxb-4/35gn | Колодка клеммная JXB-4/35 зеленая EKF PROxima | Ссылка |  | шт | 21.13 | 13.5232 | 15.8475 | 13.5232 | 0 | 50 | 50 | 2000 | 16 Элементы комплектации шкафов | 16.09 Клеммные колодки JXB (винтовые) | 16.09 Клеммные колодки JXB (винтовые) | Регулярная | PROxima | 0 | 0.013 | 1.3e-05
plc-jxb-4/35r | Колодка клеммная JXB-4/35 красная EKF PROxima | Ссылка |  | шт | 21.22 | 13.5808 | 15.915 | 13.5808 | 0 | 50 | 50 | 2000 | 16 Элементы комплектации шкафов | 16.09 Клеммные колодки JXB (винтовые) | 16.09 Клеммные колодки JXB (винтовые) | Регулярная | PROxima | 0 | 0.013 | 1.3e-05
plc-jxb-4/35gy | Колодка клеммная JXB-4/35 серая EKF PROxima | Ссылка |  | шт | 21.26 | 13.6064 | 15.945 | 13.6064 | 0 | 50 | 50 | 2000 | 16 Элементы комплектации шкафов | 16.09 Клеммные колодки JXB (винтовые) | 16.09 Клеммные колодки JXB (винтовые) | Регулярная | PROxima | 0 | 0.013 | 1.3e-05
plc-jxb-4/35b | Колодка клеммная JXB-4/35 синяя EKF PROxima | Ссылка |  | шт | 21.04 | 13.4656 | 15.78 | 13.4656 | 0 | 50 | 50 | 2000 | 16 Элементы комплектации шкафов | 16.09 Клеммные колодки JXB (винтовые) | 16.09 Клеммные колодки JXB (винтовые) | Регулярная | PROxima | 0 | 0.013 | 1.3e-05
plc-jxb-6/35y | Колодка клеммная JXB-6/35 желтая EKF PROxima | Ссылка |  | шт | 24.06 | 15.3984 | 18.045 | 15.3984 | 0 | 50 | 50 | 1500 | 16 Элементы комплектации шкафов | 16.09 Клеммные колодки JXB (винтовые) | 16.09 Клеммные колодки JXB (винтовые) | Регулярная | PROxima | 0 | 0.015 | 2.1e-05
plc-jxb-6/35gn | Колодка клеммная JXB-6/35 зеленая EKF PROxima | Ссылка |  | шт | 24.18 | 15.4752 | 18.135 | 15.4752 | 0 | 50 | 50 | 1500 | 16 Элементы комплектации шкафов | 16.09 Клеммные колодки JXB (винтовые) | 16.09 Клеммные колодки JXB (винтовые) | Регулярная | PROxima | 0 | 0.015 | 2e-05
plc-jxb-6/35r | Колодка клеммная JXB-6/35 красная EKF PROxima | Ссылка |  | шт | 24.14 | 15.4496 | 18.105 | 15.4496 | 0 | 50 | 50 | 1500 | 16 Элементы комплектации шкафов | 16.09 Клеммные колодки JXB (винтовые) | 16.09 Клеммные колодки JXB (винтовые) | Регулярная | PROxima | 0 | 0.015 | 2.1e-05
plc-jxb-6/35gy | Колодка клеммная JXB-6/35 серая EKF PROxima | Ссылка |  | шт | 24.25 | 15.52 | 18.1875 | 15.52 | 0 | 50 | 50 | 1500 | 16 Элементы комплектации шкафов | 16.09 Клеммные колодки JXB (винтовые) | 16.09 Клеммные колодки JXB (винтовые) | Регулярная | PROxima | 0 | 0.015 | 2e-05
plc-jxb-6/35b | Колодка клеммная JXB-6/35 синяя EKF PROxima | Ссылка |  | шт | 25.52 | 16.3328 | 19.14 | 16.3328 | 0 | 50 | 50 | 1500 | 16 Элементы комплектации шкафов | 16.09 Клеммные колодки JXB (винтовые) | 16.09 Клеммные колодки JXB (винтовые) | Регулярная | PROxima | 0 | 0.015 | 2e-05
plc-jxb-70/35b | Колодка клеммная JXB-70/35 синяя EKF PROxima | Ссылка |  | шт | 271.01 | 173.4464 | 203.2575 | 173.4464 | 0 | 10 | 10 | 120 | 16 Элементы комплектации шкафов | 16.09 Клеммные колодки JXB (винтовые) | 16.09 Клеммные колодки JXB (винтовые) | Регулярная | PROxima | 0 | 0.233 | 0.00012
plc-jxb-95/35b | Колодка клеммная JXB-95/35 синяя EKF PROxima | Ссылка |  | шт | 620.01 | 396.8064 | 465.0075 | 396.8064 | 0 | 10 | 10 | 100 | 16 Элементы комплектации шкафов | 16.09 Клеммные колодки JXB (винтовые) | 16.09 Клеммные колодки JXB (винтовые) | Регулярная | PROxima | 0 | 0.21 | 0.00019
plc-jxb-10/35y | Колодка клеммная JXB-10/35 желтая EKF PROxima | Ссылка |  | шт | 37.97 | 24.3008 | 28.4775 | 24.3008 | 0 | 50 | 50 | 1000 | 16 Элементы комплектации шкафов | 16.09 Клеммные колодки JXB (винтовые) | 16.09 Клеммные колодки JXB (винтовые) | Регулярная | PROxima | 0 | 0.019 | 2.6e-05
plc-jxb-10/35gn | Колодка клеммная JXB-10/35 зеленая EKF PROxima | Ссылка |  | шт | 36.4 | 23.296 | 27.3 | 23.296 | 0 | 50 | 50 | 1000 | 16 Элементы комплектации шкафов | 16.09 Клеммные колодки JXB (винтовые) | 16.09 Клеммные колодки JXB (винтовые) | Регулярная | PROxima | 0 | 0.019 | 2.6e-05
plc-jxb-10/35r | Колодка клеммная JXB-10/35 красная EKF PROxima | Ссылка |  | шт | 38 | 24.32 | 28.5 | 24.32 | 0 | 50 | 50 | 1000 | 16 Элементы комплектации шкафов | 16.09 Клеммные колодки JXB (винтовые) | 16.09 Клеммные колодки JXB (винтовые) | Регулярная | PROxima | 0 | 0.019 | 2.6e-05
plc-jxb-10/35gy | Колодка клеммная JXB-10/35 серая EKF PROxima | Ссылка |  | шт | 38.23 | 24.4672 | 28.6725 | 24.4672 | 0 | 50 | 50 | 1000 | 16 Элементы комплектации шкафов | 16.09 Клеммные колодки JXB (винтовые) | 16.09 Клеммные колодки JXB (винтовые) | Регулярная | PROxima | 0 | 0.019 | 2.6e-05
plc-jxb-10/35b | Колодка клеммная JXB-10/35 синяя EKF PROxima | Ссылка |  | шт | 37.96 | 24.2944 | 28.47 | 24.2944 | 0 | 50 | 50 | 1000 | 16 Элементы комплектации шкафов | 16.09 Клеммные колодки JXB (винтовые) | 16.09 Клеммные колодки JXB (винтовые) | Регулярная | PROxima | 0 | 0.019 | 2.6e-05
plc-jxb-16/35y | Колодка клеммная JXB-16/35 желтая EKF PROxima | Ссылка |  | шт | 111.78 | 71.5392 | 83.835 | 71.5392 | 0 | 50 | 50 | 1000 | 16 Элементы комплектации шкафов | 16.09 Клеммные колодки JXB (винтовые) | 16.09 Клеммные колодки JXB (винтовые) | Заказная (16) | PROxima | 0 | 0.028 | 4.2e-05
plc-jxb-16/35gn | Колодка клеммная JXB-16/35 зеленая EKF PROxima | Ссылка |  | шт | 112.08 | 71.7312 | 84.06 | 71.7312 | 0 | 50 | 50 | 1000 | 16 Элементы комплектации шкафов | 16.09 Клеммные колодки JXB (винтовые) | 16.09 Клеммные колодки JXB (винтовые) | Заказная (16) | PROxima | 0 | 0.028 | 4.2e-05
plc-jxb-16/35r | Колодка клеммная JXB-16/35 красная EKF PROxima | Ссылка |  | шт | 112.08 | 71.7312 | 84.06 | 71.7312 | 0 | 50 | 50 | 1000 | 16 Элементы комплектации шкафов | 16.09 Клеммные колодки JXB (винтовые) | 16.09 Клеммные колодки JXB (винтовые) | Регулярная | PROxima | 0 | 0.028 | 4.2e-05
plc-jxb-16/35gy | Колодка клеммная JXB-16/35 серая EKF PROxima | Ссылка |  | шт | 66.94 | 42.8416 | 50.205 | 42.8416 | 0 | 50 | 50 | 1000 | 16 Элементы комплектации шкафов | 16.09 Клеммные колодки JXB (винтовые) | 16.09 Клеммные колодки JXB (винтовые) | Регулярная | PROxima | 0 | 0.028 | 4.2e-05
plc-jxb-16/35b | Колодка клеммная JXB-16/35 синяя EKF PROxima | Ссылка |  | шт | 67.14 | 42.9696 | 50.355 | 42.9696 | 0 | 50 | 50 | 1000 | 16 Элементы комплектации шкафов | 16.09 Клеммные колодки JXB (винтовые) | 16.09 Клеммные колодки JXB (винтовые) | Регулярная | PROxima | 0 | 0.028 | 4.2e-05
plc-jxb-35/35gy | Колодка клеммная JXB-35/35 серая EKF PROxima | Ссылка |  | шт | 86.79 | 55.5456 | 65.0925 | 55.5456 | 0 | 40 | 40 | 600 | 16 Элементы комплектации шкафов | 16.09 Клеммные колодки JXB (винтовые) | 16.09 Клеммные колодки JXB (винтовые) | Регулярная | PROxima | 0 | 0.048 | 5.9e-05
plc-jxb-70/35gy | Колодка клеммная JXB-70/35 серая EKF PROxima | Ссылка |  | шт | 289.98 | 185.5872 | 217.485 | 185.5872 | 0 | 10 | 10 | 120 | 16 Элементы комплектации шкафов | 16.09 Клеммные колодки JXB (винтовые) | 16.09 Клеммные колодки JXB (винтовые) | Регулярная | PROxima | 0 | 0.233 | 0.00028
plc-jxb-95/35gy | Колодка клеммная JXB-95/35 серая EKF PROxima | Ссылка |  | шт | 663.4 | 424.576 | 497.55 | 424.576 | 0 | 10 | 10 | 100 | 16 Элементы комплектации шкафов | 16.09 Клеммные колодки JXB (винтовые) | 16.09 Клеммные колодки JXB (винтовые) | Регулярная | PROxima | 0 | 0.21 | 0.000187
plc-ek-10/63 | Колодка клеммная ЕК-10/63 JXB земля (аналог БЗН) EKF PROxima | Ссылка |  | шт | 78.16 | 50.0224 | 58.62 | 50.0224 | 0 | 40 | 40 | 800 | 16 Элементы комплектации шкафов | 16.09 Клеммные колодки JXB (винтовые) | 16.09 Клеммные колодки JXB (винтовые) | Регулярная | PROxima | 0 | 0.019 | 4.2e-05
plc-ek-16/80 | Колодка клеммная ЕК-16/80 JXB земля (аналог БЗН) EKF PROxima | Ссылка |  | шт | 120 | 76.8 | 90 | 76.8 | 0 | 50 | 50 | 800 | 16 Элементы комплектации шкафов | 16.09 Клеммные колодки JXB (винтовые) | 16.09 Клеммные колодки JXB (винтовые) | Регулярная | PROxima | 0 | 0.028 | 6.6e-05
plc-ek-2.5/25 | Колодка клеммная ЕК-2,5/25 JXB земля (аналог БЗН) EKF PROxima | Ссылка |  | шт | 61.92 | 39.6288 | 46.44 | 39.6288 | 0 | 40 | 40 | 800 | 16 Элементы комплектации шкафов | 16.09 Клеммные колодки JXB (винтовые) | 16.09 Клеммные колодки JXB (винтовые) | Регулярная | PROxima | 0 | 0.007 | 1.3e-05
plc-ek-35/125 | Колодка клеммная ЕК-35/125 JXB земля (аналог БЗН) EKF PROxima | Ссылка |  | шт | 234.7 | 150.208 | 176.025 | 150.208 | 0 | 16 | 16 | 192 | 16 Элементы комплектации шкафов | 16.09 Клеммные колодки JXB (винтовые) | 16.09 Клеммные колодки JXB (винтовые) | Регулярная | PROxima | 0 | 0.048 | 6e-05
plc-ek-4/32 | Колодка клеммная ЕК-4/32 JXB земля (аналог БЗН) EKF PROxima | Ссылка |  | шт | 60.39 | 38.6496 | 45.2925 | 38.6496 | 0 | 40 | 40 | 800 | 16 Элементы комплектации шкафов | 16.09 Клеммные колодки JXB (винтовые) | 16.09 Клеммные колодки JXB (винтовые) | Регулярная | PROxima | 0 | 0.013 | 1.3e-05
plc-ek-6/40 | Колодка клеммная ЕК-6/40 JXB земля (аналог БЗН) EKF PROxima | Ссылка |  | шт | 65.08 | 41.6512 | 48.81 | 41.6512 | 0 | 40 | 40 | 1200 | 16 Элементы комплектации шкафов | 16.09 Клеммные колодки JXB (винтовые) | 16.09 Клеммные колодки JXB (винтовые) | Регулярная | PROxima | 0 | 0.015 | 2.2e-05
plc-ek-70/200 | Колодка клеммная ЕК-70/200 JXB земля (аналог БЗН) EKF PROxima | Ссылка |  | шт | 720.73 | 461.2672 | 540.5475 | 461.2672 | 0 | 9 | 9 | 108 | 16 Элементы комплектации шкафов | 16.09 Клеммные колодки JXB (винтовые) | 16.09 Клеммные колодки JXB (винтовые) | Регулярная | PROxima | 0 | 0.233 | 0.00012
plc-jxb-2-4/35gy | Колодка клеммная двойная JXB-4/35 серая EKF PROxima | Ссылка |  | шт | 97.96 | 62.6944 | 73.47 | 62.6944 | 0 | 55 | 55 | 1100 | 16 Элементы комплектации шкафов | 16.09 Клеммные колодки JXB (винтовые) | 16.09 Клеммные колодки JXB (винтовые) | Регулярная | PROxima | 0 | 0.0155 | 2.009e-05
plc-jxb-2-4/35L-gy | Колодка клеммная двойная JXB-4/35 тип L серая EKF PROxima | Ссылка |  | шт | 140.5 | 89.92 | 105.375 | 89.92 | 0 | 55 | 55 | 1100 | 16 Элементы комплектации шкафов | 16.09 Клеммные колодки JXB (винтовые) | 16.09 Клеммные колодки JXB (винтовые) | Регулярная | PROxima | 0 | 0.0151 | 2.009e-05
plc-jxb-2-4/35K-gy | Колодка клеммная двойная измерительная JXB-4/35 тип K серая EKF PROxima | Ссылка |  | шт | 140.2 | 89.728 | 105.15 | 89.728 | 0 | 33 | 33 | 1320 | 16 Элементы комплектации шкафов | 16.09 Клеммные колодки JXB (винтовые) | 16.09 Клеммные колодки JXB (винтовые) | Регулярная | PROxima | 0 | 0.0172 | 1.894e-05
plc-jxb-4/35RD-gy | Колодка клеммная для плавких вставок JXB-4/35 тип RD серая EKF PROxima | Ссылка |  | шт | 132.2 | 84.608 | 99.15 | 84.608 | 0 | 30 | 30 | 1200 | 16 Элементы комплектации шкафов | 16.09 Клеммные колодки JXB (винтовые) | 16.09 Клеммные колодки JXB (винтовые) | Новая | PROxima | 0 | 0.0144 | 2.024e-05
plc-jxb-4/35K | Колодка клеммная измерительная JXB-4/35 тип K серая EKF PROxima | Ссылка |  | шт | 134.72 | 86.2208 | 101.04 | 86.2208 | 0 | 50 | 50 | 2000 | 16 Элементы комплектации шкафов | 16.09 Клеммные колодки JXB (винтовые) | 16.09 Клеммные колодки JXB (винтовые) | Регулярная | PROxima | 0 | 0.0099 | 1.16e-05
plc-jxb-6S1/35gy | Колодка клеммная измерительная JXB-6S1/35 серая EKF PROxima | Ссылка |  | шт | 107.61 | 68.8704 | 80.7075 | 68.8704 | 0 | 25 | 25 | 1000 | 16 Элементы комплектации шкафов | 16.09 Клеммные колодки JXB (винтовые) | 16.09 Клеммные колодки JXB (винтовые) | Регулярная | PROxima | 0 | 0.0266 | 2.57e-05
dek-35-0 | Маркеры для JXB без нумерации (50 шт.) EKF PROxima | Ссылка |  | упак. | 428.41 | 274.1824 | 321.3075 | 274.1824 | 0 | 1 | 1 | 130 | 16 Элементы комплектации шкафов | 16.09 Клеммные колодки JXB (винтовые) | 16.09 Клеммные колодки JXB (винтовые) | Регулярная | PROxima | 0 | 0.0338 | 0.00015
dek-35-1-10 | Маркеры для JXB с нумерацией 1-10 (10 шт.) EKF PROxima | Ссылка |  | упак. | 166.6 | 106.624 | 124.95 | 106.624 | 0 | 1 | 1 | 650 | 16 Элементы комплектации шкафов | 16.09 Клеммные колодки JXB (винтовые) | 16.09 Клеммные колодки JXB (винтовые) | Регулярная | PROxima | 0 | 0.0034 | 0.00015
dek-35-1-50 | Маркеры для JXB с нумерацией 1-50 (10 шт.) EKF PROxima | Ссылка |  | упак. | 166.6 | 106.624 | 124.95 | 106.624 | 0 | 1 | 1 | 650 | 16 Элементы комплектации шкафов | 16.09 Клеммные колодки JXB (винтовые) | 16.09 Клеммные колодки JXB (винтовые) | Регулярная | PROxima | 0 | 0.0034 | 0.00015
dek-35-A-PE | Маркеры для JXB с символами "A, B, C, N, PE" (10 шт.) EKF PROxima | Ссылка |  | упак. | 166.6 | 106.624 | 124.95 | 106.624 | 0 | 1 | 1 | 650 | 16 Элементы комплектации шкафов | 16.09 Клеммные колодки JXB (винтовые) | 16.09 Клеммные колодки JXB (винтовые) | Регулярная | PROxima | 0 | 0.0034 | 0.00015
dek-35-L-1-3 | Маркеры для JXB с символами "L1, L2, L3, N, PE" (10 шт.) EKF PROxima | Ссылка |  | упак. | 166.6 | 106.624 | 124.95 | 106.624 | 0 | 1 | 1 | 650 | 16 Элементы комплектации шкафов | 16.09 Клеммные колодки JXB (винтовые) | 16.09 Клеммные колодки JXB (винтовые) | Регулярная | PROxima | 0 | 0.0034 | 0.00015
plc-per-2PIN-2,5 | Перемычка тип 2PIN для 2,5 мм2 (20 шт.) EKF PROxima | Ссылка |  | упак. | 329.04 | 210.5856 | 246.78 | 210.5856 | 0 | 1 | 70 | 420 | 16 Элементы комплектации шкафов | 16.09 Клеммные колодки JXB (винтовые) | 16.09 Клеммные колодки JXB (винтовые) | Регулярная | PROxima | 0 | 0.06 | 7e-05
plc-per-2PIN-4 | Перемычка тип 2PIN для 4,0 мм2 (20 шт.) EKF PROxima | Ссылка |  | упак. | 641.44 | 410.5216 | 481.08 | 410.5216 | 0 | 1 | 40 | 240 | 16 Элементы комплектации шкафов | 16.09 Клеммные колодки JXB (винтовые) | 16.09 Клеммные колодки JXB (винтовые) | Регулярная | PROxima | 0 | 0.096 | 0.0001
plc-per-2PIN-6 | Перемычка тип 2PIN для 6,0 мм2 (20 шт.) EKF PROxima | Ссылка |  | упак. | 679.61 | 434.9504 | 509.7075 | 434.9504 | 0 | 1 | 40 | 240 | 16 Элементы комплектации шкафов | 16.09 Клеммные колодки JXB (винтовые) | 16.09 Клеммные колодки JXB (винтовые) | Регулярная | PROxima | 0 | 0.1 | 0.0001
plc-per-2PIN-10 | Перемычка тип 2PIN для 10,0 мм2 (20 шт.) EKF PROxima | Ссылка |  | упак. | 662.65 | 424.096 | 496.9875 | 424.096 | 0 | 1 | 30 | 180 | 16 Элементы комплектации шкафов | 16.09 Клеммные колодки JXB (винтовые) | 16.09 Клеммные колодки JXB (винтовые) | Регулярная | PROxima | 0 | 0.104 | 0.0001
plc-per-2PIN-16 | Перемычка тип 2PIN для 16,0 мм2 (20 шт.) EKF PROxima | Ссылка |  | упак. | 1376.2 | 880.768 | 1032.15 | 880.768 | 0 | 1 | 20 | 120 | 16 Элементы комплектации шкафов | 16.09 Клеммные колодки JXB (винтовые) | 16.09 Клеммные колодки JXB (винтовые) | Регулярная | PROxima | 0 | 0.142 | 0.0001
plc-per-2PIN-35 | Перемычка тип 2PIN для 35,0 мм2 (10 шт.) EKF PROxima | Ссылка |  | упак. | 820.2 | 524.928 | 615.15 | 524.928 | 0 | 1 | 20 | 120 | 16 Элементы комплектации шкафов | 16.09 Клеммные колодки JXB (винтовые) | 16.09 Клеммные колодки JXB (винтовые) | Регулярная | PROxima | 0 | 0.139 | 0.00016
plc-per-3PIN-2,5 | Перемычка тип 3PIN для 2,5 мм2 (20 шт.) EKF PROxima | Ссылка |  | упак. | 471.45 | 301.728 | 353.5875 | 301.728 | 0 | 1 | 50 | 300 | 16 Элементы комплектации шкафов | 16.09 Клеммные колодки JXB (винтовые) | 16.09 Клеммные колодки JXB (винтовые) | Регулярная | PROxima | 0 | 0.092 | 7e-05
plc-per-3PIN-4 | Перемычка тип 3PIN для 4,0 мм2 (20 шт.) EKF PROxima | Ссылка |  | упак. | 957.16 | 612.5824 | 717.87 | 612.5824 | 0 | 1 | 20 | 120 | 16 Элементы комплектации шкафов | 16.09 Клеммные колодки JXB (винтовые) | 16.09 Клеммные колодки JXB (винтовые) | Регулярная | PROxima | 0 | 0.148 | 0.0001
plc-per-3PIN-6 | Перемычка тип 3PIN для 6,0 мм2 (20 шт.) EKF PROxima | Ссылка |  | упак. | 964.12 | 617.0368 | 723.09 | 617.0368 | 0 | 1 | 20 | 120 | 16 Элементы комплектации шкафов | 16.09 Клеммные колодки JXB (винтовые) | 16.09 Клеммные колодки JXB (винтовые) | Регулярная | PROxima | 0 | 0.144 | 0.0001
plc-per-3PIN-10 | Перемычка тип 3PIN для 10,0 мм2 (20 шт.) EKF PROxima | Ссылка |  | упак. | 998.97 | 639.3408 | 749.2275 | 639.3408 | 0 | 1 | 20 | 120 | 16 Элементы комплектации шкафов | 16.09 Клеммные колодки JXB (винтовые) | 16.09 Клеммные колодки JXB (винтовые) | Регулярная | PROxima | 0 | 0.154 | 0.0001
plc-per-3PIN-16 | Перемычка тип 3PIN для 16,0 мм2 (20 шт.) EKF PROxima | Ссылка |  | упак. | 1697.07 | 1086.1248 | 1272.8025 | 1086.1248 | 0 | 1 | 10 | 60 | 16 Элементы комплектации шкафов | 16.09 Клеммные колодки JXB (винтовые) | 16.09 Клеммные колодки JXB (винтовые) | Регулярная | PROxima | 0 | 0.222 | 0.0001
plc-per-3PIN-35 | Перемычка тип 3PIN для 35,0 мм2 (10 шт.) EKF PROxima | Ссылка |  | упак. | 1244.39 | 796.4096 | 933.2925 | 796.4096 | 0 | 1 | 15 | 90 | 16 Элементы комплектации шкафов | 16.09 Клеммные колодки JXB (винтовые) | 16.09 Клеммные колодки JXB (винтовые) | Регулярная | PROxima | 0 | 0.211 | 0.00016
plc-per-10PIN-2,5 | Перемычка тип 10PIN для 2,5 мм2 (10 шт.) EKF PROxima | Ссылка |  | упак. | 750.97 | 480.6208 | 563.2275 | 480.6208 | 0 | 1 | 28 | 168 | 16 Элементы комплектации шкафов | 16.09 Клеммные колодки JXB (винтовые) | 16.09 Клеммные колодки JXB (винтовые) | Регулярная | PROxima | 0 | 0.152 | 7e-05
plc-per-10PIN-4 | Перемычка тип 10PIN для 4,0 мм2 (10 шт.) EKF PROxima | Ссылка |  | упак. | 1571.17 | 1005.5488 | 1178.3775 | 1005.5488 | 0 | 1 | 20 | 120 | 16 Элементы комплектации шкафов | 16.09 Клеммные колодки JXB (винтовые) | 16.09 Клеммные колодки JXB (винтовые) | Регулярная | PROxima | 0 | 0.246 | 0.0001
plc-per-10PIN-10 | Перемычка тип 10PIN для 10,0 мм2 (10 шт.) EKF PROxima | Ссылка |  | упак. | 1607.38 | 1028.7232 | 1205.535 | 1028.7232 | 0 | 1 | 15 | 90 | 16 Элементы комплектации шкафов | 16.09 Клеммные колодки JXB (винтовые) | 16.09 Клеммные колодки JXB (винтовые) | Регулярная | PROxima | 0 | 0.265 | 0.00016
plc-per-10PIN-16 | Перемычка тип 10PIN для 16,0 мм2 (20 шт.) EKF PROxima | Ссылка |  | упак. | 4968.17 | 3179.6288 | 3726.1275 | 3179.6288 | 0 | 1 | 10 | 60 | 16 Элементы комплектации шкафов | 16.09 Клеммные колодки JXB (винтовые) | 16.09 Клеммные колодки JXB (винтовые) | Регулярная | PROxima | 0 | 0.362 | 0.0002
plc-per-10PIN-35 | Перемычка тип 10PIN для 35,0 мм2 (10 шт.) EKF PROxima | Ссылка |  | упак. | 4100.38 | 2624.2432 | 3075.285 | 2624.2432 | 0 | 1 | 2 | 12 | 16 Элементы комплектации шкафов | 16.09 Клеммные колодки JXB (винтовые) | 16.09 Клеммные колодки JXB (винтовые) | Регулярная | PROxima | 0 | 0.689 | 0.0003
plc-sak-s-2.5 | Заглушка для JXB-S-2.5 серая EKF PROxima | Ссылка |  | шт | 7.16 | 4.5824 | 5.37 | 4.5824 | 0 | 100 | 100 | 2000 | 16 Элементы комплектации шкафов | 16.10 Клеммные колодки JXB-S (пружинные) | 16.10 Клеммные колодки JXB-S (пружинные) | Регулярная | PROxima | 0 | 0.004 | 1e-05
plc-sak-s-4 | Заглушка для JXB-S-4 серая EKF PROxima | Ссылка |  | шт | 7.23 | 4.6272 | 5.4225 | 4.6272 | 0 | 100 | 100 | 2000 | 16 Элементы комплектации шкафов | 16.10 Клеммные колодки JXB-S (пружинные) | 16.10 Клеммные колодки JXB-S (пружинные) | Регулярная | PROxima | 0 | 0.004 | 1e-05
plc-sak-s-6 | Заглушка для JXB-S-6 серая EKF PROxima | Ссылка |  | шт | 18.66 | 11.9424 | 13.995 | 11.9424 | 0 | 100 | 100 | 2000 | 16 Элементы комплектации шкафов | 16.10 Клеммные колодки JXB-S (пружинные) | 16.10 Клеммные колодки JXB-S (пружинные) | Регулярная | PROxima | 0 | 0.005 | 1e-05
plc-sak-s-10 | Заглушка для JXB-S-10 серая EKF PROxima | Ссылка |  | шт | 18.43 | 11.7952 | 13.8225 | 11.7952 | 0 | 100 | 100 | 1500 | 16 Элементы комплектации шкафов | 16.10 Клеммные колодки JXB-S (пружинные) | 16.10 Клеммные колодки JXB-S (пружинные) | Регулярная | PROxima | 0 | 0.005 | 1.4e-05
plc-jxb-s-2.5g | Колодка клеммная самозажимная JXB-S-2.5 24А серая EKF PROxima | Ссылка |  | шт | 41.31 | 26.4384 | 30.9825 | 26.4384 | 0 | 50 | 50 | 2500 | 16 Элементы комплектации шкафов | 16.10 Клеммные колодки JXB-S (пружинные) | 16.10 Клеммные колодки JXB-S (пружинные) | Регулярная | PROxima | 0 | 0.006 | 1.3e-05
plc-jxb-s-2.5b | Колодка клеммная самозажимная JXB-S-2.5 24А синяя EKF PROxima | Ссылка |  | шт | 39.73 | 25.4272 | 29.7975 | 25.4272 | 0 | 50 | 50 | 2500 | 16 Элементы комплектации шкафов | 16.10 Клеммные колодки JXB-S (пружинные) | 16.10 Клеммные колодки JXB-S (пружинные) | Регулярная | PROxima | 0 | 0.006 | 1.3e-05
plc-jxb-s-4g | Колодка клеммная самозажимная JXB-S-4 32А серая EKF PROxima | Ссылка |  | шт | 45.24 | 28.9536 | 33.93 | 28.9536 | 0 | 50 | 50 | 2500 | 16 Элементы комплектации шкафов | 16.10 Клеммные колодки JXB-S (пружинные) | 16.10 Клеммные колодки JXB-S (пружинные) | Регулярная | PROxima | 0 | 0.006 | 1.5e-05
plc-jxb-s-4b | Колодка клеммная самозажимная JXB-S-4 32А синяя EKF PROxima | Ссылка |  | шт | 40.97 | 26.2208 | 30.7275 | 26.2208 | 0 | 50 | 50 | 2200 | 16 Элементы комплектации шкафов | 16.10 Клеммные колодки JXB-S (пружинные) | 16.10 Клеммные колодки JXB-S (пружинные) | Регулярная | PROxima | 0 | 0.006 | 1.5e-05
plc-jxb-s-6g | Колодка клеммная самозажимная JXB-S-6 41А серая EKF PROxima | Ссылка |  | шт | 91.63 | 58.6432 | 68.7225 | 58.6432 | 0 | 40 | 40 | 1600 | 16 Элементы комплектации шкафов | 16.10 Клеммные колодки JXB-S (пружинные) | 16.10 Клеммные колодки JXB-S (пружинные) | Регулярная | PROxima | 0 | 0.008 | 2e-05
plc-jxb-s-6b | Колодка клеммная самозажимная JXB-S-6 41А синяя EKF PROxima | Ссылка |  | шт | 78.41 | 50.1824 | 58.8075 | 50.1824 | 0 | 40 | 40 | 1600 | 16 Элементы комплектации шкафов | 16.10 Клеммные колодки JXB-S (пружинные) | 16.10 Клеммные колодки JXB-S (пружинные) | Регулярная | PROxima | 0 | 0.008 | 2e-05
plc-jxb-s-10g | Колодка клеммная самозажимная JXB-S-10 57А серая EKF PROxima | Ссылка |  | шт | 95.93 | 61.3952 | 71.9475 | 61.3952 | 0 | 40 | 40 | 1200 | 16 Элементы комплектации шкафов | 16.10 Клеммные колодки JXB-S (пружинные) | 16.10 Клеммные колодки JXB-S (пружинные) | Заказная (16) | PROxima | 0 | 0.015 | 3.1e-05
plc-jxb-s-10b | Колодка клеммная самозажимная JXB-S-10 57А синяя EKF PROxima | Ссылка |  | шт | 135.72 | 86.8608 | 101.79 | 86.8608 | 0 | 40 | 40 | 1200 | 16 Элементы комплектации шкафов | 16.10 Клеммные колодки JXB-S (пружинные) | 16.10 Клеммные колодки JXB-S (пружинные) | Регулярная | PROxima | 0 | 0.015 | 3.1e-05
plc-jxb-s-2.5pe | Колодка клеммная самозажимная JXB-S-2.5 24А земля EKF PROxima | Ссылка |  | шт | 171.34 | 109.6576 | 128.505 | 109.6576 | 0 | 50 | 50 | 2500 | 16 Элементы комплектации шкафов | 16.10 Клеммные колодки JXB-S (пружинные) | 16.10 Клеммные колодки JXB-S (пружинные) | Регулярная | PROxima | 0 | 0.008 | 1.6e-05
plc-jxb-s-4pe | Колодка клеммная самозажимная JXB-S-4 32А земля EKF PROxima | Ссылка |  | шт | 189 | 120.96 | 141.75 | 120.96 | 0 | 50 | 50 | 2500 | 16 Элементы комплектации шкафов | 16.10 Клеммные колодки JXB-S (пружинные) | 16.10 Клеммные колодки JXB-S (пружинные) | Регулярная | PROxima | 0 | 0.008 | 1.9e-05
plc-jxb-s-6pe | Колодка клеммная самозажимная JXB-S-6 41А земля EKF PROxima | Ссылка |  | шт | 326.41 | 208.9024 | 244.8075 | 208.9024 | 0 | 40 | 40 | 1200 | 16 Элементы комплектации шкафов | 16.10 Клеммные колодки JXB-S (пружинные) | 16.10 Клеммные колодки JXB-S (пружинные) | Регулярная | PROxima | 0 | 0.011 | 2.7e-05
plc-per-2-2.5 | Перемычка для JXB-S-2.5 серая EKF PROxima | Ссылка |  | шт | 15.96 | 10.2144 | 11.97 | 10.2144 | 0 | 200 | 200 | 2000 | 16 Элементы комплектации шкафов | 16.10 Клеммные колодки JXB-S (пружинные) | 16.10 Клеммные колодки JXB-S (пружинные) | Регулярная | PROxima | 0 | 0.006 | 5e-06
plc-per-2-4 | Перемычка для JXB-S-4 серая EKF PROxima | Ссылка |  | шт | 18.63 | 11.9232 | 13.9725 | 11.9232 | 0 | 200 | 200 | 2000 | 16 Элементы комплектации шкафов | 16.10 Клеммные колодки JXB-S (пружинные) | 16.10 Клеммные колодки JXB-S (пружинные) | Заказная (16) | PROxima | 0 | 0.006 | 5e-06
plc-per-2-6 | Перемычка для JXB-S-6 серая EKF PROxima | Ссылка |  | шт | 24.23 | 15.5072 | 18.1725 | 15.5072 | 0 | 100 | 100 | 2000 | 16 Элементы комплектации шкафов | 16.10 Клеммные колодки JXB-S (пружинные) | 16.10 Клеммные колодки JXB-S (пружинные) | Заказная (16) | PROxima | 0 | 0.009 | 5e-06
plc-per-2-10 | Перемычка для JXB-S-10 серая EKF PROxima | Ссылка |  | шт | 44.96 | 28.7744 | 33.72 | 28.7744 | 0 | 100 | 100 | 1500 | 16 Элементы комплектации шкафов | 16.10 Клеммные колодки JXB-S (пружинные) | 16.10 Клеммные колодки JXB-S (пружинные) | Заказная (16) | PROxima | 0 | 0.009 | 7e-06
plc-per-3-2.5 | Перемычка через один для JXB-S-2.5 серая EKF PROxima | Ссылка |  | шт | 17.57 | 11.2448 | 13.1775 | 11.2448 | 0 | 100 | 100 | 1500 | 16 Элементы комплектации шкафов | 16.10 Клеммные колодки JXB-S (пружинные) | 16.10 Клеммные колодки JXB-S (пружинные) | Заказная (16) | PROxima | 0 | 0.009 | 7e-06
plc-per-3-4 | Перемычка через один для JXB-S-4 серая EKF PROxima | Ссылка |  | шт | 24.89 | 15.9296 | 18.6675 | 15.9296 | 0 | 100 | 100 | 1500 | 16 Элементы комплектации шкафов | 16.10 Клеммные колодки JXB-S (пружинные) | 16.10 Клеммные колодки JXB-S (пружинные) | Регулярная | PROxima | 0 | 0.009 | 7e-06
plc-per-3-6 | Перемычка через один для JXB-S-6 серая EKF PROxima | Ссылка |  | шт | 35.13 | 22.4832 | 26.3475 | 22.4832 | 0 | 200 | 200 | 1600 | 16 Элементы комплектации шкафов | 16.10 Клеммные колодки JXB-S (пружинные) | 16.10 Клеммные колодки JXB-S (пружинные) | Регулярная | PROxima | 0 | 0.012 | 7e-06
plc-per-3-10 | Перемычка через один для JXB-S-10 серая EKF PROxima | Ссылка |  | шт | 58.56 | 37.4784 | 43.92 | 37.4784 | 0 | 200 | 200 | 1200 | 16 Элементы комплектации шкафов | 16.10 Клеммные колодки JXB-S (пружинные) | 16.10 Клеммные колодки JXB-S (пружинные) | Регулярная | PROxima | 0 | 0.012 | 9e-06
sak-st-1.5/2.5-3 | Заглушка для JXB-ST-1.5/2.5 3 вывода серая EKF PROxima | Ссылка |  | шт | 17.85 | 11.424 | 13.3875 | 11.424 | 0 | 50 | 50 | 2000 | 16 Элементы комплектации шкафов | 16.11 Клеммные колодки JXB-ST (пружинные) | 16.11 Клеммные колодки JXB-ST (пружинные) | Регулярная | PROxima | 0 | 0.01 | 8e-08
sak-st-1.5/2.5-3-pen | Заглушка для JXB-ST-1.5/2.5 3 земля EKF PROxima | Ссылка |  | шт | 17.85 | 11.424 | 13.3875 | 11.424 | 0 | 50 | 50 | 2000 | 16 Элементы комплектации шкафов | 16.11 Клеммные колодки JXB-ST (пружинные) | 16.11 Клеммные колодки JXB-ST (пружинные) | Регулярная | PROxima | 0 | 0.004 | 1.25e-06
sak-st-1.5/2.5-4 | Заглушка для JXB-ST-1.5/2.5 4 вывода серая EKF PROxima | Ссылка |  | шт | 35.68 | 22.8352 | 26.76 | 22.8352 | 0 | 50 | 50 | 1500 | 16 Элементы комплектации шкафов | 16.11 Клеммные колодки JXB-ST (пружинные) | 16.11 Клеммные колодки JXB-ST (пружинные) | Регулярная | PROxima | 0 | 0.003 | 1.25e-06
sak-st-1.5/2.5-pen | Заглушка для JXB-ST-1.5/2.5 земля EKF PROxima | Ссылка |  | шт | 10.22 | 6.5408 | 7.665 | 6.5408 | 0 | 100 | 100 | 2500 | 16 Элементы комплектации шкафов | 16.11 Клеммные колодки JXB-ST (пружинные) | 16.11 Клеммные колодки JXB-ST (пружинные) | Регулярная | PROxima | 0 | 0.002 | 3.1e-07
sak-st-1.5/2.5 | Заглушка для JXB-ST-1.5/2.5 серая EKF PROxima | Ссылка |  | шт | 10.22 | 6.5408 | 7.665 | 6.5408 | 0 | 100 | 100 | 2500 | 16 Элементы комплектации шкафов | 16.11 Клеммные колодки JXB-ST (пружинные) | 16.11 Клеммные колодки JXB-ST (пружинные) | Регулярная | PROxima | 0 | 0.002 | 3.1e-07
sak-st-4-4 | Заглушка для JXB-ST-4 4 вывода серая EKF PROxima | Ссылка |  | шт | 35.68 | 22.8352 | 26.76 | 22.8352 | 0 | 50 | 50 | 1000 | 16 Элементы комплектации шкафов | 16.11 Клеммные колодки JXB-ST (пружинные) | 16.11 Клеммные колодки JXB-ST (пружинные) | Регулярная | PROxima | 0 | 0.004 | 1.25e-06
sak-st-4-pen | Заглушка для JXB-ST-4 земля EKF PROxima | Ссылка |  | шт | 11.46 | 7.3344 | 8.595 | 7.3344 | 0 | 100 | 100 | 2000 | 16 Элементы комплектации шкафов | 16.11 Клеммные колодки JXB-ST (пружинные) | 16.11 Клеммные колодки JXB-ST (пружинные) | Регулярная | PROxima | 0 | 0.002 | 3.1e-07
sak-st-4 | Заглушка для JXB-ST-4 серая EKF PROxima | Ссылка |  | шт | 11.46 | 7.3344 | 8.595 | 7.3344 | 0 | 100 | 100 | 2000 | 16 Элементы комплектации шкафов | 16.11 Клеммные колодки JXB-ST (пружинные) | 16.11 Клеммные колодки JXB-ST (пружинные) | Регулярная | PROxima | 0 | 0.002 | 3.1e-07
sak-st-6-pen | Заглушка для JXB-ST-6 земля EKF PROxima | Ссылка |  | шт | 15.38 | 9.8432 | 11.535 | 9.8432 | 0 | 50 | 50 | 1300 | 16 Элементы комплектации шкафов | 16.11 Клеммные колодки JXB-ST (пружинные) | 16.11 Клеммные колодки JXB-ST (пружинные) | Регулярная | PROxima | 0 | 0.004 | 1.25e-06
sak-st-6 | Заглушка для JXB-ST-6 серая EKF PROxima | Ссылка |  | шт | 15.38 | 9.8432 | 11.535 | 9.8432 | 0 | 50 | 50 | 1300 | 16 Элементы комплектации шкафов | 16.11 Клеммные колодки JXB-ST (пружинные) | 16.11 Клеммные колодки JXB-ST (пружинные) | Регулярная | PROxima | 0 | 0.004 | 1.25e-06
sak-st-1.5/2.5-4-2 | Заглушка для двойной JXB-ST-1.5/2.5 серая EKF PROxima | Ссылка |  | шт | 20.2 | 12.928 | 15.15 | 12.928 | 0 | 50 | 50 | 2000 | 16 Элементы комплектации шкафов | 16.11 Клеммные колодки JXB-ST (пружинные) | 16.11 Клеммные колодки JXB-ST (пружинные) | Регулярная | PROxima | 0 | 0.003 | 1.25e-06
sak-st-4-4-2 | Заглушка для двойной JXB-ST-4 серая EKF PROxima | Ссылка |  | шт | 39.25 | 25.12 | 29.4375 | 25.12 | 0 | 50 | 50 | 1000 | 16 Элементы комплектации шкафов | 16.11 Клеммные колодки JXB-ST (пружинные) | 16.11 Клеммные колодки JXB-ST (пружинные) | Регулярная | PROxima | 0 | 0.004 | 1.25e-06
plc-jxb-st-1.5-4 | Колодка клеммная самозажимная JXB-ST-1.5 17.5A 4 вывода серая PROxima | Ссылка |  | шт | 59.46 | 38.0544 | 44.595 | 38.0544 | 0 | 80 | 80 | 1600 | 16 Элементы комплектации шкафов | 16.11 Клеммные колодки JXB-ST (пружинные) | 16.11 Клеммные колодки JXB-ST (пружинные) | Регулярная | PROxima | 0 | 0.008 | 2.1e-07
plc-jxb-st-1.5-3 | Колодка клеммная самозажимная JXB-ST-1.5 17.5А 3 вывода серая EKF PROxima | Ссылка |  | шт | 47.07 | 30.1248 | 35.3025 | 30.1248 | 0 | 50 | 50 | 2000 | 16 Элементы комплектации шкафов | 16.11 Клеммные колодки JXB-ST (пружинные) | 16.11 Клеммные колодки JXB-ST (пружинные) | Регулярная | PROxima | 0 | 0.007 | 3.4e-07
plc-jxb-st-1.5 | Колодка клеммная самозажимная JXB-ST-1.5 17.5А серая EKF PROxima | Ссылка |  | шт | 28.34 | 18.1376 | 21.255 | 18.1376 | 0 | 60 | 60 | 2400 | 16 Элементы комплектации шкафов | 16.11 Клеммные колодки JXB-ST (пружинные) | 16.11 Клеммные колодки JXB-ST (пружинные) | Регулярная | PROxima | 0 | 0.006 | 2.4e-07
plc-jxb-st-1.5-3-pen | Колодка клеммная самозажимная JXB-ST-1.5 3 вывода земля EKF PROxima | Ссылка |  | шт | 120.37 | 77.0368 | 90.2775 | 77.0368 | 0 | 50 | 50 | 2000 | 16 Элементы комплектации шкафов | 16.11 Клеммные колодки JXB-ST (пружинные) | 16.11 Клеммные колодки JXB-ST (пружинные) | Регулярная | PROxima | 0 | 0.01 | 3.4e-07
plc-jxb-st-1.5-pen | Колодка клеммная самозажимная JXB-ST-1.5 земля EKF PROxima | Ссылка |  | шт | 99 | 63.36 | 74.25 | 63.36 | 0 | 60 | 60 | 2400 | 16 Элементы комплектации шкафов | 16.11 Клеммные колодки JXB-ST (пружинные) | 16.11 Клеммные колодки JXB-ST (пружинные) | Регулярная | PROxima | 0 | 0.009 | 2.4e-07
plc-jxb-st-2.5-3-pen | Колодка клеммная самозажимная JXB-ST-2.5 3 вывода земля EKF PROxima | Ссылка |  | шт | 136.59 | 87.4176 | 102.4425 | 87.4176 | 0 | 45 | 45 | 1800 | 16 Элементы комплектации шкафов | 16.11 Клеммные колодки JXB-ST (пружинные) | 16.11 Клеммные колодки JXB-ST (пружинные) | Регулярная | PROxima | 0 | 0.012 | 4.2e-07
plc-jxb-st-2.5-3 | Колодка клеммная самозажимная JXB-ST-2.5 31А 3 вывода серая EKF PROxima | Ссылка |  | шт | 50.2 | 32.128 | 37.65 | 32.128 | 0 | 45 | 45 | 1800 | 16 Элементы комплектации шкафов | 16.11 Клеммные колодки JXB-ST (пружинные) | 16.11 Клеммные колодки JXB-ST (пружинные) | Регулярная | PROxima | 0 | 0.009 | 4.2e-07
plc-jxb-st-2.5-4 | Колодка клеммная самозажимная JXB-ST-2.5 31А 4 вывода серая EKF PROxima | Ссылка |  | шт | 70.2 | 44.928 | 52.65 | 44.928 | 0 | 60 | 60 | 1200 | 16 Элементы комплектации шкафов | 16.11 Клеммные колодки JXB-ST (пружинные) | 16.11 Клеммные колодки JXB-ST (пружинные) | Регулярная | PROxima | 0 | 0.01 | 3.7e-07
plc-jxb-st-2.5 | Колодка клеммная самозажимная JXB-ST-2.5 31А серая EKF PROxima | Ссылка |  | шт | 30.27 | 19.3728 | 22.7025 | 19.3728 | 0 | 50 | 50 | 2000 | 16 Элементы комплектации шкафов | 16.11 Клеммные колодки JXB-ST (пружинные) | 16.11 Клеммные колодки JXB-ST (пружинные) | Регулярная | PROxima | 0 | 0.007 | 3.4e-07
plc-jxb-st-2.5-pen | Колодка клеммная самозажимная JXB-ST-2.5 земля EKF PROxima | Ссылка |  | шт | 103.8 | 66.432 | 77.85 | 66.432 | 0 | 50 | 50 | 2000 | 16 Элементы комплектации шкафов | 16.11 Клеммные колодки JXB-ST (пружинные) | 16.11 Клеммные колодки JXB-ST (пружинные) | Регулярная | PROxima | 0 | 0.01 | 3.4e-07
plc-jxb-st-4-4 | Колодка клеммная самозажимная JXB-ST-4 40А 4 вывода серая EKF PROxima | Ссылка |  | шт | 74.4 | 47.616 | 55.8 | 47.616 | 0 | 24 | 24 | 960 | 16 Элементы комплектации шкафов | 16.11 Клеммные колодки JXB-ST (пружинные) | 16.11 Клеммные колодки JXB-ST (пружинные) | Регулярная | PROxima | 0 | 0.016 | 1.46e-06
plc-jxb-st-4 | Колодка клеммная самозажимная JXB-ST-4 41А серая EKF PROxima | Ссылка |  | шт | 37.8 | 24.192 | 28.35 | 24.192 | 0 | 40 | 40 | 1600 | 16 Элементы комплектации шкафов | 16.11 Клеммные колодки JXB-ST (пружинные) | 16.11 Клеммные колодки JXB-ST (пружинные) | Регулярная | PROxima | 0 | 0.009 | 5.3e-07
plc-jxb-st-4-pen | Колодка клеммная самозажимная JXB-ST-4 земля EKF PROxima | Ссылка |  | шт | 116.2 | 74.368 | 87.15 | 74.368 | 0 | 40 | 40 | 1600 | 16 Элементы комплектации шкафов | 16.11 Клеммные колодки JXB-ST (пружинные) | 16.11 Клеммные колодки JXB-ST (пружинные) | Регулярная | PROxima | 0 | 0.013 | 5.3e-07
plc-jxb-st-6 | Колодка клеммная самозажимная JXB-ST-6 57А серая EKF PROxima | Ссылка |  | шт | 62.98 | 40.3072 | 47.235 | 40.3072 | 0 | 24 | 24 | 960 | 16 Элементы комплектации шкафов | 16.11 Клеммные колодки JXB-ST (пружинные) | 16.11 Клеммные колодки JXB-ST (пружинные) | Регулярная | PROxima | 0 | 0.019 | 1.48e-06
plc-jxb-st-6-pen | Колодка клеммная самозажимная JXB-ST-6 земля EKF PROxima | Ссылка |  | шт | 159.25 | 101.92 | 119.4375 | 101.92 | 0 | 24 | 24 | 960 | 16 Элементы комплектации шкафов | 16.11 Клеммные колодки JXB-ST (пружинные) | 16.11 Клеммные колодки JXB-ST (пружинные) | Регулярная | PROxima | 0 | 0.025 | 1.48e-06
plc-jxb-st-1.5-4-2 | Колодка клеммная самозажимная двойная JXB-ST-1.5 17.5А серая EKF PROxima | Ссылка |  | шт | 61.82 | 39.5648 | 46.365 | 39.5648 | 0 | 45 | 45 | 1800 | 16 Элементы комплектации шкафов | 16.11 Клеммные колодки JXB-ST (пружинные) | 16.11 Клеммные колодки JXB-ST (пружинные) | Регулярная | PROxima | 0 | 0.009 | 4.2e-07
plc-jxb-st-2.5-4-2 | Колодка клеммная самозажимная двойная JXB-ST-2.5 24А серая EKF PROxima | Ссылка |  | шт | 71 | 45.44 | 53.25 | 45.44 | 0 | 37 | 37 | 1480 | 16 Элементы комплектации шкафов | 16.11 Клеммные колодки JXB-ST (пружинные) | 16.11 Клеммные колодки JXB-ST (пружинные) | Регулярная | PROxima | 0 | 0.011 | 6.2e-07
plc-jxb-st-4-4-2 | Колодка клеммная самозажимная двойная JXB-ST-4 32А серая EKF PROxima | Ссылка |  | шт | 129.22 | 82.7008 | 96.915 | 82.7008 | 0 | 40 | 40 | 480 | 16 Элементы комплектации шкафов | 16.11 Клеммные колодки JXB-ST (пружинные) | 16.11 Клеммные колодки JXB-ST (пружинные) | Регулярная | PROxima | 0 | 0.018 | 8.3e-07
zb-st-1.5-0 | Маркеры для JXB-ST 1,5 без нумерации (50 шт.) EKF PROxima | Ссылка |  | упак. | 388.46 | 248.6144 | 291.345 | 248.6144 | 0 | 1 | 1 | 200 | 16 Элементы комплектации шкафов | 16.11 Клеммные колодки JXB-ST (пружинные) | 16.11 Клеммные колодки JXB-ST (пружинные) | Регулярная | PROxima | 0 | 0.033 | 7.752e-05
zb-st-1.5-1-10 | Маркеры для JXB-ST 1,5 с нумерацией 1-10 (10 шт.) EKF PROxima | Ссылка |  | упак. | 127.72 | 81.7408 | 95.79 | 81.7408 | 0 | 1 | 1 | 900 | 16 Элементы комплектации шкафов | 16.11 Клеммные колодки JXB-ST (пружинные) | 16.11 Клеммные колодки JXB-ST (пружинные) | Регулярная | PROxima | 0 | 0.007 | 3.92e-05
zb-st-1.5-1-50 | Маркеры для JXB-ST 1,5 с нумерацией 1-50 (10 шт.) EKF PROxima | Ссылка |  | упак. | 127.72 | 81.7408 | 95.79 | 81.7408 | 0 | 1 | 1 | 900 | 16 Элементы комплектации шкафов | 16.11 Клеммные колодки JXB-ST (пружинные) | 16.11 Клеммные колодки JXB-ST (пружинные) | Регулярная | PROxima | 0 | 0.007 | 3.92e-05
zb-st-1.5-100-150 | Маркеры для JXB-ST 1,5 с нумерацией 100-150 (10 шт.) EKF PROxima | Ссылка |  | упак. | 127.72 | 81.7408 | 95.79 | 81.7408 | 0 | 1 | 1 | 900 | 16 Элементы комплектации шкафов | 16.11 Клеммные колодки JXB-ST (пружинные) | 16.11 Клеммные колодки JXB-ST (пружинные) | Регулярная | PROxima | 0 | 0.007 | 3.92e-05
zb-st-1.5-150-200 | Маркеры для JXB-ST 1,5 с нумерацией 150-200 (10 шт.) EKF PROxima | Ссылка |  | упак. | 127.72 | 81.7408 | 95.79 | 81.7408 | 0 | 1 | 1 | 900 | 16 Элементы комплектации шкафов | 16.11 Клеммные колодки JXB-ST (пружинные) | 16.11 Клеммные колодки JXB-ST (пружинные) | Регулярная | PROxima | 0 | 0.007 | 3.92e-05
zb-st-1.5-50-100 | Маркеры для JXB-ST 1,5 с нумерацией 50-100 (10 шт.) EKF PROxima | Ссылка |  | упак. | 127.72 | 81.7408 | 95.79 | 81.7408 | 0 | 1 | 1 | 900 | 16 Элементы комплектации шкафов | 16.11 Клеммные колодки JXB-ST (пружинные) | 16.11 Клеммные колодки JXB-ST (пружинные) | Регулярная | PROxima | 0 | 0.007 | 3.92e-05
zb-st-1.5-A-PE | Маркеры для JXB-ST 1,5 с символами "A, B, C, N, PE" (10 шт.) EKF PROxima | Ссылка |  | упак. | 127.72 | 81.7408 | 95.79 | 81.7408 | 0 | 1 | 1 | 900 | 16 Элементы комплектации шкафов | 16.11 Клеммные колодки JXB-ST (пружинные) | 16.11 Клеммные колодки JXB-ST (пружинные) | Регулярная | PROxima | 0 | 0.007 | 3.92e-05
zb-st-1.5-L-1-3 | Маркеры для JXB-ST 1,5 с символами "L1, L2, L3, N, PE" (10 шт.) EKF PROxima | Ссылка |  | упак. | 127.72 | 81.7408 | 95.79 | 81.7408 | 0 | 1 | 1 | 900 | 16 Элементы комплектации шкафов | 16.11 Клеммные колодки JXB-ST (пружинные) | 16.11 Клеммные колодки JXB-ST (пружинные) | Регулярная | PROxima | 0 | 0.007 | 3.92e-05
zb-st-2.5-0 | Маркеры для JXB-ST 2,5 без нумерации (50 шт.) EKF PROxima | Ссылка |  | упак. | 392.92 | 251.4688 | 294.69 | 251.4688 | 0 | 1 | 1 | 160 | 16 Элементы комплектации шкафов | 16.11 Клеммные колодки JXB-ST (пружинные) | 16.11 Клеммные колодки JXB-ST (пружинные) | Регулярная | PROxima | 0 | 0.049 | 7.752e-05
zb-st-2.5-1-10 | Маркеры для JXB-ST 2,5 с нумерацией 1-10 (10 шт.) EKF PROxima | Ссылка |  | упак. | 128.53 | 82.2592 | 96.3975 | 82.2592 | 0 | 1 | 1 | 700 | 16 Элементы комплектации шкафов | 16.11 Клеммные колодки JXB-ST (пружинные) | 16.11 Клеммные колодки JXB-ST (пружинные) | Регулярная | PROxima | 0 | 0.01 | 3.92e-05
zb-st-2.5-1-50 | Маркеры для JXB-ST 2,5 с нумерацией 1-50 (10 шт.) EKF PROxima | Ссылка |  | упак. | 128.53 | 82.2592 | 96.3975 | 82.2592 | 0 | 1 | 1 | 700 | 16 Элементы комплектации шкафов | 16.11 Клеммные колодки JXB-ST (пружинные) | 16.11 Клеммные колодки JXB-ST (пружинные) | Регулярная | PROxima | 0 | 0.01 | 3.92e-05
zb-st-2.5-100-150 | Маркеры для JXB-ST 2,5 с нумерацией 100-150 (10 шт.) EKF PROxima | Ссылка |  | упак. | 128.53 | 82.2592 | 96.3975 | 82.2592 | 0 | 1 | 1 | 700 | 16 Элементы комплектации шкафов | 16.11 Клеммные колодки JXB-ST (пружинные) | 16.11 Клеммные колодки JXB-ST (пружинные) | Регулярная | PROxima | 0 | 0.01 | 3.92e-05
zb-st-2.5-150-200 | Маркеры для JXB-ST 2,5 с нумерацией 150-200 (10 шт.) EKF PROxima | Ссылка |  | упак. | 128.53 | 82.2592 | 96.3975 | 82.2592 | 0 | 1 | 1 | 700 | 16 Элементы комплектации шкафов | 16.11 Клеммные колодки JXB-ST (пружинные) | 16.11 Клеммные колодки JXB-ST (пружинные) | Регулярная | PROxima | 0 | 0.01 | 3.92e-05
zb-st-2.5-50-100 | Маркеры для JXB-ST 2,5 с нумерацией 50-100 (10 шт.) EKF PROxima | Ссылка |  | упак. | 128.53 | 82.2592 | 96.3975 | 82.2592 | 0 | 1 | 1 | 700 | 16 Элементы комплектации шкафов | 16.11 Клеммные колодки JXB-ST (пружинные) | 16.11 Клеммные колодки JXB-ST (пружинные) | Регулярная | PROxima | 0 | 0.01 | 3.92e-05
zb-st-2.5-A-PE | Маркеры для JXB-ST 2,5 с символами "A, B, C, N, PE" (10 шт.) EKF PROxima | Ссылка |  | упак. | 128.53 | 82.2592 | 96.3975 | 82.2592 | 0 | 1 | 1 | 700 | 16 Элементы комплектации шкафов | 16.11 Клеммные колодки JXB-ST (пружинные) | 16.11 Клеммные колодки JXB-ST (пружинные) | Регулярная | PROxima | 0 | 0.01 | 3.92e-05
zb-st-2.5-L-1-3 | Маркеры для JXB-ST 2,5 с символами "L1, L2, L3, N, PE" (10 шт.) EKF PROxima | Ссылка |  | упак. | 128.53 | 82.2592 | 96.3975 | 82.2592 | 0 | 1 | 1 | 700 | 16 Элементы комплектации шкафов | 16.11 Клеммные колодки JXB-ST (пружинные) | 16.11 Клеммные колодки JXB-ST (пружинные) | Регулярная | PROxima | 0 | 0.01 | 3.92e-05
zb-st-4-0 | Маркеры для JXB-ST 4 без нумерации (50 шт.) EKF PROxima | Ссылка |  | упак. | 517.97 | 331.5008 | 388.4775 | 331.5008 | 0 | 1 | 1 | 120 | 16 Элементы комплектации шкафов | 16.11 Клеммные колодки JXB-ST (пружинные) | 16.11 Клеммные колодки JXB-ST (пружинные) | Регулярная | PROxima | 0 | 0.061 | 7.752e-05
zb-st-4-1-10 | Маркеры для JXB-ST 4 с нумерацией 1-10 (10 шт.) EKF PROxima | Ссылка |  | упак. | 154 | 98.56 | 115.5 | 98.56 | 0 | 1 | 1 | 500 | 16 Элементы комплектации шкафов | 16.11 Клеммные колодки JXB-ST (пружинные) | 16.11 Клеммные колодки JXB-ST (пружинные) | Регулярная | PROxima | 0 | 0.012 | 3.92e-05
zb-st-4-1-50 | Маркеры для JXB-ST 4 с нумерацией 1-50 (10 шт.) EKF PROxima | Ссылка |  | упак. | 154 | 98.56 | 115.5 | 98.56 | 0 | 1 | 1 | 500 | 16 Элементы комплектации шкафов | 16.11 Клеммные колодки JXB-ST (пружинные) | 16.11 Клеммные колодки JXB-ST (пружинные) | Регулярная | PROxima | 0 | 0.012 | 3.92e-05
zb-st-4-100-150 | Маркеры для JXB-ST 4 с нумерацией 100-150 (10 шт.) EKF PROxima | Ссылка |  | упак. | 154 | 98.56 | 115.5 | 98.56 | 0 | 1 | 1 | 500 | 16 Элементы комплектации шкафов | 16.11 Клеммные колодки JXB-ST (пружинные) | 16.11 Клеммные колодки JXB-ST (пружинные) | Регулярная | PROxima | 0 | 0.012 | 3.92e-05
zb-st-4-150-200 | Маркеры для JXB-ST 4 с нумерацией 150-200 (10 шт.) EKF PROxima | Ссылка |  | упак. | 154 | 98.56 | 115.5 | 98.56 | 0 | 1 | 1 | 500 | 16 Элементы комплектации шкафов | 16.11 Клеммные колодки JXB-ST (пружинные) | 16.11 Клеммные колодки JXB-ST (пружинные) | Регулярная | PROxima | 0 | 0.012 | 3.92e-05
zb-st-4-50-100 | Маркеры для JXB-ST 4 с нумерацией 50-100 (10 шт.) EKF PROxima | Ссылка |  | упак. | 154 | 98.56 | 115.5 | 98.56 | 0 | 1 | 1 | 500 | 16 Элементы комплектации шкафов | 16.11 Клеммные колодки JXB-ST (пружинные) | 16.11 Клеммные колодки JXB-ST (пружинные) | Регулярная | PROxima | 0 | 0.012 | 3.92e-05
zb-st-4-A-PE | Маркеры для JXB-ST 4 с символами "A, B, C, N, PE" (10 шт.) EKF PROxima | Ссылка |  | упак. | 154 | 98.56 | 115.5 | 98.56 | 0 | 1 | 1 | 500 | 16 Элементы комплектации шкафов | 16.11 Клеммные колодки JXB-ST (пружинные) | 16.11 Клеммные колодки JXB-ST (пружинные) | Регулярная | PROxima | 0 | 0.012 | 3.92e-05
zb-st-4-L-1-3 | Маркеры для JXB-ST 4 с символами "L1, L2, L3, N, PE" (10 шт.) EKF PROxima | Ссылка |  | упак. | 154 | 98.56 | 115.5 | 98.56 | 0 | 1 | 1 | 500 | 16 Элементы комплектации шкафов | 16.11 Клеммные колодки JXB-ST (пружинные) | 16.11 Клеммные колодки JXB-ST (пружинные) | Регулярная | PROxima | 0 | 0.012 | 3.92e-05
zb-st-6-0 | Маркеры для JXB-ST 6 без нумерации (50 шт.) EKF PROxima | Ссылка |  | упак. | 526.8 | 337.152 | 395.1 | 337.152 | 0 | 1 | 1 | 80 | 16 Элементы комплектации шкафов | 16.11 Клеммные колодки JXB-ST (пружинные) | 16.11 Клеммные колодки JXB-ST (пружинные) | Регулярная | PROxima | 0 | 0.076 | 7.752e-05
zb-st-6-1-10 | Маркеры для JXB-ST 6 с нумерацией 1-10 (10 шт.) EKF PROxima | Ссылка |  | упак. | 157.17 | 100.5888 | 117.8775 | 100.5888 | 0 | 1 | 1 | 300 | 16 Элементы комплектации шкафов | 16.11 Клеммные колодки JXB-ST (пружинные) | 16.11 Клеммные колодки JXB-ST (пружинные) | Регулярная | PROxima | 0 | 0.015 | 3.92e-05
zb-st-6-1-50 | Маркеры для JXB-ST 6 с нумерацией 1-50 (10 шт.) EKF PROxima | Ссылка |  | упак. | 157.17 | 100.5888 | 117.8775 | 100.5888 | 0 | 1 | 1 | 300 | 16 Элементы комплектации шкафов | 16.11 Клеммные колодки JXB-ST (пружинные) | 16.11 Клеммные колодки JXB-ST (пружинные) | Регулярная | PROxima | 0 | 0.015 | 3.92e-05
zb-st-6-100-150 | Маркеры для JXB-ST 6 с нумерацией 100-150 (10 шт.) EKF PROxima | Ссылка |  | упак. | 154 | 98.56 | 115.5 | 98.56 | 0 | 1 | 1 | 300 | 16 Элементы комплектации шкафов | 16.11 Клеммные колодки JXB-ST (пружинные) | 16.11 Клеммные колодки JXB-ST (пружинные) | Заказная | PROxima | 0 | 0.015 | 3.92e-05
zb-st-6-150-200 | Маркеры для JXB-ST 6 с нумерацией 150-200 (10 шт.) EKF PROxima | Ссылка |  | упак. | 157.17 | 100.5888 | 117.8775 | 100.5888 | 0 | 1 | 1 | 300 | 16 Элементы комплектации шкафов | 16.11 Клеммные колодки JXB-ST (пружинные) | 16.11 Клеммные колодки JXB-ST (пружинные) | Заказная | PROxima | 0 | 0.015 | 3.92e-05
zb-st-6-50-100 | Маркеры для JXB-ST 6 с нумерацией 50-100 (10 шт.) EKF PROxima | Ссылка |  | упак. | 157.17 | 100.5888 | 117.8775 | 100.5888 | 0 | 1 | 1 | 300 | 16 Элементы комплектации шкафов | 16.11 Клеммные колодки JXB-ST (пружинные) | 16.11 Клеммные колодки JXB-ST (пружинные) | Заказная | PROxima | 0 | 0.015 | 3.92e-05
zb-st-6-A-PE | Маркеры для JXB-ST 6 с символами "A, B, C, N, PE" (10 шт.) EKF PROxima | Ссылка |  | упак. | 157.17 | 100.5888 | 117.8775 | 100.5888 | 0 | 1 | 1 | 300 | 16 Элементы комплектации шкафов | 16.11 Клеммные колодки JXB-ST (пружинные) | 16.11 Клеммные колодки JXB-ST (пружинные) | Заказная | PROxima | 0 | 0.015 | 3.92e-05
zb-st-6-L-1-3 | Маркеры для JXB-ST 6 с символами "L1, L2, L3, N, PE" (10 шт.) EKF PROxima | Ссылка |  | упак. | 157.17 | 100.5888 | 117.8775 | 100.5888 | 0 | 1 | 1 | 300 | 16 Элементы комплектации шкафов | 16.11 Клеммные колодки JXB-ST (пружинные) | 16.11 Клеммные колодки JXB-ST (пружинные) | Заказная | PROxima | 0 | 0.015 | 3.92e-05
plc-per-st-2PIN-1.5 | Перемычка для JXB-ST 1,5 2PIN (20 шт.) EKF PROxima | Ссылка |  | упак. | 727.99 | 465.9136 | 545.9925 | 465.9136 | 0 | 1 | 90 | 540 | 16 Элементы комплектации шкафов | 16.11 Клеммные колодки JXB-ST (пружинные) | 16.11 Клеммные колодки JXB-ST (пружинные) | Регулярная | PROxima | 0 | 0.027 | 3.92e-05
plc-per-st-3PIN-1.5 | Перемычка для JXB-ST 1,5 3PIN (20 шт.) EKF PROxima | Ссылка |  | упак. | 1091.13 | 698.3232 | 818.3475 | 698.3232 | 0 | 1 | 40 | 240 | 16 Элементы комплектации шкафов | 16.11 Клеммные колодки JXB-ST (пружинные) | 16.11 Клеммные колодки JXB-ST (пружинные) | Регулярная | PROxima | 0 | 0.038 | 3.92e-05
plc-per-st-2PIN-2.5 | Перемычка для JXB-ST 2,5 2PIN (20 шт.) EKF PROxima | Ссылка |  | упак. | 846.45 | 541.728 | 634.8375 | 541.728 | 0 | 1 | 90 | 540 | 16 Элементы комплектации шкафов | 16.11 Клеммные колодки JXB-ST (пружинные) | 16.11 Клеммные колодки JXB-ST (пружинные) | Регулярная | PROxima | 0 | 0.038 | 3.92e-05
plc-per-st-3PIN-2.5 | Перемычка для JXB-ST 2,5 3PIN (20 шт.) EKF PROxima | Ссылка |  | упак. | 1266.21 | 810.3744 | 949.6575 | 810.3744 | 0 | 1 | 40 | 240 | 16 Элементы комплектации шкафов | 16.11 Клеммные колодки JXB-ST (пружинные) | 16.11 Клеммные колодки JXB-ST (пружинные) | Регулярная | PROxima | 0 | 0.055 | 3.92e-05
plc-per-st-2PIN-4 | Перемычка для JXB-ST 4 2PIN (20 шт.) EKF PROxima | Ссылка |  | упак. | 964.92 | 617.5488 | 723.69 | 617.5488 | 0 | 1 | 70 | 420 | 16 Элементы комплектации шкафов | 16.11 Клеммные колодки JXB-ST (пружинные) | 16.11 Клеммные колодки JXB-ST (пружинные) | Регулярная | PROxima | 0 | 0.039 | 3.92e-05
plc-per-st-3PIN-4 | Перемычка для JXB-ST 4 3PIN (20 шт.) EKF PROxima | Ссылка |  | упак. | 1441.27 | 922.4128 | 1080.9525 | 922.4128 | 0 | 1 | 40 | 240 | 16 Элементы комплектации шкафов | 16.11 Клеммные колодки JXB-ST (пружинные) | 16.11 Клеммные колодки JXB-ST (пружинные) | Регулярная | PROxima | 0 | 0.055 | 3.92e-05
mt-134-bs | Бирка кабельная маркировочная У-134 большой квадрат EKF PROxima | Ссылка |  | упак. | 193.57 | 123.8848 | 145.1775 | 123.8848 | 0 | 1 | 30 | 30 | 16 Элементы комплектации шкафов | 16.12 Бирка кабельная маркировочная | 16.12 Бирка кабельная маркировочная | Регулярная | PROxima | 0 | 0.13 | 6.9e-07
mt-135-r | Бирка кабельная маркировочная У-135 (100шт.) круг EKF PROxima | Ссылка |  | упак. | 179.15 | 114.656 | 134.3625 | 114.656 | 0 | 1 | 30 | 30 | 16 Элементы комплектации шкафов | 16.12 Бирка кабельная маркировочная | 16.12 Бирка кабельная маркировочная | Регулярная | PROxima | 0 | 0.13 | 6.9e-07
mt-136-t | Бирка кабельная маркировочная У-136 (100шт.) треугольник EKF PROxima | Ссылка |  | упак. | 171.94 | 110.0416 | 128.955 | 110.0416 | 0 | 1 | 30 | 30 | 16 Элементы комплектации шкафов | 16.12 Бирка кабельная маркировочная | 16.12 Бирка кабельная маркировочная | Регулярная | PROxima | 0 | 0.13 | 6.9e-07
mt-153-ss | Бирка кабельная маркировочная У-153 (250шт.) малый квадрат EKF PROxima | Ссылка |  | упак. | 238.48 | 152.6272 | 178.86 | 152.6272 | 0 | 1 | 40 | 40 | 16 Элементы комплектации шкафов | 16.12 Бирка кабельная маркировочная | 16.12 Бирка кабельная маркировочная | Регулярная | PROxima | 0 | 0.13 | 7e-08
mm-134-bs | Бирка маркировочная мягкая У-134М (100 шт.) большой квадрат EKF PROxima | Ссылка |  | упак. | 200 | 128 | 150 | 128 | 0 | 1 | 1 | 30 | 16 Элементы комплектации шкафов | 16.12 Бирка кабельная маркировочная | 16.12 Бирка кабельная маркировочная | Регулярная | PROxima | 0 | 0.31 | 0.00052
mm-135-r | Бирка маркировочная мягкая У-135М (100 шт.) круг EKF PROxima | Ссылка |  | упак. | 200 | 128 | 150 | 128 | 0 | 1 | 1 | 30 | 16 Элементы комплектации шкафов | 16.12 Бирка кабельная маркировочная | 16.12 Бирка кабельная маркировочная | Регулярная | PROxima | 0 | 0.29 | 0.00052
mm-136-t | Бирка маркировочная мягкая У-136М (100 шт.) треугольник EKF PROxima | Ссылка |  | упак. | 200 | 128 | 150 | 128 | 0 | 1 | 1 | 30 | 16 Элементы комплектации шкафов | 16.12 Бирка кабельная маркировочная | 16.12 Бирка кабельная маркировочная | Регулярная | PROxima | 0 | 0.22 | 0.00052
zh-1f | Заглушка на соединительную шину 1 фазную (50шт.) EKF PROxima | Ссылка |  | шт | 9.93 | 6.3552 | 7.4475 | 6.3552 | 0 | 50 | 50 | 8000 | 16 Элементы комплектации шкафов | 16.13 Шины соединительные (PIN, FORK) и аксессуары для шин | 16.13 Шины соединительные (PIN, FORK) и аксессуары для шин | Регулярная | PROxima | 0 | 0.0003 | 1e-06
zh-2f | Заглушка на соединительную шину 2-х фазную (50шт.) EKF PROxima | Ссылка |  | шт | 15 | 9.6 | 11.25 | 9.6 | 0 | 50 | 50 | 6000 | 16 Элементы комплектации шкафов | 16.13 Шины соединительные (PIN, FORK) и аксессуары для шин | 16.13 Шины соединительные (PIN, FORK) и аксессуары для шин | Регулярная | PROxima | 0 | 0.0003 | 2e-06
zh-3f | Заглушка на соединительную шину 3-х фазную (50шт.) EKF PROxima | Ссылка |  | шт | 14.07 | 9.0048 | 10.5525 | 9.0048 | 0 | 50 | 50 | 6000 | 16 Элементы комплектации шкафов | 16.13 Шины соединительные (PIN, FORK) и аксессуары для шин | 16.13 Шины соединительные (PIN, FORK) и аксессуары для шин | Регулярная | PROxima | 0 | 0.0005 | 4e-06
zh-4f | Заглушка на соединительную шину 4-х фазную (50шт.) EKF PROxima | Ссылка |  | шт | 14.89 | 9.5296 | 11.1675 | 9.5296 | 0 | 50 | 50 | 6000 | 16 Элементы комплектации шкафов | 16.13 Шины соединительные (PIN, FORK) и аксессуары для шин | 16.13 Шины соединительные (PIN, FORK) и аксессуары для шин | Регулярная | PROxima | 0 | 0.0007 | 1.8e-06
ck-s | Зажим под проводник для совместного подключения с шиной PIN под боковое соединение (100 шт/упак.) EKF PROxima | Ссылка |  | шт | 92.78 | 59.3792 | 69.585 | 59.3792 | 0 | 100 | 100 | 2000 | 16 Элементы комплектации шкафов | 16.13 Шины соединительные (PIN, FORK) и аксессуары для шин | 16.13 Шины соединительные (PIN, FORK) и аксессуары для шин | Регулярная | PROxima | 0 | 0.01 | 2.7e-05
ck-s-r | Зажим под проводник для совместного подключения с шиной PIN под боковое соединение (20 шт./упак.) EKF PROxima | Ссылка |  | шт | 95.38 | 61.0432 | 71.535 | 61.0432 | 0 | 20 | 20 | 2000 | 16 Элементы комплектации шкафов | 16.13 Шины соединительные (PIN, FORK) и аксессуары для шин | 16.13 Шины соединительные (PIN, FORK) и аксессуары для шин | Регулярная | PROxima | 0 | 0.0105 | 8.47e-06
ck-f | Зажим под проводник для совместного подключения с шиной PIN под переднее соединение (100 шт/упак.) EKF PROxima | Ссылка |  | шт | 102.06 | 65.3184 | 76.545 | 65.3184 | 0 | 100 | 100 | 2000 | 16 Элементы комплектации шкафов | 16.13 Шины соединительные (PIN, FORK) и аксессуары для шин | 16.13 Шины соединительные (PIN, FORK) и аксессуары для шин | Регулярная | PROxima | 0 | 0.01 | 2.7e-05
ck-f-r | Зажим под проводник для совместного подключения с шиной PIN под переднее соединение (20 шт./упак.) EKF PROxima | Ссылка |  | шт | 95.38 | 61.0432 | 71.535 | 61.0432 | 0 | 20 | 20 | 2000 | 16 Элементы комплектации шкафов | 16.13 Шины соединительные (PIN, FORK) и аксессуары для шин | 16.13 Шины соединительные (PIN, FORK) и аксессуары для шин | Регулярная | PROxima | 0 | 0.0105 | 8.47e-06
ck-f-hr | Зажим под проводник для совместного подключения с шиной PIN под переднее соединение, увеличенный штырь (20 шт/упак.) EKF PROxima | Ссылка |  | шт | 102.21 | 65.4144 | 76.6575 | 65.4144 | 0 | 20 | 20 | 2000 | 16 Элементы комплектации шкафов | 16.13 Шины соединительные (PIN, FORK) и аксессуары для шин | 16.13 Шины соединительные (PIN, FORK) и аксессуары для шин | Регулярная | PROxima | 0 | 0.0105 | 8.47e-06
fork-01-100 | Шина соединительная типа FORK для 1-ф нагр. 100А 54 мод. EKF PROxima | Ссылка |  | шт | 900.19 | 576.1216 | 675.1425 | 576.1216 | 0 | 1 | 20 | 100 | 16 Элементы комплектации шкафов | 16.13 Шины соединительные (PIN, FORK) и аксессуары для шин | 16.13 Шины соединительные (PIN, FORK) и аксессуары для шин | Регулярная | PROxima | 0 | 0.0028 | 4.2e-06
fork-01-63 | Шина соединительная типа FORK для 1-ф нагр. 63А 54 мод. EKF PROxima | Ссылка |  | шт | 346.98 | 222.0672 | 260.235 | 222.0672 | 0 | 1 | 20 | 100 | 16 Элементы комплектации шкафов | 16.13 Шины соединительные (PIN, FORK) и аксессуары для шин | 16.13 Шины соединительные (PIN, FORK) и аксессуары для шин | Регулярная | PROxima | 0 | 0.27 | 4.2e-06
fork-02-100 | Шина соединительная типа FORK для 2-ф нагр. 100А 54 мод. EKF PROxima | Ссылка |  | шт | 1273.84 | 815.2576 | 955.38 | 815.2576 | 0 | 1 | 10 | 50 | 16 Элементы комплектации шкафов | 16.13 Шины соединительные (PIN, FORK) и аксессуары для шин | 16.13 Шины соединительные (PIN, FORK) и аксессуары для шин | Регулярная | PROxima | 0 | 0.48 | 1.25e-05
fork-02-63 | Шина соединительная типа FORK для 2-ф нагр. 63А 54 мод. EKF PROxima | Ссылка |  | шт | 1145.1 | 732.864 | 858.825 | 732.864 | 0 | 1 | 10 | 50 | 16 Элементы комплектации шкафов | 16.13 Шины соединительные (PIN, FORK) и аксессуары для шин | 16.13 Шины соединительные (PIN, FORK) и аксессуары для шин | Регулярная | PROxima | 0 | 0.4 | 1.25e-05
fork-03-100 | Шина соединительная типа FORK для 3-ф нагр. 100А 54 мод. EKF PROxima | Ссылка |  | шт | 1595.18 | 1020.9152 | 1196.385 | 1020.9152 | 0 | 1 | 10 | 50 | 16 Элементы комплектации шкафов | 16.13 Шины соединительные (PIN, FORK) и аксессуары для шин | 16.13 Шины соединительные (PIN, FORK) и аксессуары для шин | Регулярная | PROxima | 0 | 0.66 | 2.275e-05
fork-03-63 | Шина соединительная типа FORK для 3-ф нагр. 63А 54 мод. EKF PROxima | Ссылка |  | шт | 1171.16 | 749.5424 | 878.37 | 749.5424 | 0 | 1 | 10 | 50 | 16 Элементы комплектации шкафов | 16.13 Шины соединительные (PIN, FORK) и аксессуары для шин | 16.13 Шины соединительные (PIN, FORK) и аксессуары для шин | Регулярная | PROxima | 0 | 0.6 | 2.275e-05
fork-04-100 | Шина соединительная типа FORK для 4-ф нагр. 100А 54 мод. EKF PROxima | Ссылка |  | шт | 3023.35 | 1934.944 | 2267.5125 | 1934.944 | 0 | 1 | 10 | 30 | 16 Элементы комплектации шкафов | 16.13 Шины соединительные (PIN, FORK) и аксессуары для шин | 16.13 Шины соединительные (PIN, FORK) и аксессуары для шин | Заказная (16) | PROxima | 0 | 1 | 3.915e-05
fork-04-63 | Шина соединительная типа FORK для 4-ф нагр. 63А 54 мод. EKF PROxima | Ссылка |  | шт | 1398.65 | 895.136 | 1048.9875 | 895.136 | 0 | 1 | 10 | 30 | 16 Элементы комплектации шкафов | 16.13 Шины соединительные (PIN, FORK) и аксессуары для шин | 16.13 Шины соединительные (PIN, FORK) и аксессуары для шин | Заказная (16) | PROxima | 0 | 0.67 | 3.915e-05
dpn-02-63 | Шина соединительная типа PIN 63A 108 мод. для диф. автомтов EKF PROxima | Ссылка |  | шт | 1615.86 | 1034.1504 | 1211.895 | 1034.1504 | 0 | 5 | 5 | 50 | 16 Элементы комплектации шкафов | 16.13 Шины соединительные (PIN, FORK) и аксессуары для шин | 16.13 Шины соединительные (PIN, FORK) и аксессуары для шин | Регулярная | PROxima | 0 | 0.42 | 0.0004
dpn-le-02-63 | Шина соединительная типа PIN 63A 54 мод. для диф. автоматов EKF PROxima | Ссылка |  | шт | 911.49 | 583.3536 | 683.6175 | 583.3536 | 0 | 5 | 5 | 50 | 16 Элементы комплектации шкафов | 16.13 Шины соединительные (PIN, FORK) и аксессуары для шин | 16.13 Шины соединительные (PIN, FORK) и аксессуары для шин | Регулярная | PROxima | 0 | 0.4 | 0.0004
pin-01-100m | Шина соединительная типа PIN для 1-ф нагр. 100А (37x27мм) EKF PROxima | Ссылка |  | шт | 926.27 | 592.8128 | 694.7025 | 592.8128 | 0 | 20 | 20 | 100 | 16 Элементы комплектации шкафов | 16.13 Шины соединительные (PIN, FORK) и аксессуары для шин | 16.13 Шины соединительные (PIN, FORK) и аксессуары для шин | Регулярная | PROxima | 0 | 0.245 | 4.2e-05
pin-01-100 | Шина соединительная типа PIN для 1-ф нагр. 100А 54 мод. EKF PROxima | Ссылка |  | шт | 934.27 | 597.9328 | 700.7025 | 597.9328 | 0 | 1 | 20 | 100 | 16 Элементы комплектации шкафов | 16.13 Шины соединительные (PIN, FORK) и аксессуары для шин | 16.13 Шины соединительные (PIN, FORK) и аксессуары для шин | Регулярная | PROxima | 0 | 0.23 | 4.2e-06
pin-01-63-12 | Шина соединительная типа PIN для 1-ф нагр. 63А 12 мод. EKF PROxima | Ссылка |  | шт | 90.82 | 58.1248 | 68.115 | 58.1248 | 0 | 10 | 10 | 400 | 16 Элементы комплектации шкафов | 16.13 Шины соединительные (PIN, FORK) и аксессуары для шин | 16.13 Шины соединительные (PIN, FORK) и аксессуары для шин | Регулярная | PROxima | 0 | 0.0395 | 3.63e-06
pin-01-63 | Шина соединительная типа PIN для 1-ф нагр. 63А 54 мод. EKF PROxima | Ссылка |  | шт | 468.01 | 299.5264 | 351.0075 | 299.5264 | 0 | 1 | 20 | 100 | 16 Элементы комплектации шкафов | 16.13 Шины соединительные (PIN, FORK) и аксессуары для шин | 16.13 Шины соединительные (PIN, FORK) и аксессуары для шин | Регулярная | PROxima | 0 | 1.18 | 4.2e-06
pin-02-100m | Шина соединительная типа PIN для 2-ф нагр. 100А (36x27мм) EKF PROxima | Ссылка |  | шт | 2717.05 | 1738.912 | 2037.7875 | 1738.912 | 0 | 10 | 10 | 50 | 16 Элементы комплектации шкафов | 16.13 Шины соединительные (PIN, FORK) и аксессуары для шин | 16.13 Шины соединительные (PIN, FORK) и аксессуары для шин | Регулярная | PROxima | 0 | 0.5 | 1.25e-05
pin-02-100 | Шина соединительная типа PIN для 2-ф нагр. 100А 54 мод. EKF PROxima | Ссылка |  | шт | 2252.38 | 1441.5232 | 1689.285 | 1441.5232 | 0 | 1 | 10 | 50 | 16 Элементы комплектации шкафов | 16.13 Шины соединительные (PIN, FORK) и аксессуары для шин | 16.13 Шины соединительные (PIN, FORK) и аксессуары для шин | Регулярная | PROxima | 0 | 0.45 | 1.25e-05
pin-02-63 | Шина соединительная типа PIN для 2-ф нагр. 63А 54 мод. EKF PROxima | Ссылка |  | шт | 892.33 | 571.0912 | 669.2475 | 571.0912 | 0 | 1 | 10 | 50 | 16 Элементы комплектации шкафов | 16.13 Шины соединительные (PIN, FORK) и аксессуары для шин | 16.13 Шины соединительные (PIN, FORK) и аксессуары для шин | Регулярная | PROxima | 0 | 0.358 | 1.25e-05
pin-03-100m | Шина соединительная типа PIN для 3-ф нагр. 100А (36x27мм) EKF PROxima | Ссылка |  | шт | 3151.74 | 2017.1136 | 2363.805 | 2017.1136 | 0 | 10 | 10 | 50 | 16 Элементы комплектации шкафов | 16.13 Шины соединительные (PIN, FORK) и аксессуары для шин | 16.13 Шины соединительные (PIN, FORK) и аксессуары для шин | Регулярная | PROxima | 0 | 0.76 | 3.75e-05
pin-03-100 | Шина соединительная типа PIN для 3-ф нагр. 100А 54 мод. EKF PROxima | Ссылка |  | шт | 2500.37 | 1600.2368 | 1875.2775 | 1600.2368 | 0 | 1 | 10 | 50 | 16 Элементы комплектации шкафов | 16.13 Шины соединительные (PIN, FORK) и аксессуары для шин | 16.13 Шины соединительные (PIN, FORK) и аксессуары для шин | Регулярная | PROxima | 0 | 0.64 | 2.94e-05
pin-03-63-12 | Шина соединительная типа PIN для 3-ф нагр. 63А 12 мод. EKF PROxima | Ссылка |  | шт | 279.02 | 178.5728 | 209.265 | 178.5728 | 0 | 10 | 10 | 200 | 16 Элементы комплектации шкафов | 16.13 Шины соединительные (PIN, FORK) и аксессуары для шин | 16.13 Шины соединительные (PIN, FORK) и аксессуары для шин | Регулярная | PROxima | 0 | 0.095 | 5.01e-06
pin-03-63 | Шина соединительная типа PIN для 3-ф нагр. 63А 54 мод. EKF PROxima | Ссылка |  | шт | 1138.39 | 728.5696 | 853.7925 | 728.5696 | 0 | 1 | 10 | 50 | 16 Элементы комплектации шкафов | 16.13 Шины соединительные (PIN, FORK) и аксессуары для шин | 16.13 Шины соединительные (PIN, FORK) и аксессуары для шин | Регулярная | PROxima | 0 | 0.45 | 2.275e-05
pin-04-100m | Шина соединительная типа PIN для 4-ф нагр. 100А (36x27мм) EKF PROxima | Ссылка |  | шт | 3293.36 | 2107.7504 | 2470.02 | 2107.7504 | 0 | 10 | 10 | 30 | 16 Элементы комплектации шкафов | 16.13 Шины соединительные (PIN, FORK) и аксессуары для шин | 16.13 Шины соединительные (PIN, FORK) и аксессуары для шин | Регулярная | PROxima | 0 | 1.05 | 3.915e-05
pin-04-100 | Шина соединительная типа PIN для 4-ф нагр. 100А 54 мод. EKF PROxima | Ссылка |  | шт | 2488.69 | 1592.7616 | 1866.5175 | 1592.7616 | 0 | 1 | 10 | 30 | 16 Элементы комплектации шкафов | 16.13 Шины соединительные (PIN, FORK) и аксессуары для шин | 16.13 Шины соединительные (PIN, FORK) и аксессуары для шин | Заказная (16) | PROxima | 0 | 0.48 | 0.0003915
pin-04-63 | Шина соединительная типа PIN для 4-ф нагр. 63А 54 мод. EKF PROxima | Ссылка |  | шт | 3040.85 | 1946.144 | 2280.6375 | 1946.144 | 0 | 1 | 10 | 30 | 16 Элементы комплектации шкафов | 16.13 Шины соединительные (PIN, FORK) и аксессуары для шин | 16.13 Шины соединительные (PIN, FORK) и аксессуары для шин | Заказная (16) | PROxima | 0 | 0.38 | 0.0003915
SMG-57 | ШМГИ 10x100x1 EKF PROxima | Ссылка |  | шт | 64890 | 41529.6 | 48667.5 | 41529.6 | 0 | 1 | 1 | 1 | 16 Элементы комплектации шкафов | 16.14 Электротехнические шины | 16.14 Электротехнические шины | Заказная | PROxima | 0 | 18.42 | 0.2
SMG-59 | ШМГИ 10x120x1 EKF PROxima | Ссылка |  | шт | 71379 | 45682.56 | 53534.25 | 45682.56 | 0 | 1 | 1 | 1 | 16 Элементы комплектации шкафов | 16.14 Электротехнические шины | 16.14 Электротехнические шины | Заказная | PROxima | 0 | 23 | 0.24
SMG-10 | ШМГИ 10x15,5x0,8 EKF PROxima | Ссылка |  | шт | 12978 | 8305.92 | 9733.5 | 8305.92 | 0 | 1 | 1 | 1 | 16 Элементы комплектации шкафов | 16.14 Электротехнические шины | 16.14 Электротехнические шины | Заказная | PROxima | 0 | 2.4 | 0.0248
SMG-25 | ШМГИ 10x20x1 EKF PROxima | Ссылка |  | шт | 12112.8 | 7752.192 | 9084.6 | 7752.192 | 0 | 1 | 1 | 1 | 16 Элементы комплектации шкафов | 16.14 Электротехнические шины | 16.14 Электротехнические шины | Регулярная | PROxima | 0 | 3.75 | 0.04
SMG-32 | ШМГИ 10x24x1 EKF PROxima | Ссылка |  | шт | 14059.5 | 8998.08 | 10544.625 | 8998.08 | 0 | 1 | 1 | 1 | 16 Элементы комплектации шкафов | 16.14 Электротехнические шины | 16.14 Электротехнические шины | Регулярная | PROxima | 0 | 4.5 | 0.048
SMG-38 | ШМГИ 10x32x1 EKF PROxima | Ссылка |  | шт | 18385.5 | 11766.72 | 13789.125 | 11766.72 | 0 | 1 | 1 | 1 | 16 Элементы комплектации шкафов | 16.14 Электротехнические шины | 16.14 Электротехнические шины | Регулярная | PROxima | 0 | 6 | 0.064
SMG-40 | ШМГИ 10x40x1 EKF PROxima | Ссылка |  | шт | 24874.5 | 15919.68 | 18655.875 | 15919.68 | 0 | 1 | 1 | 1 | 16 Элементы комплектации шкафов | 16.14 Электротехнические шины | 16.14 Электротехнические шины | Заказная | PROxima | 0 | 7.4 | 0.08
SMG-48 | ШМГИ 10x50x1 EKF PROxima | Ссылка |  | шт | 43260 | 27686.4 | 32445 | 27686.4 | 0 | 1 | 1 | 1 | 16 Элементы комплектации шкафов | 16.14 Электротехнические шины | 16.14 Электротехнические шины | Регулярная | PROxima | 0 | 9.2 | 0.1
SMG-53 | ШМГИ 10x63x1 EKF PROxima | Ссылка |  | шт | 41097 | 26302.08 | 30822.75 | 26302.08 | 0 | 1 | 1 | 1 | 16 Элементы комплектации шкафов | 16.14 Электротехнические шины | 16.14 Электротехнические шины | Заказная | PROxima | 0 | 11.6 | 0.126
SMG-55 | ШМГИ 10x80x1 EKF PROxima | Ссылка |  | шт | 49749 | 31839.36 | 37311.75 | 31839.36 | 0 | 1 | 1 | 1 | 16 Элементы комплектации шкафов | 16.14 Электротехнические шины | 16.14 Электротехнические шины | Заказная | PROxima | 0 | 14.7 | 0.16
SMG-58 | ШМГИ 12x100x1 EKF PROxima | Ссылка |  | шт | 75705 | 48451.2 | 56778.75 | 48451.2 | 0 | 1 | 1 | 1 | 16 Элементы комплектации шкафов | 16.14 Электротехнические шины | 16.14 Электротехнические шины | Заказная | PROxima | 0 | 22.11 | 0.24
SMG-60 | ШМГИ 12x120x1 EKF PROxima | Ссылка |  | шт | 86520 | 55372.8 | 64890 | 55372.8 | 0 | 1 | 1 | 1 | 16 Элементы комплектации шкафов | 16.14 Электротехнические шины | 16.14 Электротехнические шины | Регулярная | PROxima | 0 | 27.5 | 0.288
SMG-3 | ШМГИ 2x15,5x0,8 EKF PROxima | Ссылка |  | шт | 3677.1 | 2353.344 | 2757.825 | 2353.344 | 0 | 1 | 1 | 1 | 16 Элементы комплектации шкафов | 16.14 Электротехнические шины | 16.14 Электротехнические шины | Регулярная | PROxima | 0 | 0.556 | 0.00496
SMG-6 | ШМГИ 2x20x1 EKF PROxima | Ссылка |  | шт | 4866.75 | 3114.72 | 3650.0625 | 3114.72 | 0 | 1 | 1 | 1 | 16 Элементы комплектации шкафов | 16.14 Электротехнические шины | 16.14 Электротехнические шины | Регулярная | PROxima | 0 | 0.85 | 0.008
SMG-8 | ШМГИ 2x24x1 EKF PROxima | Ссылка |  | шт | 3893.4 | 2491.776 | 2920.05 | 2491.776 | 0 | 1 | 1 | 1 | 16 Элементы комплектации шкафов | 16.14 Электротехнические шины | 16.14 Электротехнические шины | Заказная | PROxima | 0 | 1 | 0.0096
SMG-16 | ШМГИ 2x32x1 EKF PROxima | Ссылка |  | шт | 5623.8 | 3599.232 | 4217.85 | 3599.232 | 0 | 1 | 1 | 1 | 16 Элементы комплектации шкафов | 16.14 Электротехнические шины | 16.14 Электротехнические шины | Заказная | PROxima | 0 | 1.35 | 0.0128
SMG-18 | ШМГИ 2x40x1 EKF PROxima | Ссылка |  | шт | 8219.4 | 5260.416 | 6164.55 | 5260.416 | 0 | 1 | 1 | 1 | 16 Элементы комплектации шкафов | 16.14 Электротехнические шины | 16.14 Электротехнические шины | Заказная | PROxima | 0 | 1.7 | 0.016
SMG-7 | ШМГИ 3x20x1 EKF PROxima | Ссылка |  | шт | 4974.9 | 3183.936 | 3731.175 | 3183.936 | 0 | 1 | 1 | 1 | 16 Элементы комплектации шкафов | 16.14 Электротехнические шины | 16.14 Электротехнические шины | Регулярная | PROxima | 0 | 1.2 | 0.012
SMG-14 | ШМГИ 3x24x1 EKF PROxima | Ссылка |  | шт | 5407.5 | 3460.8 | 4055.625 | 3460.8 | 0 | 1 | 1 | 1 | 16 Элементы комплектации шкафов | 16.14 Электротехнические шины | 16.14 Электротехнические шины | Регулярная | PROxima | 0 | 1.45 | 0.0144
SMG-17 | ШМГИ 3x32x1 EKF PROxima | Ссылка |  | шт | 7354.2 | 4706.688 | 5515.65 | 4706.688 | 0 | 1 | 1 | 1 | 16 Элементы комплектации шкафов | 16.14 Электротехнические шины | 16.14 Электротехнические шины | Заказная | PROxima | 0 | 1.92 | 0.0192
SMG-22 | ШМГИ 3x40x1 EKF PROxima | Ссылка |  | шт | 9949.8 | 6367.872 | 7462.35 | 6367.872 | 0 | 1 | 1 | 1 | 16 Элементы комплектации шкафов | 16.14 Электротехнические шины | 16.14 Электротехнические шины | Заказная | PROxima | 0 | 2.4 | 0.024
SMG-24 | ШМГИ 3x50x1 EKF PROxima | Ссылка |  | шт | 13626.9 | 8721.216 | 10220.175 | 8721.216 | 0 | 1 | 1 | 1 | 16 Элементы комплектации шкафов | 16.14 Электротехнические шины | 16.14 Электротехнические шины | Заказная | PROxima | 0 | 3 | 0.03
SMG-31 | ШМГИ 3x63x1 EKF PROxima | Ссылка |  | шт | 17304 | 11074.56 | 12978 | 11074.56 | 0 | 1 | 1 | 1 | 16 Элементы комплектации шкафов | 16.14 Электротехнические шины | 16.14 Электротехнические шины | Заказная | PROxima | 0 | 3.8 | 0.0378
SMG-37 | ШМГИ 3x80x1 EKF PROxima | Ссылка |  | шт | 22711.5 | 14535.36 | 17033.625 | 14535.36 | 0 | 1 | 1 | 1 | 16 Элементы комплектации шкафов | 16.14 Электротехнические шины | 16.14 Электротехнические шины | Заказная | PROxima | 0 | 4.8 | 0.048
SMG-1 | ШМГИ 3x9x0,8 EKF PROxima | Ссылка |  | шт | 3460.8 | 2214.912 | 2595.6 | 2214.912 | 0 | 1 | 1 | 1 | 16 Элементы комплектации шкафов | 16.14 Электротехнические шины | 16.14 Электротехнические шины | Регулярная | PROxima | 0 | 0.468 | 0.00432
SMG-47 | ШМГИ 4x100x1 EKF PROxima | Ссылка |  | шт | 38934 | 24917.76 | 29200.5 | 24917.76 | 0 | 1 | 1 | 1 | 16 Элементы комплектации шкафов | 16.14 Электротехнические шины | 16.14 Электротехнические шины | Заказная | PROxima | 0 | 7.7 | 0.08
SMG-5 | ШМГИ 4x15,5x0,8 EKF PROxima | Ссылка |  | шт | 6056.4 | 3876.096 | 4542.3 | 3876.096 | 0 | 1 | 1 | 1 | 16 Элементы комплектации шкафов | 16.14 Электротехнические шины | 16.14 Электротехнические шины | Заказная | PROxima | 0 | 1 | 0.00992
SMG-11 | ШМГИ 4x20x1 EKF PROxima | Ссылка |  | шт | 6489 | 4152.96 | 4866.75 | 4152.96 | 0 | 1 | 1 | 1 | 16 Элементы комплектации шкафов | 16.14 Электротехнические шины | 16.14 Электротехнические шины | Заказная | PROxima | 0 | 1.5 | 0.016
SMG-15 | ШМГИ 4x24x1 EKF PROxima | Ссылка |  | шт | 7137.9 | 4568.256 | 5353.425 | 4568.256 | 0 | 1 | 1 | 1 | 16 Элементы комплектации шкафов | 16.14 Электротехнические шины | 16.14 Электротехнические шины | Регулярная | PROxima | 0 | 1.9 | 0.0192
SMG-21 | ШМГИ 4x32x1 EKF PROxima | Ссылка |  | шт | 8219.4 | 5260.416 | 6164.55 | 5260.416 | 0 | 1 | 1 | 1 | 16 Элементы комплектации шкафов | 16.14 Электротехнические шины | 16.14 Электротехнические шины | Регулярная | PROxima | 0 | 2.5 | 0.0256
SMG-23 | ШМГИ 4x40x1 EKF PROxima | Ссылка |  | шт | 14059.5 | 8998.08 | 10544.625 | 8998.08 | 0 | 1 | 1 | 1 | 16 Элементы комплектации шкафов | 16.14 Электротехнические шины | 16.14 Электротехнические шины | Заказная | PROxima | 0 | 3.11 | 0.032
SMG-30 | ШМГИ 4x50x1 EKF PROxima | Ссылка |  | шт | 20548.5 | 13151.04 | 15411.375 | 13151.04 | 0 | 1 | 1 | 1 | 16 Элементы комплектации шкафов | 16.14 Электротехнические шины | 16.14 Электротехнические шины | Регулярная | PROxima | 0 | 3.9 | 0.04
SMG-36 | ШМГИ 4x63x1 EKF PROxima | Ссылка |  | шт | 20764.8 | 13289.472 | 15573.6 | 13289.472 | 0 | 1 | 1 | 1 | 16 Элементы комплектации шкафов | 16.14 Электротехнические шины | 16.14 Электротехнические шины | Заказная | PROxima | 0 | 4.9 | 0.0504
SMG-45 | ШМГИ 4x80x1 EKF PROxima | Ссылка |  | шт | 30282 | 19380.48 | 22711.5 | 19380.48 | 0 | 1 | 1 | 1 | 16 Элементы комплектации шкафов | 16.14 Электротехнические шины | 16.14 Электротехнические шины | Заказная | PROxima | 0 | 6.2 | 0.064
SMG-51 | ШМГИ 5x100x1 EKF PROxima | Ссылка |  | шт | 38934 | 24917.76 | 29200.5 | 24917.76 | 0 | 1 | 1 | 1 | 16 Элементы комплектации шкафов | 16.14 Электротехнические шины | 16.14 Электротехнические шины | Заказная | PROxima | 0 | 9.5 | 0.1
SMG-12 | ШМГИ 5x20x1 EKF PROxima | Ссылка |  | шт | 7137.9 | 4568.256 | 5353.425 | 4568.256 | 0 | 1 | 1 | 1 | 16 Элементы комплектации шкафов | 16.14 Электротехнические шины | 16.14 Электротехнические шины | Регулярная | PROxima | 0 | 2 | 0.02
SMG-19 | ШМГИ 5x24x1 EKF PROxima | Ссылка |  | шт | 8219.4 | 5260.416 | 6164.55 | 5260.416 | 0 | 1 | 1 | 1 | 16 Элементы комплектации шкафов | 16.14 Электротехнические шины | 16.14 Электротехнические шины | Регулярная | PROxima | 0 | 2.3 | 0.024
SMG-27 | ШМГИ 5x32x1 EKF PROxima | Ссылка |  | шт | 11355.75 | 7267.68 | 8516.8125 | 7267.68 | 0 | 1 | 1 | 1 | 16 Элементы комплектации шкафов | 16.14 Электротехнические шины | 16.14 Электротехнические шины | Заказная | PROxima | 0 | 3 | 0.032
SMG-29 | ШМГИ 5x40x1 EKF PROxima | Ссылка |  | шт | 17304 | 11074.56 | 12978 | 11074.56 | 0 | 1 | 1 | 1 | 16 Элементы комплектации шкафов | 16.14 Электротехнические шины | 16.14 Электротехнические шины | Заказная | PROxima | 0 | 3.8 | 0.04
SMG-35 | ШМГИ 5x50x1 EKF PROxima | Ссылка |  | шт | 18601.8 | 11905.152 | 13951.35 | 11905.152 | 0 | 1 | 1 | 1 | 16 Элементы комплектации шкафов | 16.14 Электротехнические шины | 16.14 Электротехнические шины | Заказная | PROxima | 0 | 4.77 | 0.05
SMG-43 | ШМГИ 5x63x1 EKF PROxima | Ссылка |  | шт | 27037.5 | 17304 | 20278.125 | 17304 | 0 | 1 | 1 | 1 | 16 Элементы комплектации шкафов | 16.14 Электротехнические шины | 16.14 Электротехнические шины | Заказная | PROxima | 0 | 6 | 0.063
SMG-46 | ШМГИ 5x80x1 EKF PROxima | Ссылка |  | шт | 34608 | 22149.12 | 25956 | 22149.12 | 0 | 1 | 1 | 1 | 16 Элементы комплектации шкафов | 16.14 Электротехнические шины | 16.14 Электротехнические шины | Заказная | PROxima | 0 | 7.6 | 0.08
SMG-52 | ШМГИ 6x100x1 EKF PROxima | Ссылка |  | шт | 45423 | 29070.72 | 34067.25 | 29070.72 | 0 | 1 | 1 | 1 | 16 Элементы комплектации шкафов | 16.14 Электротехнические шины | 16.14 Электротехнические шины | Заказная | PROxima | 0 | 11.3 | 0.12
SMG-9 | ШМГИ 6x15,5x0,8 EKF PROxima | Ссылка |  | шт | 8976.45 | 5744.928 | 6732.3375 | 5744.928 | 0 | 1 | 1 | 1 | 16 Элементы комплектации шкафов | 16.14 Электротехнические шины | 16.14 Электротехнические шины | Регулярная | PROxima | 0 | 1.5 | 0.01488
SMG-13 | ШМГИ 6x20x1 EKF PROxima | Ссылка |  | шт | 8435.7 | 5398.848 | 6326.775 | 5398.848 | 0 | 1 | 1 | 1 | 16 Элементы комплектации шкафов | 16.14 Электротехнические шины | 16.14 Электротехнические шины | Заказная | PROxima | 0 | 2.3 | 0.024
SMG-20 | ШМГИ 6x24x1 EKF PROxima | Ссылка |  | шт | 9949.8 | 6367.872 | 7462.35 | 6367.872 | 0 | 1 | 1 | 1 | 16 Элементы комплектации шкафов | 16.14 Электротехнические шины | 16.14 Электротехнические шины | Заказная | PROxima | 0 | 2.75 | 0.0288
SMG-28 | ШМГИ 6x32x1 EKF PROxima | Ссылка |  | шт | 12329.1 | 7890.624 | 9246.825 | 7890.624 | 0 | 1 | 1 | 1 | 16 Элементы комплектации шкафов | 16.14 Электротехнические шины | 16.14 Электротехнические шины | Регулярная | PROxima | 0 | 3.65 | 0.0384
SMG-34 | ШМГИ 6x40x1 EKF PROxima | Ссылка |  | шт | 16222.5 | 10382.4 | 12166.875 | 10382.4 | 0 | 1 | 1 | 1 | 16 Элементы комплектации шкафов | 16.14 Электротехнические шины | 16.14 Электротехнические шины | Заказная | PROxima | 0 | 4.5 | 0.048
SMG-41 | ШМГИ 6x50x1 EKF PROxima | Ссылка |  | шт | 22711.5 | 14535.36 | 17033.625 | 14535.36 | 0 | 1 | 1 | 1 | 16 Элементы комплектации шкафов | 16.14 Электротехнические шины | 16.14 Электротехнические шины | Заказная | PROxima | 0 | 5.6 | 0.06
SMG-44 | ШМГИ 6x63x1 EKF PROxima | Ссылка |  | шт | 31363.5 | 20072.64 | 23522.625 | 20072.64 | 0 | 1 | 1 | 1 | 16 Элементы комплектации шкафов | 16.14 Электротехнические шины | 16.14 Электротехнические шины | Заказная | PROxima | 0 | 7.1 | 0.0756
SMG-50 | ШМГИ 6x80x1 EKF PROxima | Ссылка |  | шт | 36771 | 23533.44 | 27578.25 | 23533.44 | 0 | 1 | 1 | 1 | 16 Элементы комплектации шкафов | 16.14 Электротехнические шины | 16.14 Электротехнические шины | Заказная | PROxima | 0 | 9 | 0.096
SMG-2 | ШМГИ 6x9x0,8 EKF PROxima | Ссылка |  | шт | 5407.5 | 3460.8 | 4055.625 | 3460.8 | 0 | 1 | 1 | 1 | 16 Элементы комплектации шкафов | 16.14 Электротехнические шины | 16.14 Электротехнические шины | Заказная | PROxima | 0 | 0.866 | 0.00864
SMG-56 | ШМГИ 8x100x1 EKF PROxima | Ссылка |  | шт | 56238 | 35992.32 | 42178.5 | 35992.32 | 0 | 1 | 1 | 1 | 16 Элементы комплектации шкафов | 16.14 Электротехнические шины | 16.14 Электротехнические шины | Заказная | PROxima | 0 | 14.85 | 0.16
SMG-26 | ШМГИ 8x24x1 EKF PROxima | Ссылка |  | шт | 11896.5 | 7613.76 | 8922.375 | 7613.76 | 0 | 1 | 1 | 1 | 16 Элементы комплектации шкафов | 16.14 Электротехнические шины | 16.14 Электротехнические шины | Заказная | PROxima | 0 | 3.6 | 0.0384
SMG-33 | ШМГИ 8x32x1 EKF PROxima | Ссылка |  | шт | 16871.4 | 10797.696 | 12653.55 | 10797.696 | 0 | 1 | 1 | 1 | 16 Элементы комплектации шкафов | 16.14 Электротехнические шины | 16.14 Электротехнические шины | Регулярная | PROxima | 0 | 4.8 | 0.0512
SMG-39 | ШМГИ 8x40x1 EKF PROxima | Ссылка |  | шт | 25956 | 16611.84 | 19467 | 16611.84 | 0 | 1 | 1 | 1 | 16 Элементы комплектации шкафов | 16.14 Электротехнические шины | 16.14 Электротехнические шины | Регулярная | PROxima | 0 | 6 | 0.064
SMG-42 | ШМГИ 8x50x1 EKF PROxima | Ссылка |  | шт | 32445 | 20764.8 | 24333.75 | 20764.8 | 0 | 1 | 1 | 1 | 16 Элементы комплектации шкафов | 16.14 Электротехнические шины | 16.14 Электротехнические шины | Регулярная | PROxima | 0 | 7.46 | 0.08
SMG-49 | ШМГИ 8x63x1 EKF PROxima | Ссылка |  | шт | 36771 | 23533.44 | 27578.25 | 23533.44 | 0 | 1 | 1 | 1 | 16 Элементы комплектации шкафов | 16.14 Электротехнические шины | 16.14 Электротехнические шины | Заказная | PROxima | 0 | 9.4 | 0.1008
SMG-54 | ШМГИ 8x80x1 EKF PROxima | Ссылка |  | шт | 45423 | 29070.72 | 34067.25 | 29070.72 | 0 | 1 | 1 | 1 | 16 Элементы комплектации шкафов | 16.14 Электротехнические шины | 16.14 Электротехнические шины | Заказная | PROxima | 0 | 11.9 | 0.128
SMG-4 | ШМГИ 9x9x0,8 EKF PROxima | Ссылка |  | шт | 7354.2 | 4706.688 | 5515.65 | 4706.688 | 0 | 1 | 1 | 1 | 16 Элементы комплектации шкафов | 16.14 Электротехнические шины | 16.14 Электротехнические шины | Заказная | PROxima | 0 | 1.8 | 0.01296
SA-10x100 | Шина АД 31Т 10х100х4000 мм EKF PROxima | Ссылка |  | шт | 7246.05 | 4637.472 | 5434.5375 | 4637.472 | 0 | 1 | 1 | 1 | 16 Элементы комплектации шкафов | 16.14 Электротехнические шины | 16.14 Электротехнические шины | Заказная | PROxima | 0 | 10.84 | 0.004
SA-10x120 | Шина АД 31Т 10х120х4000 мм EKF PROxima | Ссылка |  | шт | 8652 | 5537.28 | 6489 | 5537.28 | 0 | 1 | 1 | 1 | 16 Элементы комплектации шкафов | 16.14 Электротехнические шины | 16.14 Электротехнические шины | Заказная | PROxima | 0 | 13.01 | 0.0048
SA-10x60 | Шина АД 31Т 10х60х4000 мм EKF PROxima | Ссылка |  | шт | 3866.36 | 2474.4704 | 2899.77 | 2474.4704 | 0 | 1 | 1 | 1 | 16 Элементы комплектации шкафов | 16.14 Электротехнические шины | 16.14 Электротехнические шины | Заказная | PROxima | 0 | 6.5 | 0.0024
SA-3x15 | Шина АД 31Т 3х15х4000 мм EKF PROxima | Ссылка |  | шт | 432.6 | 276.864 | 324.45 | 276.864 | 0 | 1 | 1 | 1 | 16 Элементы комплектации шкафов | 16.14 Электротехнические шины | 16.14 Электротехнические шины | Регулярная | PROxima | 0 | 0.49 | 0.00018
SA-3x20 | Шина АД 31Т 3х20х4000 мм EKF PROxima | Ссылка |  | шт | 648.9 | 415.296 | 486.675 | 415.296 | 0 | 1 | 1 | 1 | 16 Элементы комплектации шкафов | 16.14 Электротехнические шины | 16.14 Электротехнические шины | Регулярная | PROxima | 0 | 0.65 | 0.00024
SA-3x25 | Шина АД 31Т 3х25х4000 мм EKF PROxima | Ссылка |  | шт | 648.9 | 415.296 | 486.675 | 415.296 | 0 | 1 | 1 | 1 | 16 Элементы комплектации шкафов | 16.14 Электротехнические шины | 16.14 Электротехнические шины | Регулярная | PROxima | 0 | 0.85 | 0.0003
SA-3x30 | Шина АД 31Т 3х30х4000 мм EKF PROxima | Ссылка |  | шт | 648.9 | 415.296 | 486.675 | 415.296 | 0 | 1 | 1 | 1 | 16 Элементы комплектации шкафов | 16.14 Электротехнические шины | 16.14 Электротехнические шины | Регулярная | PROxima | 0 | 0.98 | 0.00036
SA-4x30 | Шина АД 31Т 4х30х4000 мм EKF PROxima | Ссылка |  | шт | 865.2 | 553.728 | 648.9 | 553.728 | 0 | 1 | 1 | 1 | 16 Элементы комплектации шкафов | 16.14 Электротехнические шины | 16.14 Электротехнические шины | Регулярная | PROxima | 0 | 1.3 | 0.00048
SA-4x40 | Шина АД 31Т 4х40х4000 мм EKF PROxima | Ссылка |  | шт | 1189.65 | 761.376 | 892.2375 | 761.376 | 0 | 1 | 1 | 1 | 16 Элементы комплектации шкафов | 16.14 Электротехнические шины | 16.14 Электротехнические шины | Регулярная | PROxima | 0 | 1.73 | 0.00064
SA-5x25 | Шина АД 31Т 5х25х4000 мм EKF PROxima | Ссылка |  | шт | 919.28 | 588.3392 | 689.46 | 588.3392 | 0 | 1 | 1 | 1 | 16 Элементы комплектации шкафов | 16.14 Электротехнические шины | 16.14 Электротехнические шины | Заказная | PROxima | 0 | 1.36 | 0.0005
SA-5x40 | Шина АД 31Т 5х40х4000 мм EKF PROxima | Ссылка |  | шт | 1405.95 | 899.808 | 1054.4625 | 899.808 | 0 | 1 | 1 | 1 | 16 Элементы комплектации шкафов | 16.14 Электротехнические шины | 16.14 Электротехнические шины | Регулярная | PROxima | 0 | 2.17 | 0.0008
SA-5x50 | Шина АД 31Т 5х50х4000 мм EKF PROxima | Ссылка |  | шт | 1730.4 | 1107.456 | 1297.8 | 1107.456 | 0 | 1 | 1 | 1 | 16 Элементы комплектации шкафов | 16.14 Электротехнические шины | 16.14 Электротехнические шины | Заказная | PROxima | 0 | 2.71 | 0.001
SA-5x60 | Шина АД 31Т 5х60х4000 мм EKF PROxima | Ссылка |  | шт | 1933.72 | 1237.5808 | 1450.29 | 1237.5808 | 0 | 1 | 1 | 1 | 16 Элементы комплектации шкафов | 16.14 Электротехнические шины | 16.14 Электротехнические шины | Заказная | PROxima | 0 | 3.25 | 0.0012
SA-6x30 | Шина АД 31Т 6х30х4000 мм EKF PROxima | Ссылка |  | шт | 1297.8 | 830.592 | 973.35 | 830.592 | 0 | 1 | 1 | 1 | 16 Элементы комплектации шкафов | 16.14 Электротехнические шины | 16.14 Электротехнические шины | Заказная | PROxima | 0 | 1.95 | 0.00072
SA-6x40 | Шина АД 31Т 6х40х4000 мм EKF PROxima | Ссылка |  | шт | 1546.55 | 989.792 | 1159.9125 | 989.792 | 0 | 1 | 1 | 1 | 16 Элементы комплектации шкафов | 16.14 Электротехнические шины | 16.14 Электротехнические шины | Заказная | PROxima | 0 | 2.6 | 0.00096
SA-6x50 | Шина АД 31Т 6х50х4000 мм EKF PROxima | Ссылка |  | шт | 1933.72 | 1237.5808 | 1450.29 | 1237.5808 | 0 | 1 | 1 | 1 | 16 Элементы комплектации шкафов | 16.14 Электротехнические шины | 16.14 Электротехнические шины | Заказная | PROxima | 0 | 3.25 | 0.0012
SA-6x60 | Шина АД 31Т 6х60х4000 мм EKF PROxima | Ссылка |  | шт | 2703.75 | 1730.4 | 2027.8125 | 1730.4 | 0 | 1 | 1 | 1 | 16 Элементы комплектации шкафов | 16.14 Электротехнические шины | 16.14 Электротехнические шины | Заказная | PROxima | 0 | 3.9 | 0.00144
SA-6x80 | Шина АД 31Т 6х80х4000 мм EKF PROxima | Ссылка |  | шт | 3460.8 | 2214.912 | 2595.6 | 2214.912 | 0 | 1 | 1 | 1 | 16 Элементы комплектации шкафов | 16.14 Электротехнические шины | 16.14 Электротехнические шины | Заказная | PROxima | 0 | 8.1 | 0.00192
SA-8x100 | Шина АД 31Т 8х100х4000 мм EKF PROxima | Ссылка |  | шт | 5731.95 | 3668.448 | 4298.9625 | 3668.448 | 0 | 1 | 1 | 1 | 16 Элементы комплектации шкафов | 16.14 Электротехнические шины | 16.14 Электротехнические шины | Заказная | PROxima | 0 | 8.67 | 0.0032
SA-8x60 | Шина АД 31Т 8х60х4000 мм EKF PROxima | Ссылка |  | шт | 3460.8 | 2214.912 | 2595.6 | 2214.912 | 0 | 1 | 1 | 1 | 16 Элементы комплектации шкафов | 16.14 Электротехнические шины | 16.14 Электротехнические шины | Заказная | PROxima | 0 | 5.2 | 0.00192
SA-8x80 | Шина АД 31Т 8х80х4000 мм EKF PROxima | Ссылка |  | шт | 4128.09 | 2641.9776 | 3096.0675 | 2641.9776 | 0 | 1 | 1 | 1 | 16 Элементы комплектации шкафов | 16.14 Электротехнические шины | 16.14 Электротехнические шины | Заказная | PROxima | 0 | 6.94 | 0.00256
SM-4x30 | Шина М1T 4х30х4000 мм EKF PROxima | Ссылка |  | шт | 7786.8 | 4983.552 | 5840.1 | 4983.552 | 0 | 1 | 1 | 1 | 16 Элементы комплектации шкафов | 16.14 Электротехнические шины | 16.14 Электротехнические шины | Заказная | PROxima | 0 | 4.29 | 0.00048
SM-10x100 | Шина М1T 10х100х4000 мм EKF PROxima | Ссылка |  | шт | 61037.7 | 39064.128 | 45778.275 | 39064.128 | 0 | 1 | 1 | 1 | 16 Элементы комплектации шкафов | 16.14 Электротехнические шины | 16.14 Электротехнические шины | Регулярная | PROxima | 0 | 35.8 | 0.004
SM-10x120 | Шина М1T 10х120х4000 мм EKF PROxima | Ссылка |  | шт | 73238.1 | 46872.384 | 54928.575 | 46872.384 | 0 | 1 | 1 | 1 | 16 Элементы комплектации шкафов | 16.14 Электротехнические шины | 16.14 Электротехнические шины | Регулярная | PROxima | 0 | 43 | 0.0048
SM-10x20 | Шина М1T 10х20х4000 мм EKF PROxima | Ссылка |  | шт | 21630 | 13843.2 | 16222.5 | 13843.2 | 0 | 1 | 1 | 1 | 16 Элементы комплектации шкафов | 16.14 Электротехнические шины | 16.14 Электротехнические шины | Регулярная | PROxima | 0 | 7.14 | 0.0008
SM-10x30 | Шина М1T 10х30х4000 мм EKF PROxima | Ссылка |  | шт | 18318.45 | 11723.808 | 13738.8375 | 11723.808 | 0 | 1 | 1 | 1 | 16 Элементы комплектации шкафов | 16.14 Электротехнические шины | 16.14 Электротехнические шины | Регулярная | PROxima | 0 | 10.72 | 0.0012
SM-10x50 | Шина М1T 10х50х4000 мм EKF PROxima | Ссылка |  | шт | 32445 | 20764.8 | 24333.75 | 20764.8 | 0 | 1 | 1 | 1 | 16 Элементы комплектации шкафов | 16.14 Электротехнические шины | 16.14 Электротехнические шины | Регулярная | PROxima | 0 | 17.86 | 0.002
SM-10x60 | Шина М1T 10х60х4000 мм EKF PROxima | Ссылка |  | шт | 36618.51 | 23435.8464 | 27463.8825 | 23435.8464 | 0 | 1 | 1 | 1 | 16 Элементы комплектации шкафов | 16.14 Электротехнические шины | 16.14 Электротехнические шины | Регулярная | PROxima | 0 | 21.43 | 0.0024
SM-10x80 | Шина М1T 10х80х4000 мм EKF PROxima | Ссылка |  | шт | 48836.21 | 31255.1744 | 36627.1575 | 31255.1744 | 0 | 1 | 1 | 1 | 16 Элементы комплектации шкафов | 16.14 Электротехнические шины | 16.14 Электротехнические шины | Регулярная | PROxima | 0 | 28.58 | 0.0032
SM-3x15 | Шина М1T 3х15х4000 мм EKF PROxima | Ссылка |  | шт | 2751.34 | 1760.8576 | 2063.505 | 1760.8576 | 0 | 1 | 1 | 1 | 16 Элементы комплектации шкафов | 16.14 Электротехнические шины | 16.14 Электротехнические шины | Заказная | PROxima | 0 | 1.61 | 0.00018
SM-3x16 | Шина М1T 3х16х4000 мм EKF PROxima | Ссылка |  | шт | 2922.21 | 1870.2144 | 2191.6575 | 1870.2144 | 0 | 1 | 1 | 1 | 16 Элементы комплектации шкафов | 16.14 Электротехнические шины | 16.14 Электротехнические шины | Регулярная | PROxima | 0 | 1.71 | 0.000192
SM3-3x20 | Шина М1T 3х20х3000 мм EKF PROxima | Ссылка |  | шт | 3002.45 | 1921.568 | 2251.8375 | 1921.568 | 0 | 1 | 1 | 1 | 16 Элементы комплектации шкафов | 16.14 Электротехнические шины | 16.14 Электротехнические шины | Регулярная | PROxima | 0 | 1.6 | 0.00018
SM-3x20 | Шина М1T 3х20х4000 мм EKF PROxima | Ссылка |  | шт | 4001.55 | 2560.992 | 3001.1625 | 2560.992 | 0 | 1 | 1 | 1 | 16 Элементы комплектации шкафов | 16.14 Электротехнические шины | 16.14 Электротехнические шины | Регулярная | PROxima | 0 | 2.14 | 0.00024
SM3-3x25 | Шина М1T 3х25х3000 мм EKF PROxima | Ссылка |  | шт | 3568.95 | 2284.128 | 2676.7125 | 2284.128 | 0 | 1 | 1 | 1 | 16 Элементы комплектации шкафов | 16.14 Электротехнические шины | 16.14 Электротехнические шины | Регулярная | PROxima | 0 | 2 | 0.000225
SM-3x25 | Шина М1T 3х25х4000 мм EKF PROxima | Ссылка |  | шт | 4758.6 | 3045.504 | 3568.95 | 3045.504 | 0 | 1 | 1 | 1 | 16 Элементы комплектации шкафов | 16.14 Электротехнические шины | 16.14 Электротехнические шины | Регулярная | PROxima | 0 | 2.68 | 0.0003
SM-3x30 | Шина М1T 3х30х4000 мм EKF PROxima | Ссылка |  | шт | 5485.37 | 3510.6368 | 4114.0275 | 3510.6368 | 0 | 1 | 1 | 1 | 16 Элементы комплектации шкафов | 16.14 Электротехнические шины | 16.14 Электротехнические шины | Регулярная | PROxima | 0 | 3.21 | 0.00036
SM-3x40 | Шина М1T 3х40х4000 мм EKF PROxima | Ссылка |  | шт | 7330.41 | 4691.4624 | 5497.8075 | 4691.4624 | 0 | 1 | 1 | 1 | 16 Элементы комплектации шкафов | 16.14 Электротехнические шины | 16.14 Электротехнические шины | Регулярная | PROxima | 0 | 4.29 | 0.00048
SM3-4x20 | Шина М1T 4х20х3000 мм EKF PROxima | Ссылка |  | шт | 3973.74 | 2543.1936 | 2980.305 | 2543.1936 | 0 | 1 | 1 | 1 | 16 Элементы комплектации шкафов | 16.14 Электротехнические шины | 16.14 Электротехнические шины | Регулярная | PROxima | 0 | 2.15 | 0.00024
SM-4x20 | Шина М1T 4х20х4000 мм EKF PROxima | Ссылка |  | шт | 5299.35 | 3391.584 | 3974.5125 | 3391.584 | 0 | 1 | 1 | 1 | 16 Элементы комплектации шкафов | 16.14 Электротехнические шины | 16.14 Электротехнические шины | Регулярная | PROxima | 0 | 2.86 | 0.00032
SM-4x25 | Шина М1T 4х25х4000 мм EKF PROxima | Ссылка |  | шт | 6100.74 | 3904.4736 | 4575.555 | 3904.4736 | 0 | 1 | 1 | 1 | 16 Элементы комплектации шкафов | 16.14 Электротехнические шины | 16.14 Электротехнические шины | Регулярная | PROxima | 0 | 3.57 | 0.0004
SM-5x20 | Шина М1T 5х20х4000 мм EKF PROxima | Ссылка |  | шт | 6272.7 | 4014.528 | 4704.525 | 4014.528 | 0 | 1 | 1 | 1 | 16 Элементы комплектации шкафов | 16.14 Электротехнические шины | 16.14 Электротехнические шины | Регулярная | PROxima | 0 | 3.57 | 0.0004
SM-5x25 | Шина М1T 5х25х4000 мм EKF PROxima | Ссылка |  | шт | 7638.63 | 4888.7232 | 5728.9725 | 4888.7232 | 0 | 1 | 1 | 1 | 16 Элементы комплектации шкафов | 16.14 Электротехнические шины | 16.14 Электротехнические шины | Регулярная | PROxima | 0 | 4.47 | 0.0005
SM-5x30 | Шина М1T 5х30х4000 мм EKF PROxima | Ссылка |  | шт | 9159.22 | 5861.9008 | 6869.415 | 5861.9008 | 0 | 1 | 1 | 1 | 16 Элементы комплектации шкафов | 16.14 Электротехнические шины | 16.14 Электротехнические шины | Регулярная | PROxima | 0 | 5.36 | 0.0006
SM-5x40 | Шина М1T 5х40х4000 мм EKF PROxima | Ссылка |  | шт | 12978 | 8305.92 | 9733.5 | 8305.92 | 0 | 1 | 1 | 1 | 16 Элементы комплектации шкафов | 16.14 Электротехнические шины | 16.14 Электротехнические шины | Регулярная | PROxima | 0 | 7.14 | 0.0008
SM-5x50 | Шина М1T 5х50х4000 мм EKF PROxima | Ссылка |  | шт | 16006.2 | 10243.968 | 12004.65 | 10243.968 | 0 | 1 | 1 | 1 | 16 Элементы комплектации шкафов | 16.14 Электротехнические шины | 16.14 Электротехнические шины | Регулярная | PROxima | 0 | 8.93 | 0.001
SM-6x50 | Шина М1T 6х50х4000 мм EKF PROxima | Ссылка |  | шт | 19467 | 12458.88 | 14600.25 | 12458.88 | 0 | 1 | 1 | 1 | 16 Элементы комплектации шкафов | 16.14 Электротехнические шины | 16.14 Электротехнические шины | Регулярная | PROxima | 0 | 10.72 | 0.0012
SM-6x60 | Шина М1T 6х60х4000 мм EKF PROxima | Ссылка |  | шт | 21975 | 14064 | 16481.25 | 14064 | 0 | 1 | 1 | 1 | 16 Элементы комплектации шкафов | 16.14 Электротехнические шины | 16.14 Электротехнические шины | Регулярная | PROxima | 0 | 12.86 | 0.00144
SM-8x80 | Шина М1T 8х80х4000 мм EKF PROxima | Ссылка |  | шт | 39062.7 | 25000.128 | 29297.025 | 25000.128 | 0 | 1 | 1 | 1 | 16 Элементы комплектации шкафов | 16.14 Электротехнические шины | 16.14 Электротехнические шины | Регулярная | PROxima | 0 | 22.86 | 0.00256
SM-4x40 | Шина М1T4х40х4000 мм EKF PROxima | Ссылка |  | шт | 9774.6 | 6255.744 | 7330.95 | 6255.744 | 0 | 1 | 1 | 1 | 16 Элементы комплектации шкафов | 16.14 Электротехнические шины | 16.14 Электротехнические шины | Регулярная | PROxima | 0 | 5.72 | 0.00064
plc-kbr80 | Блок распределительный КБР на DIN-рейку и монтажную панель 80A EKF PROxima | Ссылка |  | шт | 286.81 | 183.5584 | 215.1075 | 183.5584 | 0 | 1 | 12 | 120 | 16 Элементы комплектации шкафов | 16.15 Блок распределительный КБР | 16.15 Блок распределительный КБР | Регулярная | PROxima | 0 | 0.2 | 0.0001155
plc-kbr125 | Блок распределительный КБР на DIN-рейку и монтажную панель 125A EKF PROxima | Ссылка |  | шт | 505.38 | 323.4432 | 379.035 | 323.4432 | 0 | 1 | 12 | 96 | 16 Элементы комплектации шкафов | 16.15 Блок распределительный КБР | 16.15 Блок распределительный КБР | Регулярная | PROxima | 0 | 0.2 | 0.000132
plc-kbr160 | Блок распределительный КБР на DIN-рейку и монтажную панель 160A EKF PROxima | Ссылка |  | шт | 621.71 | 397.8944 | 466.2825 | 397.8944 | 0 | 1 | 12 | 96 | 16 Элементы комплектации шкафов | 16.15 Блок распределительный КБР | 16.15 Блок распределительный КБР | Регулярная | PROxima | 0 | 0.2 | 0.000132
plc-kbr250 | Блок распределительный КБР на DIN-рейку и монтажную панель 250A EKF PROxima | Ссылка |  | шт | 1525.16 | 976.1024 | 1143.87 | 976.1024 | 0 | 1 | 4 | 40 | 16 Элементы комплектации шкафов | 16.15 Блок распределительный КБР | 16.15 Блок распределительный КБР | Регулярная | PROxima | 0 | 0.2 | 0.00027009
plc-kbr400 | Блок распределительный КБР на DIN-рейку и монтажную панель 400A EKF PROxima | Ссылка |  | шт | 1525.16 | 976.1024 | 1143.87 | 976.1024 | 0 | 1 | 4 | 40 | 16 Элементы комплектации шкафов | 16.15 Блок распределительный КБР | 16.15 Блок распределительный КБР | Регулярная | PROxima | 0 | 0.3 | 0.00027009
plc-kbr500 | Блок распределительный КБР на DIN-рейку и монтажную панель 500A EKF PROxima | Ссылка |  | шт | 1792.59 | 1147.2576 | 1344.4425 | 1147.2576 | 0 | 1 | 4 | 40 | 16 Элементы комплектации шкафов | 16.15 Блок распределительный КБР | 16.15 Блок распределительный КБР | Регулярная | PROxima | 0 | 0.3 | 0.00027009
sn1-63-10-d | Шина "0" N (6x9мм) 10 отв. никель синий изолятор на DIN-рейку EKF PROxima | Ссылка |  | шт | 132.32 | 84.6848 | 99.24 | 84.6848 | 0 | 20 | 20 | 500 | 16 Элементы комплектации шкафов | 16.16 Нулевые шины | 16.16 Нулевые шины | Регулярная | PROxima | 0 | 0.039 | 5.5e-05
sn1-63-10-1 | Шина "0" N (6x9мм) 10 отв. никель синий угловой изолятор EKF PROxima | Ссылка |  | шт | 102.29 | 65.4656 | 76.7175 | 65.4656 | 0 | 10 | 10 | 500 | 16 Элементы комплектации шкафов | 16.16 Нулевые шины | 16.16 Нулевые шины | Регулярная | PROxima | 0 | 0.025 | 5.1e-05
sn1-63-12-2 | Шина "0" N (6x9мм) 12 отв. никель 2 синих угловых изолятора EKF PROxima | Ссылка |  | шт | 126.48 | 80.9472 | 94.86 | 80.9472 | 0 | 10 | 10 | 500 | 16 Элементы комплектации шкафов | 16.16 Нулевые шины | 16.16 Нулевые шины | Регулярная | PROxima | 0 | 0.063 | 5.1e-05
sn1-63-12-d | Шина "0" N (6x9мм) 12 отв. никель синий изолятор на DIN-рейку EKF PROxima | Ссылка |  | шт | 152.1 | 97.344 | 114.075 | 97.344 | 0 | 20 | 20 | 500 | 16 Элементы комплектации шкафов | 16.16 Нулевые шины | 16.16 Нулевые шины | Регулярная | PROxima | 0 | 0.046 | 5.5e-05
sn1-63-12-1 | Шина "0" N (6x9мм) 12 отв. никель синий угловой изолятор EKF PROxima | Ссылка |  | шт | 119.75 | 76.64 | 89.8125 | 76.64 | 0 | 10 | 10 | 500 | 16 Элементы комплектации шкафов | 16.16 Нулевые шины | 16.16 Нулевые шины | Регулярная | PROxima | 0 | 0.063 | 5.1e-05
sn1-63-14-2 | Шина "0" N (6x9мм) 14 отв. никель 2 синих угловых изолятора EKF PROxima | Ссылка |  | шт | 287.8 | 184.192 | 215.85 | 184.192 | 0 | 10 | 10 | 500 | 16 Элементы комплектации шкафов | 16.16 Нулевые шины | 16.16 Нулевые шины | Регулярная | PROxima | 0 | 0.067 | 5.1e-05
sn1-63-14-d | Шина "0" N (6x9мм) 14 отв. никель синий изолятор на DIN-рейку EKF PROxima | Ссылка |  | шт | 174.41 | 111.6224 | 130.8075 | 111.6224 | 0 | 20 | 20 | 500 | 16 Элементы комплектации шкафов | 16.16 Нулевые шины | 16.16 Нулевые шины | Регулярная | PROxima | 0 | 0.042 | 6.2e-05
sn1-63-14-1 | Шина "0" N (6x9мм) 14 отв. никель синий угловой изолятор EKF PROxima | Ссылка |  | шт | 131.96 | 84.4544 | 98.97 | 84.4544 | 0 | 10 | 10 | 500 | 16 Элементы комплектации шкафов | 16.16 Нулевые шины | 16.16 Нулевые шины | Регулярная | PROxima | 0 | 0.067 | 5.1e-05
sn1-63-20-2 | Шина "0" N (6x9мм) 20 отв. никель 2 синих угловых изолятора EKF PROxima | Ссылка |  | шт | 196.46 | 125.7344 | 147.345 | 125.7344 | 0 | 10 | 10 | 400 | 16 Элементы комплектации шкафов | 16.16 Нулевые шины | 16.16 Нулевые шины | Регулярная | PROxima | 0 | 0.068 | 6.6e-05
sn1-63-20-d | Шина "0" N (6x9мм) 20 отв. никель синий изолятор на DIN-рейку EKF PROxima | Ссылка |  | шт | 242 | 154.88 | 181.5 | 154.88 | 0 | 20 | 20 | 400 | 16 Элементы комплектации шкафов | 16.16 Нулевые шины | 16.16 Нулевые шины | Регулярная | PROxima | 0 | 0.068 | 8.6e-05
sn1-63-24-2 | Шина "0" N (6x9мм) 24 отв. никель 2 синих угловых изолятора EKF PROxima | Ссылка |  | шт | 288.14 | 184.4096 | 216.105 | 184.4096 | 0 | 10 | 10 | 300 | 16 Элементы комплектации шкафов | 16.16 Нулевые шины | 16.16 Нулевые шины | Регулярная | PROxima | 0 | 0.078 | 8.8e-05
sn1-63-24-d | Шина "0" N (6x9мм) 24 отв. никель синий изолятор на DIN-рейку EKF PROxima | Ссылка |  | шт | 275.71 | 176.4544 | 206.7825 | 176.4544 | 0 | 20 | 20 | 300 | 16 Элементы комплектации шкафов | 16.16 Нулевые шины | 16.16 Нулевые шины | Регулярная | PROxima | 0 | 0.078 | 9.1e-05
sn1-63-08-d | Шина "0" N (6x9мм) 8 отв. никель синий изолятор на DIN-рейку EKF PROxima | Ссылка |  | шт | 86.17 | 55.1488 | 64.6275 | 55.1488 | 0 | 20 | 20 | 500 | 16 Элементы комплектации шкафов | 16.16 Нулевые шины | 16.16 Нулевые шины | Регулярная | PROxima | 0 | 0.044 | 5.5e-05
sn1-63-08-1 | Шина "0" N (6x9мм) 8 отв. никель синий угловой изолятор EKF PROxima | Ссылка |  | шт | 108.82 | 69.6448 | 81.615 | 69.6448 | 0 | 10 | 10 | 500 | 16 Элементы комплектации шкафов | 16.16 Нулевые шины | 16.16 Нулевые шины | Регулярная | PROxima | 0 | 0.05 | 4.8e-05
sn0-2-63-10 | Шина "0" N (6х9мм) 10 отверстий латунь 2 синих угловых изолятора EKF PROxima | Ссылка |  | шт | 84.71 | 54.2144 | 63.5325 | 54.2144 | 0 | 10 | 10 | 500 | 16 Элементы комплектации шкафов | 16.16 Нулевые шины | 16.16 Нулевые шины | Регулярная | PROxima | 0 | 0.038 | 2.59e-05
sn0-63-10-dz | Шина "0" N (6х9мм) 10 отверстий латунь желтый изолятор на DIN-рейку EKF PROxima | Ссылка |  | шт | 74.95 | 47.968 | 56.2125 | 47.968 | 0 | 20 | 20 | 500 | 16 Элементы комплектации шкафов | 16.16 Нулевые шины | 16.16 Нулевые шины | Регулярная | PROxima | 0 | 0.036 | 4.779e-05
sn0-63-10-dz-r | Шина "0" N (6х9мм) 10 отверстий латунь желтый изолятор на DIN-рейку розничный стикер EKF PROxima | Ссылка |  | шт | 90.07 | 57.6448 | 67.5525 | 57.6448 | 0 | 20 | 20 | 500 | 16 Элементы комплектации шкафов | 16.16 Нулевые шины | 16.16 Нулевые шины | Регулярная | PROxima | 0 | 0.036 | 4.779e-05
sn0-63-10-ib | Шина "0" N (6х9мм) 10 отверстий латунь синий изолированный корпус на DIN-рейку EKF PROxima | Ссылка |  | шт | 98.85 | 63.264 | 74.1375 | 63.264 | 0 | 20 | 20 | 480 | 16 Элементы комплектации шкафов | 16.16 Нулевые шины | 16.16 Нулевые шины | Регулярная | PROxima | 0 | 0.04 | 3.24e-05
sn0-63-10-d | Шина "0" N (6х9мм) 10 отверстий латунь синий изолятор на DIN-рейку EKF PROxima | Ссылка |  | шт | 80.2 | 51.328 | 60.15 | 51.328 | 0 | 20 | 20 | 500 | 16 Элементы комплектации шкафов | 16.16 Нулевые шины | 16.16 Нулевые шины | Регулярная | PROxima | 0 | 0.036 | 5.5e-05
sn0-63-10-d-r | Шина "0" N (6х9мм) 10 отверстий латунь синий изолятор на DIN-рейку розничный стикер EKF PROxima | Ссылка |  | шт | 90.07 | 57.6448 | 67.5525 | 57.6448 | 0 | 20 | 20 | 500 | 16 Элементы комплектации шкафов | 16.16 Нулевые шины | 16.16 Нулевые шины | Регулярная | PROxima | 0 | 0.036 | 4.779e-05
sn0-63-10-sb | Шина "0" N (6х9мм) 10 отверстий латунь синий изолятор тип "Стойка" на DIN-рейку EKF PROxima | Ссылка |  | шт | 81.52 | 52.1728 | 61.14 | 52.1728 | 0 | 20 | 20 | 480 | 16 Элементы комплектации шкафов | 16.16 Нулевые шины | 16.16 Нулевые шины | Регулярная | PROxima | 0 | 0.03 | 4.698e-05
sn0-63-10-sb-r | Шина "0" N (6х9мм) 10 отверстий латунь синий изолятор тип "Стойка" на DIN-рейку розничный стикер EKF PROxima | Ссылка |  | шт | 97.66 | 62.5024 | 73.245 | 62.5024 | 0 | 20 | 20 | 480 | 16 Элементы комплектации шкафов | 16.16 Нулевые шины | 16.16 Нулевые шины | Регулярная | PROxima | 0 | 0.03 | 4.698e-05
sn0-63-10-dn | Шина "0" N (6х9мм) 10 отверстий латунь синий нейлоновый корпус комбинированный EKF PROxima | Ссылка |  | шт | 114.33 | 73.1712 | 85.7475 | 73.1712 | 0 | 10 | 20 | 500 | 16 Элементы комплектации шкафов | 16.16 Нулевые шины | 16.16 Нулевые шины | Регулярная | PROxima | 0 | 0.037 | 4.3e-05
sn0-63-10-1 | Шина "0" N (6х9мм) 10 отверстий латунь синий угловой изолятор EKF PROxima | Ссылка |  | шт | 79.42 | 50.8288 | 59.565 | 50.8288 | 0 | 10 | 10 | 500 | 16 Элементы комплектации шкафов | 16.16 Нулевые шины | 16.16 Нулевые шины | Регулярная | PROxima | 0 | 0.031 | 2.184e-05
sn0-63-12-2 | Шина "0" N (6х9мм) 12 отверстий латунь 2 синих угловых изолятора EKF PROxima | Ссылка |  | шт | 105.1 | 67.264 | 78.825 | 67.264 | 0 | 10 | 10 | 500 | 16 Элементы комплектации шкафов | 16.16 Нулевые шины | 16.16 Нулевые шины | Регулярная | PROxima | 0 | 0.045 | 2.964e-05
sn0-63-12-dz | Шина "0" N (6х9мм) 12 отверстий латунь желтый изолятор на DIN-рейку EKF PROxima | Ссылка |  | шт | 86.15 | 55.136 | 64.6125 | 55.136 | 0 | 20 | 20 | 500 | 16 Элементы комплектации шкафов | 16.16 Нулевые шины | 16.16 Нулевые шины | Регулярная | PROxima | 0 | 0.042 | 4.779e-05
sn0-63-12-dz-r | Шина "0" N (6х9мм) 12 отверстий латунь желтый изолятор на DIN-рейку розничный стикер EKF PROxima | Ссылка |  | шт | 101.99 | 65.2736 | 76.4925 | 65.2736 | 0 | 20 | 20 | 500 | 16 Элементы комплектации шкафов | 16.16 Нулевые шины | 16.16 Нулевые шины | Регулярная | PROxima | 0 | 0.042 | 4.779e-05
sn0-63-12-ib | Шина "0" N (6х9мм) 12 отверстий латунь синий изолированный корпус на DIN-рейку EKF PROxima | Ссылка |  | шт | 101.71 | 65.0944 | 76.2825 | 65.0944 | 0 | 20 | 20 | 420 | 16 Элементы комплектации шкафов | 16.16 Нулевые шины | 16.16 Нулевые шины | Регулярная | PROxima | 0 | 0.048 | 3.802e-05
sn0-63-12-d | Шина "0" N (6х9мм) 12 отверстий латунь синий изолятор на DIN-рейку EKF PROxima | Ссылка |  | шт | 92.17 | 58.9888 | 69.1275 | 58.9888 | 0 | 10 | 20 | 500 | 16 Элементы комплектации шкафов | 16.16 Нулевые шины | 16.16 Нулевые шины | Регулярная | PROxima | 0 | 0.042 | 5.5e-05
sn0-63-12-d-r | Шина "0" N (6х9мм) 12 отверстий латунь синий изолятор на DIN-рейку розничный стикер EKF PROxima | Ссылка |  | шт | 101.99 | 65.2736 | 76.4925 | 65.2736 | 0 | 20 | 20 | 500 | 16 Элементы комплектации шкафов | 16.16 Нулевые шины | 16.16 Нулевые шины | Регулярная | PROxima | 0 | 0.042 | 4.779e-05
sn0-63-12-sb | Шина "0" N (6х9мм) 12 отверстий латунь синий изолятор тип "Стойка" на DIN-рейку EKF PROxima | Ссылка |  | шт | 91.96 | 58.8544 | 68.97 | 58.8544 | 0 | 20 | 20 | 420 | 16 Элементы комплектации шкафов | 16.16 Нулевые шины | 16.16 Нулевые шины | Регулярная | PROxima | 0 | 0.036 | 5.546e-05
sn0-63-12-sb-r | Шина "0" N (6х9мм) 12 отверстий латунь синий изолятор тип "Стойка" на DIN-рейку розничный стикер EKF PROxima | Ссылка |  | шт | 110.68 | 70.8352 | 83.01 | 70.8352 | 0 | 20 | 20 | 420 | 16 Элементы комплектации шкафов | 16.16 Нулевые шины | 16.16 Нулевые шины | Регулярная | PROxima | 0 | 0.036 | 5.546e-05
sn0-63-12-dn | Шина "0" N (6х9мм) 12 отверстий латунь синий нейлоновый корпус комбинированный EKF PROxima | Ссылка |  | шт | 132.66 | 84.9024 | 99.495 | 84.9024 | 0 | 10 | 20 | 500 | 16 Элементы комплектации шкафов | 16.16 Нулевые шины | 16.16 Нулевые шины | Регулярная | PROxima | 0 | 0.044 | 5.9e-05
sn0-63-12-1 | Шина "0" N (6х9мм) 12 отверстий латунь синий угловой изолятор EKF PROxima | Ссылка |  | шт | 103.13 | 66.0032 | 77.3475 | 66.0032 | 0 | 10 | 10 | 500 | 16 Элементы комплектации шкафов | 16.16 Нулевые шины | 16.16 Нулевые шины | Регулярная | PROxima | 0 | 0.037 | 2.558e-05
sn0-63-14-2 | Шина "0" N (6х9мм) 14 отверстий латунь 2 синих угловых изолятора EKF PROxima | Ссылка |  | шт | 125.3 | 80.192 | 93.975 | 80.192 | 0 | 10 | 10 | 500 | 16 Элементы комплектации шкафов | 16.16 Нулевые шины | 16.16 Нулевые шины | Регулярная | PROxima | 0 | 0.051 | 3.338e-05
sn0-63-14-2-r | Шина "0" N (6х9мм) 14 отверстий латунь 2 синих угловых изолятора розничный стикер EKF PROxima | Ссылка |  | шт | 125.41 | 80.2624 | 94.0575 | 80.2624 | 0 | 10 | 10 | 500 | 16 Элементы комплектации шкафов | 16.16 Нулевые шины | 16.16 Нулевые шины | Регулярная | PROxima | 0 | 0.051 | 3.338e-05
sn0-63-14-dz | Шина "0" N (6х9мм) 14 отверстий латунь желтый изолятор на DIN-рейку EKF PROxima | Ссылка |  | шт | 98.79 | 63.2256 | 74.0925 | 63.2256 | 0 | 20 | 20 | 500 | 16 Элементы комплектации шкафов | 16.16 Нулевые шины | 16.16 Нулевые шины | Регулярная | PROxima | 0 | 0.048 | 5.13e-05
sn0-63-14-d | Шина "0" N (6х9мм) 14 отверстий латунь синий изолятор на DIN-рейку EKF PROxima | Ссылка |  | шт | 105.7 | 67.648 | 79.275 | 67.648 | 0 | 20 | 20 | 500 | 16 Элементы комплектации шкафов | 16.16 Нулевые шины | 16.16 Нулевые шины | Регулярная | PROxima | 0 | 0.048 | 6.2e-05
sn0-63-14-sb | Шина "0" N (6х9мм) 14 отверстий латунь синий изолятор тип "Стойка" на DIN-рейку EKF PROxima | Ссылка |  | шт | 107.64 | 68.8896 | 80.73 | 68.8896 | 0 | 20 | 20 | 360 | 16 Элементы комплектации шкафов | 16.16 Нулевые шины | 16.16 Нулевые шины | Регулярная | PROxima | 0 | 0.042 | 6.395e-05
sn0-63-14-sb-r | Шина "0" N (6х9мм) 14 отверстий латунь синий изолятор тип "Стойка" на DIN-рейку розничный стикер EKF PROxima | Ссылка |  | шт | 144.28 | 92.3392 | 108.21 | 92.3392 | 0 | 20 | 20 | 360 | 16 Элементы комплектации шкафов | 16.16 Нулевые шины | 16.16 Нулевые шины | Регулярная | PROxima | 0 | 0.042 | 6.395e-05
sn0-63-14-1 | Шина "0" N (6х9мм) 14 отверстий латунь синий угловой изолятор EKF PROxima | Ссылка |  | шт | 110.12 | 70.4768 | 82.59 | 70.4768 | 0 | 10 | 10 | 500 | 16 Элементы комплектации шкафов | 16.16 Нулевые шины | 16.16 Нулевые шины | Регулярная | PROxima | 0 | 0.042 | 2.964e-05
sn0-2-63-16 | Шина "0" N (6х9мм) 16 отверстий латунь 2 синих угловых изолятора EKF PROxima | Ссылка |  | шт | 132.85 | 85.024 | 99.6375 | 85.024 | 0 | 10 | 10 | 500 | 16 Элементы комплектации шкафов | 16.16 Нулевые шины | 16.16 Нулевые шины | Регулярная | PROxima | 0 | 0.057 | 3.713e-05
sn0-63-16-d | Шина "0" N (6х9мм) 16 отверстий латунь синий изолятор на DIN-рейку EKF PROxima | Ссылка |  | шт | 113.34 | 72.5376 | 85.005 | 72.5376 | 0 | 20 | 20 | 400 | 16 Элементы комплектации шкафов | 16.16 Нулевые шины | 16.16 Нулевые шины | Регулярная | PROxima | 0 | 0.054 | 6.156e-05
sn0-2-63-18 | Шина "0" N (6х9мм) 18 отверстий латунь 2 синих угловых изолятора EKF PROxima | Ссылка |  | шт | 141.11 | 90.3104 | 105.8325 | 90.3104 | 0 | 10 | 10 | 400 | 16 Элементы комплектации шкафов | 16.16 Нулевые шины | 16.16 Нулевые шины | Регулярная | PROxima | 0 | 0.063 | 4.087e-05
sn0-63-18-d | Шина "0" N (6х9мм) 18 отверстий латунь синий изолятор на DIN-рейку EKF PROxima | Ссылка |  | шт | 125.97 | 80.6208 | 94.4775 | 80.6208 | 0 | 20 | 20 | 400 | 16 Элементы комплектации шкафов | 16.16 Нулевые шины | 16.16 Нулевые шины | Регулярная | PROxima | 0 | 0.059 | 6.804e-05
sn0-2-63-20 | Шина "0" N (6х9мм) 20 отверстий латунь 2 синих угловых изолятора EKF PROxima | Ссылка |  | шт | 152.57 | 97.6448 | 114.4275 | 97.6448 | 0 | 10 | 10 | 400 | 16 Элементы комплектации шкафов | 16.16 Нулевые шины | 16.16 Нулевые шины | Регулярная | PROxima | 0 | 0.068 | 4.462e-05
sn0-63-20-d | Шина "0" N (6х9мм) 20 отверстий латунь синий изолятор на DIN-рейку EKF PROxima | Ссылка |  | шт | 146.67 | 93.8688 | 110.0025 | 93.8688 | 0 | 10 | 20 | 400 | 16 Элементы комплектации шкафов | 16.16 Нулевые шины | 16.16 Нулевые шины | Регулярная | PROxima | 0 | 0.0638 | 8.6e-05
sn0-63-22-d | Шина "0" N (6х9мм) 22 отверстия латунь синий изолятор на DIN-рейку EKF PROxima | Ссылка |  | шт | 164.37 | 105.1968 | 123.2775 | 105.1968 | 0 | 10 | 20 | 400 | 16 Элементы комплектации шкафов | 16.16 Нулевые шины | 16.16 Нулевые шины | Регулярная | PROxima | 0 | 0.0688 | 9.1e-05
sn0-63-24-d | Шина "0" N (6х9мм) 24 отверстия латунь синий изолятор на DIN-рейку EKF PROxima | Ссылка |  | шт | 156.17 | 99.9488 | 117.1275 | 99.9488 | 0 | 20 | 20 | 300 | 16 Элементы комплектации шкафов | 16.16 Нулевые шины | 16.16 Нулевые шины | Регулярная | PROxima | 0 | 0.075 | 8.478e-05
sn0-2-63-04 | Шина "0" N (6х9мм) 4 отверстия латунь 2 синих угловых изолятора EKF PROxima | Ссылка |  | шт | 52.5 | 33.6 | 39.375 | 33.6 | 0 | 10 | 10 | 500 | 16 Элементы комплектации шкафов | 16.16 Нулевые шины | 16.16 Нулевые шины | Регулярная | PROxima | 0 | 0.022 | 1.466e-05
sn0-63-04-dz | Шина "0" N (6х9мм) 4 отверстия латунь желтый изолятор на DIN-рейку EKF PROxima | Ссылка |  | шт | 54.32 | 34.7648 | 40.74 | 34.7648 | 0 | 20 | 20 | 500 | 16 Элементы комплектации шкафов | 16.16 Нулевые шины | 16.16 Нулевые шины | Регулярная | PROxima | 0 | 0.022 | 4.779e-05
sn0-63-04-d | Шина "0" N (6х9мм) 4 отверстия латунь синий изолятор на DIN-рейку EKF PROxima | Ссылка |  | шт | 58.12 | 37.1968 | 43.59 | 37.1968 | 0 | 20 | 20 | 500 | 16 Элементы комплектации шкафов | 16.16 Нулевые шины | 16.16 Нулевые шины | Регулярная | PROxima | 0 | 0.022 | 5.5e-05
sn0-63-04-1 | Шина "0" N (6х9мм) 4 отверстия латунь синий угловой изолятор EKF PROxima | Ссылка |  | шт | 45.75 | 29.28 | 34.3125 | 29.28 | 0 | 10 | 10 | 500 | 16 Элементы комплектации шкафов | 16.16 Нулевые шины | 16.16 Нулевые шины | Регулярная | PROxima | 0 | 0.016 | 1.061e-05
sn0-2-63-06 | Шина "0" N (6х9мм) 6 отверстий латунь 2 синих угловых изолятора EKF PROxima | Ссылка |  | шт | 59.31 | 37.9584 | 44.4825 | 37.9584 | 0 | 10 | 10 | 500 | 16 Элементы комплектации шкафов | 16.16 Нулевые шины | 16.16 Нулевые шины | Регулярная | PROxima | 0 | 0.028 | 1.841e-05
sn0-63-06-dz | Шина "0" N (6х9мм) 6 отверстий латунь желтый изолятор на DIN-рейку EKF PROxima | Ссылка |  | шт | 59.38 | 38.0032 | 44.535 | 38.0032 | 0 | 20 | 20 | 500 | 16 Элементы комплектации шкафов | 16.16 Нулевые шины | 16.16 Нулевые шины | Регулярная | PROxima | 0 | 0.026 | 4.779e-05
sn0-63-06-dz-r | Шина "0" N (6х9мм) 6 отверстий латунь желтый изолятор на DIN-рейку розничный стикер EKF PROxima | Ссылка |  | шт | 65.62 | 41.9968 | 49.215 | 41.9968 | 0 | 20 | 20 | 500 | 16 Элементы комплектации шкафов | 16.16 Нулевые шины | 16.16 Нулевые шины | Регулярная | PROxima | 0 | 0.026 | 4.779e-05
sn0-63-06-d | Шина "0" N (6х9мм) 6 отверстий латунь синий изолятор на DIN-рейку EKF PROxima | Ссылка |  | шт | 63.54 | 40.6656 | 47.655 | 40.6656 | 0 | 20 | 20 | 500 | 16 Элементы комплектации шкафов | 16.16 Нулевые шины | 16.16 Нулевые шины | Регулярная | PROxima | 0 | 0.026 | 5.5e-05
sn0-63-06-d-r | Шина "0" N (6х9мм) 6 отверстий латунь синий изолятор на DIN-рейку розничный стикер EKF PROxima | Ссылка |  | шт | 65.62 | 41.9968 | 49.215 | 41.9968 | 0 | 20 | 20 | 500 | 16 Элементы комплектации шкафов | 16.16 Нулевые шины | 16.16 Нулевые шины | Регулярная | PROxima | 0 | 0.026 | 4.779e-05
sn0-63-06-dn | Шина "0" N (6х9мм) 6 отверстий латунь синий нейлоновый корпус комбинированный EKF PROxima | Ссылка |  | шт | 70.34 | 45.0176 | 52.755 | 45.0176 | 0 | 10 | 20 | 500 | 16 Элементы комплектации шкафов | 16.16 Нулевые шины | 16.16 Нулевые шины | Регулярная | PROxima | 0 | 0.023 | 5.5e-05
sn0-63-06-1 | Шина "0" N (6х9мм) 6 отверстий латунь синий угловой изолятор EKF PROxima | Ссылка |  | шт | 50.18 | 32.1152 | 37.635 | 32.1152 | 0 | 10 | 10 | 500 | 16 Элементы комплектации шкафов | 16.16 Нулевые шины | 16.16 Нулевые шины | Регулярная | PROxima | 0 | 0.021 | 1.404e-05
sn0-63-08-2 | Шина "0" N (6х9мм) 8 отверстий латунь 2 синих угловых изолятора EKF PROxima | Ссылка |  | шт | 73.67 | 47.1488 | 55.2525 | 47.1488 | 0 | 10 | 10 | 500 | 16 Элементы комплектации шкафов | 16.16 Нулевые шины | 16.16 Нулевые шины | Регулярная | PROxima | 0 | 0.034 | 2.215e-05
sn0-63-08-2-r | Шина "0" N (6х9мм) 8 отверстий латунь 2 синих угловых изолятора розничный стикер EKF PROxima | Ссылка |  | шт | 91.1 | 58.304 | 68.325 | 58.304 | 0 | 10 | 10 | 500 | 16 Элементы комплектации шкафов | 16.16 Нулевые шины | 16.16 Нулевые шины | Регулярная | PROxima | 0 | 0.034 | 2.215e-05
sn0-63-08-dz | Шина "0" N (6х9мм) 8 отверстий латунь желтый изолятор на DIN-рейку EKF PROxima | Ссылка |  | шт | 68.22 | 43.6608 | 51.165 | 43.6608 | 0 | 20 | 20 | 500 | 16 Элементы комплектации шкафов | 16.16 Нулевые шины | 16.16 Нулевые шины | Регулярная | PROxima | 0 | 0.032 | 4.779e-05
sn0-63-08-dz-r | Шина "0" N (6х9мм) 8 отверстий латунь желтый изолятор на DIN-рейку розничный стикер EKF PROxima | Ссылка |  | шт | 78.63 | 50.3232 | 58.9725 | 50.3232 | 0 | 20 | 20 | 500 | 16 Элементы комплектации шкафов | 16.16 Нулевые шины | 16.16 Нулевые шины | Регулярная | PROxima | 0 | 0.032 | 4.779e-05
sn0-63-8-ib | Шина "0" N (6х9мм) 8 отверстий латунь синий изолированный корпус на DIN-рейку EKF PROxima | Ссылка |  | шт | 83.04 | 53.1456 | 62.28 | 53.1456 | 0 | 20 | 20 | 600 | 16 Элементы комплектации шкафов | 16.16 Нулевые шины | 16.16 Нулевые шины | Регулярная | PROxima | 0 | 0.032 | 2.678e-05
sn0-63-08-d | Шина "0" N (6х9мм) 8 отверстий латунь синий изолятор на DIN-рейку EKF PROxima | Ссылка |  | шт | 73 | 46.72 | 54.75 | 46.72 | 0 | 20 | 20 | 500 | 16 Элементы комплектации шкафов | 16.16 Нулевые шины | 16.16 Нулевые шины | Регулярная | PROxima | 0 | 0.032 | 5.5e-05
sn0-63-08-d-r | Шина "0" N (6х9мм) 8 отверстий латунь синий изолятор на DIN-рейку розничный стикер EKF PROxima | Ссылка |  | шт | 78.63 | 50.3232 | 58.9725 | 50.3232 | 0 | 20 | 20 | 500 | 16 Элементы комплектации шкафов | 16.16 Нулевые шины | 16.16 Нулевые шины | Регулярная | PROxima | 0 | 0.032 | 4.779e-05
sn0-63-8-sb | Шина "0" N (6х9мм) 8 отверстий латунь синий изолятор тип "Стойка" на DIN-рейку EKF PROxima | Ссылка |  | шт | 73.26 | 46.8864 | 54.945 | 46.8864 | 0 | 20 | 20 | 600 | 16 Элементы комплектации шкафов | 16.16 Нулевые шины | 16.16 Нулевые шины | Регулярная | PROxima | 0 | 0.025 | 3.85e-05
sn0-63-8-sb-r | Шина "0" N (6х9мм) 8 отверстий латунь синий изолятор тип "Стойка" на DIN-рейку розничный стикер EKF PROxima | Ссылка |  | шт | 85.16 | 54.5024 | 63.87 | 54.5024 | 0 | 20 | 20 | 600 | 16 Элементы комплектации шкафов | 16.16 Нулевые шины | 16.16 Нулевые шины | Регулярная | PROxima | 0 | 0.025 | 3.85e-05
sn0-63-08-dn | Шина "0" N (6х9мм) 8 отверстий латунь синий нейлоновый корпус комбинированный EKF PROxima | Ссылка |  | шт | 86.61 | 55.4304 | 64.9575 | 55.4304 | 0 | 10 | 20 | 500 | 16 Элементы комплектации шкафов | 16.16 Нулевые шины | 16.16 Нулевые шины | Регулярная | PROxima | 0 | 0.031 | 5.5e-05
sn0-63-08-1 | Шина "0" N (6х9мм) 8 отверстий латунь синий угловой изолятор EKF PROxima | Ссылка |  | шт | 65.95 | 42.208 | 49.4625 | 42.208 | 0 | 10 | 10 | 500 | 16 Элементы комплектации шкафов | 16.16 Нулевые шины | 16.16 Нулевые шины | Регулярная | PROxima | 0 | 0.026 | 1.81e-05
sn0-125-10-2 | Шина "0" N (8х12мм) 10 отверстий латунь 2 синих угловых изолятора EKF PROxima | Ссылка |  | шт | 172.2 | 110.208 | 129.15 | 110.208 | 0 | 10 | 10 | 160 | 16 Элементы комплектации шкафов | 16.16 Нулевые шины | 16.16 Нулевые шины | Регулярная | PROxima | 0 | 0.075 | 3.37e-05
sn0-125-10-d | Шина "0" N (8х12мм) 10 отверстий латунь синий изолятор на DIN-рейку EKF PROxima | Ссылка |  | шт | 174.47 | 111.6608 | 130.8525 | 111.6608 | 0 | 20 | 20 | 160 | 16 Элементы комплектации шкафов | 16.16 Нулевые шины | 16.16 Нулевые шины | Регулярная | PROxima | 0 | 0.0719 | 5.098e-05
sn0-125-10-d-r | Шина "0" N (8х12мм) 10 отверстий латунь синий изолятор на DIN-рейку розничный стикер EKF PROxima | Ссылка |  | шт | 198.46 | 127.0144 | 148.845 | 127.0144 | 0 | 20 | 20 | 160 | 16 Элементы комплектации шкафов | 16.16 Нулевые шины | 16.16 Нулевые шины | Регулярная | PROxima | 0 | 0.072 | 5.098e-05
sn0-125-10-dn | Шина "0" N (8х12мм) 10 отверстий латунь синий нейлоновый корпус комбинированный EKF PROxima | Ссылка |  | шт | 156.02 | 99.8528 | 117.015 | 99.8528 | 0 | 20 | 20 | 240 | 16 Элементы комплектации шкафов | 16.16 Нулевые шины | 16.16 Нулевые шины | Регулярная | PROxima | 0 | 0.0708 | 6.667e-05
sn0-125-10-dn-r | Шина "0" N (8х12мм) 10 отверстий латунь синий нейлоновый корпус комбинированный розничный стикер EKF PROxima | Ссылка |  | шт | 203.79 | 130.4256 | 152.8425 | 130.4256 | 0 | 20 | 20 | 240 | 16 Элементы комплектации шкафов | 16.16 Нулевые шины | 16.16 Нулевые шины | Регулярная | PROxima | 0 | 0.071 | 4.83e-05
sn0-125-12-2 | Шина "0" N (8х12мм) 12 отверстий латунь 2 синих угловых изолятора EKF PROxima | Ссылка |  | шт | 201.33 | 128.8512 | 150.9975 | 128.8512 | 0 | 10 | 10 | 150 | 16 Элементы комплектации шкафов | 16.16 Нулевые шины | 16.16 Нулевые шины | Регулярная | PROxima | 0 | 0.096 | 4.352e-05
sn0-125-12-d | Шина "0" N (8х12мм) 12 отверстий латунь синий изолятор на DIN-рейку EKF PROxima | Ссылка |  | шт | 193.99 | 124.1536 | 145.4925 | 124.1536 | 0 | 20 | 20 | 120 | 16 Элементы комплектации шкафов | 16.16 Нулевые шины | 16.16 Нулевые шины | Регулярная | PROxima | 0 | 0.0833 | 8e-06
sn0-125-12-d-r | Шина "0" N (8х12мм) 12 отверстий латунь синий изолятор на DIN-рейку розничный стикер EKF PROxima | Ссылка |  | шт | 223.59 | 143.0976 | 167.6925 | 143.0976 | 0 | 20 | 20 | 120 | 16 Элементы комплектации шкафов | 16.16 Нулевые шины | 16.16 Нулевые шины | Регулярная | PROxima | 0 | 0.083 | 5.098e-05
sn0-125-12-dn | Шина "0" N (8х12мм) 12 отверстий латунь синий нейлоновый корпус комбинированный EKF PROxima | Ссылка |  | шт | 186.39 | 119.2896 | 139.7925 | 119.2896 | 0 | 20 | 20 | 200 | 16 Элементы комплектации шкафов | 16.16 Нулевые шины | 16.16 Нулевые шины | Регулярная | PROxima | 0 | 0.0825 | 8e-05
sn0-125-12-dn-r | Шина "0" N (8х12мм) 12 отверстий латунь синий нейлоновый корпус комбинированный розничный стикер EKF PROxima | Ссылка |  | шт | 241.79 | 154.7456 | 181.3425 | 154.7456 | 0 | 20 | 20 | 200 | 16 Элементы комплектации шкафов | 16.16 Нулевые шины | 16.16 Нулевые шины | Регулярная | PROxima | 0 | 0.083 | 5.563e-05
sn0-125-14-2 | Шина "0" N (8х12мм) 14 отверстий латунь 2 синих угловых изолятора EKF PROxima | Ссылка |  | шт | 218.02 | 139.5328 | 163.515 | 139.5328 | 0 | 10 | 10 | 120 | 16 Элементы комплектации шкафов | 16.16 Нулевые шины | 16.16 Нулевые шины | Регулярная | PROxima | 0 | 0.096 | 4.352e-05
sn0-125-14-d | Шина "0" N (8х12мм) 14 отверстий латунь синий изолятор на DIN-рейку EKF PROxima | Ссылка |  | шт | 224.06 | 143.3984 | 168.045 | 143.3984 | 0 | 20 | 20 | 120 | 16 Элементы комплектации шкафов | 16.16 Нулевые шины | 16.16 Нулевые шины | Регулярная | PROxima | 0 | 0.0958 | 0.00013333
sn0-125-14-dn | Шина "0" N (8х12мм) 14 отверстий латунь синий нейлоновый корпус комбинированный EKF PROxima | Ссылка |  | шт | 216.71 | 138.6944 | 162.5325 | 138.6944 | 0 | 20 | 20 | 160 | 16 Элементы комплектации шкафов | 16.16 Нулевые шины | 16.16 Нулевые шины | Регулярная | PROxima | 0 | 0.0938 | 0.0001
sn0-125-16-2 | Шина "0" N (8х12мм) 16 отверстий латунь 2 синих угловых изолятора EKF PROxima | Ссылка |  | шт | 227.98 | 145.9072 | 170.985 | 145.9072 | 0 | 10 | 10 | 100 | 16 Элементы комплектации шкафов | 16.16 Нулевые шины | 16.16 Нулевые шины | Регулярная | PROxima | 0 | 0.105 | 4.844e-05
sn0-125-16-dn | Шина "0" N (8х12мм) 16 отверстий латунь синий нейлоновый корпус комбинированный EKF PROxima | Ссылка |  | шт | 262.16 | 167.7824 | 196.62 | 167.7824 | 0 | 20 | 20 | 160 | 16 Элементы комплектации шкафов | 16.16 Нулевые шины | 16.16 Нулевые шины | Регулярная | PROxima | 0 | 0.103 | 7.029e-05
sn0-125-18-2 | Шина "0" N (8х12мм) 18 отверстий латунь 2 синих угловых изолятора EKF PROxima | Ссылка |  | шт | 248.96 | 159.3344 | 186.72 | 159.3344 | 0 | 10 | 10 | 100 | 16 Элементы комплектации шкафов | 16.16 Нулевые шины | 16.16 Нулевые шины | Регулярная | PROxima | 0 | 0.115 | 5.335e-05
sn0-125-20-2 | Шина "0" N (8х12мм) 20 отверстий латунь 2 синих угловых изолятора EKF PROxima | Ссылка |  | шт | 289.76 | 185.4464 | 217.32 | 185.4464 | 0 | 10 | 10 | 100 | 16 Элементы комплектации шкафов | 16.16 Нулевые шины | 16.16 Нулевые шины | Регулярная | PROxima | 0 | 0.125 | 5.827e-05
sn0-125-04-2 | Шина "0" N (8х12мм) 4 отверстия латунь 2 синих угловых изолятора EKF PROxima | Ссылка |  | шт | 118.55 | 75.872 | 88.9125 | 75.872 | 0 | 10 | 10 | 200 | 16 Элементы комплектации шкафов | 16.16 Нулевые шины | 16.16 Нулевые шины | Регулярная | PROxima | 0 | 0.045 | 1.895e-05
sn0-125-4-d | Шина "0" N (8х12мм) 4 отверстия латунь синий изолятор на DIN-рейку EKF PROxima | Ссылка |  | шт | 96.16 | 61.5424 | 72.12 | 61.5424 | 0 | 20 | 20 | 160 | 16 Элементы комплектации шкафов | 16.16 Нулевые шины | 16.16 Нулевые шины | Регулярная | PROxima | 0 | 0.041 | 5.098e-05
sn0-125-06-2 | Шина "0" N (8х12мм) 6 отверстий латунь 2 синих угловых изолятора EKF PROxima | Ссылка |  | шт | 122.28 | 78.2592 | 91.71 | 78.2592 | 0 | 10 | 10 | 200 | 16 Элементы комплектации шкафов | 16.16 Нулевые шины | 16.16 Нулевые шины | Регулярная | PROxima | 0 | 0.055 | 2.387e-05
sn0-125-6-d | Шина "0" N (8х12мм) 6 отверстий латунь синий изолятор на DIN-рейку EKF PROxima | Ссылка |  | шт | 122.45 | 78.368 | 91.8375 | 78.368 | 0 | 20 | 20 | 160 | 16 Элементы комплектации шкафов | 16.16 Нулевые шины | 16.16 Нулевые шины | Регулярная | PROxima | 0 | 0.05 | 0.0001
sn0-125-6-d-r | Шина "0" N (8х12мм) 6 отверстий латунь синий изолятор на DIN-рейку розничный стикер EKF PROxima | Ссылка |  | шт | 143.26 | 91.6864 | 107.445 | 91.6864 | 0 | 20 | 20 | 160 | 16 Элементы комплектации шкафов | 16.16 Нулевые шины | 16.16 Нулевые шины | Регулярная | PROxima | 0 | 0.05 | 5.098e-05
sn0-125-6-dn | Шина "0" N (8х12мм) 6 отверстий латунь синий нейлоновый корпус комбинированный EKF PROxima | Ссылка |  | шт | 112.72 | 72.1408 | 84.54 | 72.1408 | 0 | 20 | 20 | 320 | 16 Элементы комплектации шкафов | 16.16 Нулевые шины | 16.16 Нулевые шины | Регулярная | PROxima | 0 | 0.0438 | 8e-06
sn0-125-6-dn-r | Шина "0" N (8х12мм) 6 отверстий латунь синий нейлоновый корпус комбинированный розничный стикер EKF PROxima | Ссылка |  | шт | 149.48 | 95.6672 | 112.11 | 95.6672 | 0 | 20 | 20 | 320 | 16 Элементы комплектации шкафов | 16.16 Нулевые шины | 16.16 Нулевые шины | Регулярная | PROxima | 0 | 0.044 | 3.364e-05
sn0-125-08-2 | Шина "0" N (8х12мм) 8 отверстий латунь 2 синих угловых изолятора EKF PROxima | Ссылка |  | шт | 148.71 | 95.1744 | 111.5325 | 95.1744 | 0 | 10 | 10 | 200 | 16 Элементы комплектации шкафов | 16.16 Нулевые шины | 16.16 Нулевые шины | Регулярная | PROxima | 0 | 0.0625 | 2.878e-05
sn0-125-8-d | Шина "0" N (8х12мм) 8 отверстий латунь синий изолятор на DIN-рейку EKF PROxima | Ссылка |  | шт | 137.63 | 88.0832 | 103.2225 | 88.0832 | 0 | 20 | 20 | 160 | 16 Элементы комплектации шкафов | 16.16 Нулевые шины | 16.16 Нулевые шины | Регулярная | PROxima | 0 | 0.0625 | 0.0001
sn0-125-8-d-r | Шина "0" N (8х12мм) 8 отверстий латунь синий изолятор на DIN-рейку розничный стикер EKF PROxima | Ссылка |  | шт | 158.36 | 101.3504 | 118.77 | 101.3504 | 0 | 20 | 20 | 160 | 16 Элементы комплектации шкафов | 16.16 Нулевые шины | 16.16 Нулевые шины | Регулярная | PROxima | 0 | 0.063 | 5.098e-05
sn0-125-8-dn | Шина "0" N (8х12мм) 8 отверстий латунь синий нейлоновый корпус комбинированный EKF PROxima | Ссылка |  | шт | 130.09 | 83.2576 | 97.5675 | 83.2576 | 0 | 20 | 20 | 240 | 16 Элементы комплектации шкафов | 16.16 Нулевые шины | 16.16 Нулевые шины | Регулярная | PROxima | 0 | 0.0583 | 4.097e-05
sn0-125-8-dn-r | Шина "0" N (8х12мм) 8 отверстий латунь синий нейлоновый корпус комбинированный розничный стикер EKF PROxima | Ссылка |  | шт | 171.21 | 109.5744 | 128.4075 | 109.5744 | 0 | 20 | 20 | 240 | 16 Элементы комплектации шкафов | 16.16 Нулевые шины | 16.16 Нулевые шины | Регулярная | PROxima | 0 | 0.058 | 4.097e-05
sn0-63-10-sy | Шина "0" PE (6х9мм) 10 отверстий латунь желтый изолятор тип "Стойка" на DIN-рейку EKF PROxima | Ссылка |  | шт | 81.52 | 52.1728 | 61.14 | 52.1728 | 0 | 20 | 20 | 480 | 16 Элементы комплектации шкафов | 16.16 Нулевые шины | 16.16 Нулевые шины | Регулярная | PROxima | 0 | 0.03 | 4.698e-05
sn0-63-10-ig | Шина "0" PE (6х9мм) 10 отверстий латунь зеленый изолированный корпус на DIN-рейку EKF PROxima | Ссылка |  | шт | 98.85 | 63.264 | 74.1375 | 63.264 | 0 | 20 | 20 | 480 | 16 Элементы комплектации шкафов | 16.16 Нулевые шины | 16.16 Нулевые шины | Регулярная | PROxima | 0 | 0.04 | 3.24e-05
sn0-63-12-sy | Шина "0" PE (6х9мм) 12 отверстий латунь желтый изолятор тип "Стойка" на DIN-рейку EKF PROxima | Ссылка |  | шт | 91.96 | 58.8544 | 68.97 | 58.8544 | 0 | 20 | 20 | 420 | 16 Элементы комплектации шкафов | 16.16 Нулевые шины | 16.16 Нулевые шины | Регулярная | PROxima | 0 | 0.036 | 5.546e-05
sn0-63-12-ig | Шина "0" PE (6х9мм) 12 отверстий латунь зеленый изолированный корпус на DIN-рейку EKF PROxima | Ссылка |  | шт | 101.71 | 65.0944 | 76.2825 | 65.0944 | 0 | 20 | 20 | 420 | 16 Элементы комплектации шкафов | 16.16 Нулевые шины | 16.16 Нулевые шины | Регулярная | PROxima | 0 | 0.048 | 3.802e-05
sn0-63-12-ig-r | Шина "0" PE (6х9мм) 12 отверстий латунь зеленый изолированный корпус на DIN-рейку розничный стикер EKF PROxima | Ссылка |  | шт | 110.03 | 70.4192 | 82.5225 | 70.4192 | 0 | 20 | 20 | 420 | 16 Элементы комплектации шкафов | 16.16 Нулевые шины | 16.16 Нулевые шины | Регулярная | PROxima | 0 | 0.048 | 3.24e-05
sn0-63-14-sy | Шина "0" PE (6х9мм) 14 отверстий латунь желтый изолятор тип "Стойка" на DIN-рейку EKF PROxima | Ссылка |  | шт | 107.64 | 68.8896 | 80.73 | 68.8896 | 0 | 20 | 20 | 360 | 16 Элементы комплектации шкафов | 16.16 Нулевые шины | 16.16 Нулевые шины | Регулярная | PROxima | 0 | 0.042 | 6.395e-05
sn0-63-8-sy | Шина "0" PE (6х9мм) 8 отверстий латунь желтый изолятор тип "Стойка" на DIN-рейку EKF PROxima | Ссылка |  | шт | 73.26 | 46.8864 | 54.945 | 46.8864 | 0 | 20 | 20 | 600 | 16 Элементы комплектации шкафов | 16.16 Нулевые шины | 16.16 Нулевые шины | Регулярная | PROxima | 0 | 0.025 | 3.85e-05
sn0-63-8-ig | Шина "0" PE (6х9мм) 8 отверстий латунь зеленый изолированный корпус на DIN-рейку EKF PROxima | Ссылка |  | шт | 83.04 | 53.1456 | 62.28 | 53.1456 | 0 | 20 | 20 | 600 | 16 Элементы комплектации шкафов | 16.16 Нулевые шины | 16.16 Нулевые шины | Регулярная | PROxima | 0 | 0.032 | 2.678e-05
sn0-63-8-ig-r | Шина "0" PE (6х9мм) 8 отверстий латунь зеленый изолированный корпус на DIN-рейку розничный стикер EKF PROxima | Ссылка |  | шт | 91.34 | 58.4576 | 68.505 | 58.4576 | 0 | 20 | 20 | 600 | 16 Элементы комплектации шкафов | 16.16 Нулевые шины | 16.16 Нулевые шины | Регулярная | PROxima | 0 | 0.032 | 2.678e-05
sn0-63-10-2-pe | Шина "0" PE 6x9мм 10 отверстий латунь с контактной пластиной 2 зелёных угловых изолятора EKF PROxima | Ссылка |  | шт | 105.79 | 67.7056 | 79.3425 | 67.7056 | 0 | 20 | 20 | 540 | 16 Элементы комплектации шкафов | 16.16 Нулевые шины | 16.16 Нулевые шины | Регулярная | PROxima | 0 | 0.038 | 2.64e-05
sn0-63-12-2-pe | Шина "0" PE 6x9мм 12 отверстий латунь с контактной пластиной 2 зелёных угловых изолятора EKF PROxima | Ссылка |  | шт | 110.21 | 70.5344 | 82.6575 | 70.5344 | 0 | 20 | 20 | 420 | 16 Элементы комплектации шкафов | 16.16 Нулевые шины | 16.16 Нулевые шины | Регулярная | PROxima | 0 | 0.043 | 2.95e-05
sn0-63-14-2-pe | Шина "0" PE 6x9мм 14 отверстий латунь с контактной пластиной 2 зелёных угловых изолятора EKF PROxima | Ссылка |  | шт | 127.95 | 81.888 | 95.9625 | 81.888 | 0 | 20 | 20 | 420 | 16 Элементы комплектации шкафов | 16.16 Нулевые шины | 16.16 Нулевые шины | Регулярная | PROxima | 0 | 0.048 | 3.27e-05
sn0-63-16-2-pe | Шина "0" PE 6x9мм 16 отверстий латунь с контактной пластиной 2 зелёных угловых изолятора EKF PROxima | Ссылка |  | шт | 151.93 | 97.2352 | 113.9475 | 97.2352 | 0 | 20 | 20 | 360 | 16 Элементы комплектации шкафов | 16.16 Нулевые шины | 16.16 Нулевые шины | Регулярная | PROxima | 0 | 0.053 | 3.58e-05
sn0-63-04-2-pe | Шина "0" PE 6x9мм 4 отверстия латунь с контактной пластиной 2 зелёных угловых изолятора EKF PROxima | Ссылка |  | шт | 74.09 | 47.4176 | 55.5675 | 47.4176 | 0 | 20 | 20 | 720 | 16 Элементы комплектации шкафов | 16.16 Нулевые шины | 16.16 Нулевые шины | Регулярная | PROxima | 0 | 0.023 | 1.69e-05
sn0-63-06-2-pe | Шина "0" PE 6x9мм 6 отверстий латунь с контактной пластиной 2 зелёных угловых изолятора EKF PROxima | Ссылка |  | шт | 76 | 48.64 | 57 | 48.64 | 0 | 20 | 20 | 720 | 16 Элементы комплектации шкафов | 16.16 Нулевые шины | 16.16 Нулевые шины | Регулярная | PROxima | 0 | 0.028 | 2.01e-05
sn0-63-08-2-pe | Шина "0" PE 6x9мм 8 отверстий латунь с контактной пластиной 2 зелёных угловых изолятора EKF PROxima | Ссылка |  | шт | 80.86 | 51.7504 | 60.645 | 51.7504 | 0 | 20 | 20 | 540 | 16 Элементы комплектации шкафов | 16.16 Нулевые шины | 16.16 Нулевые шины | Регулярная | PROxima | 0 | 0.033 | 2.32e-05
sn0-125-10-2-pe | Шина "0" PE 8x12мм 10 отверстий латунь с контактной пластиной 2 зелёных угловых изолятора EKF PROxima | Ссылка |  | шт | 183.23 | 117.2672 | 137.4225 | 117.2672 | 0 | 20 | 20 | 420 | 16 Элементы комплектации шкафов | 16.16 Нулевые шины | 16.16 Нулевые шины | Регулярная | PROxima | 0 | 0.071 | 3.91e-05
sn0-125-12-2-pe | Шина "0" PE 8x12мм 12 отверстий латунь с контактной пластиной 2 зелёных угловых изолятора EKF PROxima | Ссылка |  | шт | 193.45 | 123.808 | 145.0875 | 123.808 | 0 | 20 | 20 | 420 | 16 Элементы комплектации шкафов | 16.16 Нулевые шины | 16.16 Нулевые шины | Регулярная | PROxima | 0 | 0.081 | 4.38e-05
sn0-125-14-2-pe | Шина "0" PE 8x12мм 14 отверстий латунь с контактной пластиной 2 зелёных угловых изолятора EKF PROxima | Ссылка |  | шт | 226.58 | 145.0112 | 169.935 | 145.0112 | 0 | 20 | 20 | 360 | 16 Элементы комплектации шкафов | 16.16 Нулевые шины | 16.16 Нулевые шины | Регулярная | PROxima | 0 | 0.091 | 4.84e-05
sn0-125-16-2-pe | Шина "0" PE 8x12мм 16 отверстий латунь с контактной пластиной 2 зелёных угловых изолятора EKF PROxima | Ссылка |  | шт | 270.73 | 173.2672 | 203.0475 | 173.2672 | 0 | 20 | 20 | 360 | 16 Элементы комплектации шкафов | 16.16 Нулевые шины | 16.16 Нулевые шины | Регулярная | PROxima | 0 | 0.101 | 5.31e-05
sn0-125-04-2-pe | Шина "0" PE 8x12мм 4 отверстия латунь с контактной пластиной 2 зелёных угловых изолятора EKF PROxima | Ссылка |  | шт | 127.95 | 81.888 | 95.9625 | 81.888 | 0 | 20 | 20 | 720 | 16 Элементы комплектации шкафов | 16.16 Нулевые шины | 16.16 Нулевые шины | Регулярная | PROxima | 0 | 0.041 | 2.5e-05
sn0-125-06-2-pe | Шина "0" PE 8x12мм 6 отверстий латунь с контактной пластиной 2 зелёных угловых изолятора EKF PROxima | Ссылка |  | шт | 132.85 | 85.024 | 99.6375 | 85.024 | 0 | 20 | 20 | 540 | 16 Элементы комплектации шкафов | 16.16 Нулевые шины | 16.16 Нулевые шины | Регулярная | PROxima | 0 | 0.051 | 2.97e-05
sn0-125-08-2-pe | Шина "0" PE 8x12мм 8 отверстий латунь с контактной пластиной 2 зелёных угловых изолятора EKF PROxima | Ссылка |  | шт | 138.76 | 88.8064 | 104.07 | 88.8064 | 0 | 20 | 20 | 540 | 16 Элементы комплектации шкафов | 16.16 Нулевые шины | 16.16 Нулевые шины | Регулярная | PROxima | 0 | 0.061 | 3.44e-05
sn0-125-10-dpe | Шина "0" РЕ (8х12мм) 10 отверстий латунь желтый нейлоновый корпус комбинированный EKF PROxima | Ссылка |  | шт | 145.82 | 93.3248 | 109.365 | 93.3248 | 0 | 20 | 20 | 240 | 16 Элементы комплектации шкафов | 16.16 Нулевые шины | 16.16 Нулевые шины | Регулярная | PROxima | 0 | 0.071 | 4.83e-05
sn0-125-12-dpe | Шина "0" РЕ (8х12мм) 12 отверстий латунь желтый нейлоновый корпус комбинированный EKF PROxima | Ссылка |  | шт | 174.19 | 111.4816 | 130.6425 | 111.4816 | 0 | 20 | 20 | 200 | 16 Элементы комплектации шкафов | 16.16 Нулевые шины | 16.16 Нулевые шины | Регулярная | PROxima | 0 | 0.083 | 5.563e-05
sn0-125-14-dpe | Шина "0" РЕ (8х12мм) 14 отверстий латунь желтый нейлоновый корпус комбинированный EKF PROxima | Ссылка |  | шт | 202.54 | 129.6256 | 151.905 | 129.6256 | 0 | 20 | 20 | 160 | 16 Элементы комплектации шкафов | 16.16 Нулевые шины | 16.16 Нулевые шины | Регулярная | PROxima | 0 | 0.094 | 6.296e-05
sn0-125-16-dpe | Шина "0" РЕ (8х12мм) 16 отверстий латунь желтый нейлоновый корпус комбинированный EKF PROxima | Ссылка |  | шт | 262.16 | 167.7824 | 196.62 | 167.7824 | 0 | 20 | 20 | 160 | 16 Элементы комплектации шкафов | 16.16 Нулевые шины | 16.16 Нулевые шины | Новая | PROxima | 0 | 0.103 | 7.029e-05
sn0-125-6-dpe | Шина "0" РЕ (8х12мм) 6 отверстий латунь желтый нейлоновый корпус комбинированный EKF PROxima | Ссылка |  | шт | 105.35 | 67.424 | 79.0125 | 67.424 | 0 | 20 | 20 | 320 | 16 Элементы комплектации шкафов | 16.16 Нулевые шины | 16.16 Нулевые шины | Регулярная | PROxima | 0 | 0.044 | 3.364e-05
sn0-125-8-dpe | Шина "0" РЕ (8х12мм) 8 отверстий латунь желтый нейлоновый корпус комбинированный EKF PROxima | Ссылка |  | шт | 121.58 | 77.8112 | 91.185 | 77.8112 | 0 | 20 | 20 | 240 | 16 Элементы комплектации шкафов | 16.16 Нулевые шины | 16.16 Нулевые шины | Регулярная | PROxima | 0 | 0.058 | 4.097e-05
sn0-63-10-is | Шина "фаза" L (6х9мм) 10 отверстий латунь серый изолированный корпус на DIN-рейку EKF PROxima | Ссылка |  | шт | 98.85 | 63.264 | 74.1375 | 63.264 | 0 | 20 | 20 | 480 | 16 Элементы комплектации шкафов | 16.16 Нулевые шины | 16.16 Нулевые шины | Регулярная | PROxima | 0 | 0.04 | 3.24e-05
sn0-63-12-is | Шина "фаза" L (6х9мм) 12 отверстий латунь серый изолированный корпус на DIN-рейку EKF PROxima | Ссылка |  | шт | 101.71 | 65.0944 | 76.2825 | 65.0944 | 0 | 20 | 20 | 420 | 16 Элементы комплектации шкафов | 16.16 Нулевые шины | 16.16 Нулевые шины | Регулярная | PROxima | 0 | 0.048 | 3.802e-05
sn0-63-8-is | Шина "фаза" L (6х9мм) 8 отверстий латунь серый изолированный корпус на DIN-рейку EKF PROxima | Ссылка |  | шт | 83.04 | 53.1456 | 62.28 | 53.1456 | 0 | 20 | 20 | 600 | 16 Элементы комплектации шкафов | 16.16 Нулевые шины | 16.16 Нулевые шины | Регулярная | PROxima | 0 | 0.032 | 2.678e-05
sn1-63-10 | Шина PEN "ноль-земля" (6x9мм) 10 отв. никель крепеж по центру EKF PROxima | Ссылка |  | шт | 129.36 | 82.7904 | 97.02 | 82.7904 | 0 | 10 | 10 | 500 | 16 Элементы комплектации шкафов | 16.16 Нулевые шины | 16.16 Нулевые шины | Регулярная | PROxima | 0 | 0.023 | 7e-06
sn1-63-12 | Шина PEN "ноль-земля" (6x9мм) 12 отв. никель крепеж по центру EKF PROxima | Ссылка |  | шт | 140.23 | 89.7472 | 105.1725 | 89.7472 | 0 | 10 | 10 | 500 | 16 Элементы комплектации шкафов | 16.16 Нулевые шины | 16.16 Нулевые шины | Регулярная | PROxima | 0 | 0.035 | 8e-06
sn1-63-14 | Шина PEN "ноль-земля" (6x9мм) 14 отв. никель крепеж по центру EKF PROxima | Ссылка |  | шт | 139.98 | 89.5872 | 104.985 | 89.5872 | 0 | 10 | 10 | 500 | 16 Элементы комплектации шкафов | 16.16 Нулевые шины | 16.16 Нулевые шины | Регулярная | PROxima | 0 | 0.037 | 9e-06
sn1-63-20 | Шина PEN "ноль-земля" (6x9мм) 20 отв. никель крепеж по центру EKF PROxima | Ссылка |  | шт | 210.19 | 134.5216 | 157.6425 | 134.5216 | 0 | 10 | 10 | 500 | 16 Элементы комплектации шкафов | 16.16 Нулевые шины | 16.16 Нулевые шины | Регулярная | PROxima | 0 | 0.06 | 1.3e-05
sn1-63-24 | Шина PEN "ноль-земля" (6x9мм) 24 отв. никель крепеж по центру EKF PROxima | Ссылка |  | шт | 264.58 | 169.3312 | 198.435 | 169.3312 | 0 | 10 | 10 | 300 | 16 Элементы комплектации шкафов | 16.16 Нулевые шины | 16.16 Нулевые шины | Регулярная | PROxima | 0 | 0.066 | 1.6e-05
sn0-63-06 | Шина PEN "ноль-земля" (6x9мм) 6 отверстий латунь крепеж по центру EKF PROxima | Ссылка |  | шт | 59.39 | 38.0096 | 44.5425 | 38.0096 | 0 | 10 | 10 | 500 | 16 Элементы комплектации шкафов | 16.16 Нулевые шины | 16.16 Нулевые шины | Регулярная | PROxima | 0 | 0.019 | 2.43e-06
sn1-63-08 | Шина PEN "ноль-земля" (6x9мм) 8 отв. никель крепеж по центру EKF PROxima | Ссылка |  | шт | 102.44 | 65.5616 | 76.83 | 65.5616 | 0 | 10 | 10 | 500 | 16 Элементы комплектации шкафов | 16.16 Нулевые шины | 16.16 Нулевые шины | Регулярная | PROxima | 0 | 0.018 | 6e-06
sn0-63-08 | Шина PEN "ноль-земля" (6x9мм) 8 отверстий латунь крепеж по центру EKF PROxima | Ссылка |  | шт | 62.08 | 39.7312 | 46.56 | 39.7312 | 0 | 10 | 10 | 500 | 16 Элементы комплектации шкафов | 16.16 Нулевые шины | 16.16 Нулевые шины | Регулярная | PROxima | 0 | 0.024 | 3.19e-06
sn0-63-10-k | Шина PEN "ноль-земля" (6х9мм) 10 отверстий латунь крепеж по краям EKF PROxima | Ссылка |  | шт | 78.76 | 50.4064 | 59.07 | 50.4064 | 0 | 10 | 10 | 500 | 16 Элементы комплектации шкафов | 16.16 Нулевые шины | 16.16 Нулевые шины | Регулярная | PROxima | 0 | 0.032 | 4.16e-06
sn0-63-10 | Шина PEN "ноль-земля" (6х9мм) 10 отверстий латунь крепеж по центру EKF PROxima | Ссылка |  | шт | 78.4 | 50.176 | 58.8 | 50.176 | 0 | 10 | 10 | 500 | 16 Элементы комплектации шкафов | 16.16 Нулевые шины | 16.16 Нулевые шины | Регулярная | PROxima | 0 | 0.028 | 3.89e-06
sn0-63-10-r | Шина PEN "ноль-земля" (6х9мм) 10 отверстий латунь крепеж по центру розничный стикер EKF PROxima | Ссылка |  | шт | 96.19 | 61.5616 | 72.1425 | 61.5616 | 0 | 10 | 10 | 500 | 16 Элементы комплектации шкафов | 16.16 Нулевые шины | 16.16 Нулевые шины | Регулярная | PROxima | 0 | 0.028 | 3.89e-06
sn0-63-12-k | Шина PEN "ноль-земля" (6х9мм) 12 отверстий латунь крепеж по краям EKF PROxima | Ссылка |  | шт | 85.17 | 54.5088 | 63.8775 | 54.5088 | 0 | 10 | 10 | 450 | 16 Элементы комплектации шкафов | 16.16 Нулевые шины | 16.16 Нулевые шины | Регулярная | PROxima | 0 | 0.037 | 4.86e-06
sn0-63-12 | Шина PEN "ноль-земля" (6х9мм) 12 отверстий латунь крепеж по центру EKF PROxima | Ссылка |  | шт | 84.99 | 54.3936 | 63.7425 | 54.3936 | 0 | 10 | 10 | 500 | 16 Элементы комплектации шкафов | 16.16 Нулевые шины | 16.16 Нулевые шины | Регулярная | PROxima | 0 | 0.034 | 4.59e-06
sn0-63-12-r | Шина PEN "ноль-земля" (6х9мм) 12 отверстий латунь крепеж по центру розничный стикер EKF PROxima | Ссылка |  | шт | 110.27 | 70.5728 | 82.7025 | 70.5728 | 0 | 10 | 10 | 500 | 16 Элементы комплектации шкафов | 16.16 Нулевые шины | 16.16 Нулевые шины | Регулярная | PROxima | 0 | 0.034 | 4.59e-06
sn0-63-14-k | Шина PEN "ноль-земля" (6х9мм) 14 отверстий латунь крепеж по краям EKF PROxima | Ссылка |  | шт | 101.15 | 64.736 | 75.8625 | 64.736 | 0 | 10 | 10 | 420 | 16 Элементы комплектации шкафов | 16.16 Нулевые шины | 16.16 Нулевые шины | Регулярная | PROxima | 0 | 0.042 | 5.56e-06
sn0-63-14-k-r | Шина PEN "ноль-земля" (6х9мм) 14 отверстий латунь крепеж по краям розничный стикер EKF PROxima | Ссылка |  | шт | 109.46 | 70.0544 | 82.095 | 70.0544 | 0 | 10 | 10 | 420 | 16 Элементы комплектации шкафов | 16.16 Нулевые шины | 16.16 Нулевые шины | Регулярная | PROxima | 0 | 0.042 | 5.56e-06
sn0-63-14 | Шина PEN "ноль-земля" (6х9мм) 14 отверстий латунь крепеж по центру EKF PROxima | Ссылка |  | шт | 101.62 | 65.0368 | 76.215 | 65.0368 | 0 | 10 | 10 | 500 | 16 Элементы комплектации шкафов | 16.16 Нулевые шины | 16.16 Нулевые шины | Регулярная | PROxima | 0 | 0.04 | 5.29e-06
sn0-63-14-r | Шина PEN "ноль-земля" (6х9мм) 14 отверстий латунь крепеж по центру розничный стикер EKF PROxima | Ссылка |  | шт | 122.03 | 78.0992 | 91.5225 | 78.0992 | 0 | 10 | 10 | 500 | 16 Элементы комплектации шкафов | 16.16 Нулевые шины | 16.16 Нулевые шины | Регулярная | PROxima | 0 | 0.04 | 5.29e-06
sn0-63-16-k | Шина PEN "ноль-земля" (6х9мм) 16 отверстий латунь крепеж по краям EKF PROxima | Ссылка |  | шт | 108.8 | 69.632 | 81.6 | 69.632 | 0 | 10 | 10 | 360 | 16 Элементы комплектации шкафов | 16.16 Нулевые шины | 16.16 Нулевые шины | Регулярная | PROxima | 0 | 0.047 | 6.26e-06
sn0-63-16 | Шина PEN "ноль-земля" (6х9мм) 16 отверстий латунь крепеж по центру EKF PROxima | Ссылка |  | шт | 104.67 | 66.9888 | 78.5025 | 66.9888 | 0 | 10 | 10 | 500 | 16 Элементы комплектации шкафов | 16.16 Нулевые шины | 16.16 Нулевые шины | Регулярная | PROxima | 0 | 0.042 | 6.16e-06
sn0-63-18-k | Шина PEN "ноль-земля" (6х9мм) 18 отверстий латунь крепеж по краям EKF PROxima | Ссылка |  | шт | 121.69 | 77.8816 | 91.2675 | 77.8816 | 0 | 10 | 10 | 340 | 16 Элементы комплектации шкафов | 16.16 Нулевые шины | 16.16 Нулевые шины | Регулярная | PROxima | 0 | 0.053 | 6.97e-06
sn0-63-18 | Шина PEN "ноль-земля" (6х9мм) 18 отверстий латунь крепеж по центру EKF PROxima | Ссылка |  | шт | 115.9 | 74.176 | 86.925 | 74.176 | 0 | 10 | 10 | 500 | 16 Элементы комплектации шкафов | 16.16 Нулевые шины | 16.16 Нулевые шины | Регулярная | PROxima | 0 | 0.05 | 6.8e-06
sn0-63-20-k | Шина PEN "ноль-земля" (6х9мм) 20 отверстий латунь крепеж по краям EKF PROxima | Ссылка |  | шт | 126.4 | 80.896 | 94.8 | 80.896 | 0 | 10 | 10 | 300 | 16 Элементы комплектации шкафов | 16.16 Нулевые шины | 16.16 Нулевые шины | Регулярная | PROxima | 0 | 0.058 | 7.67e-06
sn0-63-20 | Шина PEN "ноль-земля" (6х9мм) 20 отверстий латунь крепеж по центру EKF PROxima | Ссылка |  | шт | 127.38 | 81.5232 | 95.535 | 81.5232 | 0 | 10 | 10 | 500 | 16 Элементы комплектации шкафов | 16.16 Нулевые шины | 16.16 Нулевые шины | Регулярная | PROxima | 0 | 0.056 | 7.13e-06
sn0-63-20-r | Шина PEN "ноль-земля" (6х9мм) 20 отверстий латунь крепеж по центру розничный стикер EKF PROxima | Ссылка |  | шт | 163.44 | 104.6016 | 122.58 | 104.6016 | 0 | 10 | 10 | 500 | 16 Элементы комплектации шкафов | 16.16 Нулевые шины | 16.16 Нулевые шины | Регулярная | PROxima | 0 | 0.056 | 7.13e-06
sn0-63-22-k | Шина PEN "ноль-земля" (6х9мм) 22 отверстия латунь крепеж по краям EKF PROxima | Ссылка |  | шт | 133.7 | 85.568 | 100.275 | 85.568 | 0 | 10 | 10 | 290 | 16 Элементы комплектации шкафов | 16.16 Нулевые шины | 16.16 Нулевые шины | Регулярная | PROxima | 0 | 0.064 | 8.37e-06
sn0-63-22 | Шина PEN "ноль-земля" (6х9мм) 22 отверстия латунь крепеж по центру EKF PROxima | Ссылка |  | шт | 128.21 | 82.0544 | 96.1575 | 82.0544 | 0 | 10 | 10 | 350 | 16 Элементы комплектации шкафов | 16.16 Нулевые шины | 16.16 Нулевые шины | Регулярная | PROxima | 0 | 0.063 | 7.83e-06
sn0-63-24-k | Шина PEN "ноль-земля" (6х9мм) 24 отверстия латунь крепеж по краям EKF PROxima | Ссылка |  | шт | 155.87 | 99.7568 | 116.9025 | 99.7568 | 0 | 10 | 10 | 280 | 16 Элементы комплектации шкафов | 16.16 Нулевые шины | 16.16 Нулевые шины | Регулярная | PROxima | 0 | 0.068 | 9.07e-06
sn0-63-24 | Шина PEN "ноль-земля" (6х9мм) 24 отверстия латунь крепеж по центру EKF PROxima | Ссылка |  | шт | 149.87 | 95.9168 | 112.4025 | 95.9168 | 0 | 10 | 10 | 300 | 16 Элементы комплектации шкафов | 16.16 Нулевые шины | 16.16 Нулевые шины | Регулярная | PROxima | 0 | 0.07 | 8.48e-06
sn0-63-04-k | Шина PEN "ноль-земля" (6х9мм) 4 отверстия латунь крепеж по краям EKF PROxima | Ссылка |  | шт | 52.34 | 33.4976 | 39.255 | 33.4976 | 0 | 10 | 10 | 900 | 16 Элементы комплектации шкафов | 16.16 Нулевые шины | 16.16 Нулевые шины | Регулярная | PROxima | 0 | 0.016 | 2.05e-06
sn0-63-04 | Шина PEN "ноль-земля" (6х9мм) 4 отверстия латунь крепеж по центру EKF PROxima | Ссылка |  | шт | 49.89 | 31.9296 | 37.4175 | 31.9296 | 0 | 10 | 10 | 500 | 16 Элементы комплектации шкафов | 16.16 Нулевые шины | 16.16 Нулевые шины | Регулярная | PROxima | 0 | 0.014 | 1.84e-06
sn0-63-04-r | Шина PEN "ноль-земля" (6х9мм) 4 отверстия латунь крепеж по центру розничный стикер EKF PROxima | Ссылка |  | шт | 51.96 | 33.2544 | 38.97 | 33.2544 | 0 | 10 | 10 | 500 | 16 Элементы комплектации шкафов | 16.16 Нулевые шины | 16.16 Нулевые шины | Регулярная | PROxima | 0 | 0.014 | 1.84e-06
sn0-63-06-k | Шина PEN "ноль-земля" (6х9мм) 6 отверстий латунь крепеж по краям EKF PROxima | Ссылка |  | шт | 57.65 | 36.896 | 43.2375 | 36.896 | 0 | 10 | 10 | 720 | 16 Элементы комплектации шкафов | 16.16 Нулевые шины | 16.16 Нулевые шины | Регулярная | PROxima | 0 | 0.021 | 2.75e-06
sn0-63-06-r | Шина PEN "ноль-земля" (6х9мм) 6 отверстий латунь крепеж по центру розничный стикер EKF PROxima | Ссылка |  | шт | 69.5 | 44.48 | 52.125 | 44.48 | 0 | 10 | 10 | 500 | 16 Элементы комплектации шкафов | 16.16 Нулевые шины | 16.16 Нулевые шины | Регулярная | PROxima | 0 | 0.019 | 2.43e-06
sn0-63-08-k | Шина PEN "ноль-земля" (6х9мм) 8 отверстий латунь крепеж по краям EKF PROxima | Ссылка |  | шт | 65.32 | 41.8048 | 48.99 | 41.8048 | 0 | 10 | 10 | 560 | 16 Элементы комплектации шкафов | 16.16 Нулевые шины | 16.16 Нулевые шины | Регулярная | PROxima | 0 | 0.027 | 3.46e-06
sn0-63-08-k-r | Шина PEN "ноль-земля" (6х9мм) 8 отверстий латунь крепеж по краям розничный стикер EKF PROxima | Ссылка |  | шт | 65.95 | 42.208 | 49.4625 | 42.208 | 0 | 10 | 10 | 560 | 16 Элементы комплектации шкафов | 16.16 Нулевые шины | 16.16 Нулевые шины | Регулярная | PROxima | 0 | 0.027 | 3.46e-06
sn0-63-08-r | Шина PEN "ноль-земля" (6х9мм) 8 отверстий латунь крепеж по центру розничный стикер EKF PROxima | Ссылка |  | шт | 83.06 | 53.1584 | 62.295 | 53.1584 | 0 | 10 | 10 | 500 | 16 Элементы комплектации шкафов | 16.16 Нулевые шины | 16.16 Нулевые шины | Регулярная | PROxima | 0 | 0.024 | 3.19e-06
sn0-125-10-k | Шина PEN "ноль-земля" (8х12мм) 10 отверстий латунь крепеж по краям EKF PROxima | Ссылка |  | шт | 176.04 | 112.6656 | 132.03 | 112.6656 | 0 | 10 | 10 | 240 | 16 Элементы комплектации шкафов | 16.16 Нулевые шины | 16.16 Нулевые шины | Регулярная | PROxima | 0 | 0.051 | 8.35e-06
sn0-125-10-c | Шина PEN "ноль-земля" (8х12мм) 10 отверстий латунь крепеж по центру EKF PROxima | Ссылка |  | шт | 171.86 | 109.9904 | 128.895 | 109.9904 | 0 | 10 | 10 | 240 | 16 Элементы комплектации шкафов | 16.16 Нулевые шины | 16.16 Нулевые шины | Регулярная | PROxima | 0 | 0.063 | 0.00012012
sn0-125-12-k | Шина PEN "ноль-земля" (8х12мм) 12 отверстий латунь крепеж по краям EKF PROxima | Ссылка |  | шт | 194.9 | 124.736 | 146.175 | 124.736 | 0 | 10 | 10 | 220 | 16 Элементы комплектации шкафов | 16.16 Нулевые шины | 16.16 Нулевые шины | Регулярная | PROxima | 0 | 0.075 | 9.79e-06
sn0-125-12-c | Шина PEN "ноль-земля" (8х12мм) 12 отверстий латунь крепеж по центру EKF PROxima | Ссылка |  | шт | 190.69 | 122.0416 | 143.0175 | 122.0416 | 0 | 10 | 10 | 220 | 16 Элементы комплектации шкафов | 16.16 Нулевые шины | 16.16 Нулевые шины | Регулярная | PROxima | 0 | 0.075 | 1.008e-05
sn0-125-14-k | Шина PEN "ноль-земля" (8х12мм) 14 отверстий латунь крепеж по краям EKF PROxima | Ссылка |  | шт | 224.48 | 143.6672 | 168.36 | 143.6672 | 0 | 10 | 10 | 200 | 16 Элементы комплектации шкафов | 16.16 Нулевые шины | 16.16 Нулевые шины | Регулярная | PROxima | 0 | 0.085 | 1.123e-05
sn0-125-14-k-r | Шина PEN "ноль-земля" (8х12мм) 14 отверстий латунь крепеж по краям розничный стикер EKF PROxima | Ссылка |  | шт | 218.11 | 139.5904 | 163.5825 | 139.5904 | 0 | 10 | 10 | 200 | 16 Элементы комплектации шкафов | 16.16 Нулевые шины | 16.16 Нулевые шины | Регулярная | PROxima | 0 | 0.085 | 1.123e-05
sn0-125-14-c | Шина PEN "ноль-земля" (8х12мм) 14 отверстий латунь крепеж по центру EKF PROxima | Ссылка |  | шт | 221.31 | 141.6384 | 165.9825 | 141.6384 | 0 | 10 | 10 | 200 | 16 Элементы комплектации шкафов | 16.16 Нулевые шины | 16.16 Нулевые шины | Регулярная | PROxima | 0 | 0.085 | 1.142e-05
sn0-125-14-c-r | Шина PEN "ноль-земля" (8х12мм) 14 отверстий латунь крепеж по центру розничный стикер EKF PROxima | Ссылка |  | шт | 215.15 | 137.696 | 161.3625 | 137.696 | 0 | 10 | 10 | 200 | 16 Элементы комплектации шкафов | 16.16 Нулевые шины | 16.16 Нулевые шины | Регулярная | PROxima | 0 | 0.085 | 1.142e-05
sn0-125-16-k | Шина PEN "ноль-земля" (8х12мм) 16 отверстий латунь крепеж по краям EKF PROxima | Ссылка |  | шт | 244.19 | 156.2816 | 183.1425 | 156.2816 | 0 | 10 | 10 | 170 | 16 Элементы комплектации шкафов | 16.16 Нулевые шины | 16.16 Нулевые шины | Регулярная | PROxima | 0 | 0.097 | 1.267e-05
sn0-125-16-c | Шина PEN "ноль-земля" (8х12мм) 16 отверстий латунь крепеж по центру EKF PROxima | Ссылка |  | шт | 239.95 | 153.568 | 179.9625 | 153.568 | 0 | 10 | 10 | 170 | 16 Элементы комплектации шкафов | 16.16 Нулевые шины | 16.16 Нулевые шины | Регулярная | PROxima | 0 | 0.097 | 1.277e-05
sn0-125-18-k | Шина PEN "ноль-земля" (8х12мм) 18 отверстий латунь крепеж по краям EKF PROxima | Ссылка |  | шт | 255.65 | 163.616 | 191.7375 | 163.616 | 0 | 10 | 10 | 160 | 16 Элементы комплектации шкафов | 16.16 Нулевые шины | 16.16 Нулевые шины | Регулярная | PROxima | 0 | 0.106 | 1.411e-05
sn0-125-18-c | Шина PEN "ноль-земля" (8х12мм) 18 отверстий латунь крепеж по центру EKF PROxima | Ссылка |  | шт | 251.51 | 160.9664 | 188.6325 | 160.9664 | 0 | 10 | 10 | 160 | 16 Элементы комплектации шкафов | 16.16 Нулевые шины | 16.16 Нулевые шины | Регулярная | PROxima | 0 | 0.109 | 1.411e-05
sn0-125-20-k | Шина PEN "ноль-земля" (8х12мм) 20 отверстий латунь крепеж по краям EKF PROxima | Ссылка |  | шт | 278.72 | 178.3808 | 209.04 | 178.3808 | 0 | 10 | 10 | 150 | 16 Элементы комплектации шкафов | 16.16 Нулевые шины | 16.16 Нулевые шины | Регулярная | PROxima | 0 | 0.117 | 1.555e-05
sn0-125-20-c | Шина PEN "ноль-земля" (8х12мм) 20 отверстий латунь крепеж по центру EKF PROxima | Ссылка |  | шт | 256.56 | 164.1984 | 192.42 | 164.1984 | 0 | 10 | 10 | 150 | 16 Элементы комплектации шкафов | 16.16 Нулевые шины | 16.16 Нулевые шины | Регулярная | PROxima | 0 | 0.12 | 1.546e-05
sn0-125-22-k | Шина PEN "ноль-земля" (8х12мм) 22 отверстия латунь крепеж по краям EKF PROxima | Ссылка |  | шт | 305.23 | 195.3472 | 228.9225 | 195.3472 | 0 | 10 | 10 | 100 | 16 Элементы комплектации шкафов | 16.16 Нулевые шины | 16.16 Нулевые шины | Регулярная | PROxima | 0 | 0.13 | 1.699e-05
sn0-125-22-c | Шина PEN "ноль-земля" (8х12мм) 22 отверстия латунь крепеж по центру EKF PROxima | Ссылка |  | шт | 303.05 | 193.952 | 227.2875 | 193.952 | 0 | 10 | 10 | 100 | 16 Элементы комплектации шкафов | 16.16 Нулевые шины | 16.16 Нулевые шины | Регулярная | PROxima | 0 | 0.135 | 1.68e-05
sn0-125-24-k | Шина PEN "ноль-земля" (8х12мм) 24 отверстия латунь крепеж по краям EKF PROxima | Ссылка |  | шт | 324.7 | 207.808 | 243.525 | 207.808 | 0 | 10 | 10 | 100 | 16 Элементы комплектации шкафов | 16.16 Нулевые шины | 16.16 Нулевые шины | Регулярная | PROxima | 0 | 0.14 | 1.843e-05
sn0-125-24-c | Шина PEN "ноль-земля" (8х12мм) 24 отверстия латунь крепеж по центру EKF PROxima | Ссылка |  | шт | 322.53 | 206.4192 | 241.8975 | 206.4192 | 0 | 10 | 10 | 100 | 16 Элементы комплектации шкафов | 16.16 Нулевые шины | 16.16 Нулевые шины | Регулярная | PROxima | 0 | 0.145 | 1.814e-05
sn0-125-4-k | Шина PEN "ноль-земля" (8х12мм) 4 отверстия латунь крепеж по краям EKF PROxima | Ссылка |  | шт | 123.38 | 78.9632 | 92.535 | 78.9632 | 0 | 10 | 10 | 500 | 16 Элементы комплектации шкафов | 16.16 Нулевые шины | 16.16 Нулевые шины | Регулярная | PROxima | 0 | 0.034 | 4.03e-06
sn0-125-4-c | Шина PEN "ноль-земля" (8х12мм) 4 отверстия латунь крепеж по центру EKF PROxima | Ссылка |  | шт | 119.05 | 76.192 | 89.2875 | 76.192 | 0 | 10 | 10 | 560 | 16 Элементы комплектации шкафов | 16.16 Нулевые шины | 16.16 Нулевые шины | Регулярная | PROxima | 0 | 0.029 | 4.7e-06
sn0-125-6-k | Шина PEN "ноль-земля" (8х12мм) 6 отверстий латунь крепеж по краям EKF PROxima | Ссылка |  | шт | 143.71 | 91.9744 | 107.7825 | 91.9744 | 0 | 10 | 10 | 380 | 16 Элементы комплектации шкафов | 16.16 Нулевые шины | 16.16 Нулевые шины | Регулярная | PROxima | 0 | 0.045 | 5.47e-06
sn0-125-6-c | Шина PEN "ноль-земля" (8х12мм) 6 отверстий латунь крепеж по центру EKF PROxima | Ссылка |  | шт | 138.55 | 88.672 | 103.9125 | 88.672 | 0 | 10 | 10 | 420 | 16 Элементы комплектации шкафов | 16.16 Нулевые шины | 16.16 Нулевые шины | Регулярная | PROxima | 0 | 0.04 | 6.05e-06
sn0-125-8-k | Шина PEN "ноль-земля" (8х12мм) 8 отверстий латунь крепеж по краям EKF PROxima | Ссылка |  | шт | 157.16 | 100.5824 | 117.87 | 100.5824 | 0 | 10 | 10 | 320 | 16 Элементы комплектации шкафов | 16.16 Нулевые шины | 16.16 Нулевые шины | Регулярная | PROxima | 0 | 0.055 | 6.91e-06
sn0-125-8-c | Шина PEN "ноль-земля" (8х12мм) 8 отверстий латунь крепеж по центру EKF PROxima | Ссылка |  | шт | 152.99 | 97.9136 | 114.7425 | 97.9136 | 0 | 10 | 10 | 340 | 16 Элементы комплектации шкафов | 16.16 Нулевые шины | 16.16 Нулевые шины | Регулярная | PROxima | 0 | 0.05 | 7.39e-06
sn0-2x11 | Шина нулевая в корпусе (2х11) EKF PROxima | Ссылка |  | шт | 809.29 | 517.9456 | 606.9675 | 517.9456 | 0 | 10 | 10 | 100 | 16 Элементы комплектации шкафов | 16.17 Нулевые шины в корпусе | 16.17 Нулевые шины в корпусе | Регулярная | PROxima | 0 | 0.24 | 0.000377
sn0-2x15 | Шина нулевая в корпусе (2х15) EKF PROxima | Ссылка |  | шт | 800.5 | 512.32 | 600.375 | 512.32 | 0 | 10 | 10 | 80 | 16 Элементы комплектации шкафов | 16.17 Нулевые шины в корпусе | 16.17 Нулевые шины в корпусе | Регулярная | PROxima | 0 | 0.26 | 0.000436
sn0-2x7 | Шина нулевая в корпусе (2х7) EKF PROxima | Ссылка |  | шт | 458.7 | 293.568 | 344.025 | 293.568 | 0 | 10 | 10 | 100 | 16 Элементы комплектации шкафов | 16.17 Нулевые шины в корпусе | 16.17 Нулевые шины в корпусе | Регулярная | PROxima | 0 | 0.13 | 0.000146
sn0-4x11 | Шина нулевая в корпусе (4х11) EKF PROxima | Ссылка |  | шт | 1042.25 | 667.04 | 781.6875 | 667.04 | 0 | 5 | 5 | 50 | 16 Элементы комплектации шкафов | 16.17 Нулевые шины в корпусе | 16.17 Нулевые шины в корпусе | Регулярная | PROxima | 0 | 0.36 | 0.000648
sn0-4x15 | Шина нулевая в корпусе (4х15) EKF PROxima | Ссылка |  | шт | 1298.28 | 830.8992 | 973.71 | 830.8992 | 0 | 5 | 5 | 50 | 16 Элементы комплектации шкафов | 16.17 Нулевые шины в корпусе | 16.17 Нулевые шины в корпусе | Регулярная | PROxima | 0 | 0.48 | 0.00084
sn0-4x7 | Шина нулевая в корпусе (4х7) EKF PROxima | Ссылка |  | шт | 816.43 | 522.5152 | 612.3225 | 522.5152 | 0 | 10 | 10 | 100 | 16 Элементы комплектации шкафов | 16.17 Нулевые шины в корпусе | 16.17 Нулевые шины в корпусе | Регулярная | PROxima | 0 | 0.24 | 0.000442
plc-shrb-160 | Шинный распределительный блок ШРБ-160 EKF PROxima | Ссылка |  | шт | 2169.39 | 1388.4096 | 1627.0425 | 1388.4096 | 0 | 1 | 1 | 20 | 16 Элементы комплектации шкафов | 16.18 Шинные распределительные блоки ШРБ | 16.18 Шинные распределительные блоки ШРБ | Регулярная | PROxima | 0 | 0.95 | 0.0021357
plc-shrb-200 | Шинный распределительный блок ШРБ-200 EKF PROxima | Ссылка |  | шт | 4087.84 | 2616.2176 | 3065.88 | 2616.2176 | 0 | 1 | 1 | 8 | 16 Элементы комплектации шкафов | 16.18 Шинные распределительные блоки ШРБ | 16.18 Шинные распределительные блоки ШРБ | Регулярная | PROxima | 0 | 1.2 | 0.0044887
plc-shrb-250 | Шинный распределительный блок ШРБ-250 EKF PROxima | Ссылка |  | шт | 4172.65 | 2670.496 | 3129.4875 | 2670.496 | 0 | 1 | 1 | 8 | 16 Элементы комплектации шкафов | 16.18 Шинные распределительные блоки ШРБ | 16.18 Шинные распределительные блоки ШРБ | Регулярная | PROxima | 0 | 1.5 | 0.0044887
plc-shrb-400 | Шинный распределительный блок ШРБ-400 EKF PROxima | Ссылка |  | шт | 5457.52 | 3492.8128 | 4093.14 | 3492.8128 | 0 | 1 | 1 | 6 | 16 Элементы комплектации шкафов | 16.18 Шинные распределительные блоки ШРБ | 16.18 Шинные распределительные блоки ШРБ | Регулярная | PROxima | 0 | 2 | 0.005985
plc-sm-25 | Изолятор SM-25 275А 6кВ EKF PROxima | Ссылка |  | шт | 43.71 | 27.9744 | 32.7825 | 27.9744 | 0 | 10 | 10 | 600 | 16 Элементы комплектации шкафов | 16.19 Изоляторы | 16.19 Изоляторы | Регулярная | PROxima | 0 | 0.032 | 2.103e-05
plc-sm-25-wb | Изолятор SM-25 без болта 275А 6кВ EKF Basic | Ссылка |  | шт | 40.26 |  |  | 25.7664 | 0 | 10 | 10 | 500 | 16 Элементы комплектации шкафов | 16.19 Изоляторы | 16.19 Изоляторы | Регулярная | Basic | 0 | 0.032 | 2.103e-05
plc-sm-30 | Изолятор SM-30 380А 8кВ EKF PROxima | Ссылка |  | шт | 54.26 | 34.7264 | 40.695 | 34.7264 | 0 | 10 | 10 | 500 | 16 Элементы комплектации шкафов | 16.19 Изоляторы | 16.19 Изоляторы | Регулярная | PROxima | 0 | 0.048 | 3.072e-05
plc-sm-30-wb | Изолятор SM-30 без болта 380А 8кВ EKF Basic | Ссылка |  | шт | 47.87 |  |  | 30.6368 | 0 | 10 | 10 | 500 | 16 Элементы комплектации шкафов | 16.19 Изоляторы | 16.19 Изоляторы | Регулярная | Basic | 0 | 0.048 | 3.072e-05
plc-sm-35 | Изолятор SM-35 380А 10кВ EKF PROxima | Ссылка |  | шт | 70.47 | 45.1008 | 52.8525 | 45.1008 | 0 | 10 | 10 | 400 | 16 Элементы комплектации шкафов | 16.19 Изоляторы | 16.19 Изоляторы | Регулярная | PROxima | 0 | 0.055 | 3.584e-05
plc-sm-35-wb | Изолятор SM-35 без болта 380А 10кВ EKF Basic | Ссылка |  | шт | 66.3 |  |  | 42.432 | 0 | 10 | 10 | 400 | 16 Элементы комплектации шкафов | 16.19 Изоляторы | 16.19 Изоляторы | Регулярная | Basic | 0 | 0.032 | 3.584e-05
plc-sm-40 | Изолятор SM-40 475А 12кВ EKF PROxima | Ссылка |  | шт | 80.27 | 51.3728 | 60.2025 | 51.3728 | 0 | 10 | 10 | 300 | 16 Элементы комплектации шкафов | 16.19 Изоляторы | 16.19 Изоляторы | Регулярная | PROxima | 0 | 0.093 | 6.4e-05
plc-sm-40-wb | Изолятор SM-40 без болта 475А 12кВ EKF Basic | Ссылка |  | шт | 75.51 |  |  | 48.3264 | 0 | 10 | 10 | 300 | 16 Элементы комплектации шкафов | 16.19 Изоляторы | 16.19 Изоляторы | Регулярная | Basic | 0 | 0.093 | 6.4e-05
plc-sm-51 | Изолятор SM-51 680А 15кВ EKF PROxima | Ссылка |  | шт | 87.34 | 55.8976 | 65.505 | 55.8976 | 0 | 10 | 10 | 240 | 16 Элементы комплектации шкафов | 16.19 Изоляторы | 16.19 Изоляторы | Регулярная | PROxima | 0 | 0.121 | 6.61e-05
plc-sm-51-wb | Изолятор SM-51 без болта 680А 15кВ EKF Basic | Ссылка |  | шт | 82.17 |  |  | 52.5888 | 0 | 10 | 10 | 320 | 16 Элементы комплектации шкафов | 16.19 Изоляторы | 16.19 Изоляторы | Регулярная | Basic | 0 | 0.121 | 6.61e-05
plc-sm-60 | Изолятор SM-60 900А 20кВ EKF PROxima | Ссылка |  | шт | 137.47 | 87.9808 | 103.1025 | 87.9808 | 0 | 10 | 10 | 120 | 16 Элементы комплектации шкафов | 16.19 Изоляторы | 16.19 Изоляторы | Регулярная | PROxima | 0 | 0.17 | 0.00013
plc-sm-76 | Изолятор SM-76 1250А 25кВ EKF PROxima | Ссылка |  | шт | 207.1 | 132.544 | 155.325 | 132.544 | 0 | 10 | 10 | 120 | 16 Элементы комплектации шкафов | 16.19 Изоляторы | 16.19 Изоляторы | Регулярная | PROxima | 0 | 0.25 | 0.00019
plc-sm-76-wb | Изолятор SM-76 без болта 1250А 25кВ EKF Basic | Ссылка |  | шт | 194.83 |  |  | 124.6912 | 0 | 10 | 10 | 120 | 16 Элементы комплектации шкафов | 16.19 Изоляторы | 16.19 Изоляторы | Регулярная | Basic | 0 | 0.25 | 0.00019
ak-1-4-y | Изолятор на DIN-рейку желтый EKF PROxima | Ссылка |  | шт | 12.59 | 8.0576 | 9.4425 | 8.0576 | 0 | 100 | 100 | 500 | 16 Элементы комплектации шкафов | 16.19 Изоляторы | 16.19 Изоляторы | Регулярная | PROxima | 0 | 0.0041 | 3.027e-05
ak-1-3 | Изолятор на DIN-рейку синий EKF PROxima | Ссылка |  | шт | 12.59 | 8.0576 | 9.4425 | 8.0576 | 0 | 100 | 100 | 500 | 16 Элементы комплектации шкафов | 16.19 Изоляторы | 16.19 Изоляторы | Регулярная | PROxima | 0 | 0.01 | 0.00011008
ak-1-1-y | Изолятор угловой "Стойка" желтый EKF PROxima | Ссылка |  | шт | 5.4 | 3.456 | 4.05 | 3.456 | 0 | 100 | 100 | 1500 | 16 Элементы комплектации шкафов | 16.19 Изоляторы | 16.19 Изоляторы | Регулярная | PROxima | 0 | 0.0017 | 9e-06
ak-1-1 | Изолятор угловой "Стойка" синий EKF PROxima | Ссылка |  | шт | 5.4 | 3.456 | 4.05 | 3.456 | 0 | 100 | 100 | 1500 | 16 Элементы комплектации шкафов | 16.19 Изоляторы | 16.19 Изоляторы | Регулярная | PROxima | 0 | 0.004 | 9e-06
plc-br-3p-1610 | Изолятор шинный "Мост" 3F 1610S EKF PROxima | Ссылка |  | шт | 1495.77 | 957.2928 | 1121.8275 | 957.2928 | 0 | 1 | 4 | 16 | 16 Элементы комплектации шкафов | 16.19 Изоляторы | 16.19 Изоляторы | Регулярная | PROxima | 0 | 1.4 | 0.003
plc-sl-300 | Изолятор шинный 300А 6кВ Лесенка EKF PROxima | Ссылка |  | шт | 222.56 | 142.4384 | 166.92 | 142.4384 | 0 | 2 | 2 | 120 | 16 Элементы комплектации шкафов | 16.19 Изоляторы | 16.19 Изоляторы | Регулярная | PROxima | 0 | 0.192 | 0.00012
plc-sl-450 | Изолятор шинный 450А 9кВ Лесенка EKF PROxima | Ссылка |  | шт | 465.26 | 297.7664 | 348.945 | 297.7664 | 0 | 2 | 2 | 40 | 16 Элементы комплектации шкафов | 16.19 Изоляторы | 16.19 Изоляторы | Регулярная | PROxima | 0 | 0.525 | 0.000488
plc-sl-600 | Изолятор шинный 600А 12кВ Лесенка EKF PROxima | Ссылка |  | шт | 526.19 | 336.7616 | 394.6425 | 336.7616 | 0 | 2 | 2 | 40 | 16 Элементы комплектации шкафов | 16.19 Изоляторы | 16.19 Изоляторы | Регулярная | PROxima | 0 | 0.675 | 0.000743
plc-sl-700 | Изолятор шинный 700А 15кВ Лесенка EKF PROxima | Ссылка |  | шт | 338.97 | 216.9408 | 254.2275 | 216.9408 | 0 | 2 | 2 | 40 | 16 Элементы комплектации шкафов | 16.19 Изоляторы | 16.19 Изоляторы | Регулярная | PROxima | 0 | 0.575 | 0.00069
plc-sl-900 | Изолятор шинный 900А 18кВ Лесенка EKF PROxima | Ссылка |  | шт | 534.68 | 342.1952 | 401.01 | 342.1952 | 0 | 2 | 2 | 40 | 16 Элементы комплектации шкафов | 16.19 Изоляторы | 16.19 Изоляторы | Регулярная | PROxima | 0 | 0.575 | 0.00069
BSKSM4 | Изолятор шпилек М4 EKF PROxima | Ссылка |  | м | 91.27 | 58.4128 | 68.4525 | 58.4128 | 0 | 100 | 10 | 200 | 16 Элементы комплектации шкафов | 16.19 Изоляторы | 16.19 Изоляторы | Регулярная | PROxima | 0 | 0.075 | 0.02
BSKFA | Комплект крепежа для профиля-основания ш/держателя наборного EKF PROxima | Ссылка |  | шт | 384.29 | 245.9456 | 288.2175 | 245.9456 | 0 | 1 | 1 | 24 | 16 Элементы комплектации шкафов | 16.19 Изоляторы | 16.19 Изоляторы | Регулярная | PROxima | 0 | 0.56 | 0.0006125
BSKP2 | Профиль-основание алюминиевый для установки наборных шинодержателей 2 м EKF PROxima | Ссылка |  | м | 615.87 | 394.1568 | 461.9025 | 394.1568 | 0 | 2 | 2 | 32 | 16 Элементы комплектации шкафов | 16.19 Изоляторы | 16.19 Изоляторы | Регулярная | PROxima | 0 | 2 | 0.0004375
BFS180 | Шинодержатель для плоских шин 5/10 мм 2Р EKF PROxima | Ссылка |  | шт | 381.54 | 244.1856 | 286.155 | 244.1856 | 0 | 2 | 2 | 48 | 16 Элементы комплектации шкафов | 16.19 Изоляторы | 16.19 Изоляторы | Регулярная | PROxima | 0 | 0.323 | 0.0002
BFS270 | Шинодержатель для плоских шин 5/10 мм 3Р EKF PROxima | Ссылка |  | шт | 550.68 | 352.4352 | 413.01 | 352.4352 | 0 | 2 | 2 | 36 | 16 Элементы комплектации шкафов | 16.19 Изоляторы | 16.19 Изоляторы | Регулярная | PROxima | 0 | 0.433 | 0.0003
BFS400 | Шинодержатель для плоских шин 5/10 мм 4Р EKF PROxima | Ссылка |  | шт | 722.03 | 462.0992 | 541.5225 | 462.0992 | 0 | 2 | 2 | 30 | 16 Элементы комплектации шкафов | 16.19 Изоляторы | 16.19 Изоляторы | Регулярная | PROxima | 0 | 0.767 | 0.0005
BSK3P2X10 | Шинодержатель наборный 3Пх2х10 мм EKF PROxima | Ссылка |  | шт | 603.13 | 386.0032 | 452.3475 | 386.0032 | 0 | 1 | 1 | 32 | 16 Элементы комплектации шкафов | 16.19 Изоляторы | 16.19 Изоляторы | Регулярная | PROxima | 0 | 0.41 | 0.00098
BSK3P3X10 | Шинодержатель наборный 3Пх3х10 мм EKF PROxima | Ссылка |  | шт | 625.5 | 400.32 | 469.125 | 400.32 | 0 | 1 | 1 | 16 | 16 Элементы комплектации шкафов | 16.19 Изоляторы | 16.19 Изоляторы | Регулярная | PROxima | 0 | 0.69 | 0.0012863
BSK3P4X5 | Шинодержатель наборный 3Пх4х5 мм EKF PROxima | Ссылка |  | шт | 606.26 | 388.0064 | 454.695 | 388.0064 | 0 | 1 | 1 | 32 | 16 Элементы комплектации шкафов | 16.19 Изоляторы | 16.19 Изоляторы | Регулярная | PROxima | 0 | 0.42 | 0.00098
BSK4P2X10 | Шинодержатель наборный 4Пх2х10 мм EKF PROxima | Ссылка |  | шт | 939.45 | 601.248 | 704.5875 | 601.248 | 0 | 1 | 1 | 24 | 16 Элементы комплектации шкафов | 16.19 Изоляторы | 16.19 Изоляторы | Регулярная | PROxima | 0 | 0.56 | 0.00098
BSK4P3X10 | Шинодержатель наборный 4Пх3х10 мм EKF PROxima | Ссылка |  | шт | 910.58 | 582.7712 | 682.935 | 582.7712 | 0 | 1 | 1 | 16 | 16 Элементы комплектации шкафов | 16.19 Изоляторы | 16.19 Изоляторы | Регулярная | PROxima | 0 | 0.89 | 0.0012863
BSK4P4X5 | Шинодержатель наборный 4Пх4х5 мм EKF PROxima | Ссылка |  | шт | 910.57 | 582.7648 | 682.9275 | 582.7648 | 0 | 1 | 1 | 24 | 16 Элементы комплектации шкафов | 16.19 Изоляторы | 16.19 Изоляторы | Регулярная | PROxima | 0 | 0.57 | 0.00098
plc-pg-7 | Сальник PG7 IP54 d отверс. (11мм.) d проводника 3-6,5мм EKF PROxima | Ссылка |  | шт | 9.68 | 6.1952 | 7.26 | 6.1952 | 0 | 100 | 100 | 3000 | 16 Элементы комплектации шкафов | 16.20 Кабельные вводы (сальники) и аксессуары к ним | 16.20 Кабельные вводы (сальники) и аксессуары к ним | Регулярная | PROxima | 0 | 0.005 | 1.3e-05
plc-pg-7-g | Сальник PG7 IP54 черн. гибкий отвод d отверстия 11мм d проводника 3-6,5мм EKF PROxima | Ссылка |  | шт | 20.94 | 13.4016 | 15.705 | 13.4016 | 0 | 100 | 100 | 1500 | 16 Элементы комплектации шкафов | 16.20 Кабельные вводы (сальники) и аксессуары к ним | 16.20 Кабельные вводы (сальники) и аксессуары к ним | Регулярная | PROxima | 0 | 0.008 | 2.5e-05
plc-pg-9 | Сальник PG9 IP54 d отверс. (15мм.) d проводника 4-8мм EKF PROxima | Ссылка |  | шт | 14.33 | 9.1712 | 10.7475 | 9.1712 | 0 | 100 | 100 | 2000 | 16 Элементы комплектации шкафов | 16.20 Кабельные вводы (сальники) и аксессуары к ним | 16.20 Кабельные вводы (сальники) и аксессуары к ним | Регулярная | PROxima | 0 | 0.007 | 1.9e-05
plc-pg-9-g | Сальник PG9 черн. IP54 гибкий отвод d отверстия 15мм d проводника 4-8мм EKF PROxima | Ссылка |  | шт | 27.65 | 17.696 | 20.7375 | 17.696 | 0 | 100 | 100 | 1000 | 16 Элементы комплектации шкафов | 16.20 Кабельные вводы (сальники) и аксессуары к ним | 16.20 Кабельные вводы (сальники) и аксессуары к ним | Регулярная | PROxima | 0 | 0.009 | 3.8e-05
plc-mg-12 | Сальник MG12 IP68 d отверстия 12мм d проводника 4 5-8мм EKF PROxima | Ссылка |  | шт | 18.61 | 11.9104 | 13.9575 | 11.9104 | 0 | 100 | 100 | 2000 | 16 Элементы комплектации шкафов | 16.20 Кабельные вводы (сальники) и аксессуары к ним | 16.20 Кабельные вводы (сальники) и аксессуары к ним | Регулярная | PROxima | 0 | 0.007 | 1.9e-05
plc-mg-16 | Сальник MG16 IP68 d отверстия 16мм d проводника 6-10мм EKF PROxima | Ссылка |  | шт | 22.36 | 14.3104 | 16.77 | 14.3104 | 0 | 100 | 100 | 1200 | 16 Элементы комплектации шкафов | 16.20 Кабельные вводы (сальники) и аксессуары к ним | 16.20 Кабельные вводы (сальники) и аксессуары к ним | Регулярная | PROxima | 0 | 0.01 | 2.3e-05
plc-mg-20 | Сальник MG20 IP68 d отверстия 20мм d проводника 9-14мм EKF PROxima | Ссылка |  | шт | 36.13 | 23.1232 | 27.0975 | 23.1232 | 0 | 100 | 100 | 800 | 16 Элементы комплектации шкафов | 16.20 Кабельные вводы (сальники) и аксессуары к ним | 16.20 Кабельные вводы (сальники) и аксессуары к ним | Регулярная | PROxima | 0 | 0.014 | 4.7e-05
plc-mg-25 | Сальник MG25 IP68 d отверстия 25мм d проводника 13-18мм EKF PROxima | Ссылка |  | шт | 47.27 | 30.2528 | 35.4525 | 30.2528 | 0 | 50 | 50 | 400 | 16 Элементы комплектации шкафов | 16.20 Кабельные вводы (сальники) и аксессуары к ним | 16.20 Кабельные вводы (сальники) и аксессуары к ним | Регулярная | PROxima | 0 | 0.034 | 9.4e-05
plc-mg-32 | Сальник MG32 IP68 d отверстия 32мм d проводника 18-28мм EKF PROxima | Ссылка |  | шт | 83.49 | 53.4336 | 62.6175 | 53.4336 | 0 | 50 | 50 | 250 | 16 Элементы комплектации шкафов | 16.20 Кабельные вводы (сальники) и аксессуары к ним | 16.20 Кабельные вводы (сальники) и аксессуары к ним | Регулярная | PROxima | 0 | 0.037 | 0.000151
plc-mg-40 | Сальник MG40 IP68 d отверстия 40мм d проводника 24-32мм EKF PROxima | Ссылка |  | шт | 115.75 | 74.08 | 86.8125 | 74.08 | 0 | 20 | 20 | 160 | 16 Элементы комплектации шкафов | 16.20 Кабельные вводы (сальники) и аксессуары к ним | 16.20 Кабельные вводы (сальники) и аксессуары к ним | Регулярная | PROxima | 0 | 0.103 | 0.000235
plc-mg-50 | Сальник MG50 IP68 d отверстия 50мм d проводника 30-42мм EKF PROxima | Ссылка |  | шт | 180.42 | 115.4688 | 135.315 | 115.4688 | 0 | 10 | 10 | 200 | 16 Элементы комплектации шкафов | 16.20 Кабельные вводы (сальники) и аксессуары к ним | 16.20 Кабельные вводы (сальники) и аксессуары к ним | Регулярная | PROxima | 0 | 0.103 | 0.000441
plc-mg-63 | Сальник MG63 IP68 d отверстия 63мм d проводника 40-52мм EKF PROxima | Ссылка |  | шт | 261.84 | 167.5776 | 196.38 | 167.5776 | 0 | 4 | 4 | 96 | 16 Элементы комплектации шкафов | 16.20 Кабельные вводы (сальники) и аксессуары к ним | 16.20 Кабельные вводы (сальники) и аксессуары к ним | Регулярная | PROxima | 0 | 0.115 | 0.000707
plc-pg-11 | Сальник PG11 IP54 d отверс. (18мм.) d проводника 5-10мм EKF PROxima | Ссылка |  | шт | 16.86 | 10.7904 | 12.645 | 10.7904 | 0 | 100 | 100 | 1500 | 16 Элементы комплектации шкафов | 16.20 Кабельные вводы (сальники) и аксессуары к ним | 16.20 Кабельные вводы (сальники) и аксессуары к ним | Регулярная | PROxima | 0 | 0.009 | 2.5e-05
plc-pg-13.5 | Сальник PG13,5 IP54 d отверс. (20мм.) d проводника 6-12мм EKF PROxima | Ссылка |  | шт | 21.56 | 13.7984 | 16.17 | 13.7984 | 0 | 100 | 100 | 1000 | 16 Элементы комплектации шкафов | 16.20 Кабельные вводы (сальники) и аксессуары к ним | 16.20 Кабельные вводы (сальники) и аксессуары к ним | Регулярная | PROxima | 0 | 0.012 | 3.8e-05
plc-pg-16 | Сальник PG16 IP54 d отверс. (21мм.) d проводника 10-14мм EKF PROxima | Ссылка |  | шт | 26.23 | 16.7872 | 19.6725 | 16.7872 | 0 | 100 | 100 | 800 | 16 Элементы комплектации шкафов | 16.20 Кабельные вводы (сальники) и аксессуары к ним | 16.20 Кабельные вводы (сальники) и аксессуары к ним | Регулярная | PROxima | 0 | 0.015 | 4.7e-05
plc-pg-19 | Сальник PG19 IP54 d отверс. (24мм.) d проводника 12-15мм EKF PROxima | Ссылка |  | шт | 40.13 | 25.6832 | 30.0975 | 25.6832 | 0 | 100 | 100 | 800 | 16 Элементы комплектации шкафов | 16.20 Кабельные вводы (сальники) и аксессуары к ним | 16.20 Кабельные вводы (сальники) и аксессуары к ним | Регулярная | PROxima | 0 | 0.014 | 4.7e-05
plc-pg-21 | Сальник PG21 IP54 d отверс. (27мм.) d проводника 13-18мм EKF PROxima | Ссылка |  | шт | 35.77 | 22.8928 | 26.8275 | 22.8928 | 0 | 100 | 100 | 1000 | 16 Элементы комплектации шкафов | 16.20 Кабельные вводы (сальники) и аксессуары к ним | 16.20 Кабельные вводы (сальники) и аксессуары к ним | Регулярная | PROxima | 0 | 0.024 | 6.8e-05
plc-pg-25 | Сальник PG25 IP54 d отверс. (30мм.) d проводника 16-21мм EKF PROxima | Ссылка |  | шт | 68.88 | 44.0832 | 51.66 | 44.0832 | 0 | 100 | 100 | 500 | 16 Элементы комплектации шкафов | 16.20 Кабельные вводы (сальники) и аксессуары к ним | 16.20 Кабельные вводы (сальники) и аксессуары к ним | Регулярная | PROxima | 0 | 0.029 | 8.8e-05
plc-pg-29 | Сальник PG29 IP54 d отверс. (36мм.) d проводника 18-25мм EKF PROxima | Ссылка |  | шт | 72.75 | 46.56 | 54.5625 | 46.56 | 0 | 50 | 50 | 500 | 16 Элементы комплектации шкафов | 16.20 Кабельные вводы (сальники) и аксессуары к ним | 16.20 Кабельные вводы (сальники) и аксессуары к ним | Регулярная | PROxima | 0 | 0.043 | 0.000136
plc-pg-36 | Сальник PG36 IP54 d отверс. (46мм.) d проводника 22-32мм EKF PROxima | Ссылка |  | шт | 128.76 | 82.4064 | 96.57 | 82.4064 | 0 | 20 | 20 | 160 | 16 Элементы комплектации шкафов | 16.20 Кабельные вводы (сальники) и аксессуары к ним | 16.20 Кабельные вводы (сальники) и аксессуары к ним | Регулярная | PROxima | 0 | 0.076 | 0.000235
plc-pg-42 | Сальник PG42 IP54 d отверс. (53мм.) d проводника 32-38мм EKF PROxima | Ссылка |  | шт | 150.68 | 96.4352 | 113.01 | 96.4352 | 0 | 20 | 20 | 200 | 16 Элементы комплектации шкафов | 16.20 Кабельные вводы (сальники) и аксессуары к ним | 16.20 Кабельные вводы (сальники) и аксессуары к ним | Регулярная | PROxima | 0 | 0.103 | 0.000303
plc-pg-48 | Сальник PG48 IP54 d отверс. (59мм.) d проводника 37-44мм EKF PROxima | Ссылка |  | шт | 161.54 | 103.3856 | 121.155 | 103.3856 | 0 | 20 | 20 | 200 | 16 Элементы комплектации шкафов | 16.20 Кабельные вводы (сальники) и аксессуары к ним | 16.20 Кабельные вводы (сальники) и аксессуары к ним | Регулярная | PROxima | 0 | 0.103 | 0.000339
as-20 | Сальник d=20мм (Dотв.бокса 23мм) EKF Proxima | Ссылка |  | шт | 4.41 | 2.8224 | 3.3075 | 2.8224 | 0 | 100 | 100 | 1000 | 16 Элементы комплектации шкафов | 16.20 Кабельные вводы (сальники) и аксессуары к ним | 16.20 Кабельные вводы (сальники) и аксессуары к ним | Регулярная | PROxima | 0 | 0.004 | 1.4e-05
as-25 | Сальник d=25мм (Dотв.бокса 28мм) EKF Proxima | Ссылка |  | шт | 4.86 | 3.1104 | 3.645 | 3.1104 | 0 | 100 | 100 | 1000 | 16 Элементы комплектации шкафов | 16.20 Кабельные вводы (сальники) и аксессуары к ним | 16.20 Кабельные вводы (сальники) и аксессуары к ним | Регулярная | PROxima | 0 | 0.006 | 2.5e-05
as-32 | Сальник d=26мм (Dотв.бокса 32мм) EKF Proxima | Ссылка |  | шт | 8.16 | 5.2224 | 6.12 | 5.2224 | 0 | 100 | 100 | 1000 | 16 Элементы комплектации шкафов | 16.20 Кабельные вводы (сальники) и аксессуары к ним | 16.20 Кабельные вводы (сальники) и аксессуары к ним | Регулярная | PROxima | 0 | 0.008 | 4.6e-05
as-38 | Сальник d=32мм (Dотв.бокса 37мм) EKF Proxima | Ссылка |  | шт | 10.15 | 6.496 | 7.6125 | 6.496 | 0 | 100 | 100 | 500 | 16 Элементы комплектации шкафов | 16.20 Кабельные вводы (сальники) и аксессуары к ним | 16.20 Кабельные вводы (сальники) и аксессуары к ним | Регулярная | PROxima | 0 | 0.011 | 7.2e-05
as-40 | Сальник d=40мм (Dотв.бокса 49мм) EKF Proxima | Ссылка |  | упак. | 13.68 | 8.7552 | 10.26 | 8.7552 | 0 | 100 | 100 | 500 | 16 Элементы комплектации шкафов | 16.20 Кабельные вводы (сальники) и аксессуары к ним | 16.20 Кабельные вводы (сальники) и аксессуары к ним | Регулярная | PROxima | 0 | 1.71 | 0.0098
plc-mgm-12 | Сальник металлический MGM12 IP68 d проводника 3-7 мм. PROxima | Ссылка |  | шт | 88.35 | 56.544 | 66.2625 | 56.544 | 0 | 50 | 50 | 1900 | 16 Элементы комплектации шкафов | 16.20 Кабельные вводы (сальники) и аксессуары к ним | 16.20 Кабельные вводы (сальники) и аксессуары к ним | Регулярная | PROxima | 0 | 0.01 | 1e-06
plc-mgm-16 | Сальник металлический MGM16 IP68 d проводника 4-8 мм. PROxima | Ссылка |  | шт | 101.6 | 65.024 | 76.2 | 65.024 | 0 | 50 | 50 | 900 | 16 Элементы комплектации шкафов | 16.20 Кабельные вводы (сальники) и аксессуары к ним | 16.20 Кабельные вводы (сальники) и аксессуары к ним | Регулярная | PROxima | 0 | 0.0196 | 3.38e-06
plc-mgm-19 | Сальник металлический MGM19 IP68 d проводника 6-10 мм. PROxima | Ссылка |  | шт | 132.1 | 84.544 | 99.075 | 84.544 | 0 | 20 | 20 | 760 | 16 Элементы комплектации шкафов | 16.20 Кабельные вводы (сальники) и аксессуары к ним | 16.20 Кабельные вводы (сальники) и аксессуары к ним | Регулярная | PROxima | 0 | 0.0226 | 4.5e-06
plc-mgm-20 | Сальник металлический MGM20 IP68 d проводника 8-12 мм. PROxima | Ссылка |  | шт | 133.98 | 85.7472 | 100.485 | 85.7472 | 0 | 20 | 20 | 500 | 16 Элементы комплектации шкафов | 16.20 Кабельные вводы (сальники) и аксессуары к ним | 16.20 Кабельные вводы (сальники) и аксессуары к ним | Регулярная | PROxima | 0 | 0.028 | 1e-05
plc-mgm-22 | Сальник металлический MGM22 IP68 d проводника 10-14 мм. PROxima | Ссылка |  | шт | 189.4 | 121.216 | 142.05 | 121.216 | 0 | 20 | 20 | 420 | 16 Элементы комплектации шкафов | 16.20 Кабельные вводы (сальники) и аксессуары к ним | 16.20 Кабельные вводы (сальники) и аксессуары к ним | Регулярная | PROxima | 0 | 0.0316 | 2e-05
plc-mgm-25 | Сальник металлический MGM25 IP68 d проводника 10-14 мм. PROxima | Ссылка |  | шт | 215.91 | 138.1824 | 161.9325 | 138.1824 | 0 | 20 | 20 | 400 | 16 Элементы комплектации шкафов | 16.20 Кабельные вводы (сальники) и аксессуары к ним | 16.20 Кабельные вводы (сальники) и аксессуары к ним | Регулярная | PROxima | 0 | 0.043 | 2e-05
plc-mgm-25-18 | Сальник металлический MGM25 IP68 d проводника 13-18 мм. PROxima | Ссылка |  | шт | 246.84 | 157.9776 | 185.13 | 157.9776 | 0 | 10 | 10 | 320 | 16 Элементы комплектации шкафов | 16.20 Кабельные вводы (сальники) и аксессуары к ним | 16.20 Кабельные вводы (сальники) и аксессуары к ним | Регулярная | PROxima | 0 | 0.0542 | 2e-05
plc-mgm-30 | Сальник металлический MGM30 IP68 d проводника 13-18 мм. PROxima | Ссылка |  | шт | 371.79 | 237.9456 | 278.8425 | 237.9456 | 0 | 10 | 10 | 270 | 16 Элементы комплектации шкафов | 16.20 Кабельные вводы (сальники) и аксессуары к ним | 16.20 Кабельные вводы (сальники) и аксессуары к ним | Регулярная | PROxima | 0 | 0.0624 | 3e-05
plc-mgm-32 | Сальник металлический MGM32 IP68 d проводника 15-22 мм. PROxima | Ссылка |  | шт | 393.8 | 252.032 | 295.35 | 252.032 | 0 | 10 | 10 | 220 | 16 Элементы комплектации шкафов | 16.20 Кабельные вводы (сальники) и аксессуары к ним | 16.20 Кабельные вводы (сальники) и аксессуары к ним | Регулярная | PROxima | 0 | 0.0687 | 4e-05
plc-mgm-40 | Сальник металлический MGM40 IP68 d проводника 22-28 мм. PROxima | Ссылка |  | шт | 654.97 | 419.1808 | 491.2275 | 419.1808 | 0 | 2 | 2 | 120 | 16 Элементы комплектации шкафов | 16.20 Кабельные вводы (сальники) и аксессуары к ним | 16.20 Кабельные вводы (сальники) и аксессуары к ним | Регулярная | PROxima | 0 | 0.1312 | 6e-05
plc-mgm-48 | Сальник металлический MGM48 IP68 d проводника 25-32 мм. PROxima | Ссылка |  | шт | 946.6 | 605.824 | 709.95 | 605.824 | 0 | 2 | 2 | 80 | 16 Элементы комплектации шкафов | 16.20 Кабельные вводы (сальники) и аксессуары к ним | 16.20 Кабельные вводы (сальники) и аксессуары к ним | Регулярная | PROxima | 0 | 0.185 | 8e-05
plc-mgm-54 | Сальник металлический MGM54 IP68 d проводника 32-38 мм. PROxima | Ссылка |  | шт | 1274.34 | 815.5776 | 955.755 | 815.5776 | 0 | 1 | 1 | 60 | 16 Элементы комплектации шкафов | 16.20 Кабельные вводы (сальники) и аксессуары к ним | 16.20 Кабельные вводы (сальники) и аксессуары к ним | Регулярная | PROxima | 0 | 0.366 | 0.0001922
plc-mgm-63 | Сальник металлический MGM63 IP68 d проводника 37-44 мм. PROxima | Ссылка |  | шт | 2009.19 | 1285.8816 | 1506.8925 | 1285.8816 | 0 | 1 | 1 | 40 | 16 Элементы комплектации шкафов | 16.20 Кабельные вводы (сальники) и аксессуары к ним | 16.20 Кабельные вводы (сальники) и аксессуары к ним | Регулярная | PROxima | 0 | 0.366 | 0.00015
plc-mgm-75 | Сальник металлический MGM75 IP68 d проводника 42-52 мм. PROxima | Ссылка |  | шт | 5428.5 | 3474.24 | 4071.375 | 3474.24 | 0 | 1 | 1 | 30 | 16 Элементы комплектации шкафов | 16.20 Кабельные вводы (сальники) и аксессуары к ним | 16.20 Кабельные вводы (сальники) и аксессуары к ним | Регулярная | PROxima | 0 | 0.575 | 0.00022
plc-swb-06 | Лента спиральная монтажная SWB-06 D6мм d4мм (10м.) EKF PROxima | Ссылка |  | упак. | 113.06 | 72.3584 | 84.795 | 72.3584 | 0 | 1 | 1 | 100 | 16 Элементы комплектации шкафов | 16.21 Лента спиральная монтажная SWB | 16.21 Лента спиральная монтажная SWB | Регулярная | PROxima | 0 | 0.085 | 0.00275
plc-swb-08 | Лента спиральная монтажная SWB-08 D8мм d6мм (10м.) EKF PROxima | Ссылка |  | упак. | 146.93 | 94.0352 | 110.1975 | 94.0352 | 0 | 1 | 1 | 80 | 16 Элементы комплектации шкафов | 16.21 Лента спиральная монтажная SWB | 16.21 Лента спиральная монтажная SWB | Регулярная | PROxima | 0 | 0.146 | 0.00275
plc-swb-10 | Лента спиральная монтажная SWB-10 D10мм d7,5мм (10м.) EKF PROxima | Ссылка |  | упак. | 188.56 | 120.6784 | 141.42 | 120.6784 | 0 | 1 | 1 | 50 | 16 Элементы комплектации шкафов | 16.21 Лента спиральная монтажная SWB | 16.21 Лента спиральная монтажная SWB | Регулярная | PROxima | 0 | 0.16 | 0.00275
plc-swb-12 | Лента спиральная монтажная SWB-12 D12мм d9мм (10м.) EKF PROxima | Ссылка |  | упак. | 256.44 | 164.1216 | 192.33 | 164.1216 | 0 | 1 | 1 | 40 | 16 Элементы комплектации шкафов | 16.21 Лента спиральная монтажная SWB | 16.21 Лента спиральная монтажная SWB | Регулярная | PROxima | 0 | 0.171 | 0.00325
plc-swb-15 | Лента спиральная монтажная SWB-15 D15мм d12мм (10м.) EKF PROxima | Ссылка |  | упак. | 360.27 | 230.5728 | 270.2025 | 230.5728 | 0 | 1 | 1 | 25 | 16 Элементы комплектации шкафов | 16.21 Лента спиральная монтажная SWB | 16.21 Лента спиральная монтажная SWB | Регулярная | PROxima | 0 | 0.28 | 0.005577
plc-swb-19 | Лента спиральная монтажная SWB-19 D19мм d15мм (10м.) EKF PROxima | Ссылка |  | упак. | 467.61 | 299.2704 | 350.7075 | 299.2704 | Хит-цена! | 1 | 1 | 17 | 16 Элементы комплектации шкафов | 16.21 Лента спиральная монтажная SWB | 16.21 Лента спиральная монтажная SWB | Регулярная | PROxima | 0 | 0.24 | 0.00868
plc-swb-24 | Лента спиральная монтажная SWB-24 D24мм d21мм (10м.) EKF PROxima | Ссылка |  | упак. | 999.81 | 639.8784 | 749.8575 | 639.8784 | 0 | 1 | 1 | 10 | 16 Элементы комплектации шкафов | 16.21 Лента спиральная монтажная SWB | 16.21 Лента спиральная монтажная SWB | Регулярная | PROxima | 0 | 0.789 | 0.013243
plc-20x20 | Площадка самоклеящаяся (20х20мм.) белая (100шт.) EKF PROxima | Ссылка |  | упак. | 187.51 | 120.0064 | 140.6325 | 120.0064 | 0 | 10 | 10 | 200 | 16 Элементы комплектации шкафов | 16.22 Площадка самоклеящаяся | 16.22 Площадка самоклеящаяся | Регулярная | PROxima | 0 | 0.136 | 0.000392
plc-20x20-b | Площадка самоклеящаяся (20х20мм.) черная (100шт.) EKF | Ссылка |  | упак. | 187.51 | 120.0064 | 140.6325 | 120.0064 | 0 | 10 | 1 | 200 | 16 Элементы комплектации шкафов | 16.22 Площадка самоклеящаяся | 16.22 Площадка самоклеящаяся | Регулярная | PROxima | 0 | 0.08 | 0.00031161
plc-25x25 | Площадка самоклеящаяся (25х25мм.) белая (100шт.) EKF PROxima | Ссылка |  | упак. | 277.49 | 177.5936 | 208.1175 | 177.5936 | 0 | 10 | 100 | 100 | 16 Элементы комплектации шкафов | 16.22 Площадка самоклеящаяся | 16.22 Площадка самоклеящаяся | Регулярная | PROxima | 0 | 0.38 | 0.0008
plc-25x25-b | Площадка самоклеящаяся (25х25мм.) черная (100шт.) EKF | Ссылка |  | упак. | 277.49 | 177.5936 | 208.1175 | 177.5936 | 0 | 10 | 1 | 100 | 16 Элементы комплектации шкафов | 16.22 Площадка самоклеящаяся | 16.22 Площадка самоклеящаяся | Регулярная | PROxima | 0 | 0.13 | 0.000624
plc-30x30 | Площадка самоклеящаяся (30х30мм.) белая (100шт.) EKF PROxima | Ссылка |  | упак. | 364.87 | 233.5168 | 273.6525 | 233.5168 | 0 | 10 | 10 | 100 | 16 Элементы комплектации шкафов | 16.22 Площадка самоклеящаяся | 16.22 Площадка самоклеящаяся | Регулярная | PROxima | 0 | 0.4 | 0.00096
plc-30x30-b | Площадка самоклеящаяся (30х30мм.) черная (100шт.) EKF | Ссылка |  | упак. | 364.87 | 233.5168 | 273.6525 | 233.5168 | 0 | 10 | 1 | 100 | 16 Элементы комплектации шкафов | 16.22 Площадка самоклеящаяся | 16.22 Площадка самоклеящаяся | Регулярная | PROxima | 0 | 0.19 | 0.000756
plc-40x40 | Площадка самоклеящаяся (40х40мм.) белая (100шт.) EKF PROxima | Ссылка |  | упак. | 578.77 | 370.4128 | 434.0775 | 370.4128 | 0 | 10 | 10 | 50 | 16 Элементы комплектации шкафов | 16.22 Площадка самоклеящаяся | 16.22 Площадка самоклеящаяся | Регулярная | PROxima | 0 | 0.5 | 0.00128
plc-40x40-b | Площадка самоклеящаяся (40х40мм.) черная (100шт.) EKF | Ссылка |  | упак. | 578.77 | 370.4128 | 434.0775 | 370.4128 | 0 | 10 | 1 | 50 | 16 Элементы комплектации шкафов | 16.22 Площадка самоклеящаяся | 16.22 Площадка самоклеящаяся | Регулярная | PROxima | 0 | 0.38 | 0.0015147
us-12.5-10.30 | Шинодержатель универсальный US (12х5-10х30) EKF PROxima | Ссылка |  | шт | 699.32 | 447.5648 | 524.49 | 447.5648 | 0 | 5 | 5 | 120 | 16 Элементы комплектации шкафов | 16.23 Универсальный шинодержатель | 16.23 Универсальный шинодержатель | Регулярная | PROxima | 0 | 0.2 | 0.00018909
FAN102F | Вентилятор с фильтром 102 м?/ч 176x176 мм 220В IP54 EKF PROxima | Ссылка |  | шт | 3965.5 | 2537.92 | 2974.125 | 2537.92 | 0 | 1 | 1 | 12 | 16 Элементы комплектации шкафов | 16.24 Системы поддержания микроклимата | 16.24 Системы поддержания микроклимата | Регулярная | PROxima | 0 | 0.65 | 0.00333
FAN170F | Вентилятор с фильтром 170 м?/ч 176x176 мм 220В IP54 EKF PROxima | Ссылка |  | шт | 5409.56 | 3462.1184 | 4057.17 | 3462.1184 | 0 | 1 | 1 | 20 | 16 Элементы комплектации шкафов | 16.24 Системы поддержания микроклимата | 16.24 Системы поддержания микроклимата | Регулярная | PROxima | 0 | 0.68 | 0.00333
vent-filter-170 | Вентилятор с фильтром 170 м?/ч 176x176 мм IP54 EKF PROxima | Ссылка |  | шт | 6491.47 | 4154.5408 | 4868.6025 | 4154.5408 | 0 | 1 | 1 | 8 | 16 Элементы комплектации шкафов | 16.24 Системы поддержания микроклимата | 16.24 Системы поддержания микроклимата | Выводимая из ассортимента | PROxima | 0 | 1.2 | 0.004851
FAN19F | Вентилятор с фильтром 19 м?/ч 92x92 мм IP54 EKF PROxima | Ссылка |  | шт | 3095.77 | 1981.2928 | 2321.8275 | 1981.2928 | 0 | 1 | 1 | 30 | 16 Элементы комплектации шкафов | 16.24 Системы поддержания микроклимата | 16.24 Системы поддержания микроклимата | Регулярная | PROxima | 0 | 0.4 | 0.00118
FAN305F | Вентилятор с фильтром 305 м?/ч 223x223 мм 220В IP54 EKF PROxima | Ссылка |  | шт | 7594.81 | 4860.6784 | 5696.1075 | 4860.6784 | 0 | 1 | 1 | 8 | 16 Элементы комплектации шкафов | 16.24 Системы поддержания микроклимата | 16.24 Системы поддержания микроклимата | Регулярная | PROxima | 0 | 1.16 | 0.00533
vent-filter-305 | Вентилятор с фильтром 305 м?/ч 223x223 мм IP54 EKF PROxima | Ссылка |  | шт | 9415.85 | 6026.144 | 7061.8875 | 6026.144 | 0 | 1 | 1 | 5 | 16 Элементы комплектации шкафов | 16.24 Системы поддержания микроклимата | 16.24 Системы поддержания микроклимата | Выводимая из ассортимента | PROxima | 0 | 1.62 | 0.009464
FAN433F | Вентилятор с фильтром 433 м?/ч 291x291 мм IP54 EKF PROxima | Ссылка |  | шт | 9694.36 | 6204.3904 | 7270.77 | 6204.3904 | 0 | 1 | 1 | 5 | 16 Элементы комплектации шкафов | 16.24 Системы поддержания микроклимата | 16.24 Системы поддержания микроклимата | Регулярная | PROxima | 0 | 1.81 | 0.00945
FAN52F | Вентилятор с фильтром 52 м?/ч 124x124 мм IP54 EKF PROxima | Ссылка |  | шт | 3182.7 | 2036.928 | 2387.025 | 2036.928 | 0 | 1 | 1 | 20 | 16 Элементы комплектации шкафов | 16.24 Системы поддержания микроклимата | 16.24 Системы поддержания микроклимата | Регулярная | PROxima | 0 | 0.6 | 0.00178
HFAN100 | Вентилятор турбированный настенный 13 Вт EKF PROxima | Ссылка |  | шт | 1060.19 | 678.5216 | 795.1425 | 678.5216 | 0 | 1 | 1 | 20 | 16 Элементы комплектации шкафов | 16.24 Системы поддержания микроклимата | 16.24 Системы поддержания микроклимата | Новая | PROxima | 0 | 0.6 | 0.0019
HFAN120 | Вентилятор турбированный настенный 18 Вт EKF PROxima | Ссылка |  | шт | 1139.56 | 729.3184 | 854.67 | 729.3184 | 0 | 1 | 1 | 20 | 16 Элементы комплектации шкафов | 16.24 Системы поддержания микроклимата | 16.24 Системы поддержания микроклимата | Новая | PROxima | 0 | 0.6 | 0.0019
HFAN150 | Вентилятор турбированный настенный 22 Вт EKF PROxima | Ссылка |  | шт | 1567.59 | 1003.2576 | 1175.6925 | 1003.2576 | 0 | 1 | 1 | 20 | 16 Элементы комплектации шкафов | 16.24 Системы поддержания микроклимата | 16.24 Системы поддержания микроклимата | Новая | PROxima | 0 | 0.8 | 0.0042
EXF52 | Вентиляционная решётка с фильтром 124x124 мм IP54 EKF PROxima | Ссылка |  | шт | 1167.61 | 747.2704 | 875.7075 | 747.2704 | 0 | 1 | 1 | 94 | 16 Элементы комплектации шкафов | 16.24 Системы поддержания микроклимата | 16.24 Системы поддержания микроклимата | Регулярная | PROxima | 0 | 0.12 | 0.00067
EXF170 | Вентиляционная решётка с фильтром 176x176 мм IP54 EKF PROxima | Ссылка |  | шт | 1553.24 | 994.0736 | 1164.93 | 994.0736 | 0 | 1 | 1 | 20 | 16 Элементы комплектации шкафов | 16.24 Системы поддержания микроклимата | 16.24 Системы поддержания микроклимата | Регулярная | PROxima | 0 | 0.2 | 0.00125
EXF305 | Вентиляционная решётка с фильтром 223x223 мм IP54 EKF PROxima | Ссылка |  | шт | 1874.6 | 1199.744 | 1405.95 | 1199.744 | 0 | 1 | 1 | 40 | 16 Элементы комплектации шкафов | 16.24 Системы поддержания микроклимата | 16.24 Системы поддержания микроклимата | Регулярная | PROxima | 0 | 0.3 | 0.00193
EXF433 | Вентиляционная решётка с фильтром 291x291 мм IP54 EKF PROxima | Ссылка |  | шт | 2453.05 | 1569.952 | 1839.7875 | 1569.952 | 0 | 1 | 1 | 16 | 16 Элементы комплектации шкафов | 16.24 Системы поддержания микроклимата | 16.24 Системы поддержания микроклимата | Регулярная | PROxima | 0 | 0.5 | 0.00304
EXF19 | Вентиляционная решётка с фильтром 92x92 мм IP54 EKF PROxima | Ссылка |  | шт | 1017.64 | 651.2896 | 763.23 | 651.2896 | 0 | 1 | 1 | 100 | 16 Элементы комплектации шкафов | 16.24 Системы поддержания микроклимата | 16.24 Системы поддержания микроклимата | Регулярная | PROxima | 0 | 0.09 | 0.00045
filter-55 | Выпускной фильтр 125x125 мм IP54 EKF PROxima | Ссылка |  | шт | 1733.68 | 1109.5552 | 1300.26 | 1109.5552 | 0 | 1 | 1 | 12 | 16 Элементы комплектации шкафов | 16.24 Системы поддержания микроклимата | 16.24 Системы поддержания микроклимата | Выводимая из ассортимента | PROxima | 0 | 0.62 | 0.0068
filter-170 | Выпускной фильтр 170 м?/ч 176x176 мм IP54 EKF PROxima | Ссылка |  | шт | 1521.1 | 973.504 | 1140.825 | 973.504 | 0 | 1 | 1 | 16 | 16 Элементы комплектации шкафов | 16.24 Системы поддержания микроклимата | 16.24 Системы поддержания микроклимата | Выводимая из ассортимента | PROxima | 0 | 0.44 | 0.003528
filter-102 | Выпускной фильтр 176x176 мм IP54 EKF PROxima | Ссылка |  | шт | 2223.95 | 1423.328 | 1667.9625 | 1423.328 | 0 | 1 | 1 | 8 | 16 Элементы комплектации шкафов | 16.24 Системы поддержания микроклимата | 16.24 Системы поддержания микроклимата | Выводимая из ассортимента | PROxima | 0 | 0.67 | 0.007935
filter-305 | Выпускной фильтр 305 м?/ч 223x223 мм IP54 EKF PROxima | Ссылка |  | шт | 2024.57 | 1295.7248 | 1518.4275 | 1295.7248 | 0 | 1 | 1 | 8 | 16 Элементы комплектации шкафов | 16.24 Системы поддержания микроклимата | 16.24 Системы поддержания микроклимата | Выводимая из ассортимента | PROxima | 0 | 0.73 | 0.005408
filter-21 | Выпускной фильтр 97x97 мм IP54 EKF PROxima | Ссылка |  | шт | 1421.06 | 909.4784 | 1065.795 | 909.4784 | 0 | 1 | 1 | 20 | 16 Элементы комплектации шкафов | 16.24 Системы поддержания микроклимата | 16.24 Системы поддержания микроклимата | Выводимая из ассортимента | PROxima | 0 | 0.32 | 0.001547
HCO5EM | Гигростат на DIN-рейку 5А 230В IP20 EKF PROxima | Ссылка |  | шт | 2569.81 | 1644.6784 | 1927.3575 | 1644.6784 | 0 | 1 | 1 | 100 | 16 Элементы комплектации шкафов | 16.24 Системы поддержания микроклимата | 16.24 Системы поддержания микроклимата | Регулярная | PROxima | 0 | 0.07 | 0.00022
gigro-5 | Гигростат на DIN-рейку 5А IP20 EKF PROxima | Ссылка |  | шт | 3513.54 | 2248.6656 | 2635.155 | 2248.6656 | 0 | 1 | 1 | 20 | 16 Элементы комплектации шкафов | 16.24 Системы поддержания микроклимата | 16.24 Системы поддержания микроклимата | Выводимая из ассортимента | PROxima | 0 | 0.07 | 0.00021
HFT1000C | Обогреватель в изолирующем корпусе с вентилятором и термостатом 1000Вт, 230В EKF PROxima | Ссылка |  | шт | 15073.37 | 9646.9568 | 11305.0275 | 9646.9568 | 0 | 1 | 1 | 12 | 16 Элементы комплектации шкафов | 16.24 Системы поддержания микроклимата | 16.24 Системы поддержания микроклимата | Регулярная | PROxima | 0 | 1.5 | 0.004
HFT1200C | Обогреватель в изолирующем корпусе с вентилятором и термостатом 1200Вт, 230В EKF PROxima | Ссылка |  | шт | 15306.83 | 9796.3712 | 11480.1225 | 9796.3712 | 0 | 1 | 1 | 12 | 16 Элементы комплектации шкафов | 16.24 Системы поддержания микроклимата | 16.24 Системы поддержания микроклимата | Регулярная | PROxima | 0 | 1.5 | 0.004
HFT800C | Обогреватель в изолирующем корпусе с вентилятором и термостатом 800Вт, 230В EKF PROxima | Ссылка |  | шт | 14606.44 | 9348.1216 | 10954.83 | 9348.1216 | 0 | 1 | 1 | 12 | 16 Элементы комплектации шкафов | 16.24 Системы поддержания микроклимата | 16.24 Системы поддержания микроклимата | Регулярная | PROxima | 0 | 1.5 | 0.004
HFT900C | Обогреватель в изолирующем корпусе с вентилятором и термостатом 900Вт, 230В EKF PROxima | Ссылка |  | шт | 14839.9 | 9497.536 | 11129.925 | 9497.536 | 0 | 1 | 1 | 12 | 16 Элементы комплектации шкафов | 16.24 Системы поддержания микроклимата | 16.24 Системы поддержания микроклимата | Регулярная | PROxima | 0 | 1.5 | 0.004
heater-100-20 | Обогреватель на DIN-рейку 100Вт 230В IP20 EKF PROxima | Ссылка |  | шт | 2442.34 | 1563.0976 | 1831.755 | 1563.0976 | 0 | 1 | 1 | 40 | 16 Элементы комплектации шкафов | 16.24 Системы поддержания микроклимата | 16.24 Системы поддержания микроклимата | Регулярная | PROxima | 0 | 0.43 | 0.00096
heater-150-20 | Обогреватель на DIN-рейку 150Вт 230В IP20 EKF PROxima | Ссылка |  | шт | 3213.6 | 2056.704 | 2410.2 | 2056.704 | 0 | 1 | 1 | 25 | 16 Элементы комплектации шкафов | 16.24 Системы поддержания микроклимата | 16.24 Системы поддержания микроклимата | Регулярная | PROxima | 0 | 0.63 | 0.001344
heater-15-20 | Обогреватель на DIN-рейку 15Вт 230В IP20 EKF PROxima | Ссылка |  | шт | 1585.38 | 1014.6432 | 1189.035 | 1014.6432 | 0 | 1 | 1 | 50 | 16 Элементы комплектации шкафов | 16.24 Системы поддержания микроклимата | 16.24 Системы поддержания микроклимата | Регулярная | PROxima | 0 | 0.24 | 0.000576
heater-30-20 | Обогреватель на DIN-рейку 30Вт 230В IP20 EKF PROxima | Ссылка |  | шт | 1692.5 | 1083.2 | 1269.375 | 1083.2 | 0 | 1 | 1 | 50 | 16 Элементы комплектации шкафов | 16.24 Системы поддержания микроклимата | 16.24 Системы поддержания микроклимата | Регулярная | PROxima | 0 | 0.24 | 0.000576
heater-60-20 | Обогреватель на DIN-рейку 60Вт 230В IP20 EKF PROxima | Ссылка |  | шт | 2120.98 | 1357.4272 | 1590.735 | 1357.4272 | 0 | 1 | 1 | 40 | 16 Элементы комплектации шкафов | 16.24 Системы поддержания микроклимата | 16.24 Системы поддержания микроклимата | Регулярная | PROxima | 0 | 0.42 | 0.00096
heater-click-100-20 | Обогреватель на DIN-рейку клеммный 100Вт 230В IP20 EKF PROxima | Ссылка |  | шт | 2561.45 | 1639.328 | 1921.0875 | 1639.328 | 0 | 1 | 1 | 40 | 16 Элементы комплектации шкафов | 16.24 Системы поддержания микроклимата | 16.24 Системы поддержания микроклимата | Регулярная | PROxima | 0 | 0.43 | 0.00096
heater-click-150-20 | Обогреватель на DIN-рейку клеммный 150Вт 230В IP20 EKF PROxima | Ссылка |  | шт | 3391.81 | 2170.7584 | 2543.8575 | 2170.7584 | 0 | 1 | 1 | 25 | 16 Элементы комплектации шкафов | 16.24 Системы поддержания микроклимата | 16.24 Системы поддержания микроклимата | Регулярная | PROxima | 0 | 0.63 | 0.001344
heater-click-15-20 | Обогреватель на DIN-рейку клеммный 15Вт 230В IP20 EKF PROxima | Ссылка |  | шт | 1600.2 | 1024.128 | 1200.15 | 1024.128 | 0 | 1 | 1 | 50 | 16 Элементы комплектации шкафов | 16.24 Системы поддержания микроклимата | 16.24 Системы поддержания микроклимата | Регулярная | PROxima | 0 | 0.24 | 0.000576
heater-click-30-20 | Обогреватель на DIN-рейку клеммный 30Вт 230В IP20 EKF PROxima | Ссылка |  | шт | 1660.72 | 1062.8608 | 1245.54 | 1062.8608 | 0 | 1 | 1 | 50 | 16 Элементы комплектации шкафов | 16.24 Системы поддержания микроклимата | 16.24 Системы поддержания микроклимата | Регулярная | PROxima | 0 | 0.24 | 0.000576
heater-click-45-20 | Обогреватель на DIN-рейку клеммный 45Вт 230В IP20 EKF PROxima | Ссылка |  | шт | 1717.01 | 1098.8864 | 1287.7575 | 1098.8864 | 0 | 1 | 1 | 50 | 16 Элементы комплектации шкафов | 16.24 Системы поддержания микроклимата | 16.24 Системы поддержания микроклимата | Регулярная | PROxima | 0 | 0.24 | 0.000576
heater-click-60-20 | Обогреватель на DIN-рейку клеммный 60Вт 230В IP20 EKF PROxima | Ссылка |  | шт | 2392.57 | 1531.2448 | 1794.4275 | 1531.2448 | 0 | 1 | 1 | 40 | 16 Элементы комплектации шкафов | 16.24 Системы поддержания микроклимата | 16.24 Системы поддержания микроклимата | Регулярная | PROxima | 0 | 0.42 | 0.00096
heater-click-75-20 | Обогреватель на DIN-рейку клеммный 75Вт 230В IP20 EKF PROxima | Ссылка |  | шт | 2420.71 | 1549.2544 | 1815.5325 | 1549.2544 | 0 | 1 | 1 | 40 | 16 Элементы комплектации шкафов | 16.24 Системы поддержания микроклимата | 16.24 Системы поддержания микроклимата | Регулярная | PROxima | 0 | 0.42 | 0.00096
heater-proof-100-65 | Обогреватель на DIN-рейку пыле и влаго-защищенный 100Вт 230В IP65 EKF PROxima | Ссылка |  | шт | 6025.5 | 3856.32 | 4519.125 | 3856.32 | 0 | 1 | 1 | 8 | 16 Элементы комплектации шкафов | 16.24 Системы поддержания микроклимата | 16.24 Системы поддержания микроклимата | Регулярная | PROxima | 0 | 1.5 | 0.002392
heater-proof-150-65 | Обогреватель на DIN-рейку пыле и влаго-защищенный 150Вт 230В IP65 EKF PROxima | Ссылка |  | шт | 6798 | 4350.72 | 5098.5 | 4350.72 | 0 | 1 | 1 | 8 | 16 Элементы комплектации шкафов | 16.24 Системы поддержания микроклимата | 16.24 Системы поддержания микроклимата | Регулярная | PROxima | 0 | 1.5 | 0.002392
heater-proof-50-65 | Обогреватель на DIN-рейку пыле и влаго-защищенный 50Вт 230В IP65 EKF PROxima | Ссылка |  | шт | 5716.5 | 3658.56 | 4287.375 | 3658.56 | 0 | 1 | 1 | 8 | 16 Элементы комплектации шкафов | 16.24 Системы поддержания микроклимата | 16.24 Системы поддержания микроклимата | Регулярная | PROxima | 0 | 1.3 | 0.002392
heater-vent-q-100-20 | Обогреватель на DIN-рейку с вентилятором 100Вт 230В IP20 Quadro EKF PROxima | Ссылка |  | шт | 6748.56 | 4319.0784 | 5061.42 | 4319.0784 | 0 | 1 | 1 | 20 | 16 Элементы комплектации шкафов | 16.24 Системы поддержания микроклимата | 16.24 Системы поддержания микроклимата | Регулярная | PROxima | 0 | 0.53 | 0.000702
heater-vent-q-150-20 | Обогреватель на DIN-рейку с вентилятором 150Вт 230В IP20 Quadro EKF PROxima | Ссылка |  | шт | 7177.04 | 4593.3056 | 5382.78 | 4593.3056 | 0 | 1 | 1 | 20 | 16 Элементы комплектации шкафов | 16.24 Системы поддержания микроклимата | 16.24 Системы поддержания микроклимата | Регулярная | PROxima | 0 | 0.53 | 0.000702
heater-vent-q-200-20 | Обогреватель на DIN-рейку с вентилятором 200Вт 230В IP20 Quadro EKF PROxima | Ссылка |  | шт | 7926.88 | 5073.2032 | 5945.16 | 5073.2032 | 0 | 1 | 1 | 20 | 16 Элементы комплектации шкафов | 16.24 Системы поддержания микроклимата | 16.24 Системы поддержания микроклимата | Регулярная | PROxima | 0 | 0.86 | 0.001547
heater-vent-q-300-20 | Обогреватель на DIN-рейку с вентилятором 300Вт 230В IP20 Quadro EKF PROxima | Ссылка |  | шт | 8569.6 | 5484.544 | 6427.2 | 5484.544 | 0 | 1 | 1 | 20 | 16 Элементы комплектации шкафов | 16.24 Системы поддержания микроклимата | 16.24 Системы поддержания микроклимата | Регулярная | PROxima | 0 | 0.86 | 0.001547
heater-vent-q-400-20 | Обогреватель на DIN-рейку с вентилятором 400Вт 230В IP20 Quadro EKF PROxima | Ссылка |  | шт | 9426.56 | 6032.9984 | 7069.92 | 6032.9984 | 0 | 1 | 1 | 20 | 16 Элементы комплектации шкафов | 16.24 Системы поддержания микроклимата | 16.24 Системы поддержания микроклимата | Регулярная | PROxima | 0 | 0.86 | 0.001547
heater-compact-8-54 | Обогреватель на монтажную панель компакт 8Вт 230В IP54 EKF PROxima | Ссылка |  | шт | 1421.47 | 909.7408 | 1066.1025 | 909.7408 | 0 | 1 | 1 | 50 | 16 Элементы комплектации шкафов | 16.24 Системы поддержания микроклимата | 16.24 Системы поддержания микроклимата | Регулярная | PROxima | 0 | 0.05 | 0.000448
mk-heatfan-hgl-200 | Обогреватель с вентилятором 200Вт IP20 Tower EKF PROxima | Ссылка |  | шт | 7909.52 | 5062.0928 | 5932.14 | 5062.0928 | 0 | 1 | 1 | 10 | 16 Элементы комплектации шкафов | 16.24 Системы поддержания микроклимата | 16.24 Системы поддержания микроклимата | Регулярная | PROxima | 0 | 0.5 | 0.024
mk-heatfan-hgl-400 | Обогреватель с вентилятором 400Вт IP20 Tower EKF PROxima | Ссылка |  | шт | 9155.07 | 5859.2448 | 6866.3025 | 5859.2448 | 0 | 1 | 1 | 10 | 16 Элементы комплектации шкафов | 16.24 Системы поддержания микроклимата | 16.24 Системы поддержания микроклимата | Регулярная | PROxima | 0 | 0.3 | 1.6e-05
HF200C | Обогреватель с вентилятором в защитном корпусе, 200 Вт EKF PROxima | Ссылка |  | шт | 7600 | 4864 | 5700 | 4864 | 0 | 1 | 1 | 16 | 16 Элементы комплектации шкафов | 16.24 Системы поддержания микроклимата | 16.24 Системы поддержания микроклимата | Новая | PROxima | 0 | 1.3 | 0.00191
HF300C | Обогреватель с вентилятором в защитном корпусе, 300 Вт EKF PROxima | Ссылка |  | шт | 8190 | 5241.6 | 6142.5 | 5241.6 | 0 | 1 | 1 | 16 | 16 Элементы комплектации шкафов | 16.24 Системы поддержания микроклимата | 16.24 Системы поддержания микроклимата | Новая | PROxima | 0 | 1.3 | 0.00191
HF400C | Обогреватель с вентилятором в защитном корпусе, 400 Вт EKF PROxima | Ссылка |  | шт | 8870 | 5676.8 | 6652.5 | 5676.8 | 0 | 1 | 1 | 16 | 16 Элементы комплектации шкафов | 16.24 Системы поддержания микроклимата | 16.24 Системы поддержания микроклимата | Новая | PROxima | 0 | 1.3 | 0.00191
HF500C | Обогреватель с вентилятором в защитном корпусе, 500 Вт EKF PROxima | Ссылка |  | шт | 10518.75 | 6732 | 7889.0625 | 6732 | 0 | 1 | 1 | 16 | 16 Элементы комплектации шкафов | 16.24 Системы поддержания микроклимата | 16.24 Системы поддержания микроклимата | Новая | PROxima | 0 | 1.3 | 0.00191
TNC10M | Термостат NC (обогрев) на DIN-рейку 10А 230В IP20 EKF PROxima | Ссылка |  | шт | 477.41 | 305.5424 | 358.0575 | 305.5424 | 0 | 1 | 1 | 200 | 16 Элементы комплектации шкафов | 16.24 Системы поддержания микроклимата | 16.24 Системы поддержания микроклимата | Регулярная | PROxima | 0 | 0.05 | 0.00014
TNO10M | Термостат NO (охлаждение) на DIN-рейку 10А 230В IP20 EKF PROxima | Ссылка |  | шт | 477.41 | 305.5424 | 358.0575 | 305.5424 | 0 | 1 | 1 | 200 | 16 Элементы комплектации шкафов | 16.24 Системы поддержания микроклимата | 16.24 Системы поддержания микроклимата | Регулярная | PROxima | 0 | 0.05 | 0.00014
T2C10M | Термостат NO+NC (охлаждение и обогрев) на DIN-рейку 10A 230В IP20 EKF PROxima | Ссылка |  | шт | 1207.24 | 772.6336 | 905.43 | 772.6336 | 0 | 1 | 1 | 100 | 16 Элементы комплектации шкафов | 16.24 Системы поддержания микроклимата | 16.24 Системы поддержания микроклимата | Регулярная | PROxima | 0 | 0.1 | 0.00023
thermo-no-nc-din | Термостат NO/NC (охлаждение/обогрев) на DIN-рейку 5-10A 230В IP20 EKF PROxima | Ссылка |  | шт | 1585.38 | 1014.6432 | 1189.035 | 1014.6432 | 0 | 1 | 1 | 100 | 16 Элементы комплектации шкафов | 16.24 Системы поддержания микроклимата | 16.24 Системы поддержания микроклимата | Регулярная | PROxima | 0 | 0.17 | 0.000405
thermo-no-nc-wall | Термостат NO/NC (охлаждение/обогрев) накладной 16A 230В IP20 EKF PROxima | Ссылка |  | шт | 1264.02 | 808.9728 | 948.015 | 808.9728 | 0 | 1 | 1 | 100 | 16 Элементы комплектации шкафов | 16.24 Системы поддержания микроклимата | 16.24 Системы поддержания микроклимата | Регулярная | PROxima | 0 | 0.12 | 0.000405
mk-elec-therm-higro | Термостат и гигростат электронный на дин-рейку EKF PROxima | Ссылка |  | шт | 6895.86 | 4413.3504 | 5171.895 | 4413.3504 | 0 | 1 | 6 | 60 | 16 Элементы комплектации шкафов | 16.24 Системы поддержания микроклимата | 16.24 Системы поддержания микроклимата | Заказная | PROxima | 0 | 0.06 | 1.6e-05
TCO10E | Термостат электронный на DIN-рейку 10 А 230 В IP20 EKF PROxima | Ссылка |  | шт | 1454.36 | 930.7904 | 1090.77 | 930.7904 | 0 | 1 | 1 | 100 | 16 Элементы комплектации шкафов | 16.24 Системы поддержания микроклимата | 16.24 Системы поддержания микроклимата | Регулярная | PROxima | 0 | 0.07 | 0.00022
ut-1.4-10 | Терминал для проводников универсальный 1-4 мм2 на шину (10мм.) EKF PROxima | Ссылка |  | шт | 30.01 | 19.2064 | 22.5075 | 19.2064 | 0 | 50 | 50 | 500 | 16 Элементы комплектации шкафов | 16.25 Универсальные терминалы для проводников | 16.25 Универсальные терминалы для проводников | Регулярная | PROxima | 0 | 0.0106 | 4e-05
ut-1.4-5 | Терминал для проводников универсальный 1-4 мм2 на шину (5мм.) EKF PROxima | Ссылка |  | шт | 30.01 | 19.2064 | 22.5075 | 19.2064 | 0 | 50 | 50 | 500 | 16 Элементы комплектации шкафов | 16.25 Универсальные терминалы для проводников | 16.25 Универсальные терминалы для проводников | Регулярная | PROxima | 0 | 0.0339 | 4e-05
ut-16.50-10 | Терминал для проводников универсальный 16-50 мм2 на шину (10мм.) EKF PROxima | Ссылка |  | шт | 96.02 | 61.4528 | 72.015 | 61.4528 | 0 | 20 | 20 | 200 | 16 Элементы комплектации шкафов | 16.25 Универсальные терминалы для проводников | 16.25 Универсальные терминалы для проводников | Регулярная | PROxima | 0 | 0.0303 | 0.0001
ut-16.50-5 | Терминал для проводников универсальный 16-50 мм2 на шину (5мм.) EKF PROxima | Ссылка |  | шт | 96.03 | 61.4592 | 72.0225 | 61.4592 | 0 | 20 | 20 | 200 | 16 Элементы комплектации шкафов | 16.25 Универсальные терминалы для проводников | 16.25 Универсальные терминалы для проводников | Регулярная | PROxima | 0 | 0.0636 | 0.0001
ut-25.16-10 | Терминал для проводников универсальный 2.5-16 мм2 на шину (10мм.) EKF PROxima | Ссылка |  | шт | 40.82 | 26.1248 | 30.615 | 26.1248 | 0 | 50 | 50 | 500 | 16 Элементы комплектации шкафов | 16.25 Универсальные терминалы для проводников | 16.25 Универсальные терминалы для проводников | Регулярная | PROxima | 0 | 0.008 | 4e-05
ut-25.16-5 | Терминал для проводников универсальный 2.5-16 мм2 на шину (5мм.) EKF PROxima | Ссылка |  | шт | 40.82 | 26.1248 | 30.615 | 26.1248 | 0 | 50 | 50 | 500 | 16 Элементы комплектации шкафов | 16.25 Универсальные терминалы для проводников | 16.25 Универсальные терминалы для проводников | Регулярная | PROxima | 0 | 0.0254 | 4e-05
ut-35.70-10 | Терминал для проводников универсальный 35-70 мм2 на шину (10мм.) EKF PROxima | Ссылка |  | шт | 105.22 | 67.3408 | 78.915 | 67.3408 | 0 | 10 | 10 | 100 | 16 Элементы комплектации шкафов | 16.25 Универсальные терминалы для проводников | 16.25 Универсальные терминалы для проводников | Регулярная | PROxima | 0 | 0.0959 | 0.0002
ut-35.70-5 | Терминал для проводников универсальный 35-70 мм2 на шину (5мм.) EKF PROxima | Ссылка |  | шт | 105.63 | 67.6032 | 79.2225 | 67.6032 | 0 | 10 | 10 | 100 | 16 Элементы комплектации шкафов | 16.25 Универсальные терминалы для проводников | 16.25 Универсальные терминалы для проводников | Регулярная | PROxima | 0 | 0.1018 | 0.0002
ut-70.185-10 | Терминал для проводников универсальный 70-185 мм2 на шину (10мм.) EKF PROxima | Ссылка |  | шт | 118.66 | 75.9424 | 88.995 | 75.9424 | 0 | 10 | 10 | 100 | 16 Элементы комплектации шкафов | 16.25 Универсальные терминалы для проводников | 16.25 Универсальные терминалы для проводников | Регулярная | PROxima | 0 | 0.1145 | 0.0002
ut-70.185-5 | Терминал для проводников универсальный 70-185 мм2 на шину (5мм.) EKF PROxima | Ссылка |  | шт | 152.58 | 97.6512 | 114.435 | 97.6512 | 0 | 10 | 10 | 100 | 16 Элементы комплектации шкафов | 16.25 Универсальные терминалы для проводников | 16.25 Универсальные терминалы для проводников | Регулярная | PROxima | 0 | 0.1188 | 0.0002
plc-KM-1.5-0 | Маркер кабельный 1,5 мм2 "0" (1000 шт.) (ЕС-0) EKF PROxima | Ссылка |  | упак. | 115.55 | 73.952 | 86.6625 | 73.952 | 0 | 1 | 1 | 200 | 16 Элементы комплектации шкафов | 16.26 Кабель-маркер | 16.26 Кабель-маркер | Регулярная | PROxima | 0 | 0.14 | 0.0003
plc-KM-1.5-1 | Маркер кабельный 1,5 мм2 "1" (1000 шт.) (ЕС-0) EKF PROxima | Ссылка |  | упак. | 115.55 | 73.952 | 86.6625 | 73.952 | 0 | 1 | 1 | 200 | 16 Элементы комплектации шкафов | 16.26 Кабель-маркер | 16.26 Кабель-маркер | Регулярная | PROxima | 0 | 0.14 | 0.0003
plc-KM-1.5-2 | Маркер кабельный 1,5 мм2 "2" (1000 шт.) (ЕС-0) EKF PROxima | Ссылка |  | упак. | 115.55 | 73.952 | 86.6625 | 73.952 | 0 | 1 | 1 | 200 | 16 Элементы комплектации шкафов | 16.26 Кабель-маркер | 16.26 Кабель-маркер | Регулярная | PROxima | 0 | 0.14 | 0.0003
plc-KM-1.5-3 | Маркер кабельный 1,5 мм2 "3" (1000 шт.) (ЕС-0) EKF PROxima | Ссылка |  | упак. | 115.55 | 73.952 | 86.6625 | 73.952 | 0 | 1 | 1 | 200 | 16 Элементы комплектации шкафов | 16.26 Кабель-маркер | 16.26 Кабель-маркер | Регулярная | PROxima | 0 | 0.14 | 0.0003
plc-KM-1.5-4 | Маркер кабельный 1,5 мм2 "4" (1000 шт.) (ЕС-0) EKF PROxima | Ссылка |  | упак. | 115.55 | 73.952 | 86.6625 | 73.952 | 0 | 1 | 1 | 200 | 16 Элементы комплектации шкафов | 16.26 Кабель-маркер | 16.26 Кабель-маркер | Регулярная | PROxima | 0 | 0.14 | 0.0003
plc-KM-1.5-5 | Маркер кабельный 1,5 мм2 "5" (1000 шт.) (ЕС-0) EKF PROxima | Ссылка |  | упак. | 115.55 | 73.952 | 86.6625 | 73.952 | 0 | 1 | 1 | 200 | 16 Элементы комплектации шкафов | 16.26 Кабель-маркер | 16.26 Кабель-маркер | Регулярная | PROxima | 0 | 0.14 | 0.0003
plc-KM-1.5-6 | Маркер кабельный 1,5 мм2 "6" (1000 шт.) (ЕС-0) EKF PROxima | Ссылка |  | упак. | 115.55 | 73.952 | 86.6625 | 73.952 | 0 | 1 | 1 | 200 | 16 Элементы комплектации шкафов | 16.26 Кабель-маркер | 16.26 Кабель-маркер | Регулярная | PROxima | 0 | 0.14 | 0.0003
plc-KM-1.5-7 | Маркер кабельный 1,5 мм2 "7" (1000 шт.) (ЕС-0) EKF PROxima | Ссылка |  | упак. | 115.55 | 73.952 | 86.6625 | 73.952 | 0 | 1 | 1 | 200 | 16 Элементы комплектации шкафов | 16.26 Кабель-маркер | 16.26 Кабель-маркер | Регулярная | PROxima | 0 | 0.14 | 0.0003
plc-KM-1.5-8 | Маркер кабельный 1,5 мм2 "8" (1000 шт.) (ЕС-0) EKF PROxima | Ссылка |  | упак. | 115.55 | 73.952 | 86.6625 | 73.952 | 0 | 1 | 1 | 200 | 16 Элементы комплектации шкафов | 16.26 Кабель-маркер | 16.26 Кабель-маркер | Регулярная | PROxima | 0 | 0.14 | 0.0003
plc-KM-1.5-9 | Маркер кабельный 1,5 мм2 "9" (1000 шт.) (ЕС-0) EKF PROxima | Ссылка |  | упак. | 115.55 | 73.952 | 86.6625 | 73.952 | 0 | 1 | 1 | 200 | 16 Элементы комплектации шкафов | 16.26 Кабель-маркер | 16.26 Кабель-маркер | Регулярная | PROxima | 0 | 0.14 | 0.0003
plc-KM-1.5-B | Маркер кабельный 1,5 мм2 "B" (1000 шт.) (ЕС-0) EKF PROxima | Ссылка |  | упак. | 115.55 | 73.952 | 86.6625 | 73.952 | 0 | 1 | 1 | 200 | 16 Элементы комплектации шкафов | 16.26 Кабель-маркер | 16.26 Кабель-маркер | Регулярная | PROxima | 0 | 0.14 | 0.0003
plc-KM-1.5-C | Маркер кабельный 1,5 мм2 "C" (1000 шт.) (ЕС-0) EKF PROxima | Ссылка |  | упак. | 115.55 | 73.952 | 86.6625 | 73.952 | 0 | 1 | 1 | 200 | 16 Элементы комплектации шкафов | 16.26 Кабель-маркер | 16.26 Кабель-маркер | Регулярная | PROxima | 0 | 0.14 | 0.0003
plc-KM-1.5-N | Маркер кабельный 1,5 мм2 "N" (1000 шт.) (ЕС-0) EKF PROxima | Ссылка |  | упак. | 115.55 | 73.952 | 86.6625 | 73.952 | 0 | 1 | 1 | 200 | 16 Элементы комплектации шкафов | 16.26 Кабель-маркер | 16.26 Кабель-маркер | Регулярная | PROxima | 0 | 0.14 | 0.0003
plc-KM-1.5-A | Маркер кабельный 1,5 мм2 "А" (1000 шт.) (ЕС-0) EKF PROxima | Ссылка |  | упак. | 115.55 | 73.952 | 86.6625 | 73.952 | 0 | 1 | 1 | 200 | 16 Элементы комплектации шкафов | 16.26 Кабель-маркер | 16.26 Кабель-маркер | Регулярная | PROxima | 0 | 0.14 | 0.0003
plc-KM-2.5-0 | Маркер кабельный 2,5 мм2 "0" (1000 шт.) (ЕС-1) EKF PROxima | Ссылка |  | упак. | 115.55 | 73.952 | 86.6625 | 73.952 | 0 | 1 | 1 | 200 | 16 Элементы комплектации шкафов | 16.26 Кабель-маркер | 16.26 Кабель-маркер | Регулярная | PROxima | 0 | 0.14 | 0.0003
plc-KM-2.5-1 | Маркер кабельный 2,5 мм2 "1" (1000 шт.) (ЕС-1) EKF PROxima | Ссылка |  | упак. | 115.54 | 73.9456 | 86.655 | 73.9456 | 0 | 1 | 1 | 200 | 16 Элементы комплектации шкафов | 16.26 Кабель-маркер | 16.26 Кабель-маркер | Регулярная | PROxima | 0 | 0.14 | 0.0003
plc-KM-2.5-2 | Маркер кабельный 2,5 мм2 "2" (1000 шт.) (ЕС-1) EKF PROxima | Ссылка |  | упак. | 115.54 | 73.9456 | 86.655 | 73.9456 | 0 | 1 | 1 | 200 | 16 Элементы комплектации шкафов | 16.26 Кабель-маркер | 16.26 Кабель-маркер | Регулярная | PROxima | 0 | 0.14 | 0.0003
plc-KM-2.5-3 | Маркер кабельный 2,5 мм2 "3" (1000 шт.) (ЕС-1) EKF PROxima | Ссылка |  | упак. | 115.55 | 73.952 | 86.6625 | 73.952 | 0 | 1 | 1 | 200 | 16 Элементы комплектации шкафов | 16.26 Кабель-маркер | 16.26 Кабель-маркер | Регулярная | PROxima | 0 | 0.14 | 0.0003
plc-KM-2.5-4 | Маркер кабельный 2,5 мм2 "4" (1000 шт.) (ЕС-1) EKF PROxima | Ссылка |  | упак. | 115.55 | 73.952 | 86.6625 | 73.952 | 0 | 1 | 1 | 200 | 16 Элементы комплектации шкафов | 16.26 Кабель-маркер | 16.26 Кабель-маркер | Регулярная | PROxima | 0 | 0.14 | 0.0003
plc-KM-2.5-5 | Маркер кабельный 2,5 мм2 "5" (1000 шт.) (ЕС-1) EKF PROxima | Ссылка |  | упак. | 115.55 | 73.952 | 86.6625 | 73.952 | 0 | 1 | 1 | 200 | 16 Элементы комплектации шкафов | 16.26 Кабель-маркер | 16.26 Кабель-маркер | Регулярная | PROxima | 0 | 0.14 | 0.0003
plc-KM-2.5-6 | Маркер кабельный 2,5 мм2 "6" (1000 шт.) (ЕС-1) EKF PROxima | Ссылка |  | упак. | 115.55 | 73.952 | 86.6625 | 73.952 | 0 | 1 | 1 | 200 | 16 Элементы комплектации шкафов | 16.26 Кабель-маркер | 16.26 Кабель-маркер | Регулярная | PROxima | 0 | 0.14 | 0.0003
plc-KM-2.5-7 | Маркер кабельный 2,5 мм2 "7" (1000 шт.) (ЕС-1) EKF PROxima | Ссылка |  | упак. | 115.55 | 73.952 | 86.6625 | 73.952 | 0 | 1 | 1 | 200 | 16 Элементы комплектации шкафов | 16.26 Кабель-маркер | 16.26 Кабель-маркер | Регулярная | PROxima | 0 | 0.14 | 0.0003
plc-KM-2.5-8 | Маркер кабельный 2,5 мм2 "8" (1000 шт.) (ЕС-1) EKF PROxima | Ссылка |  | упак. | 115.55 | 73.952 | 86.6625 | 73.952 | 0 | 1 | 1 | 200 | 16 Элементы комплектации шкафов | 16.26 Кабель-маркер | 16.26 Кабель-маркер | Регулярная | PROxima | 0 | 0.14 | 0.0003
plc-KM-2.5-9 | Маркер кабельный 2,5 мм2 "9" (1000 шт.) (ЕС-1) EKF PROxima | Ссылка |  | упак. | 115.55 | 73.952 | 86.6625 | 73.952 | 0 | 1 | 1 | 200 | 16 Элементы комплектации шкафов | 16.26 Кабель-маркер | 16.26 Кабель-маркер | Регулярная | PROxima | 0 | 0.14 | 0.0003
plc-KM-2.5-A | Маркер кабельный 2,5 мм2 "A" (1000 шт.) (ЕС-1) EKF PROxima | Ссылка |  | упак. | 115.55 | 73.952 | 86.6625 | 73.952 | 0 | 1 | 1 | 200 | 16 Элементы комплектации шкафов | 16.26 Кабель-маркер | 16.26 Кабель-маркер | Регулярная | PROxima | 0 | 0.14 | 0.0003
plc-KM-2.5-B | Маркер кабельный 2,5 мм2 "B" (1000 шт.) (ЕС-1) EKF PROxima | Ссылка |  | упак. | 115.55 | 73.952 | 86.6625 | 73.952 | 0 | 1 | 1 | 200 | 16 Элементы комплектации шкафов | 16.26 Кабель-маркер | 16.26 Кабель-маркер | Регулярная | PROxima | 0 | 0.14 | 0.0003
plc-KM-2.5-C | Маркер кабельный 2,5 мм2 "C" (1000 шт.) (ЕС-1) EKF PROxima | Ссылка |  | упак. | 115.55 | 73.952 | 86.6625 | 73.952 | 0 | 1 | 1 | 200 | 16 Элементы комплектации шкафов | 16.26 Кабель-маркер | 16.26 Кабель-маркер | Регулярная | PROxima | 0 | 0.14 | 0.0003
plc-KM-2.5-N | Маркер кабельный 2,5 мм2 "N" (1000 шт.) (ЕС-1) EKF PROxima | Ссылка |  | упак. | 115.55 | 73.952 | 86.6625 | 73.952 | 0 | 1 | 1 | 200 | 16 Элементы комплектации шкафов | 16.26 Кабель-маркер | 16.26 Кабель-маркер | Регулярная | PROxima | 0 | 0.14 | 0.0003
plc-KM-4-0 | Маркер кабельный 4,0 мм2 "0" (500 шт.) (ЕС-2) EKF PROxima | Ссылка |  | упак. | 115.54 | 73.9456 | 86.655 | 73.9456 | 0 | 50 | 1 | 200 | 16 Элементы комплектации шкафов | 16.26 Кабель-маркер | 16.26 Кабель-маркер | Регулярная | PROxima | 0 | 0.14 | 0.0003
plc-KM-4-1 | Маркер кабельный 4,0 мм2 "1" (500 шт.) (ЕС-2) EKF PROxima | Ссылка |  | упак. | 115.54 | 73.9456 | 86.655 | 73.9456 | 0 | 50 | 1 | 200 | 16 Элементы комплектации шкафов | 16.26 Кабель-маркер | 16.26 Кабель-маркер | Регулярная | PROxima | 0 | 0.14 | 0.0003
plc-KM-4-2 | Маркер кабельный 4,0 мм2 "2" (500 шт.) (ЕС-2) EKF PROxima | Ссылка |  | упак. | 115.55 | 73.952 | 86.6625 | 73.952 | 0 | 50 | 1 | 200 | 16 Элементы комплектации шкафов | 16.26 Кабель-маркер | 16.26 Кабель-маркер | Регулярная | PROxima | 0 | 0.14 | 0.0003
plc-KM-4-3 | Маркер кабельный 4,0 мм2 "3" (500 шт.) (ЕС-2) EKF PROxima | Ссылка |  | упак. | 115.54 | 73.9456 | 86.655 | 73.9456 | 0 | 50 | 1 | 200 | 16 Элементы комплектации шкафов | 16.26 Кабель-маркер | 16.26 Кабель-маркер | Регулярная | PROxima | 0 | 0.14 | 0.0003
plc-KM-4-4 | Маркер кабельный 4,0 мм2 "4" (500 шт.) (ЕС-2) EKF PROxima | Ссылка |  | упак. | 115.55 | 73.952 | 86.6625 | 73.952 | 0 | 50 | 1 | 200 | 16 Элементы комплектации шкафов | 16.26 Кабель-маркер | 16.26 Кабель-маркер | Регулярная | PROxima | 0 | 0.14 | 0.0003
plc-KM-4-5 | Маркер кабельный 4,0 мм2 "5" (500 шт.) (ЕС-2) EKF PROxima | Ссылка |  | упак. | 115.55 | 73.952 | 86.6625 | 73.952 | 0 | 50 | 1 | 200 | 16 Элементы комплектации шкафов | 16.26 Кабель-маркер | 16.26 Кабель-маркер | Регулярная | PROxima | 0 | 0.14 | 0.0003
plc-KM-4-6 | Маркер кабельный 4,0 мм2 "6" (500 шт.) (ЕС-2) EKF PROxima | Ссылка |  | упак. | 115.55 | 73.952 | 86.6625 | 73.952 | 0 | 50 | 1 | 200 | 16 Элементы комплектации шкафов | 16.26 Кабель-маркер | 16.26 Кабель-маркер | Регулярная | PROxima | 0 | 0.14 | 0.0003
plc-KM-4-7 | Маркер кабельный 4,0 мм2 "7" (500 шт.) (ЕС-2) EKF PROxima | Ссылка |  | упак. | 115.55 | 73.952 | 86.6625 | 73.952 | 0 | 50 | 1 | 200 | 16 Элементы комплектации шкафов | 16.26 Кабель-маркер | 16.26 Кабель-маркер | Регулярная | PROxima | 0 | 0.14 | 0.0003
plc-KM-4-8 | Маркер кабельный 4,0 мм2 "8" (500 шт.) (ЕС-2) EKF PROxima | Ссылка |  | упак. | 115.54 | 73.9456 | 86.655 | 73.9456 | 0 | 50 | 1 | 200 | 16 Элементы комплектации шкафов | 16.26 Кабель-маркер | 16.26 Кабель-маркер | Регулярная | PROxima | 0 | 0.14 | 0.0003
plc-KM-4-9 | Маркер кабельный 4,0 мм2 "9" (500 шт.) (ЕС-2) EKF PROxima | Ссылка |  | упак. | 115.54 | 73.9456 | 86.655 | 73.9456 | 0 | 50 | 1 | 200 | 16 Элементы комплектации шкафов | 16.26 Кабель-маркер | 16.26 Кабель-маркер | Регулярная | PROxima | 0 | 0.14 | 0.0003
plc-KM-4-A | Маркер кабельный 4,0 мм2 "A" (500 шт.) (ЕС-2) EKF PROxima | Ссылка |  | упак. | 115.54 | 73.9456 | 86.655 | 73.9456 | 0 | 1 | 1 | 200 | 16 Элементы комплектации шкафов | 16.26 Кабель-маркер | 16.26 Кабель-маркер | Регулярная | PROxima | 0 | 0.14 | 0.0003
plc-KM-4-B | Маркер кабельный 4,0 мм2 "B" (500 шт.) (ЕС-2) EKF PROxima | Ссылка |  | упак. | 115.54 | 73.9456 | 86.655 | 73.9456 | 0 | 1 | 1 | 200 | 16 Элементы комплектации шкафов | 16.26 Кабель-маркер | 16.26 Кабель-маркер | Регулярная | PROxima | 0 | 0.14 | 0.0003
plc-KM-4-C | Маркер кабельный 4,0 мм2 "C" (500 шт.) (ЕС-2) EKF PROxima | Ссылка |  | упак. | 115.55 | 73.952 | 86.6625 | 73.952 | 0 | 1 | 1 | 200 | 16 Элементы комплектации шкафов | 16.26 Кабель-маркер | 16.26 Кабель-маркер | Регулярная | PROxima | 0 | 0.14 | 0.0003
plc-KM-4-N | Маркер кабельный 4,0 мм2 "N" (500 шт.) (ЕС-2) EKF PROxima | Ссылка |  | упак. | 115.55 | 73.952 | 86.6625 | 73.952 | 0 | 1 | 1 | 200 | 16 Элементы комплектации шкафов | 16.26 Кабель-маркер | 16.26 Кабель-маркер | Регулярная | PROxima | 0 | 0.14 | 0.0003
plc-KM-6-0 | Маркер кабельный 6,0 мм2 "0" (350 шт.) (ЕС-3) EKF PROxima | Ссылка |  | упак. | 115.54 | 73.9456 | 86.655 | 73.9456 | 0 | 50 | 1 | 200 | 16 Элементы комплектации шкафов | 16.26 Кабель-маркер | 16.26 Кабель-маркер | Регулярная | PROxima | 0 | 0.14 | 0.0003
plc-KM-6-1 | Маркер кабельный 6,0 мм2 "1" (350 шт.) (ЕС-3) EKF PROxima | Ссылка |  | упак. | 115.54 | 73.9456 | 86.655 | 73.9456 | 0 | 50 | 1 | 200 | 16 Элементы комплектации шкафов | 16.26 Кабель-маркер | 16.26 Кабель-маркер | Регулярная | PROxima | 0 | 0.14 | 0.0003
plc-KM-6-2 | Маркер кабельный 6,0 мм2 "2"(350 шт.) (ЕС-3) EKF PROxima | Ссылка |  | упак. | 115.54 | 73.9456 | 86.655 | 73.9456 | 0 | 50 | 1 | 200 | 16 Элементы комплектации шкафов | 16.26 Кабель-маркер | 16.26 Кабель-маркер | Регулярная | PROxima | 0 | 0.14 | 0.0003
plc-KM-6-3 | Маркер кабельный 6,0 мм2 "3" (350 шт.) (ЕС-3) EKF PROxima | Ссылка |  | упак. | 115.55 | 73.952 | 86.6625 | 73.952 | 0 | 50 | 1 | 200 | 16 Элементы комплектации шкафов | 16.26 Кабель-маркер | 16.26 Кабель-маркер | Регулярная | PROxima | 0 | 0.14 | 0.0003
plc-KM-6-4 | Маркер кабельный 6,0 мм2 "4" (350 шт.) (ЕС-3) EKF PROxima | Ссылка |  | упак. | 115.54 | 73.9456 | 86.655 | 73.9456 | 0 | 50 | 1 | 200 | 16 Элементы комплектации шкафов | 16.26 Кабель-маркер | 16.26 Кабель-маркер | Регулярная | PROxima | 0 | 0.14 | 0.0003
plc-KM-6-5 | Маркер кабельный 6,0 мм2 "5" (350 шт.) (ЕС-3) EKF PROxima | Ссылка |  | упак. | 115.54 | 73.9456 | 86.655 | 73.9456 | 0 | 50 | 1 | 200 | 16 Элементы комплектации шкафов | 16.26 Кабель-маркер | 16.26 Кабель-маркер | Регулярная | PROxima | 0 | 0.14 | 0.0003
plc-KM-6-6 | Маркер кабельный 6,0 мм2 "6" (350 шт.) (ЕС-3) EKF PROxima | Ссылка |  | упак. | 115.54 | 73.9456 | 86.655 | 73.9456 | 0 | 50 | 1 | 200 | 16 Элементы комплектации шкафов | 16.26 Кабель-маркер | 16.26 Кабель-маркер | Регулярная | PROxima | 0 | 0.14 | 0.0003
plc-KM-6-7 | Маркер кабельный 6,0 мм2 "7" (350 шт.) (ЕС-3) EKF PROxima | Ссылка |  | упак. | 115.54 | 73.9456 | 86.655 | 73.9456 | 0 | 50 | 1 | 200 | 16 Элементы комплектации шкафов | 16.26 Кабель-маркер | 16.26 Кабель-маркер | Регулярная | PROxima | 0 | 0.14 | 0.0003
plc-KM-6-8 | Маркер кабельный 6,0 мм2 "8" (350 шт.) (ЕС-3) EKF PROxima | Ссылка |  | упак. | 115.54 | 73.9456 | 86.655 | 73.9456 | 0 | 50 | 1 | 200 | 16 Элементы комплектации шкафов | 16.26 Кабель-маркер | 16.26 Кабель-маркер | Регулярная | PROxima | 0 | 0.14 | 0.0003
plc-KM-6-9 | Маркер кабельный 6,0 мм2 "9" (350 шт.) (ЕС-3) EKF PROxima | Ссылка |  | упак. | 115.54 | 73.9456 | 86.655 | 73.9456 | 0 | 50 | 1 | 200 | 16 Элементы комплектации шкафов | 16.26 Кабель-маркер | 16.26 Кабель-маркер | Регулярная | PROxima | 0 | 0.14 | 0.0003
plc-KM-6-A | Маркер кабельный 6,0 мм2 "A" (350 шт.) (ЕС-3) EKF PROxima | Ссылка |  | упак. | 115.54 | 73.9456 | 86.655 | 73.9456 | 0 | 1 | 1 | 200 | 16 Элементы комплектации шкафов | 16.26 Кабель-маркер | 16.26 Кабель-маркер | Регулярная | PROxima | 0 | 0.14 | 0.0003
plc-KM-6-B | Маркер кабельный 6,0 мм2 "B" (350 шт.) (ЕС-3) EKF PROxima | Ссылка |  | упак. | 115.54 | 73.9456 | 86.655 | 73.9456 | 0 | 1 | 1 | 200 | 16 Элементы комплектации шкафов | 16.26 Кабель-маркер | 16.26 Кабель-маркер | Регулярная | PROxima | 0 | 0.14 | 0.0003
plc-KM-6-C | Маркер кабельный 6,0 мм2 "C" (350 шт.) (ЕС-3) EKF PROxima | Ссылка |  | упак. | 115.54 | 73.9456 | 86.655 | 73.9456 | 0 | 1 | 1 | 200 | 16 Элементы комплектации шкафов | 16.26 Кабель-маркер | 16.26 Кабель-маркер | Регулярная | PROxima | 0 | 0.14 | 0.0003
plc-KM-6-N | Маркер кабельный 6,0 мм2 "N" (350 шт.) (ЕС-3) EKF PROxima | Ссылка |  | упак. | 115.54 | 73.9456 | 86.655 | 73.9456 | 0 | 1 | 1 | 200 | 16 Элементы комплектации шкафов | 16.26 Кабель-маркер | 16.26 Кабель-маркер | Регулярная | PROxima | 0 | 0.14 | 0.0003
gt-185-21 | Гильза медная GT-185-21 (ГМ) EKF PROxima | Ссылка |  | шт | 461.28 |  |  | 295.2192 | 0 | 10 | 10 | 90 | 17 Изделия для электромонтажа | 17.01 Наконечники и гильзы силовые | 17.01 Наконечники и гильзы силовые | Регулярная | PROxima | 0 | 0.1509 | 0.0002
gl-10-4,5 | Гильза соединительная алюминиевая ГА 10-4,5 EKF PROxima | Ссылка |  | шт | 10.03 |  |  | 6.4192 | 0 | 20 | 100 | 1500 | 17 Изделия для электромонтажа | 17.01 Наконечники и гильзы силовые | 17.01 Наконечники и гильзы силовые | Регулярная | PROxima | 0 | 0.058 | 3.4e-05
gl-16-5,4 | Гильза соединительная алюминиевая ГА 16-5,4 EKF PROxima | Ссылка |  | шт | 11.27 |  |  | 7.2128 | 0 | 100 | 100 | 1500 | 17 Изделия для электромонтажа | 17.01 Наконечники и гильзы силовые | 17.01 Наконечники и гильзы силовые | Регулярная | PROxima | 0 | 0.0085 | 3.4e-05
gl-25-7 | Гильза соединительная алюминиевая ГА 25-7 EKF PROxima | Ссылка |  | шт | 16.4 |  |  | 10.496 | 0 | 100 | 100 | 1100 | 17 Изделия для электромонтажа | 17.01 Наконечники и гильзы силовые | 17.01 Наконечники и гильзы силовые | Регулярная | PROxima | 0 | 0.0121 | 3.4e-05
gl-35-8 | Гильза соединительная алюминиевая ГА 35-8 EKF PROxima | Ссылка |  | шт | 17.29 |  |  | 11.0656 | 0 | 50 | 50 | 800 | 17 Изделия для электромонтажа | 17.01 Наконечники и гильзы силовые | 17.01 Наконечники и гильзы силовые | Регулярная | PROxima | 0 | 0.017 | 3.4e-05
gl-50-9 | Гильза соединительная алюминиевая ГА 50-9 EKF PROxima | Ссылка |  | шт | 22.06 |  |  | 14.1184 | 0 | 50 | 50 | 500 | 17 Изделия для электромонтажа | 17.01 Наконечники и гильзы силовые | 17.01 Наконечники и гильзы силовые | Регулярная | PROxima | 0 | 0.0253 | 3.4e-05
gl-70-12 | Гильза соединительная алюминиевая ГА 70-12 EKF PROxima | Ссылка |  | шт | 25.88 |  |  | 16.5632 | Хит-цена! | 25 | 25 | 450 | 17 Изделия для электромонтажа | 17.01 Наконечники и гильзы силовые | 17.01 Наконечники и гильзы силовые | Регулярная | PROxima | 0 | 0.029 | 3.4e-05
gl-95-13 | Гильза соединительная алюминиевая ГА 95-13 EKF PROxima | Ссылка |  | шт | 33.17 |  |  | 21.2288 | 0 | 25 | 25 | 300 | 17 Изделия для электромонтажа | 17.01 Наконечники и гильзы силовые | 17.01 Наконечники и гильзы силовые | Регулярная | PROxima | 0 | 0.0411 | 3.4e-05
gl-120-14 | Гильза соединительная алюминиевая ГА 120-14 EKF PROxima | Ссылка |  | шт | 46.98 |  |  | 30.0672 | 0 | 25 | 25 | 200 | 17 Изделия для электромонтажа | 17.01 Наконечники и гильзы силовые | 17.01 Наконечники и гильзы силовые | Регулярная | PROxima | 0 | 0.058 | 3.4e-05
gl-150-17 | Гильза соединительная алюминиевая ГА 150-17 EKF PROxima | Ссылка |  | шт | 53.64 |  |  | 34.3296 | 0 | 10 | 10 | 200 | 17 Изделия для электромонтажа | 17.01 Наконечники и гильзы силовые | 17.01 Наконечники и гильзы силовые | Регулярная | PROxima | 0 | 0.0582 | 3.4e-05
gl-185-19 | Гильза соединительная алюминиевая ГА 185-19 EKF PROxima | Ссылка |  | шт | 58.25 |  |  | 37.28 | 0 | 10 | 10 | 200 | 17 Изделия для электромонтажа | 17.01 Наконечники и гильзы силовые | 17.01 Наконечники и гильзы силовые | Регулярная | PROxima | 0 | 0.0657 | 3.4e-05
gl-240-20 | Гильза соединительная алюминиевая ГА 240-20 EKF PROxima | Ссылка |  | шт | 75.54 |  |  | 48.3456 | 0 | 10 | 10 | 130 | 17 Изделия для электромонтажа | 17.01 Наконечники и гильзы силовые | 17.01 Наконечники и гильзы силовые | Регулярная | PROxima | 0 | 0.101 | 0.00015
gt-10-5 | Гильза соединительная медная GT-10-5 (ГМ) EKF PROxima | Ссылка |  | шт | 28.71 |  |  | 18.3744 | 0 | 100 | 100 | 1500 | 17 Изделия для электромонтажа | 17.01 Наконечники и гильзы силовые | 17.01 Наконечники и гильзы силовые | Регулярная | PROxima | 0 | 0.0913 | 4.063e-05
gt-16-6 | Гильза соединительная медная GT-16-6 (ГМ) EKF PROxima | Ссылка |  | шт | 49.39 |  |  | 31.6096 | 0 | 100 | 100 | 1300 | 17 Изделия для электромонтажа | 17.01 Наконечники и гильзы силовые | 17.01 Наконечники и гильзы силовые | Регулярная | PROxima | 0 | 0.0094 | 4.063e-05
gt-25-8 | Гильза соединительная медная GT-25-8 (ГМ) EKF PROxima | Ссылка |  | шт | 58.09 |  |  | 37.1776 | 0 | 100 | 100 | 800 | 17 Изделия для электромонтажа | 17.01 Наконечники и гильзы силовые | 17.01 Наконечники и гильзы силовые | Регулярная | PROxima | 0 | 0.0159 | 4.063e-05
gt-35-9 | Гильза соединительная медная GT-35-9 (ГМ) EKF PROxima | Ссылка |  | шт | 88.87 |  |  | 56.8768 | 0 | 50 | 50 | 500 | 17 Изделия для электромонтажа | 17.01 Наконечники и гильзы силовые | 17.01 Наконечники и гильзы силовые | Регулярная | PROxima | 0 | 0.0241 | 4.063e-05
gt-50-11 | Гильза соединительная медная GT-50-11 (ГМ) EKF PROxima | Ссылка |  | шт | 109.36 |  |  | 69.9904 | 0 | 50 | 50 | 500 | 17 Изделия для электромонтажа | 17.01 Наконечники и гильзы силовые | 17.01 Наконечники и гильзы силовые | Регулярная | PROxima | 0 | 0.0262 | 4.063e-05
gt-70-13 | Гильза соединительная медная GT-70-13 (ГМ) EKF PROxima | Ссылка |  | шт | 129.82 |  |  | 83.0848 | 0 | 25 | 25 | 400 | 17 Изделия для электромонтажа | 17.01 Наконечники и гильзы силовые | 17.01 Наконечники и гильзы силовые | Регулярная | PROxima | 0 | 0.036 | 4.063e-05
gt-95-15 | Гильза соединительная медная GT-95-15 (ГМ) EKF PROxima | Ссылка |  | шт | 256.31 |  |  | 164.0384 | 0 | 25 | 25 | 200 | 17 Изделия для электромонтажа | 17.01 Наконечники и гильзы силовые | 17.01 Наконечники и гильзы силовые | Регулярная | PROxima | 0 | 0.0637 | 4.063e-05
gt-120-17 | Гильза соединительная медная GT-120-17 (ГМ) EKF PROxima | Ссылка |  | шт | 193.92 |  |  | 124.1088 | Хит-цена! | 10 | 10 | 150 | 17 Изделия для электромонтажа | 17.01 Наконечники и гильзы силовые | 17.01 Наконечники и гильзы силовые | Регулярная | PROxima | 0 | 0.0913 | 4.063e-05
gt-150-19 | Гильза соединительная медная GT-150-19 (ГМ) EKF PROxima | Ссылка |  | шт | 436.85 |  |  | 279.584 | 0 | 10 | 10 | 100 | 17 Изделия для электромонтажа | 17.01 Наконечники и гильзы силовые | 17.01 Наконечники и гильзы силовые | Регулярная | PROxima | 0 | 0.1236 | 4.063e-05
gty-10-5 | Гильза соединительная медная луженая GTY-10-5 (ГМЛ) EKF PROxima | Ссылка |  | шт | 20.18 |  |  | 12.9152 | 0 | 100 | 100 | 1500 | 17 Изделия для электромонтажа | 17.01 Наконечники и гильзы силовые | 17.01 Наконечники и гильзы силовые | Регулярная | PROxima | 0 | 0.0082 | 2.455e-05
gty-16-6 | Гильза соединительная медная луженая GTY-16-6 (ГМЛ) EKF PROxima | Ссылка |  | шт | 23.26 |  |  | 14.8864 | 0 | 100 | 100 | 1300 | 17 Изделия для электромонтажа | 17.01 Наконечники и гильзы силовые | 17.01 Наконечники и гильзы силовые | Регулярная | PROxima | 0 | 0.0094 | 2.455e-05
gty-25-8 | Гильза соединительная медная луженая GTY-25-8 (ГМЛ) EKF PROxima | Ссылка |  | шт | 39.04 |  |  | 24.9856 | 0 | 100 | 100 | 800 | 17 Изделия для электромонтажа | 17.01 Наконечники и гильзы силовые | 17.01 Наконечники и гильзы силовые | Регулярная | PROxima | 0 | 0.0159 | 2.455e-05
gty-35-9 | Гильза соединительная медная луженая GTY-35-9 (ГМЛ) EKF PROxima | Ссылка |  | шт | 52.39 |  |  | 33.5296 | 0 | 50 | 50 | 500 | 17 Изделия для электромонтажа | 17.01 Наконечники и гильзы силовые | 17.01 Наконечники и гильзы силовые | Регулярная | PROxima | 0 | 0.0241 | 2.455e-05
gty-50-11 | Гильза соединительная медная луженая GTY-50-11 (ГМЛ) EKF PROxima | Ссылка |  | шт | 63.85 |  |  | 40.864 | 0 | 50 | 50 | 500 | 17 Изделия для электромонтажа | 17.01 Наконечники и гильзы силовые | 17.01 Наконечники и гильзы силовые | Регулярная | PROxima | 0 | 0.0262 | 2.455e-05
gty-70-13 | Гильза соединительная медная луженая GTY-70-13 (ГМЛ) EKF PROxima | Ссылка |  | шт | 98.2 |  |  | 62.848 | Хит-цена! | 25 | 25 | 400 | 17 Изделия для электромонтажа | 17.01 Наконечники и гильзы силовые | 17.01 Наконечники и гильзы силовые | Регулярная | PROxima | 0 | 0.0322 | 2.455e-05
gty-95-15 | Гильза соединительная медная луженая GTY-95-15 (ГМЛ) EKF PROxima | Ссылка |  | шт | 154.47 |  |  | 98.8608 | 0 | 25 | 25 | 200 | 17 Изделия для электромонтажа | 17.01 Наконечники и гильзы силовые | 17.01 Наконечники и гильзы силовые | Регулярная | PROxima | 0 | 0.0637 | 2.455e-05
gty-120-17 | Гильза соединительная медная луженая GTY-120-17 (ГМЛ) EKF PROxima | Ссылка |  | шт | 196.01 |  |  | 125.4464 | Хит-цена! | 10 | 10 | 150 | 17 Изделия для электромонтажа | 17.01 Наконечники и гильзы силовые | 17.01 Наконечники и гильзы силовые | Регулярная | PROxima | 0 | 0.0913 | 2.455e-05
gty-150-19 | Гильза соединительная медная луженая GTY-150-19 (ГМЛ) EKF PROxima | Ссылка |  | шт | 259.9 |  |  | 166.336 | 0 | 10 | 10 | 100 | 17 Изделия для электромонтажа | 17.01 Наконечники и гильзы силовые | 17.01 Наконечники и гильзы силовые | Регулярная | PROxima | 0 | 0.1236 | 2.455e-05
gty-185-21 | Гильза соединительная медная луженая GTY-185-21 (ГМЛ) EKF PROxima | Ссылка |  | шт | 311.7 |  |  | 199.488 | Хит-цена! | 10 | 10 | 90 | 17 Изделия для электромонтажа | 17.01 Наконечники и гильзы силовые | 17.01 Наконечники и гильзы силовые | Заказная (1) | PROxima | 0 | 0.1509 | 2.455e-05
dt-6-6-4 | Наконечник DT 6-6-4 (ТМ) EKF PROxima | Ссылка |  | шт | 15.97 |  |  | 10.2208 | 0 | 100 | 100 | 3500 | 17 Изделия для электромонтажа | 17.01 Наконечники и гильзы силовые | 17.01 Наконечники и гильзы силовые | Регулярная | PROxima | 0 | 0.0031 | 4e-06
dt-185-16-19 | Наконечник DT-185-16-19 (ТМ) EKF PROxima | Ссылка |  | шт | 479.74 |  |  | 307.0336 | 0 | 10 | 10 | 130 | 17 Изделия для электромонтажа | 17.01 Наконечники и гильзы силовые | 17.01 Наконечники и гильзы силовые | Заказная (1) | PROxima | 0 | 0.0991 | 0.0002
dl-10-8-4,5 | Наконечник алюминиевый ТА-10-8-4,5 EKF PROxima | Ссылка |  | шт | 11.43 |  |  | 7.3152 | Хит-цена! | 100 | 100 | 1500 | 17 Изделия для электромонтажа | 17.01 Наконечники и гильзы силовые | 17.01 Наконечники и гильзы силовые | Регулярная | PROxima | 0 | 0.0599 | 5.88e-05
tam-16-8-5.4 | Наконечник алюмомедный ТАМ-16-8-5,4 EKF PROxima | Ссылка |  | шт | 35.07 |  |  | 22.4448 | 0 | 100 | 100 | 1500 | 17 Изделия для электромонтажа | 17.01 Наконечники и гильзы силовые | 17.01 Наконечники и гильзы силовые | Регулярная | PROxima | 0 | 0.0092 | 5e-06
tam-25-8-7 | Наконечник алюмомедный ТАМ 25-8-7 EKF PROxima | Ссылка |  | шт | 36.69 |  |  | 23.4816 | 0 | 100 | 100 | 1000 | 17 Изделия для электромонтажа | 17.01 Наконечники и гильзы силовые | 17.01 Наконечники и гильзы силовые | Регулярная | PROxima | 0 | 0.0129 | 7.5e-06
tam-35-10-8 | Наконечник алюмомедный ТАМ 35-10-8 EKF PROxima | Ссылка |  | шт | 46.15 |  |  | 29.536 | 0 | 50 | 50 | 700 | 17 Изделия для электромонтажа | 17.01 Наконечники и гильзы силовые | 17.01 Наконечники и гильзы силовые | Регулярная | PROxima | 0 | 0.0196 | 1.5e-05
tam-50-10-9 | Наконечник алюмомедный ТАМ 50-10-9 EKF PROxima | Ссылка |  | шт | 62.4 |  |  | 39.936 | 0 | 50 | 50 | 450 | 17 Изделия для электромонтажа | 17.01 Наконечники и гильзы силовые | 17.01 Наконечники и гильзы силовые | Регулярная | PROxima | 0 | 0.0288 | 1.5e-05
tam-70-10-12 | Наконечник алюмомедный ТАМ 70-10-12 EKF PROxima | Ссылка |  | шт | 78.61 |  |  | 50.3104 | 0 | 25 | 25 | 450 | 17 Изделия для электромонтажа | 17.01 Наконечники и гильзы силовые | 17.01 Наконечники и гильзы силовые | Заказная (1) | PROxima | 0 | 0.0294 | 4e-05
tam-95-12-13 | Наконечник алюмомедный ТАМ 95-12-13 EKF PROxima | Ссылка |  | шт | 95.72 |  |  | 61.2608 | 0 | 25 | 25 | 300 | 17 Изделия для электромонтажа | 17.01 Наконечники и гильзы силовые | 17.01 Наконечники и гильзы силовые | Регулярная | PROxima | 0 | 0.0445 | 4e-05
tam-120-12-14 | Наконечник алюмомедный ТАМ 120-12-14 EKF PROxima | Ссылка |  | шт | 131.55 |  |  | 84.192 | 0 | 25 | 25 | 200 | 17 Изделия для электромонтажа | 17.01 Наконечники и гильзы силовые | 17.01 Наконечники и гильзы силовые | Регулярная | PROxima | 0 | 0.0599 | 4e-05
tam-150-12-17 | Наконечник алюмомедный ТАМ 150-12-17 EKF PROxima | Ссылка |  | шт | 155.49 |  |  | 99.5136 | 0 | 10 | 10 | 200 | 17 Изделия для электромонтажа | 17.01 Наконечники и гильзы силовые | 17.01 Наконечники и гильзы силовые | Заказная (1) | PROxima | 0 | 0.0613 | 0.000125
tam-185-16-19 | Наконечник алюмомедный ТАМ 185-16-19 EKF PROxima | Ссылка |  | шт | 184.68 |  |  | 118.1952 | 0 | 10 | 10 | 170 | 17 Изделия для электромонтажа | 17.01 Наконечники и гильзы силовые | 17.01 Наконечники и гильзы силовые | Заказная (1) | PROxima | 0 | 0.0789 | 0.000125
tam-240-20-20 | Наконечник алюмомедный ТАМ 240-20-20 EKF PROxima | Ссылка |  | шт | 227.27 |  |  | 145.4528 | 0 | 10 | 10 | 110 | 17 Изделия для электромонтажа | 17.01 Наконечники и гильзы силовые | 17.01 Наконечники и гильзы силовые | Регулярная | PROxima | 0 | 0.1156 | 0.00015
tm-2.5-4-2.6 | Наконечник медный ТМ 2,5-4-2,6 EKF PROxima | Ссылка |  | шт | 9.55 |  |  | 6.112 | 0 | 100 | 100 | 4000 | 17 Изделия для электромонтажа | 17.01 Наконечники и гильзы силовые | 17.01 Наконечники и гильзы силовые | Заказная (1) | PROxima | 0 | 0.0031 | 4e-06
tm-2.5-5-2.6 | Наконечник медный ТМ 2,5-5-2,6 EKF PROxima | Ссылка |  | шт | 9.55 |  |  | 6.112 | 0 | 100 | 100 | 4000 | 17 Изделия для электромонтажа | 17.01 Наконечники и гильзы силовые | 17.01 Наконечники и гильзы силовые | Заказная (1) | PROxima | 0 | 0.0031 | 4e-06
tm-2.5-6-2.6 | Наконечник медный ТМ 2,5-6-2,6 EKF PROxima | Ссылка |  | шт | 9.55 |  |  | 6.112 | 0 | 100 | 100 | 4000 | 17 Изделия для электромонтажа | 17.01 Наконечники и гильзы силовые | 17.01 Наконечники и гильзы силовые | Заказная (1) | PROxima | 0 | 0.0031 | 4e-06
tm-4-4-3 | Наконечник медный ТМ 4-4-3 EKF PROxima | Ссылка |  | шт | 10.19 |  |  | 6.5216 | 0 | 100 | 100 | 3500 | 17 Изделия для электромонтажа | 17.01 Наконечники и гильзы силовые | 17.01 Наконечники и гильзы силовые | Заказная (1) | PROxima | 0 | 0.0036 | 4e-06
tm-4-5-3 | Наконечник медный ТМ 4-5-3 EKF PROxima | Ссылка |  | шт | 10.19 |  |  | 6.5216 | 0 | 100 | 100 | 3500 | 17 Изделия для электромонтажа | 17.01 Наконечники и гильзы силовые | 17.01 Наконечники и гильзы силовые | Регулярная | PROxima | 0 | 0.0036 | 4e-06
tm-4-6-3 | Наконечник медный ТМ 4-6-3 EKF PROxima | Ссылка |  | шт | 10.19 |  |  | 6.5216 | 0 | 100 | 100 | 3500 | 17 Изделия для электромонтажа | 17.01 Наконечники и гильзы силовые | 17.01 Наконечники и гильзы силовые | Регулярная | PROxima | 0 | 0.0036 | 4e-06
tm-6-4-4 | Наконечник медный ТМ 6-4-4 EKF PROxima | Ссылка |  | шт | 12.51 |  |  | 8.0064 | 0 | 100 | 100 | 3500 | 17 Изделия для электромонтажа | 17.01 Наконечники и гильзы силовые | 17.01 Наконечники и гильзы силовые | Заказная (1) | PROxima | 0 | 0.0039 | 4e-06
tm-6-5-4 | Наконечник медный ТМ 6-5-4 EKF PROxima | Ссылка |  | шт | 12.51 |  |  | 8.0064 | 0 | 100 | 100 | 3500 | 17 Изделия для электромонтажа | 17.01 Наконечники и гильзы силовые | 17.01 Наконечники и гильзы силовые | Регулярная | PROxima | 0 | 0.0039 | 4e-06
tm-6-6-4 | Наконечник медный ТМ 6-6-4 EKF PROxima | Ссылка |  | шт | 12.51 |  |  | 8.0064 | 0 | 100 | 100 | 3500 | 17 Изделия для электромонтажа | 17.01 Наконечники и гильзы силовые | 17.01 Наконечники и гильзы силовые | Регулярная | PROxima | 0 | 0.0039 | 4e-06
tm-10-5-5 | Наконечник медный ТМ 10-5-5 EKF PROxima | Ссылка |  | шт | 20.3 |  |  | 12.992 | 0 | 100 | 100 | 1300 | 17 Изделия для электромонтажа | 17.01 Наконечники и гильзы силовые | 17.01 Наконечники и гильзы силовые | Заказная (1) | PROxima | 0 | 0.0098 | 4e-06
tm-10-6-5 | Наконечник медный ТМ 10-6-5 EKF PROxima | Ссылка |  | шт | 20.3 |  |  | 12.992 | 0 | 100 | 100 | 1300 | 17 Изделия для электромонтажа | 17.01 Наконечники и гильзы силовые | 17.01 Наконечники и гильзы силовые | Регулярная | PROxima | 0 | 0.0098 | 4e-06
tm-10-8-5 | Наконечник медный ТМ 10-8-5 EKF PROxima | Ссылка |  | шт | 20.3 |  |  | 12.992 | 0 | 100 | 100 | 1300 | 17 Изделия для электромонтажа | 17.01 Наконечники и гильзы силовые | 17.01 Наконечники и гильзы силовые | Регулярная | PROxima | 0 | 0.0098 | 4e-06
tm-16-6-6 | Наконечник медный ТМ 16-6-6 EKF PROxima | Ссылка |  | шт | 24.12 |  |  | 15.4368 | 0 | 100 | 100 | 1100 | 17 Изделия для электромонтажа | 17.01 Наконечники и гильзы силовые | 17.01 Наконечники и гильзы силовые | Регулярная | PROxima | 0 | 0.0116 | 8e-06
tm-16-8-6 | Наконечник медный ТМ 16-8-6 EKF PROxima | Ссылка |  | шт | 24.12 |  |  | 15.4368 | 0 | 100 | 100 | 1100 | 17 Изделия для электромонтажа | 17.01 Наконечники и гильзы силовые | 17.01 Наконечники и гильзы силовые | Регулярная | PROxima | 0 | 0.0116 | 8e-06
tm-25-10-8 | Наконечник медный ТМ 25-10-8 EKF PROxima | Ссылка |  | шт | 35.65 |  |  | 22.816 | 0 | 100 | 100 | 700 | 17 Изделия для электромонтажа | 17.01 Наконечники и гильзы силовые | 17.01 Наконечники и гильзы силовые | Регулярная | PROxima | 0 | 0.0189 | 8e-06
tm-25-6-7 | Наконечник медный ТМ 25-6-7 EKF PROxima | Ссылка |  | шт | 28.86 |  |  | 18.4704 | 0 | 100 | 100 | 700 | 17 Изделия для электромонтажа | 17.01 Наконечники и гильзы силовые | 17.01 Наконечники и гильзы силовые | Заказная (1) | PROxima | 0 | 0.0179 | 8e-06
tm-25-6-8 | Наконечник медный ТМ 25-6-8 EKF PROxima | Ссылка |  | шт | 35.65 |  |  | 22.816 | 0 | 100 | 100 | 700 | 17 Изделия для электромонтажа | 17.01 Наконечники и гильзы силовые | 17.01 Наконечники и гильзы силовые | Заказная (1) | PROxima | 0 | 0.0189 | 8e-06
tm-25-8-7 | Наконечник медный ТМ 25-8-7 EKF PROxima | Ссылка |  | шт | 28.86 |  |  | 18.4704 | 0 | 100 | 100 | 700 | 17 Изделия для электромонтажа | 17.01 Наконечники и гильзы силовые | 17.01 Наконечники и гильзы силовые | Регулярная | PROxima | 0 | 0.0179 | 8e-06
tm-25-8-8 | Наконечник медный ТМ 25-8-8 EKF PROxima | Ссылка |  | шт | 35.65 |  |  | 22.816 | 0 | 100 | 100 | 700 | 17 Изделия для электромонтажа | 17.01 Наконечники и гильзы силовые | 17.01 Наконечники и гильзы силовые | Регулярная | PROxima | 0 | 0.0189 | 8e-06
tm-35-10-10 | Наконечник медный ТМ 35-10-10 EKF PROxima | Ссылка |  | шт | 63.23 |  |  | 40.4672 | 0 | 50 | 50 | 500 | 17 Изделия для электромонтажа | 17.01 Наконечники и гильзы силовые | 17.01 Наконечники и гильзы силовые | Регулярная | PROxima | 0 | 0.0276 | 1.6e-05
tm-35-10-9 | Наконечник медный ТМ 35-10-9 EKF PROxima | Ссылка |  | шт | 48.06 |  |  | 30.7584 | 0 | 50 | 50 | 500 | 17 Изделия для электромонтажа | 17.01 Наконечники и гильзы силовые | 17.01 Наконечники и гильзы силовые | Регулярная | PROxima | 0 | 0.0273 | 1.6e-05
tm-35-12-10 | Наконечник медный ТМ 35-12-10 EKF PROxima | Ссылка |  | шт | 63.23 |  |  | 40.4672 | 0 | 50 | 50 | 500 | 17 Изделия для электромонтажа | 17.01 Наконечники и гильзы силовые | 17.01 Наконечники и гильзы силовые | Заказная (1) | PROxima | 0 | 0.0276 | 1.6e-05
tm-35-12-9 | Наконечник медный ТМ 35-12-9 EKF PROxima | Ссылка |  | шт | 48.06 |  |  | 30.7584 | 0 | 50 | 50 | 500 | 17 Изделия для электромонтажа | 17.01 Наконечники и гильзы силовые | 17.01 Наконечники и гильзы силовые | Заказная (1) | PROxima | 0 | 0.0273 | 1.6e-05
tm-35-8-10 | Наконечник медный ТМ 35-8-10 EKF PROxima | Ссылка |  | шт | 63.23 |  |  | 40.4672 | 0 | 50 | 50 | 500 | 17 Изделия для электромонтажа | 17.01 Наконечники и гильзы силовые | 17.01 Наконечники и гильзы силовые | Регулярная | PROxima | 0 | 0.0276 | 1.6e-05
tm-35-8-9 | Наконечник медный ТМ 35-8-9 EKF PROxima | Ссылка |  | шт | 48.06 |  |  | 30.7584 | 0 | 50 | 50 | 500 | 17 Изделия для электромонтажа | 17.01 Наконечники и гильзы силовые | 17.01 Наконечники и гильзы силовые | Регулярная | PROxima | 0 | 0.0273 | 1.6e-05
tm-50-10-11 | Наконечник медный ТМ 50-10-11 EKF PROxima | Ссылка |  | шт | 60.75 |  |  | 38.88 | 0 | 50 | 50 | 400 | 17 Изделия для электромонтажа | 17.01 Наконечники и гильзы силовые | 17.01 Наконечники и гильзы силовые | Регулярная | PROxima | 0 | 0.0314 | 1.6e-05
tm-50-12-11 | Наконечник медный ТМ 50-12-11 EKF PROxima | Ссылка |  | шт | 60.75 |  |  | 38.88 | 0 | 50 | 50 | 400 | 17 Изделия для электромонтажа | 17.01 Наконечники и гильзы силовые | 17.01 Наконечники и гильзы силовые | Заказная (1) | PROxima | 0 | 0.0314 | 1.6e-05
tm-50-8-11 | Наконечник медный ТМ 50-8-11 EKF PROxima | Ссылка |  | шт | 60.75 |  |  | 38.88 | 0 | 50 | 50 | 400 | 17 Изделия для электромонтажа | 17.01 Наконечники и гильзы силовые | 17.01 Наконечники и гильзы силовые | Регулярная | PROxima | 0 | 0.0314 | 1.6e-05
tm-70-10-13 | Наконечник медный ТМ 70-10-13 EKF PROxima | Ссылка |  | шт | 70.76 |  |  | 45.2864 | 0 | 25 | 25 | 350 | 17 Изделия для электромонтажа | 17.01 Наконечники и гильзы силовые | 17.01 Наконечники и гильзы силовые | Регулярная | PROxima | 0 | 0.0374 | 8e-05
tm-70-12-13 | Наконечник медный ТМ 70-12-13 EKF PROxima | Ссылка |  | шт | 70.76 |  |  | 45.2864 | 0 | 25 | 25 | 350 | 17 Изделия для электромонтажа | 17.01 Наконечники и гильзы силовые | 17.01 Наконечники и гильзы силовые | Регулярная | PROxima | 0 | 0.0374 | 8e-05
tm-95-10-15 | Наконечник медный ТМ 95-10-15 EKF PROxima | Ссылка |  | шт | 122.07 |  |  | 78.1248 | 0 | 25 | 25 | 200 | 17 Изделия для электромонтажа | 17.01 Наконечники и гильзы силовые | 17.01 Наконечники и гильзы силовые | Регулярная | PROxima | 0 | 0.0654 | 8e-05
tm-95-12-15 | Наконечник медный ТМ 95-12-15 EKF PROxima | Ссылка |  | шт | 122.07 |  |  | 78.1248 | 0 | 25 | 25 | 200 | 17 Изделия для электромонтажа | 17.01 Наконечники и гильзы силовые | 17.01 Наконечники и гильзы силовые | Регулярная | PROxima | 0 | 0.0654 | 8e-05
tm-120-12-17 | Наконечник медный ТМ 120-12-17 EKF PROxima | Ссылка |  | шт | 178.72 |  |  | 114.3808 | 0 | 10 | 10 | 120 | 17 Изделия для электромонтажа | 17.01 Наконечники и гильзы силовые | 17.01 Наконечники и гильзы силовые | Регулярная | PROxima | 0 | 0.1045 | 0.0002
tm-120-16-17 | Наконечник медный ТМ 120-16-17 EKF PROxima | Ссылка |  | шт | 178.72 |  |  | 114.3808 | 0 | 10 | 10 | 120 | 17 Изделия для электромонтажа | 17.01 Наконечники и гильзы силовые | 17.01 Наконечники и гильзы силовые | Заказная (1) | PROxima | 0 | 0.1045 | 0.0002
tm-150-12-19 | Наконечник медный ТМ 150-12-19 EKF PROxima | Ссылка |  | шт | 268.47 |  |  | 171.8208 | 0 | 10 | 10 | 90 | 17 Изделия для электромонтажа | 17.01 Наконечники и гильзы силовые | 17.01 Наконечники и гильзы силовые | Регулярная | PROxima | 0 | 0.1538 | 0.0002
tm-150-16-19 | Наконечник медный ТМ 150-16-19 EKF PROxima | Ссылка |  | шт | 268.47 |  |  | 171.8208 | 0 | 10 | 10 | 90 | 17 Изделия для электромонтажа | 17.01 Наконечники и гильзы силовые | 17.01 Наконечники и гильзы силовые | Регулярная | PROxima | 0 | 0.1538 | 0.0002
tm-185-12-21 | Наконечник медный ТМ 185-12-21 EKF PROxima | Ссылка |  | шт | 301.25 |  |  | 192.8 | 0 | 10 | 10 | 70 | 17 Изделия для электромонтажа | 17.01 Наконечники и гильзы силовые | 17.01 Наконечники и гильзы силовые | Заказная (1) | PROxima | 0 | 0.181 | 0.0002
tm-185-16-21 | Наконечник медный ТМ 185-16-21 EKF PROxima | Ссылка |  | шт | 301.25 |  |  | 192.8 | 0 | 10 | 10 | 70 | 17 Изделия для электромонтажа | 17.01 Наконечники и гильзы силовые | 17.01 Наконечники и гильзы силовые | Регулярная | PROxima | 0 | 0.181 | 0.0002
tm-185-20-21 | Наконечник медный ТМ 185-20-21 EKF PROxima | Ссылка |  | шт | 301.25 |  |  | 192.8 | 0 | 10 | 10 | 70 | 17 Изделия для электромонтажа | 17.01 Наконечники и гильзы силовые | 17.01 Наконечники и гильзы силовые | Заказная (1) | PROxima | 0 | 0.181 | 0.0002
tm-240-16-24 | Наконечник медный ТМ 240-16-24 EKF PROxima | Ссылка |  | шт | 513.07 |  |  | 328.3648 | 0 | 5 | 5 | 50 | 17 Изделия для электромонтажа | 17.01 Наконечники и гильзы силовые | 17.01 Наконечники и гильзы силовые | Заказная (1) | PROxima | 0 | 0.2726 | 0.0004
tm-240-20-24 | Наконечник медный ТМ 240-20-24 EKF PROxima | Ссылка |  | шт | 513.07 |  |  | 328.3648 | 0 | 5 | 5 | 50 | 17 Изделия для электромонтажа | 17.01 Наконечники и гильзы силовые | 17.01 Наконечники и гильзы силовые | Заказная (1) | PROxima | 0 | 0.2726 | 0.0004
tm-300-16-27 | Наконечник медный ТМ 300-16-27 EKF PROxima | Ссылка |  | шт | 725.23 |  |  | 464.1472 | 0 | 5 | 5 | 50 | 17 Изделия для электромонтажа | 17.01 Наконечники и гильзы силовые | 17.01 Наконечники и гильзы силовые | Заказная (1) | PROxima | 0 | 0.28 | 0.0004
tml-2.5-4-2.6 | Наконечник медный луженый ТМЛ 2,5-4-2,6 EKF PROxima | Ссылка |  | шт | 7.98 |  |  | 5.1072 | 0 | 100 | 100 | 4000 | 17 Изделия для электромонтажа | 17.01 Наконечники и гильзы силовые | 17.01 Наконечники и гильзы силовые | Регулярная | PROxima | 0 | 0.0031 | 4e-06
tml-2.5-5-2.6-g | Наконечник медный луженый ТМЛ 2,5-5-2,6 EKF PROxima | Ссылка |  | шт | 7.98 |  |  | 5.1072 | 0 | 100 | 100 | 4000 | 17 Изделия для электромонтажа | 17.01 Наконечники и гильзы силовые | 17.01 Наконечники и гильзы силовые | Регулярная | PROxima | 0 | 0.0031 | 4e-06
tml-2.5-6-2.6-g | Наконечник медный луженый ТМЛ 2,5-6-2,6 EKF PROxima | Ссылка |  | шт | 7.98 |  |  | 5.1072 | 0 | 100 | 100 | 4000 | 17 Изделия для электромонтажа | 17.01 Наконечники и гильзы силовые | 17.01 Наконечники и гильзы силовые | Регулярная | PROxima | 0 | 0.0031 | 4e-06
tml-4-4-3-g | Наконечник медный луженый ТМЛ 4-4-3 EKF PROxima | Ссылка |  | шт | 8.38 |  |  | 5.3632 | 0 | 100 | 100 | 3500 | 17 Изделия для электромонтажа | 17.01 Наконечники и гильзы силовые | 17.01 Наконечники и гильзы силовые | Заказная (1) | PROxima | 0 | 0.0036 | 4e-06
tml-4-5-3-g | Наконечник медный луженый ТМЛ 4-5-3 EKF PROxima | Ссылка |  | шт | 8.38 |  |  | 5.3632 | 0 | 100 | 100 | 3500 | 17 Изделия для электромонтажа | 17.01 Наконечники и гильзы силовые | 17.01 Наконечники и гильзы силовые | Регулярная | PROxima | 0 | 0.0036 | 4e-06
tml-4-6-3-g | Наконечник медный луженый ТМЛ 4-6-3 EKF PROxima | Ссылка |  | шт | 8.38 |  |  | 5.3632 | 0 | 100 | 100 | 3500 | 17 Изделия для электромонтажа | 17.01 Наконечники и гильзы силовые | 17.01 Наконечники и гильзы силовые | Регулярная | PROxima | 0 | 0.0036 | 4e-06
tml-6-4-4-g | Наконечник медный луженый ТМЛ 6-4-4 EKF PROxima | Ссылка |  | шт | 9.99 |  |  | 6.3936 | 0 | 100 | 100 | 3500 | 17 Изделия для электромонтажа | 17.01 Наконечники и гильзы силовые | 17.01 Наконечники и гильзы силовые | Регулярная | PROxima | 0 | 0.0039 | 4e-06
tml-6-5-4-g | Наконечник медный луженый ТМЛ 6-5-4 EKF PROxima | Ссылка |  | шт | 9.99 |  |  | 6.3936 | 0 | 100 | 100 | 3500 | 17 Изделия для электромонтажа | 17.01 Наконечники и гильзы силовые | 17.01 Наконечники и гильзы силовые | Регулярная | PROxima | 0 | 0.0039 | 4e-06
tml-6-6-4-g | Наконечник медный луженый ТМЛ 6-6-4 EKF PROxima | Ссылка |  | шт | 9.99 |  |  | 6.3936 | 0 | 100 | 100 | 3500 | 17 Изделия для электромонтажа | 17.01 Наконечники и гильзы силовые | 17.01 Наконечники и гильзы силовые | Регулярная | PROxima | 0 | 0.0039 | 4e-06
tml-10-5-5-g | Наконечник медный луженый ТМЛ 10-5-5 EKF PROxima | Ссылка |  | шт | 21.3 |  |  | 13.632 | 0 | 100 | 100 | 1300 | 17 Изделия для электромонтажа | 17.01 Наконечники и гильзы силовые | 17.01 Наконечники и гильзы силовые | Регулярная | PROxima | 0 | 0.0098 | 4e-06
tml-10-6-5-g | Наконечник медный луженый ТМЛ 10-6-5 EKF PROxima | Ссылка |  | шт | 21.3 |  |  | 13.632 | 0 | 100 | 100 | 1300 | 17 Изделия для электромонтажа | 17.01 Наконечники и гильзы силовые | 17.01 Наконечники и гильзы силовые | Регулярная | PROxima | 0 | 0.0098 | 4e-06
tml-10-8-5-g | Наконечник медный луженый ТМЛ 10-8-5 EKF PROxima | Ссылка |  | шт | 21.3 |  |  | 13.632 | 0 | 100 | 100 | 1300 | 17 Изделия для электромонтажа | 17.01 Наконечники и гильзы силовые | 17.01 Наконечники и гильзы силовые | Регулярная | PROxima | 0 | 0.0098 | 4e-06
tml-16-6-6-g | Наконечник медный луженый ТМЛ 16-6-6 EKF PROxima | Ссылка |  | шт | 24.64 |  |  | 15.7696 | 0 | 100 | 100 | 1100 | 17 Изделия для электромонтажа | 17.01 Наконечники и гильзы силовые | 17.01 Наконечники и гильзы силовые | Регулярная | PROxima | 0 | 0.0116 | 8e-06
tml-16-8-6-g | Наконечник медный луженый ТМЛ 16-8-6 EKF PROxima | Ссылка |  | шт | 24.64 |  |  | 15.7696 | 0 | 100 | 100 | 1100 | 17 Изделия для электромонтажа | 17.01 Наконечники и гильзы силовые | 17.01 Наконечники и гильзы силовые | Регулярная | PROxima | 0 | 0.0116 | 8e-06
tml-25-10-8-g | Наконечник медный луженый ТМЛ 25-10-8 EKF PROxima | Ссылка |  | шт | 36.85 |  |  | 23.584 | 0 | 100 | 100 | 700 | 17 Изделия для электромонтажа | 17.01 Наконечники и гильзы силовые | 17.01 Наконечники и гильзы силовые | Регулярная | PROxima | 0 | 0.0189 | 8e-06
tml-25-6-7-g | Наконечник медный луженый ТМЛ 25-6-7 EKF PROxima | Ссылка |  | шт | 30.19 |  |  | 19.3216 | 0 | 100 | 100 | 700 | 17 Изделия для электромонтажа | 17.01 Наконечники и гильзы силовые | 17.01 Наконечники и гильзы силовые | Заказная (1) | PROxima | 0 | 0.0179 | 8e-06
tml-25-6-8-g | Наконечник медный луженый ТМЛ 25-6-8 EKF PROxima | Ссылка |  | шт | 36.85 |  |  | 23.584 | 0 | 100 | 100 | 700 | 17 Изделия для электромонтажа | 17.01 Наконечники и гильзы силовые | 17.01 Наконечники и гильзы силовые | Заказная (1) | PROxima | 0 | 0.0189 | 8e-06
tml-25-8-7-g | Наконечник медный луженый ТМЛ 25-8-7 EKF PROxima | Ссылка |  | шт | 30.19 |  |  | 19.3216 | 0 | 100 | 100 | 700 | 17 Изделия для электромонтажа | 17.01 Наконечники и гильзы силовые | 17.01 Наконечники и гильзы силовые | Регулярная | PROxima | 0 | 0.0179 | 8e-06
tml-25-8-8-g | Наконечник медный луженый ТМЛ 25-8-8 EKF PROxima | Ссылка |  | шт | 36.85 |  |  | 23.584 | 0 | 100 | 100 | 700 | 17 Изделия для электромонтажа | 17.01 Наконечники и гильзы силовые | 17.01 Наконечники и гильзы силовые | Регулярная | PROxima | 0 | 0.0189 | 8e-06
tml-35-10-10-g | Наконечник медный луженый ТМЛ 35-10-10 EKF PROxima | Ссылка |  | шт | 56.99 |  |  | 36.4736 | 0 | 50 | 50 | 500 | 17 Изделия для электромонтажа | 17.01 Наконечники и гильзы силовые | 17.01 Наконечники и гильзы силовые | Регулярная | PROxima | 0 | 0.0276 | 1.6e-05
tml-35-10-9-g | Наконечник медный луженый ТМЛ 35-10-9 EKF PROxima | Ссылка |  | шт | 49.8 |  |  | 31.872 | 0 | 50 | 50 | 500 | 17 Изделия для электромонтажа | 17.01 Наконечники и гильзы силовые | 17.01 Наконечники и гильзы силовые | Регулярная | PROxima | 0 | 0.0273 | 1.6e-05
tml-35-12-10-g | Наконечник медный луженый ТМЛ 35-12-10 EKF PROxima | Ссылка |  | шт | 56.99 |  |  | 36.4736 | 0 | 50 | 50 | 500 | 17 Изделия для электромонтажа | 17.01 Наконечники и гильзы силовые | 17.01 Наконечники и гильзы силовые | Заказная (1) | PROxima | 0 | 0.0276 | 1.6e-05
tml-35-12-9-g | Наконечник медный луженый ТМЛ 35-12-9 EKF PROxima | Ссылка |  | шт | 49.8 |  |  | 31.872 | 0 | 50 | 50 | 500 | 17 Изделия для электромонтажа | 17.01 Наконечники и гильзы силовые | 17.01 Наконечники и гильзы силовые | Заказная (1) | PROxima | 0 | 0.0273 | 1.6e-05
tml-35-8-10-g | Наконечник медный луженый ТМЛ 35-8-10 EKF PROxima | Ссылка |  | шт | 56.99 |  |  | 36.4736 | 0 | 50 | 50 | 500 | 17 Изделия для электромонтажа | 17.01 Наконечники и гильзы силовые | 17.01 Наконечники и гильзы силовые | Регулярная | PROxima | 0 | 0.0276 | 1.6e-05
tml-35-8-9-g | Наконечник медный луженый ТМЛ 35-8-9 EKF PROxima | Ссылка |  | шт | 49.8 |  |  | 31.872 | 0 | 50 | 50 | 500 | 17 Изделия для электромонтажа | 17.01 Наконечники и гильзы силовые | 17.01 Наконечники и гильзы силовые | Регулярная | PROxima | 0 | 0.0273 | 1.6e-05
tml-50-10-11-g | Наконечник медный луженый ТМЛ 50-10-11 EKF PROxima | Ссылка |  | шт | 62.27 |  |  | 39.8528 | 0 | 50 | 50 | 400 | 17 Изделия для электромонтажа | 17.01 Наконечники и гильзы силовые | 17.01 Наконечники и гильзы силовые | Регулярная | PROxima | 0 | 0.0314 | 1.6e-05
tml-50-12-11-g | Наконечник медный луженый ТМЛ 50-12-11 EKF PROxima | Ссылка |  | шт | 62.27 |  |  | 39.8528 | 0 | 50 | 50 | 400 | 17 Изделия для электромонтажа | 17.01 Наконечники и гильзы силовые | 17.01 Наконечники и гильзы силовые | Заказная (1) | PROxima | 0 | 0.0314 | 1.6e-05
tml-50-8-11-g | Наконечник медный луженый ТМЛ 50-8-11 EKF PROxima | Ссылка |  | шт | 62.27 |  |  | 39.8528 | 0 | 50 | 50 | 400 | 17 Изделия для электромонтажа | 17.01 Наконечники и гильзы силовые | 17.01 Наконечники и гильзы силовые | Регулярная | PROxima | 0 | 0.0314 | 1.6e-05
tml-70-10-13-g | Наконечник медный луженый ТМЛ 70-10-13 EKF PROxima | Ссылка |  | шт | 71.92 |  |  | 46.0288 | 0 | 25 | 25 | 350 | 17 Изделия для электромонтажа | 17.01 Наконечники и гильзы силовые | 17.01 Наконечники и гильзы силовые | Регулярная | PROxima | 0 | 0.0374 | 8e-05
tml-70-12-13-g | Наконечник медный луженый ТМЛ 70-12-13 EKF PROxima | Ссылка |  | шт | 71.92 |  |  | 46.0288 | 0 | 25 | 25 | 350 | 17 Изделия для электромонтажа | 17.01 Наконечники и гильзы силовые | 17.01 Наконечники и гильзы силовые | Регулярная | PROxima | 0 | 0.0374 | 8e-05
tml-95-10-15-g | Наконечник медный луженый ТМЛ 95-10-15 EKF PROxima | Ссылка |  | шт | 124.66 |  |  | 79.7824 | 0 | 25 | 25 | 200 | 17 Изделия для электромонтажа | 17.01 Наконечники и гильзы силовые | 17.01 Наконечники и гильзы силовые | Регулярная | PROxima | 0 | 0.0654 | 8e-05
tml-95-12-15-g | Наконечник медный луженый ТМЛ 95-12-15 EKF PROxima | Ссылка |  | шт | 124.66 |  |  | 79.7824 | 0 | 25 | 25 | 200 | 17 Изделия для электромонтажа | 17.01 Наконечники и гильзы силовые | 17.01 Наконечники и гильзы силовые | Регулярная | PROxima | 0 | 0.0654 | 8e-05
tml-10-6-5-90 | Наконечник медный луженый ТМЛ 10-6-5 (90гр) EKF PROxima | Ссылка |  | шт | 47.52 |  |  | 30.4128 | 0 | 100 | 100 | 1500 | 17 Изделия для электромонтажа | 17.01 Наконечники и гильзы силовые | 17.01 Наконечники и гильзы силовые | Регулярная | PROxima | 0 | 0.0098 | 5e-05
tml-120-12-17-g | Наконечник медный луженый ТМЛ 120-12-17 EKF PROxima | Ссылка |  | шт | 194.82 |  |  | 124.6848 | 0 | 10 | 10 | 120 | 17 Изделия для электромонтажа | 17.01 Наконечники и гильзы силовые | 17.01 Наконечники и гильзы силовые | Регулярная | PROxima | 0 | 0.1045 | 0.0002
tml-120-16-17-g | Наконечник медный луженый ТМЛ 120-16-17 EKF PROxima | Ссылка |  | шт | 194.82 |  |  | 124.6848 | 0 | 10 | 10 | 120 | 17 Изделия для электромонтажа | 17.01 Наконечники и гильзы силовые | 17.01 Наконечники и гильзы силовые | Регулярная | PROxima | 0 | 0.1045 | 0.0002
tml-150-12-19-g | Наконечник медный луженый ТМЛ 150-12-19 EKF PROxima | Ссылка |  | шт | 277.94 |  |  | 177.8816 | 0 | 10 | 10 | 90 | 17 Изделия для электромонтажа | 17.01 Наконечники и гильзы силовые | 17.01 Наконечники и гильзы силовые | Регулярная | PROxima | 0 | 0.1538 | 0.0002
tml-150-16-19-g | Наконечник медный луженый ТМЛ 150-16-19 EKF PROxima | Ссылка |  | шт | 277.94 |  |  | 177.8816 | 0 | 10 | 10 | 90 | 17 Изделия для электромонтажа | 17.01 Наконечники и гильзы силовые | 17.01 Наконечники и гильзы силовые | Регулярная | PROxima | 0 | 0.1538 | 0.0002
tml-16-8-6-90 | Наконечник медный луженый ТМЛ 16-8-6 (90гр) EKF PROxima | Ссылка |  | шт | 60.77 |  |  | 38.8928 | 0 | 100 | 100 | 1400 | 17 Изделия для электромонтажа | 17.01 Наконечники и гильзы силовые | 17.01 Наконечники и гильзы силовые | Регулярная | PROxima | 0 | 0.0105 | 7.5e-05
tml-185-12-21-g | Наконечник медный луженый ТМЛ 185-12-21 EKF PROxima | Ссылка |  | шт | 313.58 |  |  | 200.6912 | 0 | 10 | 10 | 70 | 17 Изделия для электромонтажа | 17.01 Наконечники и гильзы силовые | 17.01 Наконечники и гильзы силовые | Заказная (1) | PROxima | 0 | 0.181 | 0.0002
tml-185-16-21-g | Наконечник медный луженый ТМЛ 185-16-21 EKF PROxima | Ссылка |  | шт | 313.58 |  |  | 200.6912 | 0 | 10 | 10 | 70 | 17 Изделия для электромонтажа | 17.01 Наконечники и гильзы силовые | 17.01 Наконечники и гильзы силовые | Регулярная | PROxima | 0 | 0.181 | 0.0002
tml-185-20-21-g | Наконечник медный луженый ТМЛ 185-20-21 EKF PROxima | Ссылка |  | шт | 313.58 |  |  | 200.6912 | 0 | 10 | 10 | 70 | 17 Изделия для электромонтажа | 17.01 Наконечники и гильзы силовые | 17.01 Наконечники и гильзы силовые | Заказная (1) | PROxima | 0 | 0.181 | 0.0002
tml-240-16-24-g | Наконечник медный луженый ТМЛ 240-16-24 EKF PROxima | Ссылка |  | шт | 534.03 |  |  | 341.7792 | 0 | 5 | 5 | 50 | 17 Изделия для электромонтажа | 17.01 Наконечники и гильзы силовые | 17.01 Наконечники и гильзы силовые | Регулярная | PROxima | 0 | 0.2726 | 0.0004
tml-240-20-24-g | Наконечник медный луженый ТМЛ 240-20-24 EKF PROxima | Ссылка |  | шт | 534.03 |  |  | 341.7792 | 0 | 5 | 5 | 50 | 17 Изделия для электромонтажа | 17.01 Наконечники и гильзы силовые | 17.01 Наконечники и гильзы силовые | Заказная (1) | PROxima | 0 | 0.2726 | 0.0004
tml-25-8-8-90 | Наконечник медный луженый ТМЛ 25-8-8 (90гр) EKF PROxima | Ссылка |  | шт | 80.41 |  |  | 51.4624 | 0 | 100 | 100 | 1300 | 17 Изделия для электромонтажа | 17.01 Наконечники и гильзы силовые | 17.01 Наконечники и гильзы силовые | Регулярная | PROxima | 0 | 0.0116 | 7.5e-05
tml-300-16-27-g | Наконечник медный луженый ТМЛ 300-16-27 EKF PROxima | Ссылка |  | шт | 701.89 |  |  | 449.2096 | 0 | 5 | 5 | 50 | 17 Изделия для электромонтажа | 17.01 Наконечники и гильзы силовые | 17.01 Наконечники и гильзы силовые | Заказная (1) | PROxima | 0 | 0.28 | 0.0004
tml-35-8-9-90 | Наконечник медный луженый ТМЛ 35-8-9 (90гр) EKF PROxima | Ссылка |  | шт | 99.51 |  |  | 63.6864 | 0 | 50 | 50 | 550 | 17 Изделия для электромонтажа | 17.01 Наконечники и гильзы силовые | 17.01 Наконечники и гильзы силовые | Регулярная | PROxima | 0 | 0.0273 | 0.00015
tml-50-10-11-90 | Наконечник медный луженый ТМЛ 50-10-11 (90гр) EKF PROxima | Ссылка |  | шт | 146.83 |  |  | 93.9712 | 0 | 50 | 50 | 450 | 17 Изделия для электромонтажа | 17.01 Наконечники и гильзы силовые | 17.01 Наконечники и гильзы силовые | Регулярная | PROxima | 0 | 0.0314 | 0.0002
tml-50-8-11-90 | Наконечник медный луженый ТМЛ 50-8-11 (90гр) EKF PROxima | Ссылка |  | шт | 120.52 |  |  | 77.1328 | 0 | 50 | 50 | 450 | 17 Изделия для электромонтажа | 17.01 Наконечники и гильзы силовые | 17.01 Наконечники и гильзы силовые | Регулярная | PROxima | 0 | 0.0314 | 0.0002
tml-70-10-13-90 | Наконечник медный луженый ТМЛ 70-10-13 (90гр) EKF PROxima | Ссылка |  | шт | 158.07 |  |  | 101.1648 | 0 | 25 | 25 | 400 | 17 Изделия для электромонтажа | 17.01 Наконечники и гильзы силовые | 17.01 Наконечники и гильзы силовые | Регулярная | PROxima | 0 | 0.0374 | 0.0004
dl-16-8-5,4 | Наконечник силовой алюминиевый ТА-16-8-5,4 EKF PROxima | Ссылка |  | шт | 10.63 |  |  | 6.8032 | 0 | 100 | 100 | 1500 | 17 Изделия для электромонтажа | 17.01 Наконечники и гильзы силовые | 17.01 Наконечники и гильзы силовые | Регулярная | PROxima | 0 | 0.0092 | 5.88e-05
dl-25-8-7 | Наконечник силовой алюминиевый ТА 25-8-7 EKF PROxima | Ссылка |  | шт | 15.43 |  |  | 9.8752 | 0 | 100 | 100 | 1000 | 17 Изделия для электромонтажа | 17.01 Наконечники и гильзы силовые | 17.01 Наконечники и гильзы силовые | Регулярная | PROxima | 0 | 0.0129 | 5.88e-05
dl-35-8-8 | Наконечник силовой алюминиевый ТА 35-10-8 EKF PROxima | Ссылка |  | шт | 15.72 |  |  | 10.0608 | 0 | 50 | 50 | 700 | 17 Изделия для электромонтажа | 17.01 Наконечники и гильзы силовые | 17.01 Наконечники и гильзы силовые | Регулярная | PROxima | 0 | 0.0196 | 5.88e-05
dl-50-10-9 | Наконечник силовой алюминиевый ТА 50-10-9 EKF PROxima | Ссылка |  | шт | 19.67 |  |  | 12.5888 | 0 | 50 | 50 | 450 | 17 Изделия для электромонтажа | 17.01 Наконечники и гильзы силовые | 17.01 Наконечники и гильзы силовые | Регулярная | PROxima | 0 | 0.0288 | 5.88e-05
dl-70-12-12 | Наконечник силовой алюминиевый ТА 70-10-12 EKF PROxima | Ссылка |  | шт | 26.16 |  |  | 16.7424 | 0 | 25 | 25 | 450 | 17 Изделия для электромонтажа | 17.01 Наконечники и гильзы силовые | 17.01 Наконечники и гильзы силовые | Регулярная | PROxima | 0 | 0.0294 | 5.88e-05
dl-95-12-13 | Наконечник силовой алюминиевый ТА 95-12-13 EKF PROxima | Ссылка |  | шт | 29.54 |  |  | 18.9056 | 0 | 25 | 25 | 300 | 17 Изделия для электромонтажа | 17.01 Наконечники и гильзы силовые | 17.01 Наконечники и гильзы силовые | Регулярная | PROxima | 0 | 0.0445 | 5.88e-05
dl-120-14-14 | Наконечник силовой алюминиевый ТА 120-12-14 EKF PROxima | Ссылка |  | шт | 40.67 |  |  | 26.0288 | 0 | 25 | 25 | 200 | 17 Изделия для электромонтажа | 17.01 Наконечники и гильзы силовые | 17.01 Наконечники и гильзы силовые | Регулярная | PROxima | 0 | 0.0599 | 5.88e-05
dl-150-14-17 | Наконечник силовой алюминиевый ТА 150-12-17 EKF PROxima | Ссылка |  | шт | 53.19 |  |  | 34.0416 | 0 | 10 | 10 | 200 | 17 Изделия для электромонтажа | 17.01 Наконечники и гильзы силовые | 17.01 Наконечники и гильзы силовые | Регулярная | PROxima | 0 | 0.0613 | 5.88e-05
dl-185-16-19 | Наконечник силовой алюминиевый ТА 185-16-19 EKF PROxima | Ссылка |  | шт | 61.25 |  |  | 39.2 | Хит-цена! | 10 | 10 | 170 | 17 Изделия для электромонтажа | 17.01 Наконечники и гильзы силовые | 17.01 Наконечники и гильзы силовые | Регулярная | PROxima | 0 | 0.0789 | 5.88e-05
dl-240-20-20 | Наконечник силовой алюминиевый ТА-240-20-20 EKF PROxima | Ссылка |  | шт | 78.08 |  |  | 49.9712 | 0 | 10 | 10 | 110 | 17 Изделия для электромонтажа | 17.01 Наконечники и гильзы силовые | 17.01 Наконечники и гильзы силовые | Регулярная | PROxima | 0 | 0.1156 | 0.00015
dl-300-20-24 | Наконечник силовой алюминиевый ТА-300-20-24 EKF PROxima | Ссылка |  | шт | 144.92 |  |  | 92.7488 | 0 | 5 | 5 | 80 | 17 Изделия для электромонтажа | 17.01 Наконечники и гильзы силовые | 17.01 Наконечники и гильзы силовые | Регулярная | PROxima | 0 | 0.1213 | 0.0003
dt-10-8-5 | Наконечник силовой медный DT-10-6-5 (ТМ) EKF PROxima | Ссылка |  | шт | 23.12 |  |  | 14.7968 | 0 | 100 | 100 | 1800 | 17 Изделия для электромонтажа | 17.01 Наконечники и гильзы силовые | 17.01 Наконечники и гильзы силовые | Регулярная | PROxima | 0 | 0.0064 | 4.998e-05
dt-16-8-6 | Наконечник силовой медный DT-16-8-6 (ТМ) EKF PROxima | Ссылка |  | шт | 25 |  |  | 16 | 0 | 100 | 100 | 1500 | 17 Изделия для электромонтажа | 17.01 Наконечники и гильзы силовые | 17.01 Наконечники и гильзы силовые | Регулярная | PROxima | 0 | 0.0083 | 4.998e-05
dt-25-8-7 | Наконечник силовой медный DT-25-8-7 (ТМ) EKF PROxima | Ссылка |  | шт | 29.87 |  |  | 19.1168 | 0 | 100 | 100 | 1200 | 17 Изделия для электромонтажа | 17.01 Наконечники и гильзы силовые | 17.01 Наконечники и гильзы силовые | Регулярная | PROxima | 0 | 0.0106 | 4.998e-05
dt-35-10-8 | Наконечник силовой медный DT-35-8-9 (ТМ) EKF PROxima | Ссылка |  | шт | 59.72 |  |  | 38.2208 | 0 | 100 | 100 | 1000 | 17 Изделия для электромонтажа | 17.01 Наконечники и гильзы силовые | 17.01 Наконечники и гильзы силовые | Регулярная | PROxima | 0 | 0.0134 | 4.998e-05
dt-50-10-9 | Наконечник силовой медный DT-50-10-11 (ТМ) EKF PROxima | Ссылка |  | шт | 62.91 |  |  | 40.2624 | Хит-цена! | 50 | 50 | 800 | 17 Изделия для электромонтажа | 17.01 Наконечники и гильзы силовые | 17.01 Наконечники и гильзы силовые | Регулярная | PROxima | 0 | 0.0168 | 4.998e-05
dt-70-12-11 | Наконечник силовой медный DT-70-12-13 (ТМ) EKF PROxima | Ссылка |  | шт | 73.26 |  |  | 46.8864 | 0 | 50 | 50 | 500 | 17 Изделия для электромонтажа | 17.01 Наконечники и гильзы силовые | 17.01 Наконечники и гильзы силовые | Регулярная | PROxima | 0 | 0.0228 | 4.998e-05
dt-95-12-13 | Наконечник силовой медный DT-95-12-15 (ТМ) EKF PROxima | Ссылка |  | шт | 126.41 |  |  | 80.9024 | Хит-цена! | 25 | 25 | 300 | 17 Изделия для электромонтажа | 17.01 Наконечники и гильзы силовые | 17.01 Наконечники и гильзы силовые | Регулярная | PROxima | 0 | 0.0397 | 4.998e-05
dt-120-14-15 | Наконечник силовой медный DT-120-14-16 (ТМ) EKF PROxima | Ссылка |  | шт | 185.06 |  |  | 118.4384 | 0 | 25 | 25 | 300 | 17 Изделия для электромонтажа | 17.01 Наконечники и гильзы силовые | 17.01 Наконечники и гильзы силовые | Регулярная | PROxima | 0 | 0.045 | 4.998e-05
dt-150-14-17 | Наконечник силовой медный DT-150-14-17 (ТМ) EKF PROxima | Ссылка |  | шт | 278.02 |  |  | 177.9328 | Хит-цена! | 10 | 10 | 180 | 17 Изделия для электромонтажа | 17.01 Наконечники и гильзы силовые | 17.01 Наконечники и гильзы силовые | Регулярная | PROxima | 0 | 0.0725 | 4.998e-05
jg-6-6-4-n | Наконечник силовой медный луженый JG-6-6-4 (ТМЛ) (5шт/упак.) EKF PROxima | Ссылка |  | шт | 13.64 |  |  | 8.7296 | 0 | 5 | 5 | 1500 | 17 Изделия для электромонтажа | 17.01 Наконечники и гильзы силовые | 17.01 Наконечники и гильзы силовые | Выводимая из ассортимента | PROxima | 0 | 0.0031 | 2.4e-05
jg-10-6-5-n | Наконечник силовой медный луженый JG-10-6-5 (ТМЛ) (5шт/упак.) EKF PROxima | Ссылка |  | шт | 20.59 |  |  | 13.1776 | 0 | 5 | 5 | 1500 | 17 Изделия для электромонтажа | 17.01 Наконечники и гильзы силовые | 17.01 Наконечники и гильзы силовые | Выводимая из ассортимента | PROxima | 0 | 0.0064 | 2.4e-05
jg-10-6-5 | Наконечник силовой медный луженый JG-10-6-5 (ТМЛ) EKF PROxima | Ссылка |  | шт | 17.58 |  |  | 11.2512 | 0 | 100 | 100 | 1800 | 17 Изделия для электромонтажа | 17.01 Наконечники и гильзы силовые | 17.01 Наконечники и гильзы силовые | Регулярная | PROxima | 0 | 0.0064 | 4.998e-05
jg-16-8-6-n | Наконечник силовой медный луженый JG-16-8-6 (ТМЛ) (5шт/упак.) EKF PROxima | Ссылка |  | шт | 24.1 |  |  | 15.424 | 0 | 5 | 5 | 1500 | 17 Изделия для электромонтажа | 17.01 Наконечники и гильзы силовые | 17.01 Наконечники и гильзы силовые | Выводимая из ассортимента | PROxima | 0 | 0.0083 | 2.4e-05
jg-16-8-6 | Наконечник силовой медный луженый JG-16-8-6 (ТМЛ) EKF PROxima | Ссылка |  | шт | 20.96 |  |  | 13.4144 | 0 | 100 | 100 | 1500 | 17 Изделия для электромонтажа | 17.01 Наконечники и гильзы силовые | 17.01 Наконечники и гильзы силовые | Регулярная | PROxima | 0 | 0.0083 | 4.998e-05
jg-25-8-7-n | Наконечник силовой медный луженый JG-25-8-7 (ТМЛ) (5шт/упак.) EKF PROxima | Ссылка |  | шт | 33.19 |  |  | 21.2416 | 0 | 5 | 5 | 900 | 17 Изделия для электромонтажа | 17.01 Наконечники и гильзы силовые | 17.01 Наконечники и гильзы силовые | Выводимая из ассортимента | PROxima | 0 | 0.0106 | 2.4e-05
jg-25-8-7 | Наконечник силовой медный луженый JG-25-8-7 (ТМЛ) EKF PROxima | Ссылка |  | шт | 31.61 |  |  | 20.2304 | 0 | 100 | 100 | 1200 | 17 Изделия для электромонтажа | 17.01 Наконечники и гильзы силовые | 17.01 Наконечники и гильзы силовые | Регулярная | PROxima | 0 | 0.0106 | 4.998e-05
jg-35-8-9-n | Наконечник силовой медный луженый JG-35-8-9 (ТМЛ) (3шт/упак.) EKF PROxima | Ссылка |  | шт | 59.83 |  |  | 38.2912 | 0 | 3 | 3 | 750 | 17 Изделия для электромонтажа | 17.01 Наконечники и гильзы силовые | 17.01 Наконечники и гильзы силовые | Выводимая из ассортимента | PROxima | 0 | 0.0134 | 6e-05
jg-35-8-9 | Наконечник силовой медный луженый JG-35-8-9 (ТМЛ) EKF PROxima | Ссылка |  | шт | 39.19 |  |  | 25.0816 | 0 | 100 | 100 | 1000 | 17 Изделия для электромонтажа | 17.01 Наконечники и гильзы силовые | 17.01 Наконечники и гильзы силовые | Регулярная | PROxima | 0 | 0.0134 | 4.998e-05
jg-50-10-11-n | Наконечник силовой медный луженый JG-50-10-11 (ТМЛ) (3шт/упак.) EKF PROxima | Ссылка |  | шт | 65.25 |  |  | 41.76 | 0 | 3 | 3 | 600 | 17 Изделия для электромонтажа | 17.01 Наконечники и гильзы силовые | 17.01 Наконечники и гильзы силовые | Выводимая из ассортимента | PROxima | 0 | 0.0168 | 6e-05
jg-50-10-11 | Наконечник силовой медный луженый JG-50-10-11 (ТМЛ) EKF PROxima | Ссылка |  | шт | 53.24 |  |  | 34.0736 | 0 | 50 | 50 | 800 | 17 Изделия для электромонтажа | 17.01 Наконечники и гильзы силовые | 17.01 Наконечники и гильзы силовые | Регулярная | PROxima | 0 | 0.0168 | 4.998e-05
jg-6-6-4 | Наконечник силовой медный луженый JG-6-6-4 (ТМЛ) EKF PROxima | Ссылка |  | шт | 9.95 |  |  | 6.368 | 0 | 100 | 100 | 3500 | 17 Изделия для электромонтажа | 17.01 Наконечники и гильзы силовые | 17.01 Наконечники и гильзы силовые | Регулярная | PROxima | 0 | 0.0031 | 4.998e-05
jg-70-12-13-n | Наконечник силовой медный луженый JG-70-12-13 (ТМЛ) (3шт/упак.) EKF PROxima | Ссылка |  | шт | 77.94 |  |  | 49.8816 | 0 | 3 | 3 | 300 | 17 Изделия для электромонтажа | 17.01 Наконечники и гильзы силовые | 17.01 Наконечники и гильзы силовые | Выводимая из ассортимента | PROxima | 0 | 0.0228 | 8e-05
jg-70-12-13 | Наконечник силовой медный луженый JG-70-12-13 (ТМЛ) EKF PROxima | Ссылка |  | шт | 71.81 |  |  | 45.9584 | 0 | 50 | 50 | 500 | 17 Изделия для электромонтажа | 17.01 Наконечники и гильзы силовые | 17.01 Наконечники и гильзы силовые | Регулярная | PROxima | 0 | 0.0228 | 4.998e-05
jg-95-12-15-n | Наконечник силовой медный луженый JG-95-12-15 (ТМЛ) (2шт/упак.) EKF PROxima | Ссылка |  | шт | 122.64 |  |  | 78.4896 | 0 | 2 | 2 | 200 | 17 Изделия для электромонтажа | 17.01 Наконечники и гильзы силовые | 17.01 Наконечники и гильзы силовые | Выводимая из ассортимента | PROxima | 0 | 0.0397 | 0.00012
jg-95-12-15 | Наконечник силовой медный луженый JG-95-12-15 (ТМЛ) EKF PROxima | Ссылка |  | шт | 121.77 |  |  | 77.9328 | 0 | 25 | 25 | 300 | 17 Изделия для электромонтажа | 17.01 Наконечники и гильзы силовые | 17.01 Наконечники и гильзы силовые | Регулярная | PROxima | 0 | 0.0397 | 4.998e-05
jg-120-14-16 | Наконечник силовой медный луженый JG-120-14-16 (ТМЛ) EKF PROxima | Ссылка |  | шт | 163.17 |  |  | 104.4288 | 0 | 25 | 25 | 300 | 17 Изделия для электромонтажа | 17.01 Наконечники и гильзы силовые | 17.01 Наконечники и гильзы силовые | Регулярная | PROxima | 0 | 0.045 | 4.998e-05
jg-150-14-17 | Наконечник силовой медный луженый JG-150-14-17 (ТМЛ) EKF PROxima | Ссылка |  | шт | 223.79 |  |  | 143.2256 | 0 | 10 | 10 | 180 | 17 Изделия для электромонтажа | 17.01 Наконечники и гильзы силовые | 17.01 Наконечники и гильзы силовые | Регулярная | PROxima | 0 | 0.0725 | 4.998e-05
jg-185-16-19 | Наконечник силовой медный луженый JG-185-16-19 (ТМЛ) EKF PROxima | Ссылка |  | шт | 299.47 |  |  | 191.6608 | 0 | 10 | 10 | 130 | 17 Изделия для электромонтажа | 17.01 Наконечники и гильзы силовые | 17.01 Наконечники и гильзы силовые | Регулярная | PROxima | 0 | 0.0991 | 4.998e-05
jg-240-16-21 | Наконечник силовой медный луженый JG-240-16-21 (ТМЛ) EKF PROxima | Ссылка |  | шт | 378.65 |  |  | 242.336 | 0 | 10 | 10 | 100 | 17 Изделия для электромонтажа | 17.01 Наконечники и гильзы силовые | 17.01 Наконечники и гильзы силовые | Регулярная | PROxima | 0 | 0.122 | 0.0002
jg-300-16-24 | Наконечник силовой медный луженый JG-300-16-24 (ТМЛ) EKF PROxima | Ссылка |  | шт | 679.65 |  |  | 434.976 | 0 | 5 | 5 | 70 | 17 Изделия для электромонтажа | 17.01 Наконечники и гильзы силовые | 17.01 Наконечники и гильзы силовые | Регулярная | PROxima | 0 | 0.212 | 0.0004
jg-400-16-26 | Наконечник силовой медный луженый JG-400-16-26 (ТМЛ) EKF PROxima | Ссылка |  | шт | 861.99 |  |  | 551.6736 | 0 | 5 | 5 | 50 | 17 Изделия для электромонтажа | 17.01 Наконечники и гильзы силовые | 17.01 Наконечники и гильзы силовые | Заказная (1) | PROxima | 0 | 0.28 | 0.0004
nsha-16-14 | Наконечник штифтовой алюминиевый НША 16-14 (50шт.) EKF | Ссылка |  | шт | 18.11 |  |  | 11.5904 | 0 | 50 | 50 | 1000 | 17 Изделия для электромонтажа | 17.01 Наконечники и гильзы силовые | 17.01 Наконечники и гильзы силовые | Регулярная | PROxima | 0 | 0.0053 | 2.35e-06
nsha-25-15 | Наконечник штифтовой алюминиевый НША 25-15 (50шт.) EKF | Ссылка |  | шт | 27.56 |  |  | 17.6384 | 0 | 50 | 50 | 800 | 17 Изделия для электромонтажа | 17.01 Наконечники и гильзы силовые | 17.01 Наконечники и гильзы силовые | Регулярная | PROxima | 0 | 0.0085 | 2.65e-06
nsha-35-20 | Наконечник штифтовой алюминиевый НША 35-20 (30шт.) EKF | Ссылка |  | шт | 48.37 |  |  | 30.9568 | 0 | 30 | 30 | 600 | 17 Изделия для электромонтажа | 17.01 Наконечники и гильзы силовые | 17.01 Наконечники и гильзы силовые | Регулярная | PROxima | 0 | 0.012 | 2.84e-06
nshal-16-14 | Наконечник штифтовой алюминиевый луженый НШАЛ 16-14 (50шт.) EKF | Ссылка |  | шт | 19.13 |  |  | 12.2432 | 0 | 50 | 50 | 1000 | 17 Изделия для электромонтажа | 17.01 Наконечники и гильзы силовые | 17.01 Наконечники и гильзы силовые | Регулярная | PROxima | 0 | 0.0053 | 2.35e-06
nshal-25-15 | Наконечник штифтовой алюминиевый луженый НШАЛ 25-15 (50шт.) EKF | Ссылка |  | шт | 29.13 |  |  | 18.6432 | 0 | 50 | 50 | 800 | 17 Изделия для электромонтажа | 17.01 Наконечники и гильзы силовые | 17.01 Наконечники и гильзы силовые | Регулярная | PROxima | 0 | 0.0085 | 2.65e-06
nshal-35-20 | Наконечник штифтовой алюминиевый луженый НШАЛ 35-20 (30шт.) EKF | Ссылка |  | шт | 47.05 |  |  | 30.112 | 0 | 30 | 30 | 600 | 17 Изделия для электромонтажа | 17.01 Наконечники и гильзы силовые | 17.01 Наконечники и гильзы силовые | Регулярная | PROxima | 0 | 0.012 | 2.84e-06
nshml-10-5.5-13 | Наконечник штифтовой медный луженый НШМЛ-10-5.5-13 (50шт.) EKF | Ссылка |  | шт | 17.22 |  |  | 11.0208 | 0 | 50 | 50 | 1800 | 17 Изделия для электромонтажа | 17.01 Наконечники и гильзы силовые | 17.01 Наконечники и гильзы силовые | Регулярная | PROxima | 0 | 0.0022 | 7.5e-07
nshml-10-7-13 | Наконечник штифтовой медный луженый НШМЛ-10-7-13 (50шт.) EKF | Ссылка |  | шт | 17.22 |  |  | 11.0208 | 0 | 50 | 50 | 1800 | 17 Изделия для электромонтажа | 17.01 Наконечники и гильзы силовые | 17.01 Наконечники и гильзы силовые | Регулярная | PROxima | 0 | 0.0024 | 1.22e-06
nshml-16-5.5-14 | Наконечник штифтовой медный луженый НШМЛ-16-5.5-14 (50шт.) EKF | Ссылка |  | шт | 20.91 |  |  | 13.3824 | 0 | 50 | 50 | 1500 | 17 Изделия для электромонтажа | 17.01 Наконечники и гильзы силовые | 17.01 Наконечники и гильзы силовые | Регулярная | PROxima | 0 | 0.0037 | 9.4e-07
nshml-16-7-14 | Наконечник штифтовой медный луженый НШМЛ-16-7-14 (50шт.) EKF | Ссылка |  | шт | 20.91 |  |  | 13.3824 | 0 | 50 | 50 | 1500 | 17 Изделия для электромонтажа | 17.01 Наконечники и гильзы силовые | 17.01 Наконечники и гильзы силовые | Регулярная | PROxima | 0 | 0.004 | 1.52e-06
nshml-25-7-15 | Наконечник штифтовой медный луженый НШМЛ-25-7-15 (25шт.) EKF | Ссылка |  | шт | 32.25 |  |  | 20.64 | 0 | 25 | 25 | 1200 | 17 Изделия для электромонтажа | 17.01 Наконечники и гильзы силовые | 17.01 Наконечники и гильзы силовые | Регулярная | PROxima | 0 | 0.0051 | 1.86e-06
nshml-35-7-20 | Наконечник штифтовой медный луженый НШМЛ-35-7-20 (25шт.) EKF | Ссылка |  | шт | 56.73 |  |  | 36.3072 | 0 | 25 | 25 | 1000 | 17 Изделия для электромонтажа | 17.01 Наконечники и гильзы силовые | 17.01 Наконечники и гильзы силовые | Регулярная | PROxima | 0 | 0.0094 | 2.11e-06
nshml-50-7-20 | Наконечник штифтовой медный луженый НШМЛ-50-7-20 (10шт.) EKF | Ссылка |  | шт | 82.13 |  |  | 52.5632 | 0 | 10 | 10 | 800 | 17 Изделия для электромонтажа | 17.01 Наконечники и гильзы силовые | 17.01 Наконечники и гильзы силовые | Регулярная | PROxima | 0 | 0.0147 | 2.5e-06
nshml-6-5.5-12 | Наконечник штифтовой медный луженый НШМЛ-6-5.5-12 (50шт.) EKF | Ссылка |  | шт | 9.26 |  |  | 5.9264 | 0 | 50 | 50 | 3500 | 17 Изделия для электромонтажа | 17.01 Наконечники и гильзы силовые | 17.01 Наконечники и гильзы силовые | Регулярная | PROxima | 0 | 0.0021 | 7.2e-07
nshml-70-7-25 | Наконечник штифтовой медный луженый НШМЛ-70-7-25 (10шт.) EKF | Ссылка |  | шт | 117.53 |  |  | 75.2192 | 0 | 10 | 10 | 500 | 17 Изделия для электромонтажа | 17.01 Наконечники и гильзы силовые | 17.01 Наконечники и гильзы силовые | Регулярная | PROxima | 0 | 0.0182 | 2.89e-06
nshml-95-9-25 | Наконечник штифтовой медный луженый НШМЛ-95-9-25 (10шт.) EKF | Ссылка |  | шт | 166.12 |  |  | 106.3168 | 0 | 10 | 10 | 300 | 17 Изделия для электромонтажа | 17.01 Наконечники и гильзы силовые | 17.01 Наконечники и гильзы силовые | Регулярная | PROxima | 0 | 0.0302 | 3.14e-06
sham-17-8,5 | Шайба алюмомедная ШАМ 17/8,5 EKF PROxima | Ссылка |  | шт | 52.24 |  |  | 33.4336 | 0 | 10 | 10 | 1000 | 17 Изделия для электромонтажа | 17.01 Наконечники и гильзы силовые | 17.01 Наконечники и гильзы силовые | Регулярная | PROxima | 0 | 0.0012 | 1.2e-05
sham-24-11 | Шайба алюмомедная ШАМ 24/11 EKF PROxima | Ссылка |  | шт | 86.85 |  |  | 55.584 | 0 | 10 | 10 | 2500 | 17 Изделия для электромонтажа | 17.01 Наконечники и гильзы силовые | 17.01 Наконечники и гильзы силовые | Регулярная | PROxima | 0 | 0.0023 | 1.2e-05
sham-28-13 | Шайба алюмомедная ШАМ 28/13 EKF PROxima | Ссылка |  | шт | 102.17 |  |  | 65.3888 | 0 | 10 | 10 | 2500 | 17 Изделия для электромонтажа | 17.01 Наконечники и гильзы силовые | 17.01 Наконечники и гильзы силовые | Регулярная | PROxima | 0 | 0.0031 | 1.2e-05
sham-40-17 | Шайба алюмомедная ШАМ 40/17 EKF PROxima | Ссылка |  | шт | 142.88 |  |  | 91.4432 | 0 | 10 | 10 | 500 | 17 Изделия для электромонтажа | 17.01 Наконечники и гильзы силовые | 17.01 Наконечники и гильзы силовые | Регулярная | PROxima | 0 | 0.0059 | 1.2e-05
sham-40-21 | Шайба алюмомедная ШАМ 40/21 EKF PROxima | Ссылка |  | шт | 153.83 |  |  | 98.4512 | 0 | 10 | 10 | 500 | 17 Изделия для электромонтажа | 17.01 Наконечники и гильзы силовые | 17.01 Наконечники и гильзы силовые | Регулярная | PROxima | 0 | 0.0051 | 1.2e-05
nshv-0.75-8 | Наконечник штыревой втулочный НШв 0.75-8 (уп50шт) EKF PROxima | Ссылка |  | упак. | 21.55 |  |  | 13.792 | 0 | 1 | 10 | 400 | 17 Изделия для электромонтажа | 17.02 Наконечники изолированные и неизолированные | 17.02 Наконечники изолированные и неизолированные | Регулярная | PROxima | 0 | 0.0034 | 0.00019035
nshv-1.0-8 | Наконечник штыревой втулочный НШв 1.0-8 (уп50шт) EKF PROxima | Ссылка |  | упак. | 21.55 |  |  | 13.792 | 0 | 1 | 10 | 320 | 17 Изделия для электромонтажа | 17.02 Наконечники изолированные и неизолированные | 17.02 Наконечники изолированные и неизолированные | Регулярная | PROxima | 0 | 0.0038 | 0.00019035
nshv-2.5-8 | Наконечник штыревой втулочный НШв 2.5-8 (уп50шт) EKF PROxima | Ссылка |  | упак. | 34.1 |  |  | 21.824 | 0 | 1 | 10 | 160 | 17 Изделия для электромонтажа | 17.02 Наконечники изолированные и неизолированные | 17.02 Наконечники изолированные и неизолированные | Регулярная | PROxima | 0 | 0.0063 | 0.00019035
nshv-4.0-9 | Наконечник штыревой втулочный НШв 4.0-9 (уп50шт) EKF PROxima | Ссылка |  | упак. | 48.48 |  |  | 31.0272 | 0 | 1 | 10 | 100 | 17 Изделия для электромонтажа | 17.02 Наконечники изолированные и неизолированные | 17.02 Наконечники изолированные и неизолированные | Регулярная | PROxima | 0 | 0.0088 | 0.00019035
nshv-6.0-12 | Наконечник штыревой втулочный НШв 6.0-12 (уп50шт) EKF PROxima | Ссылка |  | упак. | 84.38 |  |  | 54.0032 | 0 | 1 | 10 | 540 | 17 Изделия для электромонтажа | 17.02 Наконечники изолированные и неизолированные | 17.02 Наконечники изолированные и неизолированные | Регулярная | PROxima | 0 | 0.0152 | 0.00030002
nshv-0.5-8 | Наконечник штыревой втулочный НШв 0.5-8 (уп50шт) EKF PROxima | Ссылка |  | упак. | 21.55 |  |  | 13.792 | 0 | 1 | 10 | 400 | 17 Изделия для электромонтажа | 17.02 Наконечники изолированные и неизолированные | 17.02 Наконечники изолированные и неизолированные | Регулярная | PROxima | 0 | 0.0031 | 0.00019035
nshv-10-12 | Наконечник штыревой втулочный НШв 10.0-12(уп50шт) EKF PROxima | Ссылка |  | упак. | 95.13 |  |  | 60.8832 | 0 | 1 | 40 | 40 | 17 Изделия для электромонтажа | 17.02 Наконечники изолированные и неизолированные | 17.02 Наконечники изолированные и неизолированные | Регулярная | PROxima | 0 | 0.0188 | 0.00030002
nshv-16-12 | Наконечник штыревой втулочный НШв 16.0-12 (уп50шт) EKF PROxima | Ссылка |  | упак. | 120.27 |  |  | 76.9728 | 0 | 1 | 30 | 40 | 17 Изделия для электромонтажа | 17.02 Наконечники изолированные и неизолированные | 17.02 Наконечники изолированные и неизолированные | Регулярная | PROxima | 0 | 0.0267 | 0.00030002
nshv-25-16 | Наконечник штыревой втулочный НШв 25.0-16 (уп50шт) EKF PROxima | Ссылка |  | упак. | 238.75 |  |  | 152.8 | 0 | 1 | 10 | 240 | 17 Изделия для электромонтажа | 17.02 Наконечники изолированные и неизолированные | 17.02 Наконечники изолированные и неизолированные | Регулярная | PROxima | 0 | 0.05 | 0.00096
nshv-35-16 | Наконечник штыревой втулочный НШв 35.0-16 (уп50шт) EKF PROxima | Ссылка |  | упак. | 287.22 |  |  | 183.8208 | 0 | 1 | 6 | 10 | 17 Изделия для электромонтажа | 17.02 Наконечники изолированные и неизолированные | 17.02 Наконечники изолированные и неизолированные | Регулярная | PROxima | 0 | 0.075 | 0.00096
nshv-50-20 | Наконечник штыревой втулочный НШв 50.0-20 (уп50шт) EKF PROxima | Ссылка |  | упак. | 597.77 |  |  | 382.5728 | 0 | 1 | 10 | 50 | 17 Изделия для электромонтажа | 17.02 Наконечники изолированные и неизолированные | 17.02 Наконечники изолированные и неизолированные | Регулярная | PROxima | 0 | 0.1188 | 0.00096
nshv-70-20 | Наконечник штыревой втулочный НШв 70.0-20 (уп50шт) EKF PROxima | Ссылка |  | упак. | 1220.66 |  |  | 781.2224 | 0 | 1 | 10 | 40 | 17 Изделия для электромонтажа | 17.02 Наконечники изолированные и неизолированные | 17.02 Наконечники изолированные и неизолированные | Регулярная | PROxima | 0 | 0.1688 | 0.00096
nshv-1.5-8 | Наконечникштыревойвтулочный НШв 1.5-8 (уп50шт) EKF PROxima | Ссылка |  | упак. | 28.73 |  |  | 18.3872 | 0 | 1 | 10 | 200 | 17 Изделия для электромонтажа | 17.02 Наконечники изолированные и неизолированные | 17.02 Наконечники изолированные и неизолированные | Регулярная | PROxima | 0 | 0.004 | 0.00019035
nvi-1.25-3n | Наконечник вилочный изолированный НВИ 1.25-3 (50шт.) EKF PROxima | Ссылка |  | упак. | 98.66 |  |  | 63.1424 | 0 | 1 | 10 | 500 | 17 Изделия для электромонтажа | 17.02 Наконечники изолированные и неизолированные | 17.02 Наконечники изолированные и неизолированные | Регулярная | PROxima | 0 | 0.0205 | 0.0001339
nvi-1.25-4n | Наконечник вилочный изолированный НВИ 1.25-4 (50шт.) EKF PROxima | Ссылка |  | упак. | 98.66 |  |  | 63.1424 | 0 | 1 | 10 | 500 | 17 Изделия для электромонтажа | 17.02 Наконечники изолированные и неизолированные | 17.02 Наконечники изолированные и неизолированные | Регулярная | PROxima | 0 | 0.0196 | 0.0001339
nvi-1.25-5n | Наконечник вилочный изолированный НВИ 1.25-5 (50шт.) EKF PROxima | Ссылка |  | упак. | 111.16 |  |  | 71.1424 | 0 | 1 | 10 | 500 | 17 Изделия для электромонтажа | 17.02 Наконечники изолированные и неизолированные | 17.02 Наконечники изолированные и неизолированные | Регулярная | PROxima | 0 | 0.0211 | 0.0001339
nvi-2-4n | Наконечник вилочный изолированный НВИ 2-4 (50шт.) EKF PROxima | Ссылка |  | упак. | 124.3 |  |  | 79.552 | 0 | 1 | 10 | 500 | 17 Изделия для электромонтажа | 17.02 Наконечники изолированные и неизолированные | 17.02 Наконечники изолированные и неизолированные | Регулярная | PROxima | 0 | 0.0287 | 0.0001339
nvi-2-5n | Наконечник вилочный изолированный НВИ 2-5 (50шт.) EKF PROxima | Ссылка |  | упак. | 132.74 |  |  | 84.9536 | 0 | 1 | 10 | 500 | 17 Изделия для электромонтажа | 17.02 Наконечники изолированные и неизолированные | 17.02 Наконечники изолированные и неизолированные | Регулярная | PROxima | 0 | 0.0249 | 0.0001339
nvi-2-6n | Наконечник вилочный изолированный НВИ 2-6 (50шт.) EKF PROxima | Ссылка |  | упак. | 149.24 |  |  | 95.5136 | 0 | 1 | 10 | 500 | 17 Изделия для электромонтажа | 17.02 Наконечники изолированные и неизолированные | 17.02 Наконечники изолированные и неизолированные | Регулярная | PROxima | 0 | 0.0299 | 0.0001339
nvi-5.5-4n | Наконечник вилочный изолированный НВИ 5.5-4 (50шт.) EKF PROxima | Ссылка |  | упак. | 235.88 |  |  | 150.9632 | 0 | 1 | 10 | 250 | 17 Изделия для электромонтажа | 17.02 Наконечники изолированные и неизолированные | 17.02 Наконечники изолированные и неизолированные | Регулярная | PROxima | 0 | 0.0236 | 0.0001339
nvi-5.5-5n | Наконечник вилочный изолированный НВИ 5.5-5 (50шт.) EKF PROxima | Ссылка |  | упак. | 250.52 |  |  | 160.3328 | 0 | 1 | 10 | 250 | 17 Изделия для электромонтажа | 17.02 Наконечники изолированные и неизолированные | 17.02 Наконечники изолированные и неизолированные | Регулярная | PROxima | 0 | 0.0261 | 0.0001339
nvi-5.5-6n | Наконечник вилочный изолированный НВИ 5.5-6 (50шт.) EKF PROxima | Ссылка |  | упак. | 262.46 |  |  | 167.9744 | 0 | 1 | 10 | 250 | 17 Изделия для электромонтажа | 17.02 Наконечники изолированные и неизолированные | 17.02 Наконечники изолированные и неизолированные | Регулярная | PROxima | 0 | 0.0286 | 0.0001339
nk-0.5-0.8-3.5 | Наконечник кольцевой НК 0.5-0.8 кольцо 3.5 мм (уп 50шт) EKF PROxima | Ссылка |  | упак. | 47.03 |  |  | 30.0992 | 0 | 1 | 50 | 600 | 17 Изделия для электромонтажа | 17.02 Наконечники изолированные и неизолированные | 17.02 Наконечники изолированные и неизолированные | Регулярная | PROxima | 0 | 0.0131 | 9.6e-05
nk-0.5-0.8-4.5 | Наконечник кольцевой НК 0.5-0.8 кольцо 4.5 мм (уп 50шт) EKF PROxima | Ссылка |  | упак. | 65.34 |  |  | 41.8176 | 0 | 1 | 20 | 240 | 17 Изделия для электромонтажа | 17.02 Наконечники изолированные и неизолированные | 17.02 Наконечники изолированные и неизолированные | Регулярная | PROxima | 0 | 0.2125 | 9.6e-05
nk-0.5-0.8-5.2 | Наконечник кольцевой НК 0.5-0.8 кольцо 5.2 мм (уп 50шт) EKF PROxima | Ссылка |  | упак. | 65.34 |  |  | 41.8176 | 0 | 1 | 20 | 240 | 17 Изделия для электромонтажа | 17.02 Наконечники изолированные и неизолированные | 17.02 Наконечники изолированные и неизолированные | Регулярная | PROxima | 0 | 0.0279 | 9.6e-05
nk-0.5-0.8-6.2 | Наконечник кольцевой НК 0.5-0.8 кольцо 6.2 мм (уп 50шт) EKF PROxima | Ссылка |  | упак. | 80.02 |  |  | 51.2128 | 0 | 1 | 20 | 240 | 17 Изделия для электромонтажа | 17.02 Наконечники изолированные и неизолированные | 17.02 Наконечники изолированные и неизолированные | Регулярная | PROxima | 0 | 0.3708 | 9.6e-05
nk-0.5-2.5-3.2 | Наконечник кольцевой НК 0.5-2.5 кольцо 3.2 мм (уп 50шт) EKF PROxima | Ссылка |  | упак. | 30.88 |  |  | 19.7632 | 0 | 1 | 50 | 600 | 17 Изделия для электромонтажа | 17.02 Наконечники изолированные и неизолированные | 17.02 Наконечники изолированные и неизолированные | Регулярная | PROxima | 0 | 0.0107 | 9.6e-05
nk-1.0-1.5-10.5 | Наконечник кольцевой НК 1.0-1.5 кольцо 10.5 мм (уп 50шт) EKF PROxima | Ссылка |  | упак. | 133.56 |  |  | 85.4784 | 0 | 1 | 10 | 120 | 17 Изделия для электромонтажа | 17.02 Наконечники изолированные и неизолированные | 17.02 Наконечники изолированные и неизолированные | Регулярная | PROxima | 0 | 0.0683 | 0.00018
nk-1.0-1.5-8.2 | Наконечник кольцевой НК 1.0-1.5 кольцо 8.2 мм (уп 50шт) EKF PROxima | Ссылка |  | упак. | 108.42 |  |  | 69.3888 | 0 | 1 | 10 | 120 | 17 Изделия для электромонтажа | 17.02 Наконечники изолированные и неизолированные | 17.02 Наконечники изолированные и неизолированные | Регулярная | PROxima | 0 | 0.0575 | 0.00018
nk-2.0-2.5-5.2 | Наконечник кольцевой НК 2.0-2.5 кольцо 5.2 мм (уп 50шт) EKF PROxima | Ссылка |  | упак. | 77.55 |  |  | 49.632 | 0 | 1 | 20 | 240 | 17 Изделия для электромонтажа | 17.02 Наконечники изолированные и неизолированные | 17.02 Наконечники изолированные и неизолированные | Регулярная | PROxima | 0 | 0.0346 | 9.6e-05
nki-1.25-3n | Наконечник кольцевой изолированный НКИ 1.25-3 (50шт.) EKF PROxima | Ссылка |  | упак. | 89.82 |  |  | 57.4848 | 0 | 1 | 10 | 500 | 17 Изделия для электромонтажа | 17.02 Наконечники изолированные и неизолированные | 17.02 Наконечники изолированные и неизолированные | Регулярная | PROxima | 0 | 0.021 | 0.0001339
nki-1.25-4n | Наконечник кольцевой изолированный НКИ 1.25-4 (50шт.) EKF PROxima | Ссылка |  | упак. | 98.66 |  |  | 63.1424 | 0 | 1 | 10 | 500 | 17 Изделия для электромонтажа | 17.02 Наконечники изолированные и неизолированные | 17.02 Наконечники изолированные и неизолированные | Регулярная | PROxima | 0 | 0.0213 | 0.0001339
nki-1.25-5n | Наконечник кольцевой изолированный НКИ 1.25-5 (50шт.) EKF PROxima | Ссылка |  | упак. | 111.16 |  |  | 71.1424 | 0 | 1 | 10 | 500 | 17 Изделия для электромонтажа | 17.02 Наконечники изолированные и неизолированные | 17.02 Наконечники изолированные и неизолированные | Регулярная | PROxima | 0 | 0.0228 | 0.0001339
nki-1.25-6n | Наконечник кольцевой изолированный НКИ 1.25-6 (50шт.) EKF PROxima | Ссылка |  | упак. | 171.28 |  |  | 109.6192 | 0 | 1 | 10 | 500 | 17 Изделия для электромонтажа | 17.02 Наконечники изолированные и неизолированные | 17.02 Наконечники изолированные и неизолированные | Регулярная | PROxima | 0 | 0.0342 | 0.0001339
nki-2-3 | Наконечник кольцевой изолированный НКИ 2-3 (100шт.) EKF PROxima | Ссылка |  | упак. | 93.81 |  |  | 60.0384 | Хит-цена! | 1 | 1 | 320 | 17 Изделия для электромонтажа | 17.02 Наконечники изолированные и неизолированные | 17.02 Наконечники изолированные и неизолированные | Выводимая из ассортимента | PROxima | 0 | 0.0236 | 0.00013388
nki-2-3n | Наконечник кольцевой изолированный НКИ 2-3 (50шт.) EKF PROxima | Ссылка |  | упак. | 118.92 |  |  | 76.1088 | 0 | 1 | 10 | 500 | 17 Изделия для электромонтажа | 17.02 Наконечники изолированные и неизолированные | 17.02 Наконечники изолированные и неизолированные | Регулярная | PROxima | 0 | 0.0236 | 0.0001339
nki-2-4n | Наконечник кольцевой изолированный НКИ 2-4 (50шт.) EKF PROxima | Ссылка |  | упак. | 124.3 |  |  | 79.552 | 0 | 1 | 10 | 500 | 17 Изделия для электромонтажа | 17.02 Наконечники изолированные и неизолированные | 17.02 Наконечники изолированные и неизолированные | Регулярная | PROxima | 0 | 0.0241 | 0.0001339
nki-2-5n | Наконечник кольцевой изолированный НКИ 2-5 (50шт.) EKF PROxima | Ссылка |  | упак. | 151.74 |  |  | 97.1136 | 0 | 1 | 10 | 500 | 17 Изделия для электромонтажа | 17.02 Наконечники изолированные и неизолированные | 17.02 Наконечники изолированные и неизолированные | Регулярная | PROxima | 0 | 0.0251 | 0.0001339
nki-2-6n | Наконечник кольцевой изолированный НКИ 2-6 (50шт.) EKF PROxima | Ссылка |  | упак. | 206.12 |  |  | 131.9168 | 0 | 1 | 10 | 500 | 17 Изделия для электромонтажа | 17.02 Наконечники изолированные и неизолированные | 17.02 Наконечники изолированные и неизолированные | Регулярная | PROxima | 0 | 0.0386 | 0.0001339
nki-5.5-4 | Наконечник кольцевой изолированный НКИ 5.5-4 (100шт.) EKF PROxima | Ссылка |  | упак. | 339.71 |  |  | 217.4144 | 0 | 1 | 1 | 160 | 17 Изделия для электромонтажа | 17.02 Наконечники изолированные и неизолированные | 17.02 Наконечники изолированные и неизолированные | Выводимая из ассортимента | PROxima | 0 | 0.059 | 0.00013388
nki-5.5-4n | Наконечник кольцевой изолированный НКИ 5.5-4 (50шт.) EKF PROxima | Ссылка |  | упак. | 221.52 |  |  | 141.7728 | 0 | 1 | 10 | 250 | 17 Изделия для электромонтажа | 17.02 Наконечники изолированные и неизолированные | 17.02 Наконечники изолированные и неизолированные | Регулярная | PROxima | 0 | 0.0521 | 0.0001339
nki-5.5-5n | Наконечник кольцевой изолированный НКИ 5.5-5 (50шт.) EKF PROxima | Ссылка |  | упак. | 243.58 |  |  | 155.8912 | 0 | 1 | 10 | 250 | 17 Изделия для электромонтажа | 17.02 Наконечники изолированные и неизолированные | 17.02 Наконечники изолированные и неизолированные | Регулярная | PROxima | 0 | 0.0582 | 0.0001339
nki-5.5-6n | Наконечник кольцевой изолированный НКИ 5.5-6 (50шт.) EKF PROxima | Ссылка |  | упак. | 271.78 |  |  | 173.9392 | 0 | 1 | 10 | 250 | 17 Изделия для электромонтажа | 17.02 Наконечники изолированные и неизолированные | 17.02 Наконечники изолированные и неизолированные | Регулярная | PROxima | 0 | 0.0611 | 0.0001339
nki-5.5-8n | Наконечник кольцевой изолированный НКИ 5.5-8 (50шт.) EKF PROxima | Ссылка |  | упак. | 374.28 |  |  | 239.5392 | 0 | 1 | 10 | 250 | 17 Изделия для электромонтажа | 17.02 Наконечники изолированные и неизолированные | 17.02 Наконечники изолированные и неизолированные | Регулярная | PROxima | 0 | 0.0836 | 0.0001339
nshv-0.75-8r | Наконечник штыревой втулочный НШв 0.75-8 (уп5шт) EKF PROxima | Ссылка |  | упак. | 7.94 |  |  | 5.0816 | 0 | 20 | 20 | 480 | 17 Изделия для электромонтажа | 17.02 Наконечники изолированные и неизолированные | 17.02 Наконечники изолированные и неизолированные | Регулярная | PROxima | 0 | 0.0055 | 0.000216
nshv-1.5-8r | Наконечник штыревой втулочный НШв 1.5-8 (уп5шт) EKF PROxima | Ссылка |  | упак. | 8.07 |  |  | 5.1648 | 0 | 20 | 20 | 480 | 17 Изделия для электромонтажа | 17.02 Наконечники изолированные и неизолированные | 17.02 Наконечники изолированные и неизолированные | Регулярная | PROxima | 0 | 0.0055 | 0.000216
nshv-2.5-8r | Наконечник штыревой втулочный НШв 2.5-8 (уп5шт) EKF PROxima | Ссылка |  | упак. | 9.99 |  |  | 6.3936 | 0 | 20 | 20 | 480 | 17 Изделия для электромонтажа | 17.02 Наконечники изолированные и неизолированные | 17.02 Наконечники изолированные и неизолированные | Регулярная | PROxima | 0 | 0.0057 | 0.000216
nshv-4.0-9r | Наконечник штыревой втулочный НШв 4.0-9 (уп5шт) EKF PROxima | Ссылка |  | упак. | 10.22 |  |  | 6.5408 | 0 | 20 | 20 | 480 | 17 Изделия для электромонтажа | 17.02 Наконечники изолированные и неизолированные | 17.02 Наконечники изолированные и неизолированные | Регулярная | PROxima | 0 | 0.0059 | 0.000216
nshv-6.0-12r | Наконечник штыревой втулочный НШв 6.0-12 (уп5шт) EKF PROxima | Ссылка |  | упак. | 14.03 |  |  | 8.9792 | 0 | 20 | 20 | 480 | 17 Изделия для электромонтажа | 17.02 Наконечники изолированные и неизолированные | 17.02 Наконечники изолированные и неизолированные | Регулярная | PROxima | 0 | 0.0063 | 0.000216
nshv-0.5-8r | Наконечник штыревой втулочный НШв 0.5-8 (уп5шт) EKF PROxima | Ссылка |  | упак. | 7.94 |  |  | 5.0816 | 0 | 20 | 20 | 480 | 17 Изделия для электромонтажа | 17.02 Наконечники изолированные и неизолированные | 17.02 Наконечники изолированные и неизолированные | Регулярная | PROxima | 0 | 0.0055 | 0.000216
nshv-10-12r | Наконечник штыревой втулочный НШв 10.0-12(уп5шт) EKF PROxima | Ссылка |  | упак. | 14.39 |  |  | 9.2096 | 0 | 20 | 20 | 480 | 17 Изделия для электромонтажа | 17.02 Наконечники изолированные и неизолированные | 17.02 Наконечники изолированные и неизолированные | Регулярная | PROxima | 0 | 0.0066 | 0.000216
nshv-16-12r | Наконечник штыревой втулочный НШв16.0-12 (уп5шт) EKF PROxima | Ссылка |  | упак. | 16.28 |  |  | 10.4192 | 0 | 20 | 20 | 480 | 17 Изделия для электромонтажа | 17.02 Наконечники изолированные и неизолированные | 17.02 Наконечники изолированные и неизолированные | Регулярная | PROxima | 0 | 0.0072 | 0.000216
nhvi-0.5-8 | Наконечник штыревой втулочный изолированный НШвИ 0,5-8 (50шт.) EKF PROxima | Ссылка |  | упак. | 28.52 |  |  | 18.2528 | 0 | 1 | 10 | 4000 | 17 Изделия для электромонтажа | 17.02 Наконечники изолированные и неизолированные | 17.02 Наконечники изолированные и неизолированные | Регулярная | PROxima | 0 | 0.0045 | 0.0003791
nhvi-0.75-8 | Наконечник штыревой втулочный изолированный НШвИ 0,75-8 (50шт.) EKF PROxima | Ссылка |  | упак. | 28.52 |  |  | 18.2528 | 0 | 1 | 10 | 4000 | 17 Изделия для электромонтажа | 17.02 Наконечники изолированные и неизолированные | 17.02 Наконечники изолированные и неизолированные | Регулярная | PROxima | 0 | 0.0053 | 0.0001904
nhvi-1.0-12 | Наконечник штыревой втулочный изолированный НШвИ 1,0-12 (50шт.) EKF PROxima | Ссылка |  | упак. | 40.1 |  |  | 25.664 | 0 | 1 | 10 | 2500 | 17 Изделия для электромонтажа | 17.02 Наконечники изолированные и неизолированные | 17.02 Наконечники изолированные и неизолированные | Регулярная | PROxima | 0 | 0.0069 | 0.0003791
nhvi-1.0-8 | Наконечник штыревой втулочный изолированный НШвИ 1,0-8 (50шт.) EKF PROxima | Ссылка |  | упак. | 32.08 |  |  | 20.5312 | 0 | 1 | 10 | 3000 | 17 Изделия для электромонтажа | 17.02 Наконечники изолированные и неизолированные | 17.02 Наконечники изолированные и неизолированные | Регулярная | PROxima | 0 | 0.0057 | 0.0003791
nhvi-1.5-12 | Наконечник штыревой втулочный изолированный НШвИ 1,5-12 (50шт.) EKF PROxima | Ссылка |  | упак. | 43.66 |  |  | 27.9424 | 0 | 1 | 10 | 2000 | 17 Изделия для электромонтажа | 17.02 Наконечники изолированные и неизолированные | 17.02 Наконечники изолированные и неизолированные | Регулярная | PROxima | 0 | 0.0081 | 0.0003791
nhvi-1.5-8 | Наконечник штыревой втулочный изолированный НШвИ 1,5-8 (50шт.) EKF PROxima | Ссылка |  | упак. | 34.76 |  |  | 22.2464 | 0 | 1 | 10 | 2500 | 17 Изделия для электромонтажа | 17.02 Наконечники изолированные и неизолированные | 17.02 Наконечники изолированные и неизолированные | Регулярная | PROxima | 0 | 0.0067 | 0.0001904
nhvi-2.5-12 | Наконечник штыревой втулочный изолированный НШвИ 2,5-12 (50шт.) EKF PROxima | Ссылка |  | упак. | 53.46 |  |  | 34.2144 | 0 | 1 | 10 | 1500 | 17 Изделия для электромонтажа | 17.02 Наконечники изолированные и неизолированные | 17.02 Наконечники изолированные и неизолированные | Регулярная | PROxima | 0 | 0.0102 | 0.0003791
nhvi-2.5-8 | Наконечник штыревой втулочный изолированный НШвИ 2,5-8 (50шт.) EKF PROxima | Ссылка |  | упак. | 43.66 |  |  | 27.9424 | 0 | 1 | 10 | 2000 | 17 Изделия для электромонтажа | 17.02 Наконечники изолированные и неизолированные | 17.02 Наконечники изолированные и неизолированные | Регулярная | PROxima | 0 | 0.0085 | 0.0002487
nhvi-4.0-12 | Наконечник штыревой втулочный изолированный НШвИ 4,0-12 (50шт.) EKF PROxima | Ссылка |  | упак. | 85.54 |  |  | 54.7456 | 0 | 1 | 10 | 1000 | 17 Изделия для электромонтажа | 17.02 Наконечники изолированные и неизолированные | 17.02 Наконечники изолированные и неизолированные | Регулярная | PROxima | 0 | 0.0134 | 0.0003
nhvi-4.0-9 | Наконечник штыревой втулочный изолированный НШвИ 4,0-9 (50шт.) EKF PROxima | Ссылка |  | упак. | 64.16 |  |  | 41.0624 | 0 | 1 | 10 | 1500 | 17 Изделия для электромонтажа | 17.02 Наконечники изолированные и неизолированные | 17.02 Наконечники изолированные и неизолированные | Регулярная | PROxima | 0 | 0.0113 | 0.0003791
nhvi-6.0-12 | Наконечник штыревой втулочный изолированный НШвИ 6,0-12 (50шт.) EKF PROxima | Ссылка |  | упак. | 99.8 |  |  | 63.872 | 0 | 1 | 10 | 500 | 17 Изделия для электромонтажа | 17.02 Наконечники изолированные и неизолированные | 17.02 Наконечники изолированные и неизолированные | Регулярная | PROxima | 0 | 0.0169 | 0.0007518
nhvi-10.0-12 | Наконечник штыревой втулочный изолированный НШвИ 10,0-12 (50шт.) EKF PROxima | Ссылка |  | упак. | 124.74 |  |  | 79.8336 | 0 | 1 | 10 | 600 | 17 Изделия для электромонтажа | 17.02 Наконечники изолированные и неизолированные | 17.02 Наконечники изолированные и неизолированные | Регулярная | PROxima | 0 | 0.0224 | 0.0001904
nhvi-16,0-12 | Наконечник штыревой втулочный изолированный НШвИ 16,0-12 (50шт.) EKF PROxima | Ссылка |  | упак. | 154.16 |  |  | 98.6624 | 0 | 1 | 10 | 250 | 17 Изделия для электромонтажа | 17.02 Наконечники изолированные и неизолированные | 17.02 Наконечники изолированные и неизолированные | Регулярная | PROxima | 0 | 0.0286 | 0.0004993
nhvi-25.0-16 | Наконечник штыревой втулочный изолированный НШвИ 25,0-16 (50шт.) EKF PROxima | Ссылка |  | упак. | 264.64 |  |  | 169.3696 | 0 | 1 | 10 | 100 | 17 Изделия для электромонтажа | 17.02 Наконечники изолированные и неизолированные | 17.02 Наконечники изолированные и неизолированные | Регулярная | PROxima | 0 | 0.0497 | 0.0006361
nhvi-35.0-16 | Наконечник штыревой втулочный изолированный НШвИ 35,0-16 (50шт.) EKF PROxima | Ссылка |  | упак. | 288.7 |  |  | 184.768 | 0 | 1 | 4 | 160 | 17 Изделия для электромонтажа | 17.02 Наконечники изолированные и неизолированные | 17.02 Наконечники изолированные и неизолированные | Регулярная | PROxima | 0 | 0.0469 | 0.001499
nhvi-50.0-20 | Наконечник штыревой втулочный изолированный НШвИ 50,0-20 (50шт.) EKF PROxima | Ссылка |  | упак. | 541.74 |  |  | 346.7136 | 0 | 1 | 10 | 50 | 17 Изделия для электромонтажа | 17.02 Наконечники изолированные и неизолированные | 17.02 Наконечники изолированные и неизолированные | Регулярная | PROxima | 0 | 0.1047 | 0.0019987
nhvi-70.0-20 | Наконечник штыревой втулочный изолированный НШвИ 70,0-20 (50шт.) EKF PROxima | Ссылка |  | упак. | 981.9 |  |  | 628.416 | 0 | 1 | 10 | 50 | 17 Изделия для электромонтажа | 17.02 Наконечники изолированные и неизолированные | 17.02 Наконечники изолированные и неизолированные | Регулярная | PROxima | 0 | 0.191 | 3e-05
nhvi2-0.5-8 | Наконечник штыревой втулочный изолированный НШвИ(2) 0,5-8 (50шт.) EKF PROxima | Ссылка |  | упак. | 49.9 |  |  | 31.936 | 0 | 1 | 10 | 900 | 17 Изделия для электромонтажа | 17.02 Наконечники изолированные и неизолированные | 17.02 Наконечники изолированные и неизолированные | Регулярная | PROxima | 0 | 0.0065 | 0.0002487
nhvi2-0.75-8 | Наконечник штыревой втулочный изолированный НШвИ(2) 0,75-8 (50шт.) EKF PROxima | Ссылка |  | упак. | 54.36 |  |  | 34.7904 | 0 | 1 | 10 | 1000 | 17 Изделия для электромонтажа | 17.02 Наконечники изолированные и неизолированные | 17.02 Наконечники изолированные и неизолированные | Регулярная | PROxima | 0 | 0.0074 | 0.0004993
nhvi2-1.0-8 | Наконечник штыревой втулочный изолированный НШвИ(2) 1,0-8 (50шт.) EKF PROxima | Ссылка |  | упак. | 65.94 |  |  | 42.2016 | 0 | 1 | 10 | 900 | 17 Изделия для электромонтажа | 17.02 Наконечники изолированные и неизолированные | 17.02 Наконечники изолированные и неизолированные | Регулярная | PROxima | 0 | 0.0086 | 0.0003791
nhvi2-1.5-8 | Наконечник штыревой втулочный изолированный НШвИ(2) 1,5-8 (50шт.) EKF PROxima | Ссылка |  | упак. | 74.86 |  |  | 47.9104 | 0 | 1 | 10 | 1000 | 17 Изделия для электромонтажа | 17.02 Наконечники изолированные и неизолированные | 17.02 Наконечники изолированные и неизолированные | Регулярная | PROxima | 0 | 0.0099 | 0.0003791
nhvi2-2.5-10 | Наконечник штыревой втулочный изолированный НШвИ(2) 2,5-10 (50шт.) EKF PROxima | Ссылка |  | упак. | 101.58 |  |  | 65.0112 | 0 | 1 | 10 | 500 | 17 Изделия для электромонтажа | 17.02 Наконечники изолированные и неизолированные | 17.02 Наконечники изолированные и неизолированные | Регулярная | PROxima | 0 | 0.0154 | 0.0004993
nhvi2-4.0-12 | Наконечник штыревой втулочный изолированный НШвИ(2) 4-12 (50шт.) EKF PROxima | Ссылка |  | упак. | 130.1 |  |  | 83.264 | 0 | 1 | 10 | 500 | 17 Изделия для электромонтажа | 17.02 Наконечники изолированные и неизолированные | 17.02 Наконечники изолированные и неизолированные | Регулярная | PROxima | 0 | 0.0225 | 0.0003
nhvi2-6.0-14 | Наконечник штыревой втулочный изолированный НШвИ(2) 6,0-14 (50шт.) EKF PROxima | Ссылка |  | упак. | 159.5 |  |  | 102.08 | 0 | 1 | 10 | 250 | 17 Изделия для электромонтажа | 17.02 Наконечники изолированные и неизолированные | 17.02 Наконечники изолированные и неизолированные | Регулярная | PROxima | 0 | 0.0297 | 0.001499
nhvi2-10,0-14 | Наконечник штыревой втулочный изолированный НШвИ(2) 10,0-14 (50шт.) EKF PROxima | Ссылка |  | упак. | 223.66 |  |  | 143.1424 | 0 | 1 | 10 | 200 | 17 Изделия для электромонтажа | 17.02 Наконечники изолированные и неизолированные | 17.02 Наконечники изолированные и неизолированные | Регулярная | PROxima | 0 | 0.046 | 0.0018805
nhvi2-16.0-14 | Наконечник штыревой втулочный изолированный НШвИ(2) 16,0-14 (50шт.) EKF PROxima | Ссылка |  | упак. | 327 |  |  | 209.28 | 0 | 1 | 10 | 50 | 17 Изделия для электромонтажа | 17.02 Наконечники изолированные и неизолированные | 17.02 Наконечники изолированные и неизолированные | Регулярная | PROxima | 0 | 0.076 | 0.0004993
nshki-0.25-1.5 | Наконечник штыревой круглый изолированный НШКИ 0.25-1.5 (уп 50шт) EKF PROxima | Ссылка |  | упак. | 142.95 |  |  | 91.488 | 0 | 1 | 20 | 480 | 17 Изделия для электромонтажа | 17.02 Наконечники изолированные и неизолированные | 17.02 Наконечники изолированные и неизолированные | Регулярная | PROxima | 0 | 0.0792 | 0.000144
nshki-0.25-1.5r | Наконечник штыревой круглый изолированный НШКИ 0.25-1.5 (уп 5шт) EKF PROxima | Ссылка |  | упак. | 18.49 |  |  | 11.8336 | 0 | 20 | 20 | 480 | 17 Изделия для электромонтажа | 17.02 Наконечники изолированные и неизолированные | 17.02 Наконечники изолированные и неизолированные | Регулярная | PROxima | 0 | 0.0092 | 0.000108
nshki-1.0-2.5 | Наконечник штыревой круглый изолированный НШКИ 1.0-2.5 (уп 50шт) EKF PROxima | Ссылка |  | упак. | 138.22 |  |  | 88.4608 | 0 | 1 | 20 | 480 | 17 Изделия для электромонтажа | 17.02 Наконечники изолированные и неизолированные | 17.02 Наконечники изолированные и неизолированные | Регулярная | PROxima | 0 | 0.0833 | 0.000144
nshki-1.0-2.5r | Наконечник штыревой круглый изолированный НШКИ 1.0-2.5 (уп 5шт) EKF PROxima | Ссылка |  | упак. | 19.2 |  |  | 12.288 | 0 | 20 | 20 | 480 | 17 Изделия для электромонтажа | 17.02 Наконечники изолированные и неизолированные | 17.02 Наконечники изолированные и неизолированные | Регулярная | PROxima | 0 | 0.009 | 0.000108
nshki-2.5-6.0 | Наконечник штыревой круглый изолированный НШКИ 2.5-6.0 (уп 50шт) EKF PROxima | Ссылка |  | упак. | 359.02 |  |  | 229.7728 | 0 | 1 | 5 | 120 | 17 Изделия для электромонтажа | 17.02 Наконечники изолированные и неизолированные | 17.02 Наконечники изолированные и неизолированные | Регулярная | PROxima | 0 | 0.2167 | 0.00027
nshki-2.5-6.0r | Наконечник штыревой круглый изолированный НШКИ 2.5-6.0 (уп 5шт) EKF PROxima | Ссылка |  | упак. | 41.29 |  |  | 26.4256 | 0 | 20 | 20 | 480 | 17 Изделия для электромонтажа | 17.02 Наконечники изолированные и неизолированные | 17.02 Наконечники изолированные и неизолированные | Регулярная | PROxima | 0 | 0.0152 | 0.000108
nshpi-0.25-1.5 | Наконечник штыревой плоский изолированный НШПИ 0.25-1.5 (уп 50шт) EKF PROxima | Ссылка |  | упак. | 130.07 |  |  | 83.2448 | 0 | 1 | 20 | 480 | 17 Изделия для электромонтажа | 17.02 Наконечники изолированные и неизолированные | 17.02 Наконечники изолированные и неизолированные | Регулярная | PROxima | 0 | 0.0792 | 0.000144
nshpi-0.25-1.5r | Наконечник штыревой плоский изолированный НШПИ 0.25-1.5 (уп 5шт) EKF PROxima | Ссылка |  | упак. | 14.46 |  |  | 9.2544 | 0 | 20 | 20 | 480 | 17 Изделия для электромонтажа | 17.02 Наконечники изолированные и неизолированные | 17.02 Наконечники изолированные и неизолированные | Регулярная | PROxima | 0 | 0.009 | 0.000108
nshpi-1.0-2.5 | Наконечник штыревой плоский изолированный НШПИ 1.0-2.5 (уп 50шт) EKF PROxima | Ссылка |  | упак. | 161.04 |  |  | 103.0656 | 0 | 1 | 20 | 480 | 17 Изделия для электромонтажа | 17.02 Наконечники изолированные и неизолированные | 17.02 Наконечники изолированные и неизолированные | Регулярная | PROxima | 0 | 0.0833 | 0.000144
nshpi-1.0-2.5r | Наконечник штыревой плоский изолированный НШПИ 1.0-2.5 (уп 5шт) EKF PROxima | Ссылка |  | упак. | 16.53 |  |  | 10.5792 | 0 | 20 | 20 | 480 | 17 Изделия для электромонтажа | 17.02 Наконечники изолированные и неизолированные | 17.02 Наконечники изолированные и неизолированные | Регулярная | PROxima | 0 | 0.0092 | 0.000108
nshpi-2.5-6.0 | Наконечник штыревой плоский изолированный НШПИ 2.5-6.0 (уп 50шт) EKF PROxima | Ссылка |  | упак. | 340.67 |  |  | 218.0288 | 0 | 1 | 5 | 120 | 17 Изделия для электромонтажа | 17.02 Наконечники изолированные и неизолированные | 17.02 Наконечники изолированные и неизолированные | Регулярная | PROxima | 0 | 0.2167 | 0.00027
nshpi-2.5-6.0r | Наконечник штыревой плоский изолированный НШПИ 2.5-6.0 (уп 5шт) EKF PROxima | Ссылка |  | упак. | 35.09 |  |  | 22.4576 | 0 | 20 | 20 | 480 | 17 Изделия для электромонтажа | 17.02 Наконечники изолированные и неизолированные | 17.02 Наконечники изолированные и неизолированные | Регулярная | PROxima | 0 | 0.0152 | 0.000108
nshv-1.0-8r | Наконечникштыревойвтулочный НШв 1.0-8 (уп5шт) EKF PROxima | Ссылка |  | упак. | 8.07 |  |  | 5.1648 | 0 | 20 | 20 | 480 | 17 Изделия для электромонтажа | 17.02 Наконечники изолированные и неизолированные | 17.02 Наконечники изолированные и неизолированные | Регулярная | PROxima | 0 | 0.0055 | 0.000216
rpim-1,25-250 | Разъем плоский РпИм 1,25-250 (100шт.) EKF PROxima | Ссылка |  | упак. | 203.81 |  |  | 130.4384 | 0 | 1 | 10 | 200 | 17 Изделия для электромонтажа | 17.03 Разъемы изолированные | 17.03 Разъемы изолированные | Регулярная | PROxima | 0 | 0.0615 | 9.9e-05
rpim-1,25-5-0,8 | Разъем плоский РпИм 1,25-5-0,8 (100шт.) EKF PROxima | Ссылка |  | упак. | 169.32 |  |  | 108.3648 | 0 | 1 | 10 | 200 | 17 Изделия для электромонтажа | 17.03 Разъемы изолированные | 17.03 Разъемы изолированные | Регулярная | PROxima | 0 | 0.0443 | 9.9e-05
rpim-2-250 | Разъем плоский РпИм 2-250 (100шт.) EKF PROxima | Ссылка |  | упак. | 219.47 |  |  | 140.4608 | 0 | 1 | 10 | 200 | 17 Изделия для электромонтажа | 17.03 Разъемы изолированные | 17.03 Разъемы изолированные | Регулярная | PROxima | 0 | 0.072 | 0.0002058
rpim-2-5-0,8 | Разъем плоский РпИм 2-5-0,8 (100шт.) EKF PROxima | Ссылка |  | упак. | 188.13 |  |  | 120.4032 | 0 | 1 | 10 | 200 | 17 Изделия для электромонтажа | 17.03 Разъемы изолированные | 17.03 Разъемы изолированные | Регулярная | PROxima | 0 | 0.0595 | 9.9e-05
rpim-5,5-6-0,5 | Разъем плоский РпИм 5,5-6-0,5 (100шт.) EKF PROxima | Ссылка |  | упак. | 283.84 |  |  | 181.6576 | 0 | 1 | 10 | 200 | 17 Изделия для электромонтажа | 17.03 Разъемы изолированные | 17.03 Разъемы изолированные | Регулярная | PROxima | 0 | 0.0502 | 9.9e-05
rpip-1,25-5-0,8 | Разъем плоский РпИп 1,25-5-0,8 (100шт.) EKF PROxima | Ссылка |  | упак. | 187.18 |  |  | 119.7952 | 0 | 1 | 10 | 200 | 17 Изделия для электромонтажа | 17.03 Разъемы изолированные | 17.03 Разъемы изолированные | Регулярная | PROxima | 0 | 0.0692 | 0.000121
rpip-2-5-0,8 | Разъем плоский РпИп 2-5-0,8 (100шт.) EKF PROxima | Ссылка |  | упак. | 197.04 |  |  | 126.1056 | 0 | 1 | 10 | 200 | 17 Изделия для электромонтажа | 17.03 Разъемы изолированные | 17.03 Разъемы изолированные | Регулярная | PROxima | 0 | 0.0712 | 0.000121
rpip-5-6-0,8 | Разъем плоский РпИп 5-6-0,8 (100шт.) EKF PROxima | Ссылка |  | упак. | 290.44 |  |  | 185.8816 | 0 | 1 | 10 | 200 | 17 Изделия для электромонтажа | 17.03 Разъемы изолированные | 17.03 Разъемы изолированные | Регулярная | PROxima | 0 | 0.0762 | 0.000165
rpio-1,5-7-0,8 | Разъем плоский изолированный ответвительный РпИо 1,5-7-0,8 (100шт.) EKF PROxima | Ссылка |  | упак. | 384.62 |  |  | 246.1568 | 0 | 1 | 10 | 200 | 17 Изделия для электромонтажа | 17.03 Разъемы изолированные | 17.03 Разъемы изолированные | Регулярная | PROxima | 0 | 0.1004 | 0.000165
rpio-2,5-7-0,8 | Разъем плоский изолированный ответвительный РпИо 2,5-7-0,8 (100шт.) EKF PROxima | Ссылка |  | упак. | 384.62 |  |  | 246.1568 | 0 | 1 | 5 | 100 | 17 Изделия для электромонтажа | 17.03 Разъемы изолированные | 17.03 Разъемы изолированные | Регулярная | PROxima | 0 | 0.111 | 0.000165
rpio-6,0-7-0,8 | Разъем плоский изолированный ответвительный РпИо 6,0-7-0,8 (100шт.) EKF PROxima | Ссылка |  | упак. | 507.91 |  |  | 325.0624 | 0 | 1 | 5 | 100 | 17 Изделия для электромонтажа | 17.03 Разъемы изолированные | 17.03 Разъемы изолированные | Регулярная | PROxima | 0 | 0.1387 | 0.000165
rhim-1,25-5-4 | Разъем-штекер РшИм 1,25-5-4 (100шт.) EKF PROxima | Ссылка |  | упак. | 333.35 |  |  | 213.344 | 0 | 1 | 5 | 100 | 17 Изделия для электромонтажа | 17.03 Разъемы изолированные | 17.03 Разъемы изолированные | Регулярная | PROxima | 0 | 0.0989 | 0.000165
rhim-2-5-4 | Разъем-штекер РшИм 2-5-4 (100шт.) EKF PROxima | Ссылка |  | упак. | 355.82 |  |  | 227.7248 | 0 | 1 | 5 | 100 | 17 Изделия для электромонтажа | 17.03 Разъемы изолированные | 17.03 Разъемы изолированные | Регулярная | PROxima | 0 | 0.0907 | 0.000165
rhim-5,5-6-4 | Разъем-штекер РшИм 5,5-6-4 (100шт.) EKF PROxima | Ссылка |  | упак. | 440.11 |  |  | 281.6704 | 0 | 1 | 5 | 100 | 17 Изделия для электромонтажа | 17.03 Разъемы изолированные | 17.03 Разъемы изолированные | Регулярная | PROxima | 0 | 0.1296 | 0.000165
rhip-1,25-4 | Разъем-штекер РшИп 1,25-4 (100шт.) EKF PROxima | Ссылка |  | упак. | 296.11 |  |  | 189.5104 | 0 | 1 | 10 | 200 | 17 Изделия для электромонтажа | 17.03 Разъемы изолированные | 17.03 Разъемы изолированные | Регулярная | PROxima | 0 | 0.0495 | 9.9e-05
rhip-2-5-4 | Разъем-штекер РшИп 2-5-4 (100шт.) EKF PROxima | Ссылка |  | упак. | 322.57 |  |  | 206.4448 | 0 | 1 | 10 | 200 | 17 Изделия для электромонтажа | 17.03 Разъемы изолированные | 17.03 Разъемы изолированные | Регулярная | PROxima | 0 | 0.0552 | 9.9e-05
rhip-5,5-4 | Разъем-штекер РшИп 5,5-4 (100шт.) EKF PROxima | Ссылка |  | упак. | 311.39 |  |  | 199.2896 | 0 | 1 | 10 | 200 | 17 Изделия для электромонтажа | 17.03 Разъемы изолированные | 17.03 Разъемы изолированные | Регулярная | PROxima | 0 | 0.0828 | 0.000165
gsi-1.5 | Гильза соединительная изолированная ГСИ 1.5 (уп.50шт) EKF PROxima | Ссылка |  | упак. | 204.48 |  |  | 130.8672 | 0 | 1 | 20 | 240 | 17 Изделия для электромонтажа | 17.04 Гильзы соединительные изолированные | 17.04 Гильзы соединительные изолированные | Регулярная | PROxima | 0 | 0.0625 | 9.6e-05
gsi2.5 | Гильза соединительная изолированная ГСИ 2.5 (уп.50шт) EKF PROxima | Ссылка |  | упак. | 231.5 |  |  | 148.16 | 0 | 1 | 16 | 192 | 17 Изделия для электромонтажа | 17.04 Гильзы соединительные изолированные | 17.04 Гильзы соединительные изолированные | Регулярная | PROxima | 0 | 0.0625 | 9.6e-05
gsi--6.0 | Гильза соединительная изолированная ГСИ 6.0 (уп.50шт) EKF PROxima | Ссылка |  | упак. | 407.73 |  |  | 260.9472 | 0 | 1 | 6 | 72 | 17 Изделия для электромонтажа | 17.04 Гильзы соединительные изолированные | 17.04 Гильзы соединительные изолированные | Регулярная | PROxima | 0 | 0.125 | 0.00018
gsi-10 | Гильза соединительная изолированная ГСИ 10 (уп.50шт) EKF PROxima | Ссылка |  | упак. | 868.5 |  |  | 555.84 | 0 | 1 | 3 | 36 | 17 Изделия для электромонтажа | 17.04 Гильзы соединительные изолированные | 17.04 Гильзы соединительные изолированные | Регулярная | PROxima | 0 | 0.3056 | 0.00018
gsi-16 | Гильза соединительная изолированная ГСИ 16 (уп.50шт) EKF PROxima | Ссылка |  | упак. | 1572.97 |  |  | 1006.7008 | 0 | 1 | 2 | 24 | 17 Изделия для электромонтажа | 17.04 Гильзы соединительные изолированные | 17.04 Гильзы соединительные изолированные | Регулярная | PROxima | 0 | 0.5208 | 0.00032
gsi-25 | Гильза соединительная изолированная ГСИ 25 (уп.10шт) EKF PROxima | Ссылка |  | упак. | 2982.34 |  |  | 1908.6976 | 0 | 1 | 5 | 60 | 17 Изделия для электромонтажа | 17.04 Гильзы соединительные изолированные | 17.04 Гильзы соединительные изолированные | Регулярная | PROxima | 0 | 0.875 | 1.9e-05
plc-smk-221-412 | Клемма СМК 221-412 2 отверстия 0.2-4.0 мм2 (100шт.) EKF PROxima | Ссылка |  | шт | 22.9 |  |  | 14.656 | 0 | 100 | 100 | 2400 | 17 Изделия для электромонтажа | 17.05 Клеммы СМК | 17.05 Клеммы СМК | Регулярная | PROxima | 0 | 0.0027 | 3.55e-06
plc-smk-221-412r | Клемма СМК 221-412 2 отверстия 0.2-4.0 мм2 (4шт.) EKF PROxima | Ссылка |  | упак. | 118.92 |  |  | 76.1088 | 0 | 20 | 20 | 480 | 17 Изделия для электромонтажа | 17.05 Клеммы СМК | 17.05 Клеммы СМК | Регулярная | PROxima | 0 | 0.0117 | 0.000324
plc-smk-221-413 | Клемма СМК 221-413 3 отверстия 0.2-4.0 мм2 (100шт.) EKF PROxima | Ссылка |  | шт | 28.63 |  |  | 18.3232 | 0 | 100 | 100 | 2400 | 17 Изделия для электромонтажа | 17.05 Клеммы СМК | 17.05 Клеммы СМК | Регулярная | PROxima | 0 | 0.0035 | 4.94e-06
plc-smk-221-413r | Клемма СМК 221-413 3 отверстия 0.2-4.0 мм2 (4шт.) EKF PROxima | Ссылка |  | упак. | 148.71 |  |  | 95.1744 | 0 | 20 | 20 | 480 | 17 Изделия для электромонтажа | 17.05 Клеммы СМК | 17.05 Клеммы СМК | Регулярная | PROxima | 0 | 0.0145 | 0.000324
plc-smk-221-415r | Клемма СМК 221-415 5 отверстий 0.2-4.0 мм2 (4шт.) EKF PROxima | Ссылка |  | упак. | 225.48 |  |  | 144.3072 | 0 | 20 | 10 | 240 | 17 Изделия для электромонтажа | 17.05 Клеммы СМК | 17.05 Клеммы СМК | Регулярная | PROxima | 0 | 0.025 | 0.000324
plc-smk-221-415 | Клемма СМК 221-415 5 отверстий 0.2-4.0 мм2 (50шт.) EKF PROxima | Ссылка |  | шт | 43.41 |  |  | 27.7824 | 0 | 50 | 50 | 1200 | 17 Изделия для электромонтажа | 17.05 Клеммы СМК | 17.05 Клеммы СМК | Регулярная | PROxima | 0 | 0.0057 | 7.785e-05
plc-smk-412b | Клемма СМК 222-412 блистер (5шт) | Ссылка |  | упак. | 116.41 |  |  | 74.5024 | 0 | 1 | 1 | 400 | 17 Изделия для электромонтажа | 17.05 Клеммы СМК | 17.05 Клеммы СМК | Регулярная | PROxima | 0 | 0.018 | 0.00013
plc-smk-413b | Клемма СМК 222-413 блистер (5шт) | Ссылка |  | упак. | 137.01 |  |  | 87.6864 | 0 | 1 | 1 | 400 | 17 Изделия для электромонтажа | 17.05 Клеммы СМК | 17.05 Клеммы СМК | Регулярная | PROxima | 0 | 0.028 | 0.00013
plc-smk-415b | Клемма СМК 222-415 блистер (5шт) | Ссылка |  | упак. | 199.95 |  |  | 127.968 | 0 | 1 | 1 | 400 | 17 Изделия для электромонтажа | 17.05 Клеммы СМК | 17.05 Клеммы СМК | Регулярная | PROxima | 0 | 0.038 | 0.00013
plc-smk-2273-242r | Клемма СМК 2273-242 (с пастой) 2 отверстия 0,5-2.5мм2 (4шт.) EKF PROxima | Ссылка |  | упак. | 35.48 |  |  | 22.7072 | 0 | 20 | 20 | 480 | 17 Изделия для электромонтажа | 17.05 Клеммы СМК | 17.05 Клеммы СМК | Регулярная | PROxima | 0 | 0.0072 | 0.000324
plc-smk-2273-243r | Клемма СМК 2273-243 (с пастой) 3 отверстия 0,5-2.5мм2 (4шт.) EKF PROxima | Ссылка |  | упак. | 41.47 |  |  | 26.5408 | 0 | 20 | 20 | 480 | 17 Изделия для электромонтажа | 17.05 Клеммы СМК | 17.05 Клеммы СМК | Регулярная | PROxima | 0 | 0.0083 | 0.000324
plc-smk-2273-244r | Клемма СМК 2273-244 (с пастой) 4 отверстия 0,5-2.5мм2 (4шт.) EKF PROxima | Ссылка |  | упак. | 44.76 |  |  | 28.6464 | 0 | 20 | 20 | 480 | 17 Изделия для электромонтажа | 17.05 Клеммы СМК | 17.05 Клеммы СМК | Регулярная | PROxima | 0 | 0.0094 | 0.000324
plc-smk-2273-245r | Клемма СМК 2273-245 (с пастой) 5 отверстий 0,5-2.5мм2 (4шт.) EKF PROxima | Ссылка |  | упак. | 51.83 |  |  | 33.1712 | 0 | 20 | 20 | 480 | 17 Изделия для электромонтажа | 17.05 Клеммы СМК | 17.05 Клеммы СМК | Регулярная | PROxima | 0 | 0.0106 | 0.000324
plc-smk-2273-246r | Клемма СМК 2273-246 (с пастой) 6 отверстий 0,5-2.5мм2 (4шт.) EKF PROxima | Ссылка |  | упак. | 51.87 |  |  | 33.1968 | 0 | 20 | 20 | 480 | 17 Изделия для электромонтажа | 17.05 Клеммы СМК | 17.05 Клеммы СМК | Регулярная | PROxima | 0 | 0.0121 | 0.000324
plc-smk-2273-248r | Клемма СМК 2273-248 (с пастой) 8 отверстий 0,5-2.5мм2 (4шт.) EKF PROxima | Ссылка |  | упак. | 57.09 |  |  | 36.5376 | 0 | 20 | 20 | 480 | 17 Изделия для электромонтажа | 17.05 Клеммы СМК | 17.05 Клеммы СМК | Регулярная | PROxima | 0 | 0.0139 | 0.000324
plc-smk-773-173r | Клемма СМК 773-173 (с пастой), 3 отверстия, 2,5-6,0 мм2 (уп.4шт.) EKF PROxima | Ссылка |  | упак. | 89.26 |  |  | 57.1264 | 0 | 10 | 10 | 720 | 17 Изделия для электромонтажа | 17.05 Клеммы СМК | 17.05 Клеммы СМК | Регулярная | PROxima | 0 | 0.0306 | 0.000162
plc-smk-773-173 | Клемма СМК 773-173 (с пастой), 3 отверстия, 2,5-6,0 мм2 (уп.50шт.) EKF PROxima | Ссылка |  | шт | 24.4 |  |  | 15.616 | 0 | 50 | 50 | 3600 | 17 Изделия для электромонтажа | 17.05 Клеммы СМК | 17.05 Клеммы СМК | Регулярная | PROxima | 0 | 0.007 | 7.31e-06
plc-smk-773-174r | Клемма СМК 773-174 (с пастой), 4 отверстия, 2,5-6,0 мм2 (уп.4шт.) EKF PROxima | Ссылка |  | упак. | 107.73 |  |  | 68.9472 | 0 | 10 | 10 | 720 | 17 Изделия для электромонтажа | 17.05 Клеммы СМК | 17.05 Клеммы СМК | Регулярная | PROxima | 0 | 0.0375 | 0.000162
plc-smk-773-174 | Клемма СМК 773-174 (с пастой), 4 отверстия, 2,5-6,0 мм2 (уп.50шт.) EKF PROxima | Ссылка |  | шт | 30.19 |  |  | 19.3216 | 0 | 50 | 50 | 3600 | 17 Изделия для электромонтажа | 17.05 Клеммы СМК | 17.05 Клеммы СМК | Регулярная | PROxima | 0 | 0.009 | 9.73e-06
plc-smk-412 | Строительно-монтажная клемма СМК 222-412 с рычагом 2 отверстия 0,08-2,5мм2 (100шт.) EKF PROxima | Ссылка |  | шт | 18.95 |  |  | 12.128 | 0 | 100 | 100 | 3000 | 17 Изделия для электромонтажа | 17.05 Клеммы СМК | 17.05 Клеммы СМК | Регулярная | PROxima | 0 | 0.0035 | 3.69e-06
plc-smk-412r | Строительно-монтажная клемма СМК 222-412 с рычагом 2 отверстия 0,08-2,5мм2 (2шт.) EKF PROxima | Ссылка |  | упак. | 40.85 |  |  | 26.144 | 0 | 30 | 30 | 720 | 17 Изделия для электромонтажа | 17.05 Клеммы СМК | 17.05 Клеммы СМК | Регулярная | PROxima | 0 | 0.007 | 3.69e-06
plc-smk-413 | Строительно-монтажная клемма СМК 222-413 с рычагом 3 отверстия 0,08-2,5мм2 (100шт.) EKF PROxima | Ссылка |  | шт | 25.31 |  |  | 16.1984 | 0 | 100 | 100 | 3000 | 17 Изделия для электромонтажа | 17.05 Клеммы СМК | 17.05 Клеммы СМК | Регулярная | PROxima | 0 | 0.005 | 5.05e-06
plc-smk-413r | Строительно-монтажная клемма СМК 222-413 с рычагом 3 отверстия 0,08-2,5мм2 (2шт.) EKF PROxima | Ссылка |  | упак. | 52.46 |  |  | 33.5744 | 0 | 30 | 30 | 720 | 17 Изделия для электромонтажа | 17.05 Клеммы СМК | 17.05 Клеммы СМК | Регулярная | PROxima | 0 | 0.009 | 5.05e-06
plc-smk-415 | Строительно-монтажная клемма СМК 222-415 с рычагом 5 отверстий 0,08-2,5мм2 (100шт.) EKF PROxima | Ссылка |  | шт | 40.41 |  |  | 25.8624 | 0 | 100 | 100 | 2400 | 17 Изделия для электромонтажа | 17.05 Клеммы СМК | 17.05 Клеммы СМК | Регулярная | PROxima | 0 | 0.008 | 7.91e-06
plc-smk-415r | Строительно-монтажная клемма СМК 222-415 с рычагом 5 отверстий 0,08-2,5мм2 (2шт.) EKF PROxima | Ссылка |  | упак. | 89.73 |  |  | 57.4272 | 0 | 20 | 20 | 480 | 17 Изделия для электромонтажа | 17.05 Клеммы СМК | 17.05 Клеммы СМК | Регулярная | PROxima | 0 | 0.015 | 7.91e-06
plc-smk-111 | Строительно-монтажная клемма СМК 224-111 проходная на 1 проводник 1,0-2,5мм2 (100шт.) EKF PROxima | Ссылка |  | шт | 21.71 |  |  | 13.8944 | 0 | 100 | 100 | 3000 | 17 Изделия для электромонтажа | 17.05 Клеммы СМК | 17.05 Клеммы СМК | Регулярная | PROxima | 0 | 0.0022 | 2.53e-06
plc-smk-111r | Строительно-монтажная клемма СМК 224-111 проходная на 1 проводник 1,0-2,5мм2 (4шт.) EKF PROxima | Ссылка |  | упак. | 45.67 |  |  | 29.2288 | Хит-цена! | 20 | 20 | 480 | 17 Изделия для электромонтажа | 17.05 Клеммы СМК | 17.05 Клеммы СМК | Регулярная | PROxima | 0 | 0.009 | 2.53e-06
plc-smk-2273-242 | Строительно-монтажная клемма СМК 2273-242 (с пастой) 2 отверстия 0,5-2.5мм2 (100шт.) EKF PROxima | Ссылка |  | шт | 6.83 |  |  | 4.3712 | 0 | 100 | 100 | 6000 | 17 Изделия для электромонтажа | 17.05 Клеммы СМК | 17.05 Клеммы СМК | Регулярная | PROxima | 0 | 0.0007 | 9.7e-07
plc-smk-2273-243 | Строительно-монтажная клемма СМК 2273-243 (с пастой) 3 отверстия 0,5-2.5мм2 (100шт.) EKF PROxima | Ссылка |  | шт | 9.69 |  |  | 6.2016 | 0 | 100 | 100 | 6000 | 17 Изделия для электромонтажа | 17.05 Клеммы СМК | 17.05 Клеммы СМК | Регулярная | PROxima | 0 | 0.001 | 1.36e-06
plc-smk-2273-244 | Строительно-монтажная клемма СМК 2273-244 (с пастой) 4 отверстия 0,5-2.5мм2 (100шт.) EKF PROxima | Ссылка |  | шт | 12.35 |  |  | 7.904 | 0 | 100 | 100 | 6000 | 17 Изделия для электромонтажа | 17.05 Клеммы СМК | 17.05 Клеммы СМК | Регулярная | PROxima | 0 | 0.0013 | 1.74e-06
plc-smk-2273-245 | Строительно-монтажная клемма СМК 2273-245 (с пастой) 5 отверстий 0,5-2.5мм2 (100шт.) EKF PROxima | Ссылка |  | шт | 13.49 |  |  | 8.6336 | 0 | 100 | 100 | 6000 | 17 Изделия для электромонтажа | 17.05 Клеммы СМК | 17.05 Клеммы СМК | Регулярная | PROxima | 0 | 0.0016 | 2.13e-06
plc-smk-2273-246 | Строительно-монтажная клемма СМК 2273-246 (с пастой) 6 отверстий 0,5-2.5мм2 (50шт.) EKF PROxima | Ссылка |  | шт | 13.93 |  |  | 8.9152 | 0 | 50 | 50 | 3000 | 17 Изделия для электромонтажа | 17.05 Клеммы СМК | 17.05 Клеммы СМК | Регулярная | PROxima | 0 | 0.002 | 2.43e-06
plc-smk-2273-248 | Строительно-монтажная клемма СМК 2273-248 (с пастой) 8 отверстий 0,5-2.5мм2 (50шт.) EKF PROxima | Ссылка |  | шт | 18.08 |  |  | 11.5712 | 0 | 50 | 50 | 3000 | 17 Изделия для электромонтажа | 17.05 Клеммы СМК | 17.05 Клеммы СМК | Регулярная | PROxima | 0 | 0.0022 | 3.13e-06
plc-smk-102 | Строительно-монтажная клемма СМК 773-102 2 отверстия 1,0-2,5мм2 (100шт.) EKF PROxima | Ссылка |  | шт | 8.16 |  |  | 5.2224 | 0 | 100 | 100 | 6000 | 17 Изделия для электромонтажа | 17.05 Клеммы СМК | 17.05 Клеммы СМК | Регулярная | PROxima | 0 | 0.002 | 2.35e-06
plc-smk-102r | Строительно-монтажная клемма СМК 773-102 2 отверстия 1,0-2,5мм2 (4шт.) EKF PROxima | Ссылка |  | упак. | 37.22 |  |  | 23.8208 | 0 | 20 | 20 | 480 | 17 Изделия для электромонтажа | 17.05 Клеммы СМК | 17.05 Клеммы СМК | Регулярная | PROxima | 0 | 0.008 | 2.35e-06
plc-smk-104 | Строительно-монтажная клемма СМК 773-104 4 отверстия 1,0-2,5мм2 (100шт.) EKF PROxima | Ссылка |  | шт | 10.36 |  |  | 6.6304 | 0 | 100 | 100 | 6000 | 17 Изделия для электромонтажа | 17.05 Клеммы СМК | 17.05 Клеммы СМК | Регулярная | PROxima | 0 | 0.003 | 3.32e-06
plc-smk-104r | Строительно-монтажная клемма СМК 773-104 4 отверстия 1,0-2,5мм2 (4шт.) EKF PROxima | Ссылка |  | упак. | 42.98 |  |  | 27.5072 | 0 | 20 | 20 | 480 | 17 Изделия для электромонтажа | 17.05 Клеммы СМК | 17.05 Клеммы СМК | Регулярная | PROxima | 0 | 0.011 | 4.98e-06
plc-smk-106r | Строительно-монтажная клемма СМК 773-106 6 отверстий 1,0-2,5мм2 (4шт.) EKF PROxima | Ссылка |  | упак. | 73.91 |  |  | 47.3024 | 0 | 10 | 10 | 300 | 17 Изделия для электромонтажа | 17.05 Клеммы СМК | 17.05 Клеммы СМК | Регулярная | PROxima | 0 | 0.016 | 5.91e-06
plc-smk-106 | Строительно-монтажная клемма СМК 773-106 6 отверстий 1,0-2,5мм2 (50шт.) EKF PROxima | Ссылка |  | шт | 15.21 |  |  | 9.7344 | 0 | 50 | 50 | 3000 | 17 Изделия для электромонтажа | 17.05 Клеммы СМК | 17.05 Клеммы СМК | Регулярная | PROxima | 0 | 0.005 | 5.91e-06
plc-smk-108r | Строительно-монтажная клемма СМК 773-108 8 отверстий 1,0-2,5мм2 (4шт.) EKF PROxima | Ссылка |  | упак. | 48.63 |  |  | 31.1232 | Хит-цена! | 10 | 10 | 300 | 17 Изделия для электромонтажа | 17.05 Клеммы СМК | 17.05 Клеммы СМК | Регулярная | PROxima | 0 | 0.021 | 6.13e-06
plc-smk-108 | Строительно-монтажная клемма СМК 773-108 8 отверстий 1,0-2,5мм2 (50шт.) EKF PROxima | Ссылка |  | шт | 15.42 |  |  | 9.8688 | Хит-цена! | 50 | 50 | 3000 | 17 Изделия для электромонтажа | 17.05 Клеммы СМК | 17.05 Клеммы СМК | Регулярная | PROxima | 0 | 0.006 | 6.13e-06
plc-KK-4-3-ps-w | Колодка клеммная (4мм.) 3А полистирол белая (10шт.) EKF PROxima | Ссылка |  | шт | 37.23 |  |  | 23.8272 | 0 | 10 | 10 | 1000 | 17 Изделия для электромонтажа | 17.06 Клеммные колодки (зажим клеммный 12 секций) | 17.06 Клеммные колодки (зажим клеммный 12 секций) | Регулярная | PROxima | 0 | 0.015 | 2.011e-05
plc-KK-4-3-ps-y | Колодка клеммная (4мм.) 3А полистирол желтая (10шт.) EKF PROxima | Ссылка |  | шт | 36.3 |  |  | 23.232 | 0 | 10 | 10 | 1000 | 17 Изделия для электромонтажа | 17.06 Клеммные колодки (зажим клеммный 12 секций) | 17.06 Клеммные колодки (зажим клеммный 12 секций) | Регулярная | PROxima | 0 | 0.015 | 1.856e-05
plc-KK-4-3-ps-s | Колодка клеммная (4мм.) 3А полистирол синяя (10шт.) EKF PROxima | Ссылка |  | шт | 45.24 |  |  | 28.9536 | 0 | 10 | 10 | 1000 | 17 Изделия для электромонтажа | 17.06 Клеммные колодки (зажим клеммный 12 секций) | 17.06 Клеммные колодки (зажим клеммный 12 секций) | Регулярная | PROxima | 0 | 0.015 | 2.011e-05
plc-KK-4-3-ps-b | Колодка клеммная (4мм.) 3А полистирол черная (10шт.) EKF PROxima | Ссылка |  | шт | 44.32 |  |  | 28.3648 | 0 | 10 | 10 | 1000 | 17 Изделия для электромонтажа | 17.06 Клеммные колодки (зажим клеммный 12 секций) | 17.06 Клеммные колодки (зажим клеммный 12 секций) | Регулярная | PROxima | 0 | 0.015 | 1.856e-05
plc-KK-6-5-ps-w | Колодка клеммная (6мм.) 5А полистирол белая (10шт.) EKF PROxima | Ссылка |  | шт | 47.08 |  |  | 30.1312 | 0 | 10 | 10 | 1000 | 17 Изделия для электромонтажа | 17.06 Клеммные колодки (зажим клеммный 12 секций) | 17.06 Клеммные колодки (зажим клеммный 12 секций) | Регулярная | PROxima | 0 | 0.019 | 2.087e-05
plc-KK-6-5-ps-y | Колодка клеммная (6мм.) 5А полистирол желтая (10шт.) EKF PROxima | Ссылка |  | шт | 41.42 |  |  | 26.5088 | 0 | 10 | 10 | 1000 | 17 Изделия для электромонтажа | 17.06 Клеммные колодки (зажим клеммный 12 секций) | 17.06 Клеммные колодки (зажим клеммный 12 секций) | Регулярная | PROxima | 0 | 0.019 | 2.2e-05
plc-KK-6-5-ps-s | Колодка клеммная (6мм.) 5А полистирол синяя (10шт.) EKF PROxima | Ссылка |  | шт | 56.04 |  |  | 35.8656 | 0 | 10 | 10 | 1000 | 17 Изделия для электромонтажа | 17.06 Клеммные колодки (зажим клеммный 12 секций) | 17.06 Клеммные колодки (зажим клеммный 12 секций) | Регулярная | PROxima | 0 | 0.019 | 2.016e-05
plc-KK-6-5-ps-b | Колодка клеммная (6мм.) 5А полистирол черная (10шт.) EKF PROxima | Ссылка |  | шт | 41.42 |  |  | 26.5088 | 0 | 10 | 10 | 1000 | 17 Изделия для электромонтажа | 17.06 Клеммные колодки (зажим клеммный 12 секций) | 17.06 Клеммные колодки (зажим клеммный 12 секций) | Регулярная | PROxima | 0 | 0.019 | 1.926e-05
plc-KK-10-10 | Колодка клеммная (10мм) 10А (10шт.) EKF PROxima | Ссылка |  | шт | 56.14 |  |  | 35.9296 | 0 | 10 | 10 | 500 | 17 Изделия для электромонтажа | 17.06 Клеммные колодки (зажим клеммный 12 секций) | 17.06 Клеммные колодки (зажим клеммный 12 секций) | Регулярная | PROxima | 0 | 0.028 | 3.5e-05
plc-KK-10-10-ps-w | Колодка клеммная (10мм.) 10А полистирол белая (10шт.) EKF PROxima | Ссылка |  | шт | 61.8 |  |  | 39.552 | 0 | 10 | 10 | 500 | 17 Изделия для электромонтажа | 17.06 Клеммные колодки (зажим клеммный 12 секций) | 17.06 Клеммные колодки (зажим клеммный 12 секций) | Регулярная | PROxima | 0 | 0.028 | 4.182e-05
plc-KK-10-10-ps-y | Колодка клеммная (10мм.) 10А полистирол желтая (10шт.) EKF PROxima | Ссылка |  | шт | 61.8 |  |  | 39.552 | 0 | 10 | 10 | 500 | 17 Изделия для электромонтажа | 17.06 Клеммные колодки (зажим клеммный 12 секций) | 17.06 Клеммные колодки (зажим клеммный 12 секций) | Регулярная | PROxima | 0 | 0.032 | 4.128e-05
plc-KK-10-10-ps-s | Колодка клеммная (10мм.) 10А полистирол синяя (10шт.) EKF PROxima | Ссылка |  | шт | 81.29 |  |  | 52.0256 | 0 | 10 | 10 | 500 | 17 Изделия для электромонтажа | 17.06 Клеммные колодки (зажим клеммный 12 секций) | 17.06 Клеммные колодки (зажим клеммный 12 секций) | Регулярная | PROxima | 0 | 0.032 | 3.84e-05
plc-KK-10-10-ps-b | Колодка клеммная (10мм.) 10А полистирол черная (10шт.) EKF PROxima | Ссылка |  | шт | 61.8 |  |  | 39.552 | 0 | 10 | 10 | 500 | 17 Изделия для электромонтажа | 17.06 Клеммные колодки (зажим клеммный 12 секций) | 17.06 Клеммные колодки (зажим клеммный 12 секций) | Регулярная | PROxima | 0 | 0.032 | 3.84e-05
plc-KK-12-15 | Колодка клеммная (12мм) 15А (10шт.) EKF PROxima | Ссылка |  | шт | 78.72 |  |  | 50.3808 | 0 | 10 | 10 | 500 | 17 Изделия для электромонтажа | 17.06 Клеммные колодки (зажим клеммный 12 секций) | 17.06 Клеммные колодки (зажим клеммный 12 секций) | Регулярная | PROxima | 0 | 0.046 | 4.368e-05
plc-KK-12-16-ps-w | Колодка клеммная (12мм.) 16А полистирол белая (10шт.) EKF PROxima | Ссылка |  | шт | 77.1 |  |  | 49.344 | 0 | 10 | 10 | 500 | 17 Изделия для электромонтажа | 17.06 Клеммные колодки (зажим клеммный 12 секций) | 17.06 Клеммные колодки (зажим клеммный 12 секций) | Регулярная | PROxima | 0 | 0.038 | 5.386e-05
plc-KK-12-16-ps-y | Колодка клеммная (12мм.) 16А полистирол желтая (10шт.) EKF PROxima | Ссылка |  | шт | 76.36 |  |  | 48.8704 | 0 | 10 | 10 | 500 | 17 Изделия для электромонтажа | 17.06 Клеммные колодки (зажим клеммный 12 секций) | 17.06 Клеммные колодки (зажим клеммный 12 секций) | Регулярная | PROxima | 0 | 0.038 | 4.82e-05
plc-KK-12-16-ps-s | Колодка клеммная (12мм.) 16А полистирол синяя (10шт.) EKF PROxima | Ссылка |  | шт | 101.64 |  |  | 65.0496 | 0 | 10 | 10 | 500 | 17 Изделия для электромонтажа | 17.06 Клеммные колодки (зажим клеммный 12 секций) | 17.06 Клеммные колодки (зажим клеммный 12 секций) | Регулярная | PROxima | 0 | 0.038 | 4.855e-05
plc-KK-12-16-ps-b | Колодка клеммная (12мм.) 16А полистирол черная (10шт.) EKF PROxima | Ссылка |  | шт | 77.1 |  |  | 49.344 | 0 | 10 | 10 | 500 | 17 Изделия для электромонтажа | 17.06 Клеммные колодки (зажим клеммный 12 секций) | 17.06 Клеммные колодки (зажим клеммный 12 секций) | Регулярная | PROxima | 0 | 0.038 | 5.086e-05
plc-KK-14-20-ps-w | Колодка клеммная (14мм.) 20А полистирол белая (10шт.) EKF PROxima | Ссылка |  | шт | 85.26 |  |  | 54.5664 | 0 | 10 | 10 | 500 | 17 Изделия для электромонтажа | 17.06 Клеммные колодки (зажим клеммный 12 секций) | 17.06 Клеммные колодки (зажим клеммный 12 секций) | Регулярная | PROxima | 0 | 0.038 | 4.998e-05
plc-KK-14-20-ps-y | Колодка клеммная (14мм.) 20А полистирол желтая (10шт.) EKF PROxima | Ссылка |  | шт | 85.26 |  |  | 54.5664 | 0 | 10 | 10 | 500 | 17 Изделия для электромонтажа | 17.06 Клеммные колодки (зажим клеммный 12 секций) | 17.06 Клеммные колодки (зажим клеммный 12 секций) | Регулярная | PROxima | 0 | 0.04 | 5.544e-05
plc-KK-14-20-ps-s | Колодка клеммная (14мм.) 20А полистирол синяя (10шт.) EKF PROxima | Ссылка |  | шт | 125.1 |  |  | 80.064 | 0 | 10 | 10 | 500 | 17 Изделия для электромонтажа | 17.06 Клеммные колодки (зажим клеммный 12 секций) | 17.06 Клеммные колодки (зажим клеммный 12 секций) | Регулярная | PROxima | 0 | 0.04 | 5.236e-05
plc-KK-14-20-ps-b | Колодка клеммная (14мм.) 20А полистирол черная (10шт.) EKF PROxima | Ссылка |  | шт | 85.26 |  |  | 54.5664 | 0 | 10 | 10 | 500 | 17 Изделия для электромонтажа | 17.06 Клеммные колодки (зажим клеммный 12 секций) | 17.06 Клеммные колодки (зажим клеммный 12 секций) | Регулярная | PROxima | 0 | 0.04 | 5.236e-05
plc-KK-16-30 | Колодка клеммная (16мм) 30А (10шт.) EKF PROxima | Ссылка |  | шт | 109.26 |  |  | 69.9264 | 0 | 10 | 10 | 300 | 17 Изделия для электромонтажа | 17.06 Клеммные колодки (зажим клеммный 12 секций) | 17.06 Клеммные колодки (зажим клеммный 12 секций) | Регулярная | PROxima | 0 | 0.06 | 7.022e-05
plc-KK-16-30-ps-w | Колодка клеммная (16мм.) 30А полистирол белая (10шт.) EKF PROxima | Ссылка |  | шт | 114.68 |  |  | 73.3952 | 0 | 10 | 10 | 300 | 17 Изделия для электромонтажа | 17.06 Клеммные колодки (зажим клеммный 12 секций) | 17.06 Клеммные колодки (зажим клеммный 12 секций) | Регулярная | PROxima | 0 | 0.06 | 8e-05
plc-KK-16-30-ps-y | Колодка клеммная (16мм.) 30А полистирол желтая (10шт.) EKF PROxima | Ссылка |  | шт | 160.71 |  |  | 102.8544 | 0 | 10 | 10 | 300 | 17 Изделия для электромонтажа | 17.06 Клеммные колодки (зажим клеммный 12 секций) | 17.06 Клеммные колодки (зажим клеммный 12 секций) | Регулярная | PROxima | 0 | 0.06 | 7.776e-05
plc-KK-16-30-ps-s | Колодка клеммная (16мм.) 30А полистирол синяя (10шт.) EKF PROxima | Ссылка |  | шт | 160.71 |  |  | 102.8544 | 0 | 10 | 10 | 300 | 17 Изделия для электромонтажа | 17.06 Клеммные колодки (зажим клеммный 12 секций) | 17.06 Клеммные колодки (зажим клеммный 12 секций) | Регулярная | PROxima | 0 | 0.06 | 8.05e-05
plc-KK-16-30-ps-b | Колодка клеммная (16мм.) 30А полистирол черная (10шт.) EKF PROxima | Ссылка |  | шт | 114.68 |  |  | 73.3952 | 0 | 10 | 10 | 300 | 17 Изделия для электромонтажа | 17.06 Клеммные колодки (зажим клеммный 12 секций) | 17.06 Клеммные колодки (зажим клеммный 12 секций) | Регулярная | PROxima | 0 | 0.06 | 8.1e-05
plc-KK-25-60 | Колодка клеммная (25мм) 60А (10шт.) EKF PROxima | Ссылка |  | шт | 175.24 |  |  | 112.1536 | 0 | 10 | 10 | 200 | 17 Изделия для электромонтажа | 17.06 Клеммные колодки (зажим клеммный 12 секций) | 17.06 Клеммные колодки (зажим клеммный 12 секций) | Регулярная | PROxima | 0 | 0.115 | 0.0001425
plc-KK-25-60-ps-w | Колодка клеммная (25мм.) 60А полистирол белая (10шт.) EKF PROxima | Ссылка |  | шт | 172.84 |  |  | 110.6176 | 0 | 10 | 10 | 200 | 17 Изделия для электромонтажа | 17.06 Клеммные колодки (зажим клеммный 12 секций) | 17.06 Клеммные колодки (зажим клеммный 12 секций) | Регулярная | PROxima | 0 | 0.105 | 0.0001425
plc-KK-25-60-ps-y | Колодка клеммная (25мм.) 60А полистирол желтая (10шт.) EKF PROxima | Ссылка |  | шт | 172.84 |  |  | 110.6176 | Хит-цена! | 10 | 10 | 200 | 17 Изделия для электромонтажа | 17.06 Клеммные колодки (зажим клеммный 12 секций) | 17.06 Клеммные колодки (зажим клеммный 12 секций) | Регулярная | PROxima | 0 | 0.105 | 0.000144
plc-KK-25-60-ps-s | Колодка клеммная (25мм.) 60А полистирол синяя (10шт.) EKF PROxima | Ссылка |  | шт | 172.84 |  |  | 110.6176 | 0 | 10 | 10 | 200 | 17 Изделия для электромонтажа | 17.06 Клеммные колодки (зажим клеммный 12 секций) | 17.06 Клеммные колодки (зажим клеммный 12 секций) | Регулярная | PROxima | 0 | 0.105 | 0.00014625
plc-KK-25-60-ps-b | Колодка клеммная (25мм.) 60А полистирол черная (10шт.) EKF PROxima | Ссылка |  | шт | 172.84 |  |  | 110.6176 | 0 | 10 | 10 | 200 | 17 Изделия для электромонтажа | 17.06 Клеммные колодки (зажим клеммный 12 секций) | 17.06 Клеммные колодки (зажим клеммный 12 секций) | Регулярная | PROxima | 0 | 0.105 | 0.000144
plc-KK-30-80 | Колодка клеммная (30мм.) 80А (10шт.) EKF PROxima | Ссылка |  | шт | 267.84 |  |  | 171.4176 | 0 | 10 | 10 | 100 | 17 Изделия для электромонтажа | 17.06 Клеммные колодки (зажим клеммный 12 секций) | 17.06 Клеммные колодки (зажим клеммный 12 секций) | Регулярная | PROxima | 0 | 0.13 | 0.00016723
plc-KK-35-80 | Колодка клеммная (35мм) 80А (10шт.) EKF PROxima | Ссылка |  | шт | 345.23 |  |  | 220.9472 | Хит-цена! | 10 | 10 | 100 | 17 Изделия для электромонтажа | 17.06 Клеммные колодки (зажим клеммный 12 секций) | 17.06 Клеммные колодки (зажим клеммный 12 секций) | Регулярная | PROxima | 0 | 0.19 | 0.0002484
plc-KK-35-100 | Колодка клеммная (35мм.) 100А (10шт.) EKF PROxima | Ссылка |  | шт | 478.03 |  |  | 305.9392 | 0 | 10 | 10 | 100 | 17 Изделия для электромонтажа | 17.06 Клеммные колодки (зажим клеммный 12 секций) | 17.06 Клеммные колодки (зажим клеммный 12 секций) | Регулярная | PROxima | 0 | 0.19 | 0.00022977
plc-KK-35-80-ps-w | Колодка клеммная (35мм.) 80А полистирол белая (10шт.) EKF PROxima | Ссылка |  | шт | 292.04 |  |  | 186.9056 | 0 | 10 | 10 | 100 | 17 Изделия для электромонтажа | 17.06 Клеммные колодки (зажим клеммный 12 секций) | 17.06 Клеммные колодки (зажим клеммный 12 секций) | Регулярная | PROxima | 0 | 0.175 | 0.00018444
plc-KK-35-80-ps-y | Колодка клеммная (35мм.) 80А полистирол желтая (10шт.) EKF PROxima | Ссылка |  | шт | 292.04 |  |  | 186.9056 | 0 | 10 | 10 | 100 | 17 Изделия для электромонтажа | 17.06 Клеммные колодки (зажим клеммный 12 секций) | 17.06 Клеммные колодки (зажим клеммный 12 секций) | Регулярная | PROxima | 0 | 0.175 | 0.00017998
plc-KK-35-80-ps-s | Колодка клеммная (35мм.) 80А полистирол синяя (10шт.) EKF PROxima | Ссылка |  | шт | 292.04 |  |  | 186.9056 | Хит-цена! | 10 | 10 | 100 | 17 Изделия для электромонтажа | 17.06 Клеммные колодки (зажим клеммный 12 секций) | 17.06 Клеммные колодки (зажим клеммный 12 секций) | Регулярная | PROxima | 0 | 0.175 | 0.00019562
plc-KK-35-80-ps-b | Колодка клеммная (35мм.) 80А полистирол черная (10шт.) EKF PROxima | Ссылка |  | шт | 292.04 |  |  | 186.9056 | Хит-цена! | 10 | 10 | 100 | 17 Изделия для электромонтажа | 17.06 Клеммные колодки (зажим клеммный 12 секций) | 17.06 Клеммные колодки (зажим клеммный 12 секций) | Регулярная | PROxima | 0 | 0.175 | 0.00019186
plc-KK-40-100 | Колодка клеммная (40мм) 100А (10шт.) EKF PROxima | Ссылка |  | шт | 331.62 |  |  | 212.2368 | Хит-цена! | 10 | 10 | 100 | 17 Изделия для электромонтажа | 17.06 Клеммные колодки (зажим клеммный 12 секций) | 17.06 Клеммные колодки (зажим клеммный 12 секций) | Регулярная | PROxima | 0 | 0.36 | 0.00034155
plc-KK-40-100-ps-w | Колодка клеммная (40мм.) 100А полистирол белая (10шт.) EKF PROxima | Ссылка |  | шт | 606.44 |  |  | 388.1216 | 0 | 10 | 10 | 100 | 17 Изделия для электромонтажа | 17.06 Клеммные колодки (зажим клеммный 12 секций) | 17.06 Клеммные колодки (зажим клеммный 12 секций) | Регулярная | PROxima | 0 | 0.225 | 0.00028527
plc-KK-40-100-ps-y | Колодка клеммная (40мм.) 100А полистирол желтая (10шт.) EKF PROxima | Ссылка |  | шт | 390.13 |  |  | 249.6832 | 0 | 10 | 10 | 100 | 17 Изделия для электромонтажа | 17.06 Клеммные колодки (зажим клеммный 12 секций) | 17.06 Клеммные колодки (зажим клеммный 12 секций) | Регулярная | PROxima | 0 | 0.195 | 0.0002538
plc-KK-40-100-ps-s | Колодка клеммная (40мм.) 100А полистирол синяя (10шт.) EKF PROxima | Ссылка |  | шт | 390.13 |  |  | 249.6832 | 0 | 10 | 10 | 100 | 17 Изделия для электромонтажа | 17.06 Клеммные колодки (зажим клеммный 12 секций) | 17.06 Клеммные колодки (зажим клеммный 12 секций) | Регулярная | PROxima | 0 | 0.195 | 0.00025752
plc-KK-40-100-ps-b | Колодка клеммная (40мм.) 100А полистирол черная (10шт.) EKF PROxima | Ссылка |  | шт | 390.13 |  |  | 249.6832 | 0 | 10 | 10 | 100 | 17 Изделия для электромонтажа | 17.06 Клеммные колодки (зажим клеммный 12 секций) | 17.06 Клеммные колодки (зажим клеммный 12 секций) | Регулярная | PROxima | 0 | 0.195 | 0.00025108
plc-KK-40-150 | Колодка клеммная (40мм.) 150А (10шт.) EKF PROxima | Ссылка |  | шт | 591 |  |  | 378.24 | Хит-цена! | 10 | 10 | 50 | 17 Изделия для электромонтажа | 17.06 Клеммные колодки (зажим клеммный 12 секций) | 17.06 Клеммные колодки (зажим клеммный 12 секций) | Регулярная | PROxima | 0 | 0.36 | 0.0003969
plc-KK-4-3 | Колодка клеммная (4мм) 3А (10шт.) EKF PROxima | Ссылка |  | шт | 38 |  |  | 24.32 | 0 | 10 | 10 | 1000 | 17 Изделия для электромонтажа | 17.06 Клеммные колодки (зажим клеммный 12 секций) | 17.06 Клеммные колодки (зажим клеммный 12 секций) | Регулярная | PROxima | 0 | 0.016 | 1.836e-05
plc-KK-60-150-ps-w | Колодка клеммная (60мм.) 150А полистирол белая (10шт.) EKF PROxima | Ссылка |  | шт | 414.51 |  |  | 265.2864 | 0 | 10 | 10 | 50 | 17 Изделия для электромонтажа | 17.06 Клеммные колодки (зажим клеммный 12 секций) | 17.06 Клеммные колодки (зажим клеммный 12 секций) | Регулярная | PROxima | 0 | 0.37 | 0.00040478
plc-KK-60-150-ps-y | Колодка клеммная (60мм.) 150А полистирол желтая (5шт.) EKF PROxima | Ссылка |  | шт | 414.51 |  |  | 265.2864 | 0 | 10 | 10 | 50 | 17 Изделия для электромонтажа | 17.06 Клеммные колодки (зажим клеммный 12 секций) | 17.06 Клеммные колодки (зажим клеммный 12 секций) | Регулярная | PROxima | 0 | 0.37 | 0.00040163
plc-KK-60-150-ps-s | Колодка клеммная (60мм.) 150А полистирол синяя (5шт.) EKF PROxima | Ссылка |  | шт | 414.51 |  |  | 265.2864 | 0 | 10 | 10 | 50 | 17 Изделия для электромонтажа | 17.06 Клеммные колодки (зажим клеммный 12 секций) | 17.06 Клеммные колодки (зажим клеммный 12 секций) | Регулярная | PROxima | 0 | 0.37 | 0.00040163
plc-KK-60-150-ps-b | Колодка клеммная (60мм.) 150А полистирол черная (10шт.) EKF PROxima | Ссылка |  | шт | 414.51 |  |  | 265.2864 | Хит-цена! | 10 | 10 | 50 | 17 Изделия для электромонтажа | 17.06 Клеммные колодки (зажим клеммный 12 секций) | 17.06 Клеммные колодки (зажим клеммный 12 секций) | Регулярная | PROxima | 0 | 0.37 | 0.0004032
plc-KK-6-6 | Колодка клеммная (6мм) 6А (10шт.) EKF PROxima | Ссылка |  | шт | 44.73 |  |  | 28.6272 | 0 | 10 | 10 | 1000 | 17 Изделия для электромонтажа | 17.06 Клеммные колодки (зажим клеммный 12 секций) | 17.06 Клеммные колодки (зажим клеммный 12 секций) | Регулярная | PROxima | 0 | 0.021 | 2.652e-05
plc-cc-5 | Соединительный изолирующий зажим СИЗ (1,5-5,75мм2) (100шт.) EKF PROxima | Ссылка |  | упак. | 221.06 |  |  | 141.4784 | 0 | 1 | 10 | 48 | 17 Изделия для электромонтажа | 17.07 Соединительные изолирующие зажимы (СИЗ) | 17.07 Соединительные изолирующие зажимы (СИЗ) | Регулярная | PROxima | 0 | 0.163 | 0.0003
plc-cc-6 | Соединительный изолирующий зажим СИЗ (1,75-10,5мм2) (100шт.) EKF PROxima | Ссылка |  | упак. | 297.66 |  |  | 190.5024 | 0 | 1 | 10 | 100 | 17 Изделия для электромонтажа | 17.07 Соединительные изолирующие зажимы (СИЗ) | 17.07 Соединительные изолирующие зажимы (СИЗ) | Регулярная | PROxima | 0 | 0.268 | 0.0004485
plc-cc-3 | Соединительный изолирующий зажим СИЗ (1-2,75мм2) (100шт.) EKF PROxima | Ссылка |  | упак. | 120.32 |  |  | 77.0048 | 0 | 1 | 10 | 450 | 17 Изделия для электромонтажа | 17.07 Соединительные изолирующие зажимы (СИЗ) | 17.07 Соединительные изолирующие зажимы (СИЗ) | Регулярная | PROxima | 0 | 0.058 | 0.00012
plc-cc-4 | Соединительный изолирующий зажим СИЗ (1-3,75мм2) (100шт.) EKF PROxima | Ссылка |  | упак. | 151.22 |  |  | 96.7808 | 0 | 1 | 10 | 250 | 17 Изделия для электромонтажа | 17.07 Соединительные изолирующие зажимы (СИЗ) | 17.07 Соединительные изолирующие зажимы (СИЗ) | Регулярная | PROxima | 0 | 0.094 | 0.00016
plc-cc-8 | Соединительный изолирующий зажим СИЗ (3-17мм2) (100шт.) EKF PROxima | Ссылка |  | упак. | 401.9 |  |  | 257.216 | 0 | 1 | 10 | 50 | 17 Изделия для электромонтажа | 17.07 Соединительные изолирующие зажимы (СИЗ) | 17.07 Соединительные изолирующие зажимы (СИЗ) | Регулярная | PROxima | 0 | 0.42 | 0.0009
plc-cl-8 | Соединительный изолирующий зажим с лепестками СИЗ-Л (1-12,75мм2) (100шт.) EKF PROxima | Ссылка |  | упак. | 456.71 |  |  | 292.2944 | 0 | 1 | 10 | 48 | 17 Изделия для электромонтажа | 17.07 Соединительные изолирующие зажимы (СИЗ) | 17.07 Соединительные изолирующие зажимы (СИЗ) | Регулярная | PROxima | 0 | 0.32 | 0.00025
plc-cl-7 | Соединительный изолирующий зажим с лепестками СИЗ-Л (3-8,5мм2) (100шт.) EKF PROxima | Ссылка |  | упак. | 371.45 |  |  | 237.728 | 0 | 1 | 10 | 48 | 17 Изделия для электромонтажа | 17.07 Соединительные изолирующие зажимы (СИЗ) | 17.07 Соединительные изолирующие зажимы (СИЗ) | Регулярная | PROxima | 0 | 0.26 | 0.00025
plc-cl-11 | Соединительный изолирующий зажим с лепестками СИЗ-Л (4,5-16мм2) (100шт.) EKF PROxima | Ссылка |  | упак. | 571.96 |  |  | 366.0544 | 0 | 1 | 5 | 45 | 17 Изделия для электромонтажа | 17.07 Соединительные изолирующие зажимы (СИЗ) | 17.07 Соединительные изолирующие зажимы (СИЗ) | Регулярная | PROxima | 0 | 0.457 | 0.00035
plc-ovt-0.25-1.0 | Ответвитель прокалывающий ОВ-T 1 0.25-1.0 мм2 красный (50шт) EKF PROxima | Ссылка |  | упак. | 393.86 |  |  | 252.0704 | 0 | 1 | 6 | 72 | 17 Изделия для электромонтажа | 17.08 Ответвители прокалывающие | 17.08 Ответвители прокалывающие | Регулярная | PROxima | 0 | 0.0903 | 0.00027
plc-ovt-0.25-1.0r | Ответвитель прокалывающий ОВ-T 1 0.25-1.0 мм2 красный (5шт) EKF PROxima | Ссылка |  | упак. | 45.74 |  |  | 29.2736 | 0 | 20 | 20 | 480 | 17 Изделия для электромонтажа | 17.08 Ответвители прокалывающие | 17.08 Ответвители прокалывающие | Регулярная | PROxima | 0 | 0.0104 | 0.000162
plc-ovt-1.5-2.5r | Ответвитель прокалывающий ОВ-Т 2 1.5-2.5 мм2 синий (5 шт) EKF PROxima | Ссылка |  | упак. | 45.74 |  |  | 29.2736 | 0 | 20 | 20 | 480 | 17 Изделия для электромонтажа | 17.08 Ответвители прокалывающие | 17.08 Ответвители прокалывающие | Регулярная | PROxima | 0 | 0.0104 | 0.000162
plc-ovt-1.5-2.5 | Ответвитель прокалывающий ОВ-Т 2 1.5-2.5 мм2 синий (50 шт) EKF PROxima | Ссылка |  | упак. | 393.86 |  |  | 252.0704 | 0 | 1 | 6 | 72 | 17 Изделия для электромонтажа | 17.08 Ответвители прокалывающие | 17.08 Ответвители прокалывающие | Регулярная | PROxima | 0 | 0.0903 | 0.00027
plc-ovt-4.0-6.0r | Ответвитель прокалывающий ОВ-Т 3 4.0-6.0 мм2 желтый (5 шт) EKF PROxima | Ссылка |  | упак. | 45.74 |  |  | 29.2736 | 0 | 20 | 20 | 480 | 17 Изделия для электромонтажа | 17.08 Ответвители прокалывающие | 17.08 Ответвители прокалывающие | Регулярная | PROxima | 0 | 0.0104 | 0.000162
plc-ovt-4.0-6.0 | Ответвитель прокалывающий ОВ-Т 3 4.0-6.0 мм2 желтый (50 шт) EKF PROxima | Ссылка |  | упак. | 393.86 |  |  | 252.0704 | 0 | 1 | 6 | 72 | 17 Изделия для электромонтажа | 17.08 Ответвители прокалывающие | 17.08 Ответвители прокалывающие | Регулярная | PROxima | 0 | 0.0903 | 0.00027
plc-ov-0.5-1.5 | Ответвитель прокалывающий ОВ-1 0,5-1,5 мм2 красный (50шт.) EKF PROxima | Ссылка |  | упак. | 297.73 |  |  | 190.5472 | 0 | 10 | 10 | 100 | 17 Изделия для электромонтажа | 17.08 Ответвители прокалывающие | 17.08 Ответвители прокалывающие | Регулярная | PROxima | 0 | 0.37 | 0.00027
plc-ov-1.0-2.5 | Ответвитель прокалывающий ОВ-2 1,0-2,5 мм2 синий (50 шт.) EKF PROxima | Ссылка |  | упак. | 297.73 |  |  | 190.5472 | 0 | 10 | 10 | 100 | 17 Изделия для электромонтажа | 17.08 Ответвители прокалывающие | 17.08 Ответвители прокалывающие | Регулярная | PROxima | 0 | 0.0828 | 0.00027
plc-ov-2.5-6.0 | Ответвитель прокалывающий ОВ-3 2,5-6,0 мм2 желтый (25 шт.) EKF PROxima | Ссылка |  | упак. | 292.54 |  |  | 187.2256 | 0 | 10 | 10 | 100 | 17 Изделия для электромонтажа | 17.08 Ответвители прокалывающие | 17.08 Ответвители прокалывающие | Регулярная | PROxima | 0 | 0.072 | 0.00027
plc-iz-sfau-s | Изолента ПВХ 15мм 5м синий серии SafeFlex Auto | Ссылка |  | шт | 16.52 |  |  | 10.5728 | 0 | 10 | 10 | 480 | 17 Изделия для электромонтажа | 17.09 Изолента | 17.09 Изолента | Новая | PROxima | 0 | 0.0185 | 3.098e-05
plc-iz-sfau-b | Изолента ПВХ 15мм 5м черный серии SafeFlex Auto | Ссылка |  | шт | 16.52 |  |  | 10.5728 | 0 | 10 | 10 | 480 | 17 Изделия для электромонтажа | 17.09 Изолента | 17.09 Изолента | Новая | PROxima | 0 | 0.0185 | 3.098e-05
plc-iz-sfpro-b | Изолента ПВХ 19мм 20м серии SafeFlex Pro 33+ | Ссылка |  | шт | 412 |  |  | 263.68 | 0 | 1 | 1 | 200 | 17 Изделия для электромонтажа | 17.09 Изолента | 17.09 Изолента | Новая | PROxima | 0 | 0.1 | 0.00019855
plc-iz-sf-w | Изолента ПВХ белая 19мм 20м серии SafeFlex | Ссылка |  | шт | 64.6 |  |  | 41.344 | 0 | 10 | 10 | 200 | 17 Изделия для электромонтажа | 17.09 Изолента | 17.09 Изолента | Новая | PROxima | 0 | 0.08 | 0.00010513
plc-iz-sf-y | Изолента ПВХ желтая 19мм 20м серии SafeFlex | Ссылка |  | шт | 64.6 |  |  | 41.344 | 0 | 10 | 10 | 200 | 17 Изделия для электромонтажа | 17.09 Изолента | 17.09 Изолента | Новая | PROxima | 0 | 0.08 | 0.00010513
plc-iz-sf-yg | Изолента ПВХ желто-зеленая 19мм 20м серии SafeFlex | Ссылка |  | шт | 71.15 |  |  | 45.536 | 0 | 10 | 10 | 200 | 17 Изделия для электромонтажа | 17.09 Изолента | 17.09 Изолента | Новая | PROxima | 0 | 0.08 | 0.00010513
plc-iz-sf-g | Изолента ПВХ зеленая 19мм 20м серии SafeFlex | Ссылка |  | шт | 64.6 |  |  | 41.344 | 0 | 10 | 10 | 200 | 17 Изделия для электромонтажа | 17.09 Изолента | 17.09 Изолента | Новая | PROxima | 0 | 0.08 | 0.00010513
plc-iz-sf-r | Изолента ПВХ красная 19мм 20м серии SafeFlex | Ссылка |  | шт | 64.6 |  |  | 41.344 | 0 | 10 | 10 | 200 | 17 Изделия для электромонтажа | 17.09 Изолента | 17.09 Изолента | Новая | PROxima | 0 | 0.08 | 0.00010513
plc-iz-sf-st | Изолента ПВХ серо-стальная 19мм 20м серии SafeFlex | Ссылка |  | шт | 64.6 |  |  | 41.344 | 0 | 10 | 10 | 200 | 17 Изделия для электромонтажа | 17.09 Изолента | 17.09 Изолента | Новая | PROxima | 0 | 0.08 | 0.00010513
plc-iz-sf-s | Изолента ПВХ синяя 19мм 20м серии SafeFlex | Ссылка |  | шт | 64.6 |  |  | 41.344 | 0 | 10 | 10 | 200 | 17 Изделия для электромонтажа | 17.09 Изолента | 17.09 Изолента | Новая | PROxima | 0 | 0.08 | 0.00010513
plc-iz-sf-b | Изолента ПВХ черная 19мм 20м серии SafeFlex | Ссылка |  | шт | 64.6 |  |  | 41.344 | 0 | 10 | 10 | 200 | 17 Изделия для электромонтажа | 17.09 Изолента | 17.09 Изолента | Новая | PROxima | 0 | 0.08 | 0.00010513
plc-hb-pol1-1 | Изолента ХБ 1-ПОЛ 15мм/10м (100г) EKF PROxima | Ссылка |  | шт | 60.56 |  |  | 38.7584 | 0 | 1 | 1 | 180 | 17 Изделия для электромонтажа | 17.09 Изолента | 17.09 Изолента | Регулярная | PROxima | 0 | 0.1 | 0.000288
plc-hb-pol1-2 | Изолента ХБ 1-ПОЛ 15мм/20м (200г) EKF PROxima | Ссылка |  | шт | 123.23 |  |  | 78.8672 | 0 | 1 | 1 | 90 | 17 Изделия для электромонтажа | 17.09 Изолента | 17.09 Изолента | Регулярная | PROxima | 0 | 0.2 | 0.00045
plc-hb-pol1-3 | Изолента ХБ 1-ПОЛ 15мм/30м (300г) EKF PROxima | Ссылка |  | шт | 182.62 |  |  | 116.8768 | 0 | 1 | 1 | 60 | 17 Изделия для электромонтажа | 17.09 Изолента | 17.09 Изолента | Регулярная | PROxima | 0 | 0.3 | 0.000621
plc-iz-a-w | Изолента класс А (0,18х19мм) (20м.) белая EKF Basic | Ссылка |  | шт | 54.42 |  |  | 34.8288 | 0 | 10 | 10 | 200 | 17 Изделия для электромонтажа | 17.09 Изолента | 17.09 Изолента | Регулярная | Basic | 0 | 0.095 | 0.00010125
plc-iz-a-y | Изолента класс А (0,18х19мм) (20м.) желтая EKF Basic | Ссылка |  | шт | 54.42 |  |  | 34.8288 | 0 | 10 | 10 | 200 | 17 Изделия для электромонтажа | 17.09 Изолента | 17.09 Изолента | Регулярная | Basic | 0 | 0.105 | 0.00010688
plc-iz-a-yg | Изолента класс А (0,18х19мм) (20м.) желто-зеленая EKF Basic | Ссылка |  | шт | 62.42 |  |  | 39.9488 | 0 | 10 | 10 | 200 | 17 Изделия для электромонтажа | 17.09 Изолента | 17.09 Изолента | Регулярная | Basic | 0 | 0.105 | 0.00010688
plc-iz-a-g | Изолента класс А (0,18х19мм) (20м.) зеленая EKF Basic | Ссылка |  | шт | 54.42 |  |  | 34.8288 | 0 | 10 | 10 | 200 | 17 Изделия для электромонтажа | 17.09 Изолента | 17.09 Изолента | Регулярная | Basic | 0 | 0.095 | 9.85e-05
plc-iz-a-r | Изолента класс А (0,18х19мм) (20м.) красная EKF Basic | Ссылка |  | шт | 54.42 |  |  | 34.8288 | 0 | 10 | 10 | 200 | 17 Изделия для электромонтажа | 17.09 Изолента | 17.09 Изолента | Регулярная | Basic | 0 | 0.105 | 0.00010125
plc-iz-a-s | Изолента класс А (0,18х19мм) (20м.) синяя EKF Basic | Ссылка |  | шт | 54.42 |  |  | 34.8288 | 0 | 10 | 10 | 200 | 17 Изделия для электромонтажа | 17.09 Изолента | 17.09 Изолента | Регулярная | Basic | 0 | 0.105 | 0.00010404
plc-iz-a-b | Изолента класс А (0,18х19мм) (20м.) черная EKF Basic | Ссылка |  | шт | 54.42 |  |  | 34.8288 | 0 | 10 | 10 | 200 | 17 Изделия для электромонтажа | 17.09 Изолента | 17.09 Изолента | Регулярная | Basic | 0 | 0.095 | 0.00010125
plc-iz-b-w | Изолента класс В (0,13х15мм) (20м.) белая EKF Basic | Ссылка |  | шт | 36.04 |  |  | 23.0656 | 0 | 10 | 10 | 200 | 17 Изделия для электромонтажа | 17.09 Изолента | 17.09 Изолента | Регулярная | Basic | 0 | 0.06 | 6.338e-05
plc-iz-b-y | Изолента класс В (0,13х15мм) (20м.) желтая EKF Basic | Ссылка |  | шт | 36.04 |  |  | 23.0656 | 0 | 10 | 10 | 200 | 17 Изделия для электромонтажа | 17.09 Изолента | 17.09 Изолента | Регулярная | Basic | 0 | 0.06 | 6.338e-05
plc-iz-b-yg | Изолента класс В (0,13х15мм) (20м.) желто-зеленая EKF Basic | Ссылка |  | шт | 39.6 |  |  | 25.344 | 0 | 10 | 10 | 200 | 17 Изделия для электромонтажа | 17.09 Изолента | 17.09 Изолента | Регулярная | Basic | 0 | 0.055 | 6.338e-05
plc-iz-b-g | Изолента класс В (0,13х15мм) (20м.) зеленая EKF Basic | Ссылка |  | шт | 36.04 |  |  | 23.0656 | 0 | 10 | 10 | 200 | 17 Изделия для электромонтажа | 17.09 Изолента | 17.09 Изолента | Регулярная | Basic | 0 | 0.055 | 6.338e-05
plc-iz-b-r | Изолента класс В (0,13х15мм) (20м.) красная EKF Basic | Ссылка |  | шт | 36.04 |  |  | 23.0656 | 0 | 10 | 10 | 200 | 17 Изделия для электромонтажа | 17.09 Изолента | 17.09 Изолента | Регулярная | Basic | 0 | 0.06 | 6.338e-05
plc-iz-b-s | Изолента класс В (0,13х15мм) (20м.) синяя EKF Basic | Ссылка |  | шт | 36.04 |  |  | 23.0656 | 0 | 10 | 10 | 200 | 17 Изделия для электромонтажа | 17.09 Изолента | 17.09 Изолента | Регулярная | Basic | 0 | 0.055 | 6.338e-05
plc-iz-b-b | Изолента класс В (0,13х15мм) (20м.) черная EKF Basic | Ссылка |  | шт | 36.04 |  |  | 23.0656 | 0 | 10 | 10 | 200 | 17 Изделия для электромонтажа | 17.09 Изолента | 17.09 Изолента | Регулярная | Basic | 0 | 0.055 | 6.338e-05
tut-n-2-r | Набор ТУТ: 6 цветов по 5шт. Разного диаметра (1/0,5; 1,5/0,75; 2/1; 2,5/1,25; 3/1,5) 100мм. EKF PROxima | Ссылка |  | упак. | 60.13 |  |  | 38.4832 | 0 | 1 | 10 | 500 | 17 Изделия для электромонтажа | 17.10 Термоусаживаемая трубка ТУТ | 17.10 Термоусаживаемая трубка ТУТ | Новая | PROxima | 0 | 0.0162 | 0.000147
tut-n-3-r | Набор ТУТ: 6 цветов по 5шт. Разного диаметра (3/1,5; 4/2; 5/2,5; 6/3; 8/4) 100мм. EKF PROxima | Ссылка |  | упак. | 77.62 |  |  | 49.6768 | 0 | 1 | 10 | 400 | 17 Изделия для электромонтажа | 17.10 Термоусаживаемая трубка ТУТ | 17.10 Термоусаживаемая трубка ТУТ | Новая | PROxima | 0 | 0.0225 | 0.0002058
tut-n-4-r | Набор ТУТ: 7 цветов по 5шт. Разного диаметра (4/2; 6/3; 8/4; 10/5; 12/6) 100мм. EKF PROxima | Ссылка |  | упак. | 94.53 |  |  | 60.4992 | 0 | 1 | 10 | 300 | 17 Изделия для электромонтажа | 17.10 Термоусаживаемая трубка ТУТ | 17.10 Термоусаживаемая трубка ТУТ | Новая | PROxima | 0 | 0.0367 | 0.0002646
tut-n-1-r | Набор ТУТ: 7 цветов по 7шт. Разного диаметра (10/5; 12/6; 16/8; 20/10; 25/12,5; 30/15; 40/20) 1м. EKF PROxima | Ссылка |  | упак. | 3081.34 |  |  | 1972.0576 | 0 | 1 | 1 | 10 | 17 Изделия для электромонтажа | 17.10 Термоусаживаемая трубка ТУТ | 17.10 Термоусаживаемая трубка ТУТ | Новая | PROxima | 0 | 1.57 | 0.001482
tut-8-b-1m | Термоусаживаемая трубка ТУТ 8/4 черная в отрезках по 1м EKF PROxima | Ссылка |  | шт | 14.19 |  |  | 9.0816 | 0 | 50 | 50 | 1000 | 17 Изделия для электромонтажа | 17.10 Термоусаживаемая трубка ТУТ | 17.10 Термоусаживаемая трубка ТУТ | Регулярная | PROxima | 0 | 0.0102 | 8e-06
tut-2-b-1m | Термоусаживаемая трубка ТУТ 2/1 черная в отрезках по 1м EKF PROxima | Ссылка |  | шт | 8.61 |  |  | 5.5104 | 0 | 200 | 200 | 1400 | 17 Изделия для электромонтажа | 17.10 Термоусаживаемая трубка ТУТ | 17.10 Термоусаживаемая трубка ТУТ | Регулярная | PROxima | 0 | 0.0035 | 2e-06
tut-4-b-1m | Термоусаживаемая трубка ТУТ 4/2 черная в отрезках по 1м EKF PROxima | Ссылка |  | шт | 12.32 |  |  | 7.8848 | 0 | 100 | 100 | 800 | 17 Изделия для электромонтажа | 17.10 Термоусаживаемая трубка ТУТ | 17.10 Термоусаживаемая трубка ТУТ | Регулярная | PROxima | 0 | 0.005 | 4e-06
tut-6-b-1m | Термоусаживаемая трубка ТУТ 6/3 черная в отрезках по 1м EKF PROxima | Ссылка |  | шт | 12.65 |  |  | 8.096 | 0 | 50 | 50 | 500 | 17 Изделия для электромонтажа | 17.10 Термоусаживаемая трубка ТУТ | 17.10 Термоусаживаемая трубка ТУТ | Регулярная | PROxima | 0 | 0.0077 | 6e-06
tut-10-b-1m | Термоусаживаемая трубка ТУТ 10/5 черная в отрезках по 1м EKF PROxima | Ссылка |  | шт | 17.29 |  |  | 11.0656 | 0 | 50 | 50 | 1000 | 17 Изделия для электромонтажа | 17.10 Термоусаживаемая трубка ТУТ | 17.10 Термоусаживаемая трубка ТУТ | Регулярная | PROxima | 0 | 0.0144 | 0.0001
tut-12-b-1m | Термоусаживаемая трубка ТУТ 12/6 черная в отрезках по 1м EKF PROxima | Ссылка |  | шт | 19.9 |  |  | 12.736 | 0 | 50 | 50 | 1000 | 17 Изделия для электромонтажа | 17.10 Термоусаживаемая трубка ТУТ | 17.10 Термоусаживаемая трубка ТУТ | Регулярная | PROxima | 0 | 0.0156 | 0.0001
tut-14-b-1m | Термоусаживаемая трубка ТУТ 14/7 черная в отрезках по 1м EKF PROxima | Ссылка |  | шт | 24.3 |  |  | 15.552 | 0 | 50 | 50 | 600 | 17 Изделия для электромонтажа | 17.10 Термоусаживаемая трубка ТУТ | 17.10 Термоусаживаемая трубка ТУТ | Регулярная | PROxima | 0 | 0.0271 | 1.4e-05
tut-16-b-1m | Термоусаживаемая трубка ТУТ 16/8 черная в отрезках по 1м EKF PROxima | Ссылка |  | шт | 33.49 |  |  | 21.4336 | 0 | 50 | 50 | 600 | 17 Изделия для электромонтажа | 17.10 Термоусаживаемая трубка ТУТ | 17.10 Термоусаживаемая трубка ТУТ | Регулярная | PROxima | 0 | 0.0327 | 1.6e-05
tut-2-w-1m | Термоусаживаемая трубка ТУТ 2/1 белая в отрезках по 1м EKF PROxima | Ссылка |  | шт | 9.48 |  |  | 6.0672 | 0 | 200 | 200 | 1400 | 17 Изделия для электромонтажа | 17.10 Термоусаживаемая трубка ТУТ | 17.10 Термоусаживаемая трубка ТУТ | Регулярная | PROxima | 0 | 0.0035 | 2e-06
tut-2-w | Термоусаживаемая трубка ТУТ 2/1 белая рулон EKF PROxima | Ссылка |  | м | 9.29 |  |  | 5.9456 | 0 | 200 | 200 | 2600 | 17 Изделия для электромонтажа | 17.10 Термоусаживаемая трубка ТУТ | 17.10 Термоусаживаемая трубка ТУТ | Регулярная | PROxima | 0 | 0.003 | 2.891e-05
tut-2-yg | Термоусаживаемая трубка ТУТ 2/1 жел-зел рулон EKF PROxima | Ссылка |  | м | 14.88 |  |  | 9.5232 | 0 | 200 | 200 | 2600 | 17 Изделия для электромонтажа | 17.10 Термоусаживаемая трубка ТУТ | 17.10 Термоусаживаемая трубка ТУТ | Регулярная | PROxima | 0 | 0.0028 | 2.92e-05
tut-2-y-1m | Термоусаживаемая трубка ТУТ 2/1 желтая в отрезках по 1м EKF PROxima | Ссылка |  | шт | 9.48 |  |  | 6.0672 | 0 | 200 | 200 | 1400 | 17 Изделия для электромонтажа | 17.10 Термоусаживаемая трубка ТУТ | 17.10 Термоусаживаемая трубка ТУТ | Регулярная | PROxima | 0 | 0.0035 | 2e-06
tut-2-y | Термоусаживаемая трубка ТУТ 2/1 желтая рулон EKF PROxima | Ссылка |  | м | 9.29 |  |  | 5.9456 | 0 | 200 | 200 | 2600 | 17 Изделия для электромонтажа | 17.10 Термоусаживаемая трубка ТУТ | 17.10 Термоусаживаемая трубка ТУТ | Регулярная | PROxima | 0 | 0.003 | 2.92e-05
tut-2-yg-1m | Термоусаживаемая трубка ТУТ 2/1 желто-зеленая в отрезках по 1м EKF PROxima | Ссылка |  | шт | 15.17 |  |  | 9.7088 | 0 | 200 | 200 | 1400 | 17 Изделия для электромонтажа | 17.10 Термоусаживаемая трубка ТУТ | 17.10 Термоусаживаемая трубка ТУТ | Регулярная | PROxima | 0 | 0.0035 | 2e-06
tut-2-j-1m | Термоусаживаемая трубка ТУТ 2/1 зеленая в отрезках по 1м EKF PROxima | Ссылка |  | шт | 9.48 |  |  | 6.0672 | 0 | 200 | 200 | 1400 | 17 Изделия для электромонтажа | 17.10 Термоусаживаемая трубка ТУТ | 17.10 Термоусаживаемая трубка ТУТ | Регулярная | PROxima | 0 | 0.0035 | 2e-06
tut-2-j | Термоусаживаемая трубка ТУТ 2/1 зелёная рулон EKF PROxima | Ссылка |  | м | 9.29 |  |  | 5.9456 | 0 | 200 | 200 | 2600 | 17 Изделия для электромонтажа | 17.10 Термоусаживаемая трубка ТУТ | 17.10 Термоусаживаемая трубка ТУТ | Регулярная | PROxima | 0 | 0.0028 | 2.92e-05
tut-2-r-1m | Термоусаживаемая трубка ТУТ 2/1 красная в отрезках по 1м EKF PROxima | Ссылка |  | шт | 9.48 |  |  | 6.0672 | 0 | 200 | 200 | 1400 | 17 Изделия для электромонтажа | 17.10 Термоусаживаемая трубка ТУТ | 17.10 Термоусаживаемая трубка ТУТ | Регулярная | PROxima | 0 | 0.0035 | 2e-06
tut-2-r | Термоусаживаемая трубка ТУТ 2/1 красная рулон EKF PROxima | Ссылка |  | м | 9.29 |  |  | 5.9456 | 0 | 200 | 200 | 2600 | 17 Изделия для электромонтажа | 17.10 Термоусаживаемая трубка ТУТ | 17.10 Термоусаживаемая трубка ТУТ | Регулярная | PROxima | 0 | 0.0028 | 2.92e-05
tut-2-g-1m | Термоусаживаемая трубка ТУТ 2/1 синяя в отрезках по 1м EKF PROxima | Ссылка |  | шт | 9.48 |  |  | 6.0672 | 0 | 200 | 200 | 1400 | 17 Изделия для электромонтажа | 17.10 Термоусаживаемая трубка ТУТ | 17.10 Термоусаживаемая трубка ТУТ | Регулярная | PROxima | 0 | 0.0035 | 2e-06
tut-2-g | Термоусаживаемая трубка ТУТ 2/1 синяя рулон EKF PROxima | Ссылка |  | м | 9.29 |  |  | 5.9456 | 0 | 200 | 200 | 2600 | 17 Изделия для электромонтажа | 17.10 Термоусаживаемая трубка ТУТ | 17.10 Термоусаживаемая трубка ТУТ | Регулярная | PROxima | 0 | 0.0028 | 2.92e-05
tut-2-b | Термоусаживаемая трубка ТУТ 2/1 черная рулон EKF PROxima | Ссылка |  | м | 8.44 |  |  | 5.4016 | 0 | 200 | 200 | 2600 | 17 Изделия для электромонтажа | 17.10 Термоусаживаемая трубка ТУТ | 17.10 Термоусаживаемая трубка ТУТ | Регулярная | PROxima | 0 | 0.0028 | 2.92e-05
tut-4-w-1m | Термоусаживаемая трубка ТУТ 4/2 белая в отрезках по 1м EKF PROxima | Ссылка |  | шт | 13.57 |  |  | 8.6848 | 0 | 100 | 100 | 800 | 17 Изделия для электромонтажа | 17.10 Термоусаживаемая трубка ТУТ | 17.10 Термоусаживаемая трубка ТУТ | Регулярная | PROxima | 0 | 0.005 | 4e-06
tut-4-w | Термоусаживаемая трубка ТУТ 4/2 белая рулон EKF PROxima | Ссылка |  | м | 13.3 |  |  | 8.512 | 0 | 200 | 200 | 1600 | 17 Изделия для электромонтажа | 17.10 Термоусаживаемая трубка ТУТ | 17.10 Термоусаживаемая трубка ТУТ | Регулярная | PROxima | 0 | 0.0056 | 2e-05
tut-4-yg | Термоусаживаемая трубка ТУТ 4/2 жел-зел рулон EKF PROxima | Ссылка |  | м | 21.29 |  |  | 13.6256 | 0 | 200 | 200 | 1600 | 17 Изделия для электромонтажа | 17.10 Термоусаживаемая трубка ТУТ | 17.10 Термоусаживаемая трубка ТУТ | Регулярная | PROxima | 0 | 0.0056 | 4.84e-05
tut-4-y-1m | Термоусаживаемая трубка ТУТ 4/2 желтая в отрезках по 1м EKF PROxima | Ссылка |  | шт | 13.57 |  |  | 8.6848 | 0 | 100 | 100 | 800 | 17 Изделия для электромонтажа | 17.10 Термоусаживаемая трубка ТУТ | 17.10 Термоусаживаемая трубка ТУТ | Регулярная | PROxima | 0 | 0.005 | 4e-06
tut-4-y | Термоусаживаемая трубка ТУТ 4/2 желтая рулон EKF PROxima | Ссылка |  | м | 13.3 |  |  | 8.512 | 0 | 200 | 200 | 1600 | 17 Изделия для электромонтажа | 17.10 Термоусаживаемая трубка ТУТ | 17.10 Термоусаживаемая трубка ТУТ | Регулярная | PROxima | 0 | 0.006 | 4.84e-05
tut-4-yg-1m | Термоусаживаемая трубка ТУТ 4/2 желто-зеленая в отрезках по 1м EKF PROxima | Ссылка |  | шт | 21.71 |  |  | 13.8944 | 0 | 100 | 100 | 800 | 17 Изделия для электромонтажа | 17.10 Термоусаживаемая трубка ТУТ | 17.10 Термоусаживаемая трубка ТУТ | Регулярная | PROxima | 0 | 0.005 | 4e-06
tut-4-j-1m | Термоусаживаемая трубка ТУТ 4/2 зеленая в отрезках по 1м EKF PROxima | Ссылка |  | шт | 13.57 |  |  | 8.6848 | 0 | 100 | 100 | 800 | 17 Изделия для электромонтажа | 17.10 Термоусаживаемая трубка ТУТ | 17.10 Термоусаживаемая трубка ТУТ | Регулярная | PROxima | 0 | 0.005 | 4e-06
tut-4-j | Термоусаживаемая трубка ТУТ 4/2 зелёная рулон EKF PROxima | Ссылка |  | м | 13.3 |  |  | 8.512 | 0 | 200 | 200 | 1600 | 17 Изделия для электромонтажа | 17.10 Термоусаживаемая трубка ТУТ | 17.10 Термоусаживаемая трубка ТУТ | Регулярная | PROxima | 0 | 0.0056 | 4.84e-05
tut-4-r-1m | Термоусаживаемая трубка ТУТ 4/2 красная в отрезках по 1м EKF PROxima | Ссылка |  | шт | 13.57 |  |  | 8.6848 | 0 | 100 | 100 | 800 | 17 Изделия для электромонтажа | 17.10 Термоусаживаемая трубка ТУТ | 17.10 Термоусаживаемая трубка ТУТ | Регулярная | PROxima | 0 | 0.005 | 4e-06
tut-4-r | Термоусаживаемая трубка ТУТ 4/2 красная рулон EKF PROxima | Ссылка |  | м | 13.3 |  |  | 8.512 | 0 | 200 | 200 | 1600 | 17 Изделия для электромонтажа | 17.10 Термоусаживаемая трубка ТУТ | 17.10 Термоусаживаемая трубка ТУТ | Регулярная | PROxima | 0 | 0.0056 | 4.84e-05
tut-4-g-1m | Термоусаживаемая трубка ТУТ 4/2 синяя в отрезках по 1м EKF PROxima | Ссылка |  | шт | 13.57 |  |  | 8.6848 | 0 | 100 | 100 | 800 | 17 Изделия для электромонтажа | 17.10 Термоусаживаемая трубка ТУТ | 17.10 Термоусаживаемая трубка ТУТ | Регулярная | PROxima | 0 | 0.005 | 4e-06
tut-4-g | Термоусаживаемая трубка ТУТ 4/2 синяя рулон EKF PROxima | Ссылка |  | м | 13.3 |  |  | 8.512 | 0 | 200 | 200 | 1600 | 17 Изделия для электромонтажа | 17.10 Термоусаживаемая трубка ТУТ | 17.10 Термоусаживаемая трубка ТУТ | Регулярная | PROxima | 0 | 0.0056 | 4.84e-05
tut-4-b | Термоусаживаемая трубка ТУТ 4/2 черная рулон EKF PROxima | Ссылка |  | м | 12.08 |  |  | 7.7312 | 0 | 200 | 200 | 1600 | 17 Изделия для электромонтажа | 17.10 Термоусаживаемая трубка ТУТ | 17.10 Термоусаживаемая трубка ТУТ | Регулярная | PROxima | 0 | 0.0056 | 4.84e-05
tut-6-w-1m | Термоусаживаемая трубка ТУТ 6/3 белая в отрезках по 1м EKF PROxima | Ссылка |  | шт | 13.92 |  |  | 8.9088 | 0 | 50 | 50 | 500 | 17 Изделия для электромонтажа | 17.10 Термоусаживаемая трубка ТУТ | 17.10 Термоусаживаемая трубка ТУТ | Регулярная | PROxima | 0 | 0.0077 | 6e-06
tut-6-w | Термоусаживаемая трубка ТУТ 6/3 белая рулон EKF PROxima | Ссылка |  | м | 13.65 |  |  | 8.736 | 0 | 100 | 100 | 800 | 17 Изделия для электромонтажа | 17.10 Термоусаживаемая трубка ТУТ | 17.10 Термоусаживаемая трубка ТУТ | Регулярная | PROxima | 0 | 0.009 | 4.74e-05
tut-6-yg | Термоусаживаемая трубка ТУТ 6/3 жел-зел рулон EKF PROxima | Ссылка |  | м | 21.84 |  |  | 13.9776 | 0 | 100 | 100 | 800 | 17 Изделия для электромонтажа | 17.10 Термоусаживаемая трубка ТУТ | 17.10 Термоусаживаемая трубка ТУТ | Регулярная | PROxima | 0 | 0.009 | 4.74e-05
tut-6-y-1m | Термоусаживаемая трубка ТУТ 6/3 желтая в отрезках по 1м EKF PROxima | Ссылка |  | шт | 13.92 |  |  | 8.9088 | 0 | 50 | 50 | 500 | 17 Изделия для электромонтажа | 17.10 Термоусаживаемая трубка ТУТ | 17.10 Термоусаживаемая трубка ТУТ | Регулярная | PROxima | 0 | 0.0077 | 6e-06
tut-6-y | Термоусаживаемая трубка ТУТ 6/3 желтая рулон EKF PROxima | Ссылка |  | м | 13.65 |  |  | 8.736 | 0 | 100 | 100 | 800 | 17 Изделия для электромонтажа | 17.10 Термоусаживаемая трубка ТУТ | 17.10 Термоусаживаемая трубка ТУТ | Регулярная | PROxima | 0 | 0.009 | 4.74e-05
tut-6-yg-1m | Термоусаживаемая трубка ТУТ 6/3 желто-зеленая в отрезках по 1м EKF PROxima | Ссылка |  | шт | 22.27 |  |  | 14.2528 | 0 | 50 | 50 | 500 | 17 Изделия для электромонтажа | 17.10 Термоусаживаемая трубка ТУТ | 17.10 Термоусаживаемая трубка ТУТ | Регулярная | PROxima | 0 | 0.0077 | 6e-06
tut-6-j-1m | Термоусаживаемая трубка ТУТ 6/3 зеленая в отрезках по 1м EKF PROxima | Ссылка |  | шт | 13.92 |  |  | 8.9088 | 0 | 50 | 50 | 500 | 17 Изделия для электромонтажа | 17.10 Термоусаживаемая трубка ТУТ | 17.10 Термоусаживаемая трубка ТУТ | Регулярная | PROxima | 0 | 0.0077 | 6e-06
tut-6-j | Термоусаживаемая трубка ТУТ 6/3 зелёная рулон EKF PROxima | Ссылка |  | м | 13.65 |  |  | 8.736 | 0 | 100 | 100 | 800 | 17 Изделия для электромонтажа | 17.10 Термоусаживаемая трубка ТУТ | 17.10 Термоусаживаемая трубка ТУТ | Регулярная | PROxima | 0 | 0.009 | 4.74e-05
tut-6-r-1m | Термоусаживаемая трубка ТУТ 6/3 красная в отрезках по 1м EKF PROxima | Ссылка |  | шт | 13.92 |  |  | 8.9088 | 0 | 50 | 50 | 500 | 17 Изделия для электромонтажа | 17.10 Термоусаживаемая трубка ТУТ | 17.10 Термоусаживаемая трубка ТУТ | Регулярная | PROxima | 0 | 0.0077 | 6e-06
tut-6-r | Термоусаживаемая трубка ТУТ 6/3 красная рулон EKF PROxima | Ссылка |  | м | 13.65 |  |  | 8.736 | 0 | 100 | 100 | 800 | 17 Изделия для электромонтажа | 17.10 Термоусаживаемая трубка ТУТ | 17.10 Термоусаживаемая трубка ТУТ | Регулярная | PROxima | 0 | 0.009 | 4.74e-05
tut-6-g-1m | Термоусаживаемая трубка ТУТ 6/3 синяя в отрезках по 1м EKF PROxima | Ссылка |  | шт | 13.92 |  |  | 8.9088 | 0 | 50 | 50 | 500 | 17 Изделия для электромонтажа | 17.10 Термоусаживаемая трубка ТУТ | 17.10 Термоусаживаемая трубка ТУТ | Регулярная | PROxima | 0 | 0.0077 | 6e-06
tut-6-g | Термоусаживаемая трубка ТУТ 6/3 синяя рулон EKF PROxima | Ссылка |  | м | 13.65 |  |  | 8.736 | 0 | 100 | 100 | 800 | 17 Изделия для электромонтажа | 17.10 Термоусаживаемая трубка ТУТ | 17.10 Термоусаживаемая трубка ТУТ | Регулярная | PROxima | 0 | 0.009 | 4.74e-05
tut-6-b | Термоусаживаемая трубка ТУТ 6/3 черная рулон EKF PROxima | Ссылка |  | м | 12.4 |  |  | 7.936 | Хит-цена! | 100 | 100 | 800 | 17 Изделия для электромонтажа | 17.10 Термоусаживаемая трубка ТУТ | 17.10 Термоусаживаемая трубка ТУТ | Регулярная | PROxima | 0 | 0.009 | 4.74e-05
tut-8-w-1m | Термоусаживаемая трубка ТУТ 8/4 белая в отрезках по 1м EKF PROxima | Ссылка |  | шт | 15.63 |  |  | 10.0032 | 0 | 50 | 50 | 1000 | 17 Изделия для электромонтажа | 17.10 Термоусаживаемая трубка ТУТ | 17.10 Термоусаживаемая трубка ТУТ | Регулярная | PROxima | 0 | 0.0102 | 8e-06
tut-8-w | Термоусаживаемая трубка ТУТ 8/4 белая рулон EKF PROxima | Ссылка |  | м | 15.32 |  |  | 9.8048 | 0 | 100 | 100 | 1200 | 17 Изделия для электромонтажа | 17.10 Термоусаживаемая трубка ТУТ | 17.10 Термоусаживаемая трубка ТУТ | Регулярная | PROxima | 0 | 0.0096 | 2.48e-05
tut-8-yg | Термоусаживаемая трубка ТУТ 8/4 жел-зел рулон EKF PROxima | Ссылка |  | м | 24.5 |  |  | 15.68 | 0 | 100 | 100 | 1200 | 17 Изделия для электромонтажа | 17.10 Термоусаживаемая трубка ТУТ | 17.10 Термоусаживаемая трубка ТУТ | Регулярная | PROxima | 0 | 0.0096 | 2.48e-05
tut-8-y-1m | Термоусаживаемая трубка ТУТ 8/4 желтая в отрезках по 1м EKF PROxima | Ссылка |  | шт | 15.63 |  |  | 10.0032 | 0 | 50 | 50 | 1000 | 17 Изделия для электромонтажа | 17.10 Термоусаживаемая трубка ТУТ | 17.10 Термоусаживаемая трубка ТУТ | Регулярная | PROxima | 0 | 0.0102 | 8e-06
tut-8-y | Термоусаживаемая трубка ТУТ 8/4 желтая рулон EKF PROxima | Ссылка |  | м | 15.32 |  |  | 9.8048 | 0 | 100 | 100 | 1200 | 17 Изделия для электромонтажа | 17.10 Термоусаживаемая трубка ТУТ | 17.10 Термоусаживаемая трубка ТУТ | Регулярная | PROxima | 0 | 0.0096 | 2.48e-05
tut-8-yg-1m | Термоусаживаемая трубка ТУТ 8/4 желто-зеленая в отрезках по 1м EKF PROxima | Ссылка |  | шт | 24.99 |  |  | 15.9936 | 0 | 50 | 50 | 1000 | 17 Изделия для электромонтажа | 17.10 Термоусаживаемая трубка ТУТ | 17.10 Термоусаживаемая трубка ТУТ | Регулярная | PROxima | 0 | 0.0102 | 8e-06
tut-8-j-1m | Термоусаживаемая трубка ТУТ 8/4 зеленая в отрезках по 1м EKF PROxima | Ссылка |  | шт | 15.63 |  |  | 10.0032 | 0 | 50 | 50 | 1000 | 17 Изделия для электромонтажа | 17.10 Термоусаживаемая трубка ТУТ | 17.10 Термоусаживаемая трубка ТУТ | Регулярная | PROxima | 0 | 0.0102 | 8e-06
tut-8-j | Термоусаживаемая трубка ТУТ 8/4 зелёная рулон EKF PROxima | Ссылка |  | м | 15.32 |  |  | 9.8048 | 0 | 100 | 100 | 1200 | 17 Изделия для электромонтажа | 17.10 Термоусаживаемая трубка ТУТ | 17.10 Термоусаживаемая трубка ТУТ | Регулярная | PROxima | 0 | 0.0096 | 2.48e-05
tut-8-r-1m | Термоусаживаемая трубка ТУТ 8/4 красная в отрезках по 1м EKF PROxima | Ссылка |  | шт | 15.63 |  |  | 10.0032 | 0 | 50 | 50 | 1000 | 17 Изделия для электромонтажа | 17.10 Термоусаживаемая трубка ТУТ | 17.10 Термоусаживаемая трубка ТУТ | Регулярная | PROxima | 0 | 0.0102 | 8e-06
tut-8-r | Термоусаживаемая трубка ТУТ 8/4 красная рулон EKF PROxima | Ссылка |  | м | 15.32 |  |  | 9.8048 | 0 | 100 | 100 | 1200 | 17 Изделия для электромонтажа | 17.10 Термоусаживаемая трубка ТУТ | 17.10 Термоусаживаемая трубка ТУТ | Регулярная | PROxima | 0 | 0.0096 | 2.48e-05
tut-8-g-1m | Термоусаживаемая трубка ТУТ 8/4 синяя в отрезках по 1м EKF PROxima | Ссылка |  | шт | 15.63 |  |  | 10.0032 | 0 | 50 | 50 | 1000 | 17 Изделия для электромонтажа | 17.10 Термоусаживаемая трубка ТУТ | 17.10 Термоусаживаемая трубка ТУТ | Регулярная | PROxima | 0 | 0.0102 | 8e-06
tut-8-g | Термоусаживаемая трубка ТУТ 8/4 синяя рулон EKF PROxima | Ссылка |  | м | 15.32 |  |  | 9.8048 | 0 | 100 | 100 | 1200 | 17 Изделия для электромонтажа | 17.10 Термоусаживаемая трубка ТУТ | 17.10 Термоусаживаемая трубка ТУТ | Регулярная | PROxima | 0 | 0.0096 | 2.48e-05
tut-8-b | Термоусаживаемая трубка ТУТ 8/4 черная рулон EKF PROxima | Ссылка |  | м | 13.92 |  |  | 8.9088 | 0 | 100 | 100 | 1200 | 17 Изделия для электромонтажа | 17.10 Термоусаживаемая трубка ТУТ | 17.10 Термоусаживаемая трубка ТУТ | Регулярная | PROxima | 0 | 0.0095 | 2.48e-05
tut-10-w-1m | Термоусаживаемая трубка ТУТ 10/5 белая в отрезках по 1м EKF PROxima | Ссылка |  | шт | 19.01 |  |  | 12.1664 | 0 | 50 | 50 | 1000 | 17 Изделия для электромонтажа | 17.10 Термоусаживаемая трубка ТУТ | 17.10 Термоусаживаемая трубка ТУТ | Регулярная | PROxima | 0 | 0.0144 | 1e-05
tut-10-w | Термоусаживаемая трубка ТУТ 10/5 белая рулон EKF PROxima | Ссылка |  | м | 18.64 |  |  | 11.9296 | 0 | 100 | 100 | 1000 | 17 Изделия для электромонтажа | 17.10 Термоусаживаемая трубка ТУТ | 17.10 Термоусаживаемая трубка ТУТ | Регулярная | PROxima | 0 | 0.0135 | 2.8e-05
tut-10-yg | Термоусаживаемая трубка ТУТ 10/5 жел-зел рулон EKF PROxima | Ссылка |  | м | 29.83 |  |  | 19.0912 | 0 | 100 | 100 | 1000 | 17 Изделия для электромонтажа | 17.10 Термоусаживаемая трубка ТУТ | 17.10 Термоусаживаемая трубка ТУТ | Регулярная | PROxima | 0 | 0.0135 | 2.8e-05
tut-10-y-1m | Термоусаживаемая трубка ТУТ 10/5 желтая в отрезках по 1м EKF PROxima | Ссылка |  | шт | 19.01 |  |  | 12.1664 | 0 | 50 | 50 | 1000 | 17 Изделия для электромонтажа | 17.10 Термоусаживаемая трубка ТУТ | 17.10 Термоусаживаемая трубка ТУТ | Регулярная | PROxima | 0 | 0.0144 | 1e-05
tut-10-y | Термоусаживаемая трубка ТУТ 10/5 желтая рулон EKF PROxima | Ссылка |  | м | 18.64 |  |  | 11.9296 | 0 | 100 | 100 | 1000 | 17 Изделия для электромонтажа | 17.10 Термоусаживаемая трубка ТУТ | 17.10 Термоусаживаемая трубка ТУТ | Регулярная | PROxima | 0 | 0.0135 | 2.8e-05
tut-10-yg-1m | Термоусаживаемая трубка ТУТ 10/5 желто-зеленая в отрезках по 1м EKF PROxima | Ссылка |  | шт | 30.42 |  |  | 19.4688 | 0 | 50 | 50 | 1000 | 17 Изделия для электромонтажа | 17.10 Термоусаживаемая трубка ТУТ | 17.10 Термоусаживаемая трубка ТУТ | Регулярная | PROxima | 0 | 0.0144 | 1e-05
tut-10-j-1m | Термоусаживаемая трубка ТУТ 10/5 зеленая в отрезках по 1м EKF PROxima | Ссылка |  | шт | 19.01 |  |  | 12.1664 | 0 | 50 | 50 | 1000 | 17 Изделия для электромонтажа | 17.10 Термоусаживаемая трубка ТУТ | 17.10 Термоусаживаемая трубка ТУТ | Регулярная | PROxima | 0 | 0.0144 | 1e-05
tut-10-j | Термоусаживаемая трубка ТУТ 10/5 зелёная рулон EKF PROxima | Ссылка |  | м | 18.64 |  |  | 11.9296 | 0 | 100 | 100 | 1000 | 17 Изделия для электромонтажа | 17.10 Термоусаживаемая трубка ТУТ | 17.10 Термоусаживаемая трубка ТУТ | Регулярная | PROxima | 0 | 0.0135 | 2.8e-05
tut-10-r-1m | Термоусаживаемая трубка ТУТ 10/5 красная в отрезках по 1м EKF PROxima | Ссылка |  | шт | 19.01 |  |  | 12.1664 | 0 | 50 | 50 | 1000 | 17 Изделия для электромонтажа | 17.10 Термоусаживаемая трубка ТУТ | 17.10 Термоусаживаемая трубка ТУТ | Регулярная | PROxima | 0 | 0.0144 | 1e-05
tut-10-r | Термоусаживаемая трубка ТУТ 10/5 красная рулон EKF PROxima | Ссылка |  | м | 18.64 |  |  | 11.9296 | 0 | 100 | 100 | 1000 | 17 Изделия для электромонтажа | 17.10 Термоусаживаемая трубка ТУТ | 17.10 Термоусаживаемая трубка ТУТ | Регулярная | PROxima | 0 | 0.0135 | 2.8e-05
tut-n-10 | Термоусаживаемая трубка ТУТ 10/5 набор:7 цветов по 3шт. 100мм. EKF PROxima | Ссылка |  | упак. | 49.91 |  |  | 31.9424 | 0 | 10 | 10 | 500 | 17 Изделия для электромонтажа | 17.10 Термоусаживаемая трубка ТУТ | 17.10 Термоусаживаемая трубка ТУТ | Регулярная | PROxima | 0 | 0.026 | 0.0001613
tut-10-g-1m | Термоусаживаемая трубка ТУТ 10/5 синяя в отрезках по 1м EKF PROxima | Ссылка |  | шт | 19.01 |  |  | 12.1664 | 0 | 50 | 50 | 1000 | 17 Изделия для электромонтажа | 17.10 Термоусаживаемая трубка ТУТ | 17.10 Термоусаживаемая трубка ТУТ | Регулярная | PROxima | 0 | 0.0144 | 1e-05
tut-10-g | Термоусаживаемая трубка ТУТ 10/5 синяя рулон EKF PROxima | Ссылка |  | м | 18.64 |  |  | 11.9296 | 0 | 100 | 100 | 1000 | 17 Изделия для электромонтажа | 17.10 Термоусаживаемая трубка ТУТ | 17.10 Термоусаживаемая трубка ТУТ | Регулярная | PROxima | 0 | 0.0135 | 2.8e-05
tut-10-b | Термоусаживаемая трубка ТУТ 10/5 черная рулон EKF PROxima | Ссылка |  | м | 16.96 |  |  | 10.8544 | 0 | 100 | 100 | 1000 | 17 Изделия для электромонтажа | 17.10 Термоусаживаемая трубка ТУТ | 17.10 Термоусаживаемая трубка ТУТ | Регулярная | PROxima | 0 | 0.0135 | 2.8e-05
tut-12-w-1m | Термоусаживаемая трубка ТУТ 12/6 белая в отрезках по 1м EKF PROxima | Ссылка |  | шт | 21.9 |  |  | 14.016 | 0 | 50 | 50 | 1000 | 17 Изделия для электромонтажа | 17.10 Термоусаживаемая трубка ТУТ | 17.10 Термоусаживаемая трубка ТУТ | Регулярная | PROxima | 0 | 0.0156 | 1.2e-05
tut-12-w | Термоусаживаемая трубка ТУТ 12/6 белая рулон EKF PROxima | Ссылка |  | м | 21.47 |  |  | 13.7408 | 0 | 100 | 100 | 1200 | 17 Изделия для электромонтажа | 17.10 Термоусаживаемая трубка ТУТ | 17.10 Термоусаживаемая трубка ТУТ | Регулярная | PROxima | 0 | 0.015 | 3.24e-05
tut-12-yg | Термоусаживаемая трубка ТУТ 12/6 жел-зел рулон EKF PROxima | Ссылка |  | м | 34.36 |  |  | 21.9904 | 0 | 100 | 100 | 1200 | 17 Изделия для электромонтажа | 17.10 Термоусаживаемая трубка ТУТ | 17.10 Термоусаживаемая трубка ТУТ | Регулярная | PROxima | 0 | 0.015 | 3.24e-05
tut-12-y-1m | Термоусаживаемая трубка ТУТ 12/6 желтая в отрезках по 1м EKF PROxima | Ссылка |  | шт | 21.9 |  |  | 14.016 | 0 | 50 | 50 | 1000 | 17 Изделия для электромонтажа | 17.10 Термоусаживаемая трубка ТУТ | 17.10 Термоусаживаемая трубка ТУТ | Регулярная | PROxima | 0 | 0.0156 | 1.2e-05
tut-12-y | Термоусаживаемая трубка ТУТ 12/6 желтая рулон EKF PROxima | Ссылка |  | м | 21.47 |  |  | 13.7408 | 0 | 100 | 100 | 1200 | 17 Изделия для электромонтажа | 17.10 Термоусаживаемая трубка ТУТ | 17.10 Термоусаживаемая трубка ТУТ | Регулярная | PROxima | 0 | 0.015 | 3.24e-05
tut-12-yg-1m | Термоусаживаемая трубка ТУТ 12/6 желто-зеленая в отрезках по 1м EKF PROxima | Ссылка |  | шт | 35.04 |  |  | 22.4256 | 0 | 50 | 50 | 1000 | 17 Изделия для электромонтажа | 17.10 Термоусаживаемая трубка ТУТ | 17.10 Термоусаживаемая трубка ТУТ | Регулярная | PROxima | 0 | 0.0156 | 1.2e-05
tut-12-j-1m | Термоусаживаемая трубка ТУТ 12/6 зеленая в отрезках по 1м EKF PROxima | Ссылка |  | шт | 21.9 |  |  | 14.016 | 0 | 50 | 50 | 1000 | 17 Изделия для электромонтажа | 17.10 Термоусаживаемая трубка ТУТ | 17.10 Термоусаживаемая трубка ТУТ | Регулярная | PROxima | 0 | 0.0156 | 1.2e-05
tut-12-j | Термоусаживаемая трубка ТУТ 12/6 зелёная рулон EKF PROxima | Ссылка |  | м | 21.47 |  |  | 13.7408 | 0 | 100 | 100 | 1200 | 17 Изделия для электромонтажа | 17.10 Термоусаживаемая трубка ТУТ | 17.10 Термоусаживаемая трубка ТУТ | Регулярная | PROxima | 0 | 0.015 | 3.24e-05
tut-12-r-1m | Термоусаживаемая трубка ТУТ 12/6 красная в отрезках по 1м EKF PROxima | Ссылка |  | шт | 21.9 |  |  | 14.016 | 0 | 50 | 50 | 1000 | 17 Изделия для электромонтажа | 17.10 Термоусаживаемая трубка ТУТ | 17.10 Термоусаживаемая трубка ТУТ | Регулярная | PROxima | 0 | 0.0156 | 1.2e-05
tut-12-r | Термоусаживаемая трубка ТУТ 12/6 красная рулон EKF PROxima | Ссылка |  | м | 21.47 |  |  | 13.7408 | 0 | 100 | 100 | 1200 | 17 Изделия для электромонтажа | 17.10 Термоусаживаемая трубка ТУТ | 17.10 Термоусаживаемая трубка ТУТ | Регулярная | PROxima | 0 | 0.015 | 3.24e-05
tut-n-12 | Термоусаживаемая трубка ТУТ 12/6 набор:7 цветов по 3шт. 100мм. EKF PROxima | Ссылка |  | упак. | 59.6 |  |  | 38.144 | 0 | 10 | 10 | 500 | 17 Изделия для электромонтажа | 17.10 Термоусаживаемая трубка ТУТ | 17.10 Термоусаживаемая трубка ТУТ | Регулярная | PROxima | 0 | 0.03 | 0.0001613
tut-12-g-1m | Термоусаживаемая трубка ТУТ 12/6 синяя в отрезках по 1м EKF PROxima | Ссылка |  | шт | 21.9 |  |  | 14.016 | 0 | 50 | 50 | 1000 | 17 Изделия для электромонтажа | 17.10 Термоусаживаемая трубка ТУТ | 17.10 Термоусаживаемая трубка ТУТ | Регулярная | PROxima | 0 | 0.0156 | 1.2e-05
tut-12-g | Термоусаживаемая трубка ТУТ 12/6 синяя рулон EKF PROxima | Ссылка |  | м | 21.47 |  |  | 13.7408 | 0 | 100 | 100 | 1200 | 17 Изделия для электромонтажа | 17.10 Термоусаживаемая трубка ТУТ | 17.10 Термоусаживаемая трубка ТУТ | Регулярная | PROxima | 0 | 0.015 | 3.24e-05
tut-12-b | Термоусаживаемая трубка ТУТ 12/6 черная рулон EKF PROxima | Ссылка |  | м | 19.51 |  |  | 12.4864 | 0 | 100 | 100 | 1200 | 17 Изделия для электромонтажа | 17.10 Термоусаживаемая трубка ТУТ | 17.10 Термоусаживаемая трубка ТУТ | Регулярная | PROxima | 0 | 0.015 | 3.24e-05
tut-14-w-1m | Термоусаживаемая трубка ТУТ 14/7 белая в отрезках по 1м EKF PROxima | Ссылка |  | шт | 28.42 |  |  | 18.1888 | 0 | 50 | 50 | 600 | 17 Изделия для электромонтажа | 17.10 Термоусаживаемая трубка ТУТ | 17.10 Термоусаживаемая трубка ТУТ | Регулярная | PROxima | 0 | 0.0271 | 1.4e-05
tut-14-y-1m | Термоусаживаемая трубка ТУТ 14/7 желтая в отрезках по 1м EKF PROxima | Ссылка |  | шт | 28.42 |  |  | 18.1888 | 0 | 50 | 50 | 600 | 17 Изделия для электромонтажа | 17.10 Термоусаживаемая трубка ТУТ | 17.10 Термоусаживаемая трубка ТУТ | Регулярная | PROxima | 0 | 0.0271 | 1.4e-05
tut-14-yg-1m | Термоусаживаемая трубка ТУТ 14/7 желто-зеленая в отрезках по 1м EKF PROxima | Ссылка |  | шт | 54.8 |  |  | 35.072 | 0 | 50 | 50 | 600 | 17 Изделия для электромонтажа | 17.10 Термоусаживаемая трубка ТУТ | 17.10 Термоусаживаемая трубка ТУТ | Регулярная | PROxima | 0 | 0.0271 | 1.4e-05
tut-14-j-1m | Термоусаживаемая трубка ТУТ 14/7 зеленая в отрезках по 1м EKF PROxima | Ссылка |  | шт | 28.42 |  |  | 18.1888 | 0 | 50 | 50 | 600 | 17 Изделия для электромонтажа | 17.10 Термоусаживаемая трубка ТУТ | 17.10 Термоусаживаемая трубка ТУТ | Регулярная | PROxima | 0 | 0.0271 | 1.4e-05
tut-14-r-1m | Термоусаживаемая трубка ТУТ 14/7 красная в отрезках по 1м EKF PROxima | Ссылка |  | шт | 28.42 |  |  | 18.1888 | 0 | 50 | 50 | 600 | 17 Изделия для электромонтажа | 17.10 Термоусаживаемая трубка ТУТ | 17.10 Термоусаживаемая трубка ТУТ | Регулярная | PROxima | 0 | 0.0271 | 1.4e-05
tut-14-g-1m | Термоусаживаемая трубка ТУТ 14/7 синяя в отрезках по 1м EKF PROxima | Ссылка |  | шт | 28.42 |  |  | 18.1888 | 0 | 50 | 50 | 600 | 17 Изделия для электромонтажа | 17.10 Термоусаживаемая трубка ТУТ | 17.10 Термоусаживаемая трубка ТУТ | Регулярная | PROxima | 0 | 0.0271 | 1.4e-05
tut-16-w-1m | Термоусаживаемая трубка ТУТ 16/8 белая в отрезках по 1м EKF PROxima | Ссылка |  | шт | 36.82 |  |  | 23.5648 | 0 | 50 | 50 | 600 | 17 Изделия для электромонтажа | 17.10 Термоусаживаемая трубка ТУТ | 17.10 Термоусаживаемая трубка ТУТ | Регулярная | PROxima | 0 | 0.0327 | 1.6e-05
tut-16-w | Термоусаживаемая трубка ТУТ 16/8 белая рулон EKF PROxima | Ссылка |  | м | 36.11 |  |  | 23.1104 | Хит-цена! | 100 | 100 | 800 | 17 Изделия для электромонтажа | 17.10 Термоусаживаемая трубка ТУТ | 17.10 Термоусаживаемая трубка ТУТ | Регулярная | PROxima | 0 | 0.0186 | 4e-05
tut-16-yg | Термоусаживаемая трубка ТУТ 16/8 жел-зел рулон EKF PROxima | Ссылка |  | м | 57.78 |  |  | 36.9792 | 0 | 100 | 100 | 800 | 17 Изделия для электромонтажа | 17.10 Термоусаживаемая трубка ТУТ | 17.10 Термоусаживаемая трубка ТУТ | Регулярная | PROxima | 0 | 0.0186 | 4e-05
tut-16-y-1m | Термоусаживаемая трубка ТУТ 16/8 желтая в отрезках по 1м EKF PROxima | Ссылка |  | шт | 36.82 |  |  | 23.5648 | 0 | 50 | 50 | 600 | 17 Изделия для электромонтажа | 17.10 Термоусаживаемая трубка ТУТ | 17.10 Термоусаживаемая трубка ТУТ | Регулярная | PROxima | 0 | 0.0327 | 1.6e-05
tut-16-y | Термоусаживаемая трубка ТУТ 16/8 желтая рулон EKF PROxima | Ссылка |  | м | 36.11 |  |  | 23.1104 | 0 | 100 | 100 | 800 | 17 Изделия для электромонтажа | 17.10 Термоусаживаемая трубка ТУТ | 17.10 Термоусаживаемая трубка ТУТ | Регулярная | PROxima | 0 | 0.0186 | 4e-05
tut-16-yg-1m | Термоусаживаемая трубка ТУТ 16/8 желто-зеленая в отрезках по 1м EKF PROxima | Ссылка |  | шт | 58.93 |  |  | 37.7152 | 0 | 50 | 50 | 600 | 17 Изделия для электромонтажа | 17.10 Термоусаживаемая трубка ТУТ | 17.10 Термоусаживаемая трубка ТУТ | Регулярная | PROxima | 0 | 0.0327 | 1.6e-05
tut-16-j-1m | Термоусаживаемая трубка ТУТ 16/8 зеленая в отрезках по 1м EKF PROxima | Ссылка |  | шт | 36.82 |  |  | 23.5648 | 0 | 50 | 50 | 600 | 17 Изделия для электромонтажа | 17.10 Термоусаживаемая трубка ТУТ | 17.10 Термоусаживаемая трубка ТУТ | Регулярная | PROxima | 0 | 0.0327 | 1.6e-05
tut-16-j | Термоусаживаемая трубка ТУТ 16/8 зелёная рулон EKF PROxima | Ссылка |  | м | 36.11 |  |  | 23.1104 | 0 | 100 | 100 | 800 | 17 Изделия для электромонтажа | 17.10 Термоусаживаемая трубка ТУТ | 17.10 Термоусаживаемая трубка ТУТ | Регулярная | PROxima | 0 | 0.0186 | 4e-05
tut-16-r-1m | Термоусаживаемая трубка ТУТ 16/8 красная в отрезках по 1м EKF PROxima | Ссылка |  | шт | 36.82 |  |  | 23.5648 | 0 | 50 | 50 | 600 | 17 Изделия для электромонтажа | 17.10 Термоусаживаемая трубка ТУТ | 17.10 Термоусаживаемая трубка ТУТ | Регулярная | PROxima | 0 | 0.0327 | 1.6e-05
tut-16-r | Термоусаживаемая трубка ТУТ 16/8 красная рулон EKF PROxima | Ссылка |  | м | 36.11 |  |  | 23.1104 | 0 | 100 | 100 | 800 | 17 Изделия для электромонтажа | 17.10 Термоусаживаемая трубка ТУТ | 17.10 Термоусаживаемая трубка ТУТ | Регулярная | PROxima | 0 | 0.0186 | 4e-05
tut-n-16 | Термоусаживаемая трубка ТУТ 16/8 набор:7 цветов по 3шт. 100мм. EKF PROxima | Ссылка |  | упак. | 94.91 |  |  | 60.7424 | 0 | 10 | 10 | 500 | 17 Изделия для электромонтажа | 17.10 Термоусаживаемая трубка ТУТ | 17.10 Термоусаживаемая трубка ТУТ | Регулярная | PROxima | 0 | 0.034 | 0.0001613
tut-16-g-1m | Термоусаживаемая трубка ТУТ 16/8 синяя в отрезках по 1м EKF PROxima | Ссылка |  | шт | 36.82 |  |  | 23.5648 | 0 | 50 | 50 | 600 | 17 Изделия для электромонтажа | 17.10 Термоусаживаемая трубка ТУТ | 17.10 Термоусаживаемая трубка ТУТ | Регулярная | PROxima | 0 | 0.0327 | 1.6e-05
tut-16-g | Термоусаживаемая трубка ТУТ 16/8 синяя рулон EKF PROxima | Ссылка |  | м | 36.11 |  |  | 23.1104 | 0 | 100 | 100 | 800 | 17 Изделия для электромонтажа | 17.10 Термоусаживаемая трубка ТУТ | 17.10 Термоусаживаемая трубка ТУТ | Регулярная | PROxima | 0 | 0.0186 | 4e-05
tut-16-b | Термоусаживаемая трубка ТУТ 16/8 черная рулон EKF PROxima | Ссылка |  | м | 32.84 |  |  | 21.0176 | Хит-цена! | 100 | 100 | 800 | 17 Изделия для электромонтажа | 17.10 Термоусаживаемая трубка ТУТ | 17.10 Термоусаживаемая трубка ТУТ | Регулярная | PROxima | 0 | 0.0186 | 4e-05
tut-n-2 | Термоусаживаемая трубка ТУТ 2/1 набор:7 цветов по 3шт. 100мм. EKF PROxima | Ссылка |  | упак. | 27.3 |  |  | 17.472 | 0 | 10 | 10 | 500 | 17 Изделия для электромонтажа | 17.10 Термоусаживаемая трубка ТУТ | 17.10 Термоусаживаемая трубка ТУТ | Регулярная | PROxima | 0 | 0.012 | 0.0001613
tut-20-w-1m | Термоусаживаемая трубка ТУТ 20/10 белая в отрезках по 1м EKF PROxima | Ссылка |  | шт | 60.43 |  |  | 38.6752 | 0 | 50 | 50 | 500 | 17 Изделия для электромонтажа | 17.10 Термоусаживаемая трубка ТУТ | 17.10 Термоусаживаемая трубка ТУТ | Регулярная | PROxima | 0 | 0.0393 | 2e-05
tut-20-w | Термоусаживаемая трубка ТУТ 20/10 белая рулон EKF PROxima | Ссылка |  | м | 59.26 |  |  | 37.9264 | 0 | 100 | 100 | 900 | 17 Изделия для электромонтажа | 17.10 Термоусаживаемая трубка ТУТ | 17.10 Термоусаживаемая трубка ТУТ | Регулярная | PROxima | 0 | 0.027 | 4.4e-05
tut-20-yg | Термоусаживаемая трубка ТУТ 20/10 жел-зел рулон EKF PROxima | Ссылка |  | м | 94.81 |  |  | 60.6784 | 0 | 100 | 100 | 900 | 17 Изделия для электромонтажа | 17.10 Термоусаживаемая трубка ТУТ | 17.10 Термоусаживаемая трубка ТУТ | Регулярная | PROxima | 0 | 0.0267 | 4.4e-05
tut-20-y-1m | Термоусаживаемая трубка ТУТ 20/10 желтая в отрезках по 1м EKF PROxima | Ссылка |  | шт | 60.43 |  |  | 38.6752 | 0 | 50 | 50 | 500 | 17 Изделия для электромонтажа | 17.10 Термоусаживаемая трубка ТУТ | 17.10 Термоусаживаемая трубка ТУТ | Регулярная | PROxima | 0 | 0.0393 | 2e-05
tut-20-y | Термоусаживаемая трубка ТУТ 20/10 желтая рулон EKF PROxima | Ссылка |  | м | 59.26 |  |  | 37.9264 | 0 | 100 | 100 | 900 | 17 Изделия для электромонтажа | 17.10 Термоусаживаемая трубка ТУТ | 17.10 Термоусаживаемая трубка ТУТ | Регулярная | PROxima | 0 | 0.0267 | 4.4e-05
tut-20-yg-1m | Термоусаживаемая трубка ТУТ 20/10 желто-зеленая в отрезках по 1м EKF PROxima | Ссылка |  | шт | 96.69 |  |  | 61.8816 | 0 | 50 | 50 | 500 | 17 Изделия для электромонтажа | 17.10 Термоусаживаемая трубка ТУТ | 17.10 Термоусаживаемая трубка ТУТ | Регулярная | PROxima | 0 | 0.0393 | 2e-05
tut-20-j-1m | Термоусаживаемая трубка ТУТ 20/10 зеленая в отрезках по 1м EKF PROxima | Ссылка |  | шт | 60.43 |  |  | 38.6752 | 0 | 50 | 50 | 500 | 17 Изделия для электромонтажа | 17.10 Термоусаживаемая трубка ТУТ | 17.10 Термоусаживаемая трубка ТУТ | Регулярная | PROxima | 0 | 0.0393 | 2e-05
tut-20-j | Термоусаживаемая трубка ТУТ 20/10 зелёная рулон EKF PROxima | Ссылка |  | м | 59.26 |  |  | 37.9264 | 0 | 100 | 100 | 900 | 17 Изделия для электромонтажа | 17.10 Термоусаживаемая трубка ТУТ | 17.10 Термоусаживаемая трубка ТУТ | Регулярная | PROxima | 0 | 0.0267 | 4.4e-05
tut-20-r-1m | Термоусаживаемая трубка ТУТ 20/10 красная в отрезках по 1м EKF PROxima | Ссылка |  | шт | 60.43 |  |  | 38.6752 | 0 | 50 | 50 | 500 | 17 Изделия для электромонтажа | 17.10 Термоусаживаемая трубка ТУТ | 17.10 Термоусаживаемая трубка ТУТ | Регулярная | PROxima | 0 | 0.0393 | 2e-05
tut-20-r | Термоусаживаемая трубка ТУТ 20/10 красная рулон EKF PROxima | Ссылка |  | м | 59.26 |  |  | 37.9264 | 0 | 100 | 100 | 900 | 17 Изделия для электромонтажа | 17.10 Термоусаживаемая трубка ТУТ | 17.10 Термоусаживаемая трубка ТУТ | Регулярная | PROxima | 0 | 0.0267 | 4.4e-05
tut-n-20 | Термоусаживаемая трубка ТУТ 20/10 набор:7 цветов по 3шт. 100мм. EKF PROxima | Ссылка |  | упак. | 131.04 |  |  | 83.8656 | 0 | 10 | 10 | 500 | 17 Изделия для электромонтажа | 17.10 Термоусаживаемая трубка ТУТ | 17.10 Термоусаживаемая трубка ТУТ | Регулярная | PROxima | 0 | 0.042 | 0.0001613
tut-20-g-1m | Термоусаживаемая трубка ТУТ 20/10 синяя в отрезках по 1м EKF PROxima | Ссылка |  | шт | 60.43 |  |  | 38.6752 | 0 | 50 | 50 | 500 | 17 Изделия для электромонтажа | 17.10 Термоусаживаемая трубка ТУТ | 17.10 Термоусаживаемая трубка ТУТ | Регулярная | PROxima | 0 | 0.0393 | 2e-05
tut-20-g | Термоусаживаемая трубка ТУТ 20/10 синяя рулон EKF PROxima | Ссылка |  | м | 59.26 |  |  | 37.9264 | 0 | 100 | 100 | 900 | 17 Изделия для электромонтажа | 17.10 Термоусаживаемая трубка ТУТ | 17.10 Термоусаживаемая трубка ТУТ | Регулярная | PROxima | 0 | 0.0267 | 4.4e-05
tut-20-b-1m | Термоусаживаемая трубка ТУТ 20/10 черная в отрезках по 1м EKF PROxima | Ссылка |  | шт | 54.93 |  |  | 35.1552 | 0 | 50 | 50 | 500 | 17 Изделия для электромонтажа | 17.10 Термоусаживаемая трубка ТУТ | 17.10 Термоусаживаемая трубка ТУТ | Регулярная | PROxima | 0 | 0.0393 | 2e-05
tut-20-b | Термоусаживаемая трубка ТУТ 20/10 черная рулон EKF PROxima | Ссылка |  | м | 53.86 |  |  | 34.4704 | 0 | 100 | 100 | 900 | 17 Изделия для электромонтажа | 17.10 Термоусаживаемая трубка ТУТ | 17.10 Термоусаживаемая трубка ТУТ | Регулярная | PROxima | 0 | 0.0267 | 4.4e-05
tut-25-w-1m | Термоусаживаемая трубка ТУТ 25/12,5 белая в отрезках по 1м EKF PROxima | Ссылка |  | шт | 77 |  |  | 49.28 | 0 | 50 | 50 | 500 | 17 Изделия для электромонтажа | 17.10 Термоусаживаемая трубка ТУТ | 17.10 Термоусаживаемая трубка ТУТ | Регулярная | PROxima | 0 | 0.0453 | 2.5e-05
tut-25-y-1m | Термоусаживаемая трубка ТУТ 25/12,5 желтая в отрезках по 1м EKF PROxima | Ссылка |  | шт | 77 |  |  | 49.28 | 0 | 50 | 50 | 500 | 17 Изделия для электромонтажа | 17.10 Термоусаживаемая трубка ТУТ | 17.10 Термоусаживаемая трубка ТУТ | Регулярная | PROxima | 0 | 0.0453 | 2.5e-05
tut-25-yg-1m | Термоусаживаемая трубка ТУТ 25/12,5 желто-зеленая в отрезках по 1м EKF PROxima | Ссылка |  | шт | 124.9 |  |  | 79.936 | 0 | 50 | 50 | 500 | 17 Изделия для электромонтажа | 17.10 Термоусаживаемая трубка ТУТ | 17.10 Термоусаживаемая трубка ТУТ | Регулярная | PROxima | 0 | 0.0453 | 2.5e-05
tut-25-j-1m | Термоусаживаемая трубка ТУТ 25/12,5 зеленая в отрезках по 1м EKF PROxima | Ссылка |  | шт | 77 |  |  | 49.28 | 0 | 50 | 50 | 500 | 17 Изделия для электромонтажа | 17.10 Термоусаживаемая трубка ТУТ | 17.10 Термоусаживаемая трубка ТУТ | Регулярная | PROxima | 0 | 0.0453 | 2.5e-05
tut-25-r-1m | Термоусаживаемая трубка ТУТ 25/12,5 красная в отрезках по 1м EKF PROxima | Ссылка |  | шт | 77 |  |  | 49.28 | 0 | 50 | 50 | 500 | 17 Изделия для электромонтажа | 17.10 Термоусаживаемая трубка ТУТ | 17.10 Термоусаживаемая трубка ТУТ | Регулярная | PROxima | 0 | 0.0453 | 2.5e-05
tut-25-g-1m | Термоусаживаемая трубка ТУТ 25/12,5 синяя в отрезках по 1м EKF PROxima | Ссылка |  | шт | 77 |  |  | 49.28 | 0 | 50 | 50 | 500 | 17 Изделия для электромонтажа | 17.10 Термоусаживаемая трубка ТУТ | 17.10 Термоусаживаемая трубка ТУТ | Регулярная | PROxima | 0 | 0.0453 | 2.5e-05
tut-25-b-1m | Термоусаживаемая трубка ТУТ 25/12,5 черная в отрезках по 1м EKF PROxima | Ссылка |  | шт | 69.9 |  |  | 44.736 | 0 | 50 | 50 | 500 | 17 Изделия для электромонтажа | 17.10 Термоусаживаемая трубка ТУТ | 17.10 Термоусаживаемая трубка ТУТ | Регулярная | PROxima | 0 | 0.0453 | 2.5e-05
tut-30-w-1m | Термоусаживаемая трубка ТУТ 30/15 белая в отрезках по 1м EKF PROxima | Ссылка |  | шт | 110.18 |  |  | 70.5152 | 0 | 25 | 25 | 400 | 17 Изделия для электромонтажа | 17.10 Термоусаживаемая трубка ТУТ | 17.10 Термоусаживаемая трубка ТУТ | Регулярная | PROxima | 0 | 0.0673 | 3e-05
tut-30-w | Термоусаживаемая трубка ТУТ 30/15 белая рулон EKF PROxima | Ссылка |  | м | 108.04 |  |  | 69.1456 | 0 | 50 | 50 | 500 | 17 Изделия для электромонтажа | 17.10 Термоусаживаемая трубка ТУТ | 17.10 Термоусаживаемая трубка ТУТ | Регулярная | PROxima | 0 | 0.05 | 3.3e-05
tut-30-yg | Термоусаживаемая трубка ТУТ 30/15 жел-зел рулон EKF PROxima | Ссылка |  | м | 172.87 |  |  | 110.6368 | 0 | 50 | 50 | 500 | 17 Изделия для электромонтажа | 17.10 Термоусаживаемая трубка ТУТ | 17.10 Термоусаживаемая трубка ТУТ | Регулярная | PROxima | 0 | 0.046 | 3.3e-05
tut-30-y-1m | Термоусаживаемая трубка ТУТ 30/15 желтая в отрезках по 1м EKF PROxima | Ссылка |  | шт | 110.18 |  |  | 70.5152 | 0 | 25 | 25 | 400 | 17 Изделия для электромонтажа | 17.10 Термоусаживаемая трубка ТУТ | 17.10 Термоусаживаемая трубка ТУТ | Регулярная | PROxima | 0 | 0.0673 | 3e-05
tut-30-y | Термоусаживаемая трубка ТУТ 30/15 желтая рулон EKF PROxima | Ссылка |  | м | 108.04 |  |  | 69.1456 | 0 | 50 | 50 | 500 | 17 Изделия для электромонтажа | 17.10 Термоусаживаемая трубка ТУТ | 17.10 Термоусаживаемая трубка ТУТ | Регулярная | PROxima | 0 | 0.046 | 3.3e-05
tut-30-yg-1m | Термоусаживаемая трубка ТУТ 30/15 желто-зеленая в отрезках по 1м EKF PROxima | Ссылка |  | шт | 176.29 |  |  | 112.8256 | 0 | 25 | 25 | 400 | 17 Изделия для электромонтажа | 17.10 Термоусаживаемая трубка ТУТ | 17.10 Термоусаживаемая трубка ТУТ | Регулярная | PROxima | 0 | 0.0673 | 3e-05
tut-30-j-1m | Термоусаживаемая трубка ТУТ 30/15 зеленая в отрезках по 1м EKF PROxima | Ссылка |  | шт | 110.18 |  |  | 70.5152 | 0 | 25 | 25 | 400 | 17 Изделия для электромонтажа | 17.10 Термоусаживаемая трубка ТУТ | 17.10 Термоусаживаемая трубка ТУТ | Регулярная | PROxima | 0 | 0.0673 | 3e-05
tut-30-j | Термоусаживаемая трубка ТУТ 30/15 зелёная рулон EKF PROxima | Ссылка |  | м | 108.04 |  |  | 69.1456 | 0 | 50 | 50 | 500 | 17 Изделия для электромонтажа | 17.10 Термоусаживаемая трубка ТУТ | 17.10 Термоусаживаемая трубка ТУТ | Регулярная | PROxima | 0 | 0.046 | 3.3e-05
tut-30-r-1m | Термоусаживаемая трубка ТУТ 30/15 красная в отрезках по 1м EKF PROxima | Ссылка |  | шт | 110.18 |  |  | 70.5152 | 0 | 25 | 25 | 400 | 17 Изделия для электромонтажа | 17.10 Термоусаживаемая трубка ТУТ | 17.10 Термоусаживаемая трубка ТУТ | Регулярная | PROxima | 0 | 0.0673 | 3e-05
tut-30-r | Термоусаживаемая трубка ТУТ 30/15 красная рулон EKF PROxima | Ссылка |  | м | 108.04 |  |  | 69.1456 | 0 | 50 | 25 | 500 | 17 Изделия для электромонтажа | 17.10 Термоусаживаемая трубка ТУТ | 17.10 Термоусаживаемая трубка ТУТ | Регулярная | PROxima | 0 | 0.046 | 3.3e-05
tut-n-30 | Термоусаживаемая трубка ТУТ 30/15 набор:7 цветов по 3шт. 100мм. EKF PROxima | Ссылка |  | упак. | 215.36 |  |  | 137.8304 | Хит-цена! | 10 | 10 | 400 | 17 Изделия для электромонтажа | 17.10 Термоусаживаемая трубка ТУТ | 17.10 Термоусаживаемая трубка ТУТ | Регулярная | PROxima | 0 | 0.073 | 0.0002016
tut-30-g-1m | Термоусаживаемая трубка ТУТ 30/15 синяя в отрезках по 1м EKF PROxima | Ссылка |  | шт | 110.18 |  |  | 70.5152 | 0 | 25 | 25 | 400 | 17 Изделия для электромонтажа | 17.10 Термоусаживаемая трубка ТУТ | 17.10 Термоусаживаемая трубка ТУТ | Регулярная | PROxima | 0 | 0.0673 | 3e-05
tut-30-g | Термоусаживаемая трубка ТУТ 30/15 синяя рулон EKF PROxima | Ссылка |  | м | 108.04 |  |  | 69.1456 | 0 | 50 | 50 | 500 | 17 Изделия для электромонтажа | 17.10 Термоусаживаемая трубка ТУТ | 17.10 Термоусаживаемая трубка ТУТ | Регулярная | PROxima | 0 | 0.046 | 3.3e-05
tut-30-b-1m | Термоусаживаемая трубка ТУТ 30/15 черная в отрезках по 1м EKF PROxima | Ссылка |  | шт | 100.17 |  |  | 64.1088 | 0 | 25 | 25 | 400 | 17 Изделия для электромонтажа | 17.10 Термоусаживаемая трубка ТУТ | 17.10 Термоусаживаемая трубка ТУТ | Регулярная | PROxima | 0 | 0.0673 | 3e-05
tut-30-b | Термоусаживаемая трубка ТУТ 30/15 черная рулон EKF PROxima | Ссылка |  | м | 98.22 |  |  | 62.8608 | 0 | 50 | 50 | 500 | 17 Изделия для электромонтажа | 17.10 Термоусаживаемая трубка ТУТ | 17.10 Термоусаживаемая трубка ТУТ | Регулярная | PROxima | 0 | 0.046 | 3.3e-05
tut-n-4 | Термоусаживаемая трубка ТУТ 4/2 набор:7 цветов по 3шт. 100мм. EKF PROxima | Ссылка |  | упак. | 35.54 |  |  | 22.7456 | 0 | 10 | 10 | 500 | 17 Изделия для электромонтажа | 17.10 Термоусаживаемая трубка ТУТ | 17.10 Термоусаживаемая трубка ТУТ | Регулярная | PROxima | 0 | 0.014 | 0.0001613
tut-40-w-1m | Термоусаживаемая трубка ТУТ 40/20 белая в отрезках по 1м EKF PROxima | Ссылка |  | шт | 164.91 |  |  | 105.5424 | 0 | 25 | 25 | 400 | 17 Изделия для электромонтажа | 17.10 Термоусаживаемая трубка ТУТ | 17.10 Термоусаживаемая трубка ТУТ | Регулярная | PROxima | 0 | 0.0883 | 4e-05
tut-40-w | Термоусаживаемая трубка ТУТ 40/20 белая рулон EKF PROxima | Ссылка |  | м | 161.71 |  |  | 103.4944 | 0 | 50 | 50 | 300 | 17 Изделия для электромонтажа | 17.10 Термоусаживаемая трубка ТУТ | 17.10 Термоусаживаемая трубка ТУТ | Регулярная | PROxima | 0 | 0.0693 | 4.4e-05
tut-40-yg | Термоусаживаемая трубка ТУТ 40/20 жел-зел рулон EKF PROxima | Ссылка |  | м | 258.73 |  |  | 165.5872 | 0 | 50 | 50 | 300 | 17 Изделия для электромонтажа | 17.10 Термоусаживаемая трубка ТУТ | 17.10 Термоусаживаемая трубка ТУТ | Регулярная | PROxima | 0 | 0.0693 | 4e-05
tut-40-y-1m | Термоусаживаемая трубка ТУТ 40/20 желтая в отрезках по 1м EKF PROxima | Ссылка |  | шт | 164.91 |  |  | 105.5424 | 0 | 25 | 25 | 400 | 17 Изделия для электромонтажа | 17.10 Термоусаживаемая трубка ТУТ | 17.10 Термоусаживаемая трубка ТУТ | Регулярная | PROxima | 0 | 0.0883 | 4e-05
tut-40-y | Термоусаживаемая трубка ТУТ 40/20 желтая рулон EKF PROxima | Ссылка |  | м | 161.71 |  |  | 103.4944 | 0 | 50 | 50 | 300 | 17 Изделия для электромонтажа | 17.10 Термоусаживаемая трубка ТУТ | 17.10 Термоусаживаемая трубка ТУТ | Регулярная | PROxima | 0 | 0.0693 | 4e-05
tut-40-yg-1m | Термоусаживаемая трубка ТУТ 40/20 желто-зеленая в отрезках по 1м EKF PROxima | Ссылка |  | шт | 263.86 |  |  | 168.8704 | 0 | 25 | 25 | 400 | 17 Изделия для электромонтажа | 17.10 Термоусаживаемая трубка ТУТ | 17.10 Термоусаживаемая трубка ТУТ | Регулярная | PROxima | 0 | 0.0883 | 4e-05
tut-40-j-1m | Термоусаживаемая трубка ТУТ 40/20 зеленая в отрезках по 1м EKF PROxima | Ссылка |  | шт | 164.91 |  |  | 105.5424 | 0 | 25 | 25 | 400 | 17 Изделия для электромонтажа | 17.10 Термоусаживаемая трубка ТУТ | 17.10 Термоусаживаемая трубка ТУТ | Регулярная | PROxima | 0 | 0.0883 | 4e-05
tut-40-j | Термоусаживаемая трубка ТУТ 40/20 зелёная рулон EKF PROxima | Ссылка |  | м | 161.71 |  |  | 103.4944 | 0 | 50 | 50 | 300 | 17 Изделия для электромонтажа | 17.10 Термоусаживаемая трубка ТУТ | 17.10 Термоусаживаемая трубка ТУТ | Регулярная | PROxima | 0 | 0.0693 | 4e-05
tut-40-r-1m | Термоусаживаемая трубка ТУТ 40/20 красная в отрезках по 1м EKF PROxima | Ссылка |  | шт | 164.91 |  |  | 105.5424 | 0 | 25 | 25 | 400 | 17 Изделия для электромонтажа | 17.10 Термоусаживаемая трубка ТУТ | 17.10 Термоусаживаемая трубка ТУТ | Регулярная | PROxima | 0 | 0.0883 | 4e-05
tut-40-r | Термоусаживаемая трубка ТУТ 40/20 красная рулон EKF PROxima | Ссылка |  | м | 161.71 |  |  | 103.4944 | 0 | 50 | 50 | 300 | 17 Изделия для электромонтажа | 17.10 Термоусаживаемая трубка ТУТ | 17.10 Термоусаживаемая трубка ТУТ | Регулярная | PROxima | 0 | 0.0693 | 4e-05
tut-n-40 | Термоусаживаемая трубка ТУТ 40/20 набор:7 цветов по 3шт. 100мм. EKF PROxima | Ссылка |  | упак. | 332.04 |  |  | 212.5056 | Хит-цена! | 10 | 10 | 300 | 17 Изделия для электромонтажа | 17.10 Термоусаживаемая трубка ТУТ | 17.10 Термоусаживаемая трубка ТУТ | Регулярная | PROxima | 0 | 0.137 | 0.0002349
tut-40-g-1m | Термоусаживаемая трубка ТУТ 40/20 синяя в отрезках по 1м EKF PROxima | Ссылка |  | шт | 164.91 |  |  | 105.5424 | 0 | 25 | 25 | 400 | 17 Изделия для электромонтажа | 17.10 Термоусаживаемая трубка ТУТ | 17.10 Термоусаживаемая трубка ТУТ | Регулярная | PROxima | 0 | 0.0883 | 4e-05
tut-40-g | Термоусаживаемая трубка ТУТ 40/20 синяя рулон EKF PROxima | Ссылка |  | м | 161.71 |  |  | 103.4944 | 0 | 50 | 50 | 300 | 17 Изделия для электромонтажа | 17.10 Термоусаживаемая трубка ТУТ | 17.10 Термоусаживаемая трубка ТУТ | Регулярная | PROxima | 0 | 0.075 | 6.93e-05
tut-40-b-1m | Термоусаживаемая трубка ТУТ 40/20 черная в отрезках по 1м EKF PROxima | Ссылка |  | шт | 149.92 |  |  | 95.9488 | 0 | 25 | 25 | 400 | 17 Изделия для электромонтажа | 17.10 Термоусаживаемая трубка ТУТ | 17.10 Термоусаживаемая трубка ТУТ | Регулярная | PROxima | 0 | 0.0883 | 4e-05
tut-40-b | Термоусаживаемая трубка ТУТ 40/20 черная рулон EKF PROxima | Ссылка |  | м | 147.01 |  |  | 94.0864 | 0 | 50 | 50 | 300 | 17 Изделия для электромонтажа | 17.10 Термоусаживаемая трубка ТУТ | 17.10 Термоусаживаемая трубка ТУТ | Регулярная | PROxima | 0 | 0.0693 | 4e-05
tut-50-w | Термоусаживаемая трубка ТУТ 50/25 белая рулон EKF PROxima | Ссылка |  | м | 203.9 |  |  | 130.496 | 0 | 50 | 50 | 300 | 17 Изделия для электромонтажа | 17.10 Термоусаживаемая трубка ТУТ | 17.10 Термоусаживаемая трубка ТУТ | Регулярная | PROxima | 0 | 0.0833 | 4.5e-05
tut-50-yg | Термоусаживаемая трубка ТУТ 50/25 жел-зел рулон EKF PROxima | Ссылка |  | м | 326.25 |  |  | 208.8 | 0 | 50 | 50 | 300 | 17 Изделия для электромонтажа | 17.10 Термоусаживаемая трубка ТУТ | 17.10 Термоусаживаемая трубка ТУТ | Регулярная | PROxima | 0 | 0.0833 | 4.5e-05
tut-50-y | Термоусаживаемая трубка ТУТ 50/25 желтая рулон EKF PROxima | Ссылка |  | м | 203.9 |  |  | 130.496 | 0 | 50 | 50 | 300 | 17 Изделия для электромонтажа | 17.10 Термоусаживаемая трубка ТУТ | 17.10 Термоусаживаемая трубка ТУТ | Регулярная | PROxima | 0 | 0.0833 | 4.5e-05
tut-50-j | Термоусаживаемая трубка ТУТ 50/25 зелёная рулон EKF PROxima | Ссылка |  | м | 202.15 |  |  | 129.376 | 0 | 50 | 50 | 300 | 17 Изделия для электромонтажа | 17.10 Термоусаживаемая трубка ТУТ | 17.10 Термоусаживаемая трубка ТУТ | Регулярная | PROxima | 0 | 0.0833 | 4.5e-05
tut-50-r | Термоусаживаемая трубка ТУТ 50/25 красная рулон EKF PROxima | Ссылка |  | м | 203.9 |  |  | 130.496 | 0 | 50 | 50 | 300 | 17 Изделия для электромонтажа | 17.10 Термоусаживаемая трубка ТУТ | 17.10 Термоусаживаемая трубка ТУТ | Регулярная | PROxima | 0 | 0.0833 | 4.5e-05
tut-n-50 | Термоусаживаемая трубка ТУТ 50/25 набор:7 цветов по 3шт. 100мм. EKF PROxima | Ссылка |  | упак. | 375 |  |  | 240 | Хит-цена! | 10 | 10 | 250 | 17 Изделия для электромонтажа | 17.10 Термоусаживаемая трубка ТУТ | 17.10 Термоусаживаемая трубка ТУТ | Регулярная | PROxima | 0 | 0.184 | 0.0002844
tut-50-g | Термоусаживаемая трубка ТУТ 50/25 синяя рулон EKF PROxima | Ссылка |  | м | 203.9 |  |  | 130.496 | 0 | 50 | 50 | 300 | 17 Изделия для электромонтажа | 17.10 Термоусаживаемая трубка ТУТ | 17.10 Термоусаживаемая трубка ТУТ | Регулярная | PROxima | 0 | 0.0833 | 4.5e-05
tut-50-b | Термоусаживаемая трубка ТУТ 50/25 черная рулон EKF PROxima | Ссылка |  | м | 185.38 |  |  | 118.6432 | 0 | 50 | 50 | 300 | 17 Изделия для электромонтажа | 17.10 Термоусаживаемая трубка ТУТ | 17.10 Термоусаживаемая трубка ТУТ | Регулярная | PROxima | 0 | 0.0833 | 4.5e-05
tut-n-6 | Термоусаживаемая трубка ТУТ 6/3 набор:7 цветов по 3шт. 100мм. EKF PROxima | Ссылка |  | упак. | 40.93 |  |  | 26.1952 | 0 | 10 | 10 | 500 | 17 Изделия для электромонтажа | 17.10 Термоусаживаемая трубка ТУТ | 17.10 Термоусаживаемая трубка ТУТ | Регулярная | PROxima | 0 | 0.016 | 0.0001613
tut-n-8 | Термоусаживаемая трубка ТУТ 8/4 набор:7 цветов по 3шт. 100мм. EKF PROxima | Ссылка |  | упак. | 44.43 |  |  | 28.4352 | 0 | 10 | 10 | 500 | 17 Изделия для электромонтажа | 17.10 Термоусаживаемая трубка ТУТ | 17.10 Термоусаживаемая трубка ТУТ | Регулярная | PROxima | 0 | 0.022 | 0.0001613
plc-fti-6w | Дюбель для бандажа (6х35) белый (100шт.) EKF PROxima | Ссылка |  | упак. | 220.05 |  |  | 140.832 | 0 | 1 | 10 | 100 | 17 Изделия для электромонтажа | 17.11 Хомуты | 17.11 Хомуты | Регулярная | PROxima | 0 | 0.122 | 0.00015
plc-fti-6b | Дюбель для бандажа (6х35) черный (100шт.) EKF PROxima | Ссылка |  | упак. | 220.07 |  |  | 140.8448 | 0 | 1 | 10 | 100 | 17 Изделия для электромонтажа | 17.11 Хомуты | 17.11 Хомуты | Регулярная | PROxima | 0 | 0.122 | 0.00015
plc-fti-8w | Дюбель для бандажа (8х45) белый (100шт.) EKF PROxima | Ссылка |  | упак. | 239.43 |  |  | 153.2352 | 0 | 1 | 10 | 100 | 17 Изделия для электромонтажа | 17.11 Хомуты | 17.11 Хомуты | Регулярная | PROxima | 0 | 0.188 | 0.00015
plc-fti-8b | Дюбель для бандажа (8х45) черный (100шт.) EKF PROxima | Ссылка |  | упак. | 239.43 |  |  | 153.2352 | 0 | 1 | 10 | 100 | 17 Изделия для электромонтажа | 17.11 Хомуты | 17.11 Хомуты | Регулярная | PROxima | 0 | 0.188 | 0.00015
plc-cd-5x10w-r | Дюбель-хомут (5х10 мм) для плоского кабеля белый (10 шт.) EKF PROxima | Ссылка |  | упак. | 44.99 |  |  | 28.7936 | 0 | 50 | 120 | 750 | 17 Изделия для электромонтажа | 17.11 Хомуты | 17.11 Хомуты | Регулярная | PROxima | 0 | 0.0078 | 0.0001
plc-cd1-5x10w | Дюбель-хомут (5х10 мм) для плоского кабеля белый (100 шт.) EKF PROxima | Ссылка |  | упак. | 142.01 |  |  | 90.8864 | 0 | 1 | 1 | 90 | 17 Изделия для электромонтажа | 17.11 Хомуты | 17.11 Хомуты | Регулярная | PROxima | 0 | 0.06 | 0.00072
plc-cd-5x10w | Дюбель-хомут (5х10 мм) для плоского кабеля белый (50 шт.) EKF PROxima | Ссылка |  | упак. | 91.62 |  |  | 58.6368 | 0 | 1 | 24 | 200 | 17 Изделия для электромонтажа | 17.11 Хомуты | 17.11 Хомуты | Регулярная | PROxima | 0 | 0.0389 | 0.00038
plc-cd-5x10b-r | Дюбель-хомут (5х10 мм) для плоского кабеля черный (10 шт.) EKF PROxima | Ссылка |  | упак. | 44.99 |  |  | 28.7936 | 0 | 50 | 120 | 750 | 17 Изделия для электромонтажа | 17.11 Хомуты | 17.11 Хомуты | Регулярная | PROxima | 0 | 0.0078 | 0.0001
plc-cd1-5x10b | Дюбель-хомут (5х10 мм) для плоского кабеля черный (100 шт.) EKF PROxima | Ссылка |  | упак. | 142.01 |  |  | 90.8864 | 0 | 1 | 1 | 100 | 17 Изделия для электромонтажа | 17.11 Хомуты | 17.11 Хомуты | Регулярная | PROxima | 0 | 0.06 | 0.00072
plc-cd-5x10b | Дюбель-хомут (5х10 мм) для плоского кабеля черный (50 шт.) EKF PROxima | Ссылка |  | упак. | 91.62 |  |  | 58.6368 | 0 | 1 | 24 | 120 | 17 Изделия для электромонтажа | 17.11 Хомуты | 17.11 Хомуты | Регулярная | PROxima | 0 | 0.0389 | 0.00038
plc-cd-6x12w-r | Дюбель-хомут (6х12 мм) для плоского кабеля белый (10 шт.) EKF PROxima | Ссылка |  | упак. | 49.53 |  |  | 31.6992 | 0 | 50 | 120 | 600 | 17 Изделия для электромонтажа | 17.11 Хомуты | 17.11 Хомуты | Регулярная | PROxima | 0 | 0.0078 | 0.0001
plc-cd1-6x12w | Дюбель-хомут (6х12 мм) для плоского кабеля белый (100 шт.) EKF PROxima | Ссылка |  | упак. | 164.39 |  |  | 105.2096 | 0 | 1 | 1 | 80 | 17 Изделия для электромонтажа | 17.11 Хомуты | 17.11 Хомуты | Регулярная | PROxima | 0 | 0.06 | 0.00072
plc-cd-6x12w | Дюбель-хомут (6х12 мм) для плоского кабеля белый (50 шт.) EKF PROxima | Ссылка |  | упак. | 103.34 |  |  | 66.1376 | 0 | 1 | 60 | 200 | 17 Изделия для электромонтажа | 17.11 Хомуты | 17.11 Хомуты | Регулярная | PROxima | 0 | 0.0388 | 0.00038
plc-cd-6x12b-r | Дюбель-хомут (6х12 мм) для плоского кабеля черный (10 шт.) EKF PROxima | Ссылка |  | упак. | 49.53 |  |  | 31.6992 | 0 | 50 | 120 | 600 | 17 Изделия для электромонтажа | 17.11 Хомуты | 17.11 Хомуты | Регулярная | PROxima | 0 | 0.0078 | 0.0001
plc-cd1-6x12b | Дюбель-хомут (6х12 мм) для плоского кабеля черный (100 шт.) EKF PROxima | Ссылка |  | упак. | 164.39 |  |  | 105.2096 | 0 | 1 | 1 | 80 | 17 Изделия для электромонтажа | 17.11 Хомуты | 17.11 Хомуты | Регулярная | PROxima | 0 | 0.06 | 0.00072
plc-cd-6x12b | Дюбель-хомут (6х12 мм) для плоского кабеля черный (50 шт.) EKF PROxima | Ссылка |  | упак. | 103.34 |  |  | 66.1376 | 0 | 1 | 60 | 200 | 17 Изделия для электромонтажа | 17.11 Хомуты | 17.11 Хомуты | Регулярная | PROxima | 0 | 0.0388 | 0.00038
plc-cd-6x14w-r | Дюбель-хомут (6х14 мм) для плоского кабеля белый (10 шт.) EKF PROxima | Ссылка |  | упак. | 51.48 |  |  | 32.9472 | 0 | 50 | 100 | 500 | 17 Изделия для электромонтажа | 17.11 Хомуты | 17.11 Хомуты | Регулярная | PROxima | 0 | 0.0078 | 0.0001
plc-cd1-6x14w | Дюбель-хомут (6х14 мм) для плоского кабеля белый (100 шт.) EKF PROxima | Ссылка |  | упак. | 185.05 |  |  | 118.432 | 0 | 1 | 1 | 70 | 17 Изделия для электромонтажа | 17.11 Хомуты | 17.11 Хомуты | Регулярная | PROxima | 0 | 0.06 | 0.00072
plc-cd-6x14w | Дюбель-хомут (6х14 мм) для плоского кабеля белый (50 шт.) EKF PROxima | Ссылка |  | упак. | 104.34 |  |  | 66.7776 | 0 | 1 | 20 | 200 | 17 Изделия для электромонтажа | 17.11 Хомуты | 17.11 Хомуты | Регулярная | PROxima | 0 | 0.0389 | 0.00038
plc-cd-6x14b-r | Дюбель-хомут (6х14 мм) для плоского кабеля черный (10 шт.) EKF PROxima | Ссылка |  | упак. | 51.48 |  |  | 32.9472 | 0 | 50 | 100 | 500 | 17 Изделия для электромонтажа | 17.11 Хомуты | 17.11 Хомуты | Регулярная | PROxima | 0 | 0.0078 | 0.0001
plc-cd1-6x14b | Дюбель-хомут (6х14 мм) для плоского кабеля черный (100 шт.) EKF PROxima | Ссылка |  | упак. | 185.05 |  |  | 118.432 | 0 | 1 | 1 | 70 | 17 Изделия для электромонтажа | 17.11 Хомуты | 17.11 Хомуты | Регулярная | PROxima | 0 | 0.06 | 0.00072
plc-cd-6x14b | Дюбель-хомут (6х14 мм) для плоского кабеля черный (50 шт.) EKF PROxima | Ссылка |  | упак. | 104.34 |  |  | 66.7776 | 0 | 1 | 20 | 200 | 17 Изделия для электромонтажа | 17.11 Хомуты | 17.11 Хомуты | Регулярная | PROxima | 0 | 0.0389 | 0.00038
plc-ncc-5x10w | Дюбель-хомут для круглого кабеля (5-10мм) белый (100шт.) EKF PROxima | Ссылка |  | упак. | 93.77 |  |  | 60.0128 | 0 | 1 | 1 | 85 | 17 Изделия для электромонтажа | 17.11 Хомуты | 17.11 Хомуты | Регулярная | PROxima | 0 | 0.075 | 0.0009
plc-ncs50-5x10w | Дюбель-хомут для круглого кабеля (5-10мм) белый (50шт.) EKF PROxima | Ссылка |  | упак. | 57.73 |  |  | 36.9472 | 0 | 1 | 20 | 120 | 17 Изделия для электромонтажа | 17.11 Хомуты | 17.11 Хомуты | Регулярная | PROxima | 0 | 1 | 0.00066
plc-ncc-5x10b | Дюбель-хомут для круглого кабеля (5-10мм) черный (100шт.) EKF PROxima | Ссылка |  | упак. | 93.77 |  |  | 60.0128 | 0 | 1 | 1 | 85 | 17 Изделия для электромонтажа | 17.11 Хомуты | 17.11 Хомуты | Регулярная | PROxima | 0 | 0.075 | 0.0009
plc-ncs50-5x10b | Дюбель-хомут для круглого кабеля (5-10мм) черный (50шт.) EKF PROxima | Ссылка |  | упак. | 57.73 |  |  | 36.9472 | 0 | 1 | 20 | 120 | 17 Изделия для электромонтажа | 17.11 Хомуты | 17.11 Хомуты | Регулярная | PROxima | 0 | 1 | 0.00066
plc-ncc-11x18w | Дюбель-хомут для круглого кабеля (11-18мм) белый (100шт.) EKF PROxima | Ссылка |  | упак. | 118.18 |  |  | 75.6352 | 0 | 1 | 1 | 45 | 17 Изделия для электромонтажа | 17.11 Хомуты | 17.11 Хомуты | Регулярная | PROxima | 0 | 0.08 | 0.0009
plc-ncs50-11x18w | Дюбель-хомут для круглого кабеля (11-18мм) белый (50шт.) EKF PROxima | Ссылка |  | упак. | 71.18 |  |  | 45.5552 | 0 | 1 | 10 | 100 | 17 Изделия для электромонтажа | 17.11 Хомуты | 17.11 Хомуты | Регулярная | PROxima | 0 | 0.05 | 0.00066
plc-ncc-11x18b | Дюбель-хомут для круглого кабеля (11-18мм) черный (100шт.) EKF PROxima | Ссылка |  | упак. | 118.18 |  |  | 75.6352 | 0 | 1 | 1 | 45 | 17 Изделия для электромонтажа | 17.11 Хомуты | 17.11 Хомуты | Регулярная | PROxima | 0 | 0.08 | 0.0009
plc-ncs50-11x18b | Дюбель-хомут для круглого кабеля (11-18мм) черный (50шт.) EKF PROxima | Ссылка |  | упак. | 71.18 |  |  | 45.5552 | 0 | 1 | 10 | 100 | 17 Изделия для электромонтажа | 17.11 Хомуты | 17.11 Хомуты | Регулярная | PROxima | 0 | 0.05 | 0.00066
plc-ncc-19x25w | Дюбель-хомут для круглого кабеля (19-25мм) белый (100шт.) EKF PROxima | Ссылка |  | упак. | 143.21 |  |  | 91.6544 | 0 | 1 | 120 | 30 | 17 Изделия для электромонтажа | 17.11 Хомуты | 17.11 Хомуты | Регулярная | PROxima | 0 | 0.9 | 0.00114
plc-ncs50-19x25w | Дюбель-хомут для круглого кабеля (19-25мм) белый (50шт.) EKF PROxima | Ссылка |  | упак. | 85.01 |  |  | 54.4064 | 0 | 1 | 10 | 60 | 17 Изделия для электромонтажа | 17.11 Хомуты | 17.11 Хомуты | Регулярная | PROxima | 0 | 1 | 0.00084
plc-ncc-19x25b | Дюбель-хомут для круглого кабеля (19-25мм) черный (100шт.) EKF PROxima | Ссылка |  | упак. | 143.21 |  |  | 91.6544 | 0 | 1 | 5 | 30 | 17 Изделия для электромонтажа | 17.11 Хомуты | 17.11 Хомуты | Регулярная | PROxima | 0 | 0.09 | 0.00114
plc-ncs50-19x25b | Дюбель-хомут для круглого кабеля (19-25мм) черный (50шт.) EKF PROxima | Ссылка |  | упак. | 85.01 |  |  | 54.4064 | 0 | 1 | 10 | 60 | 17 Изделия для электромонтажа | 17.11 Хомуты | 17.11 Хомуты | Регулярная | PROxima | 0 | 1 | 0.00084
plc-nccf-5x8w | Дюбель-хомут для плоского кабеля (5-8мм) белый (100шт.) EKF PROxima | Ссылка |  | упак. | 99.33 |  |  | 63.5712 | 0 | 1 | 10 | 220 | 17 Изделия для электромонтажа | 17.11 Хомуты | 17.11 Хомуты | Регулярная | PROxima | 0 | 0.074 | 0.00015
plc-nccf-5x8b | Дюбель-хомут для плоского кабеля (5-8мм) черный (100шт.) EKF PROxima | Ссылка |  | упак. | 84.5 |  |  | 54.08 | 0 | 1 | 10 | 220 | 17 Изделия для электромонтажа | 17.11 Хомуты | 17.11 Хомуты | Регулярная | PROxima | 0 | 0.075 | 0.00015
plc-fl-set-sp | Набор хомутов цветных "Весна" (650 шт.): 2,5х100, 3,6х200, 3,6х280 FlexLock PROxima | Ссылка |  | упак. | 966.44 |  |  | 618.5216 | 0 | 1 | 1 | 16 | 17 Изделия для электромонтажа | 17.11 Хомуты | 17.11 Хомуты | Регулярная | PROxima | 0 | 0.486 | 0.002756
plc-fl-set-su | Набор хомутов цветных "Лето" (450 шт.): 2,5х100, 3,6х200, 3,6х300 FlexLock PROxima | Ссылка |  | упак. | 638.07 |  |  | 408.3648 | 0 | 1 | 1 | 25 | 17 Изделия для электромонтажа | 17.11 Хомуты | 17.11 Хомуты | Регулярная | PROxima | 0 | 0.298 | 0.001744
plc-fl-set-au | Набор хомутов цветных "Осень" (300 шт.): 3,6х200 FlexLock PROxima | Ссылка |  | упак. | 617.55 |  |  | 395.232 | 0 | 1 | 1 | 25 | 17 Изделия для электромонтажа | 17.11 Хомуты | 17.11 Хомуты | Регулярная | PROxima | 0 | 0.287 | 0.001181
plc-fl-set-wi | Набор хомутов черно-белых "Зима" (600 шт.): 2,5х100, 3,6х200, 3,6х280 FlexLock PROxima | Ссылка |  | упак. | 926.02 |  |  | 592.6528 | 0 | 1 | 1 | 16 | 17 Изделия для электромонтажа | 17.11 Хомуты | 17.11 Хомуты | Регулярная | PROxima | 0 | 0.46 | 0.0031
plc-fl-tss-304-12x290 | Хомут AISI 304 из нержавеющей стали, 12x290 (100 шт.) FlexLock PROxima | Ссылка |  | упак. | 3360.7 |  |  | 2150.848 | 0 | 1 | 5 | 20 | 17 Изделия для электромонтажа | 17.11 Хомуты | 17.11 Хомуты | Регулярная | PROxima | 0 | 0.97 | 0.00222
plc-fl-tss-304-12x360 | Хомут AISI 304 из нержавеющей стали, 12x360 (100 шт.) FlexLock PROxima | Ссылка |  | упак. | 3194.44 |  |  | 2044.4416 | 0 | 1 | 5 | 20 | 17 Изделия для электромонтажа | 17.11 Хомуты | 17.11 Хомуты | Регулярная | PROxima | 0 | 1.14 | 0.00264
plc-fl-tss-304-12x520 | Хомут AISI 304 из нержавеющей стали, 12x520 (100 шт.) FlexLock PROxima | Ссылка |  | упак. | 4181.17 |  |  | 2675.9488 | 0 | 1 | 5 | 10 | 17 Изделия для электромонтажа | 17.11 Хомуты | 17.11 Хомуты | Регулярная | PROxima | 0 | 1.53 | 0.0036
plc-fl-tss-304-12x680 | Хомут AISI 304 из нержавеющей стали, 12x680 (100 шт.) FlexLock PROxima | Ссылка |  | упак. | 6370.69 |  |  | 4077.2416 | 0 | 1 | 5 | 10 | 17 Изделия для электромонтажа | 17.11 Хомуты | 17.11 Хомуты | Регулярная | PROxima | 0 | 1.92 | 0.00456
plc-fl-tss-304-12x840 | Хомут AISI 304 из нержавеющей стали, 12x840 (100 шт.) FlexLock PROxima | Ссылка |  | упак. | 7405.17 |  |  | 4739.3088 | 0 | 1 | 5 | 10 | 17 Изделия для электромонтажа | 17.11 Хомуты | 17.11 Хомуты | Регулярная | PROxima | 0 | 2.31 | 0.00552
plc-fl-tss-304-4.6x125 | Хомут AISI 304 из нержавеющей стали, 4.6x125 (100 шт.) FlexLock PROxima | Ссылка |  | упак. | 1013.32 |  |  | 648.5248 | 0 | 1 | 10 | 50 | 17 Изделия для электромонтажа | 17.11 Хомуты | 17.11 Хомуты | Регулярная | PROxima | 0 | 0.17 | 0.000357
plc-fl-tss-304-4.6x150 | Хомут AISI 304 из нержавеющей стали, 4.6x150 (100 шт.) FlexLock PROxima | Ссылка |  | упак. | 1052.02 |  |  | 673.2928 | 0 | 1 | 10 | 50 | 17 Изделия для электромонтажа | 17.11 Хомуты | 17.11 Хомуты | Регулярная | PROxima | 0 | 0.2 | 0.00042
plc-fl-tss-304-4.6x200 | Хомут AISI 304 из нержавеющей стали, 4.6x200 (100 шт.) FlexLock PROxima | Ссылка |  | упак. | 1144.28 |  |  | 732.3392 | 0 | 1 | 10 | 50 | 17 Изделия для электромонтажа | 17.11 Хомуты | 17.11 Хомуты | Регулярная | PROxima | 0 | 0.24 | 0.000525
plc-fl-tss-304-4.6x260 | Хомут AISI 304 из нержавеющей стали, 4.6x260 (100 шт.) FlexLock PROxima | Ссылка |  | упак. | 1249.92 |  |  | 799.9488 | 0 | 1 | 10 | 50 | 17 Изделия для электромонтажа | 17.11 Хомуты | 17.11 Хомуты | Регулярная | PROxima | 0 | 0.29 | 0.000651
plc-fl-tss-304-4.6x290 | Хомут AISI 304 из нержавеющей стали, 4.6x290 (100 шт.) FlexLock PROxima | Ссылка |  | упак. | 1348.12 |  |  | 862.7968 | 0 | 1 | 10 | 50 | 17 Изделия для электромонтажа | 17.11 Хомуты | 17.11 Хомуты | Регулярная | PROxima | 0 | 0.32 | 0.000735
plc-fl-tss-304-4.6x360 | Хомут AISI 304 из нержавеющей стали, 4.6x360 (100 шт.) FlexLock PROxima | Ссылка |  | упак. | 1447.82 |  |  | 926.6048 | 0 | 1 | 5 | 25 | 17 Изделия для электромонтажа | 17.11 Хомуты | 17.11 Хомуты | Регулярная | PROxima | 0 | 0.37 | 0.000861
plc-fl-tss-304-4.6x520 | Хомут AISI 304 из нержавеющей стали, 4.6x520 (100 шт.) FlexLock PROxima | Ссылка |  | упак. | 1723.09 |  |  | 1102.7776 | 0 | 1 | 5 | 25 | 17 Изделия для электромонтажа | 17.11 Хомуты | 17.11 Хомуты | Регулярная | PROxima | 0 | 0.51 | 0.001239
plc-fl-tss-304-4.6x680 | Хомут AISI 304 из нержавеющей стали, 4.6x680 (100 шт.) FlexLock PROxima | Ссылка |  | упак. | 1935.89 |  |  | 1238.9696 | 0 | 1 | 5 | 25 | 17 Изделия для электромонтажа | 17.11 Хомуты | 17.11 Хомуты | Регулярная | PROxima | 0 | 0.65 | 0.001575
plc-fl-tss-304-4.6x840 | Хомут AISI 304 из нержавеющей стали, 4.6x840 (100 шт.) FlexLock PROxima | Ссылка |  | упак. | 2301.94 |  |  | 1473.2416 | 0 | 1 | 5 | 25 | 17 Изделия для электромонтажа | 17.11 Хомуты | 17.11 Хомуты | Регулярная | PROxima | 0 | 0.78 | 0.001911
plc-fl-tss-304-7.9x200 | Хомут AISI 304 из нержавеющей стали, 7.9x200 (100 шт.) FlexLock PROxima | Ссылка |  | упак. | 1540.08 |  |  | 985.6512 | 0 | 1 | 5 | 25 | 17 Изделия для электромонтажа | 17.11 Хомуты | 17.11 Хомуты | Регулярная | PROxima | 0 | 0.48 | 0.000945
plc-fl-tss-304-7.9x260 | Хомут AISI 304 из нержавеющей стали, 7.9x260 (100 шт.) FlexLock PROxima | Ссылка |  | упак. | 1706.74 |  |  | 1092.3136 | 0 | 1 | 5 | 25 | 17 Изделия для электромонтажа | 17.11 Хомуты | 17.11 Хомуты | Регулярная | PROxima | 0 | 0.57 | 0.001155
plc-fl-tss-304-7.9x290 | Хомут AISI 304 из нержавеющей стали, 7.9x290 (100 шт.) FlexLock PROxima | Ссылка |  | упак. | 1858.5 |  |  | 1189.44 | 0 | 1 | 5 | 25 | 17 Изделия для электромонтажа | 17.11 Хомуты | 17.11 Хомуты | Регулярная | PROxima | 0 | 0.62 | 0.001295
plc-fl-tss-304-7.9x360 | Хомут AISI 304 из нержавеющей стали, 7.9x360 (100 шт.) FlexLock PROxima | Ссылка |  | упак. | 2014.74 |  |  | 1289.4336 | 0 | 1 | 5 | 25 | 17 Изделия для электромонтажа | 17.11 Хомуты | 17.11 Хомуты | Регулярная | PROxima | 0 | 0.72 | 0.001505
plc-fl-tss-304-7.9x520 | Хомут AISI 304 из нержавеющей стали, 7.9x520 (100 шт.) FlexLock PROxima | Ссылка |  | упак. | 2481.98 |  |  | 1588.4672 | 0 | 1 | 5 | 10 | 17 Изделия для электромонтажа | 17.11 Хомуты | 17.11 Хомуты | Регулярная | PROxima | 0 | 0.97 | 0.002065
plc-fl-tss-304-7.9x680 | Хомут AISI 304 из нержавеющей стали, 7.9x680 (100 шт.) FlexLock PROxima | Ссылка |  | упак. | 2892.68 |  |  | 1851.3152 | 0 | 1 | 5 | 10 | 17 Изделия для электромонтажа | 17.11 Хомуты | 17.11 Хомуты | Регулярная | PROxima | 0 | 1.22 | 0.002625
plc-fl-tss-304-7.9x840 | Хомут AISI 304 из нержавеющей стали, 7.9x840 (100 шт.) FlexLock PROxima | Ссылка |  | упак. | 3520.61 |  |  | 2253.1904 | 0 | 1 | 5 | 10 | 17 Изделия для электромонтажа | 17.11 Хомуты | 17.11 Хомуты | Регулярная | PROxima | 0 | 1.47 | 0.003185
plc-fl-tss-316-12x290 | Хомут AISI 316 из нержавеющей стали, 12x290 (100 шт.) FlexLock PROxima | Ссылка |  | упак. | 4557.33 |  |  | 2916.6912 | 0 | 1 | 5 | 20 | 17 Изделия для электромонтажа | 17.11 Хомуты | 17.11 Хомуты | Регулярная | PROxima | 0 | 0.97 | 0.00222
plc-fl-tss-316-12x360 | Хомут AISI 316 из нержавеющей стали, 12x360 (100 шт.) FlexLock PROxima | Ссылка |  | упак. | 5068.59 |  |  | 3243.8976 | 0 | 1 | 5 | 20 | 17 Изделия для электромонтажа | 17.11 Хомуты | 17.11 Хомуты | Регулярная | PROxima | 0 | 1.14 | 0.00264
plc-fl-tss-316-12x520 | Хомут AISI 316 из нержавеющей стали, 12x520 (100 шт.) FlexLock PROxima | Ссылка |  | упак. | 6234.88 |  |  | 3990.3232 | 0 | 1 | 5 | 10 | 17 Изделия для электромонтажа | 17.11 Хомуты | 17.11 Хомуты | Регулярная | PROxima | 0 | 1.53 | 0.0036
plc-fl-tss-316-12x680 | Хомут AISI 316 из нержавеющей стали, 12x680 (100 шт.) FlexLock PROxima | Ссылка |  | упак. | 6918.36 |  |  | 4427.7504 | 0 | 1 | 5 | 10 | 17 Изделия для электромонтажа | 17.11 Хомуты | 17.11 Хомуты | Регулярная | PROxima | 0 | 1.92 | 0.00456
plc-fl-tss-316-12x840 | Хомут AISI 316 из нержавеющей стали, 12x840 (100 шт.) FlexLock PROxima | Ссылка |  | упак. | 8571.47 |  |  | 5485.7408 | 0 | 1 | 5 | 10 | 17 Изделия для электромонтажа | 17.11 Хомуты | 17.11 Хомуты | Регулярная | PROxima | 0 | 2.31 | 0.00552
plc-fl-tss-316-4.6x125 | Хомут AISI 316 из нержавеющей стали, 4.6x125 (100 шт.) FlexLock PROxima | Ссылка |  | упак. | 1178.28 |  |  | 754.0992 | 0 | 1 | 10 | 50 | 17 Изделия для электромонтажа | 17.11 Хомуты | 17.11 Хомуты | Регулярная | PROxima | 0 | 0.17 | 0.000357
plc-fl-tss-316-4.6x150 | Хомут AISI 316 из нержавеющей стали, 4.6x150 (100 шт.) FlexLock PROxima | Ссылка |  | упак. | 1369.78 |  |  | 876.6592 | 0 | 1 | 10 | 50 | 17 Изделия для электромонтажа | 17.11 Хомуты | 17.11 Хомуты | Регулярная | PROxima | 0 | 0.2 | 0.00042
plc-fl-tss-316-4.6x200 | Хомут AISI 316 из нержавеющей стали, 4.6x200 (100 шт.) FlexLock PROxima | Ссылка |  | упак. | 1473.09 |  |  | 942.7776 | 0 | 1 | 10 | 50 | 17 Изделия для электромонтажа | 17.11 Хомуты | 17.11 Хомуты | Регулярная | PROxima | 0 | 0.24 | 0.000525
plc-fl-tss-316-4.6x260 | Хомут AISI 316 из нержавеющей стали, 4.6x260 (100 шт.) FlexLock PROxima | Ссылка |  | упак. | 1585.31 |  |  | 1014.5984 | 0 | 1 | 10 | 50 | 17 Изделия для электромонтажа | 17.11 Хомуты | 17.11 Хомуты | Регулярная | PROxima | 0 | 0.29 | 0.000651
plc-fl-tss-316-4.6x290 | Хомут AISI 316 из нержавеющей стали, 4.6x290 (100 шт.) FlexLock PROxima | Ссылка |  | упак. | 1713.56 |  |  | 1096.6784 | 0 | 1 | 10 | 50 | 17 Изделия для электромонтажа | 17.11 Хомуты | 17.11 Хомуты | Регулярная | PROxima | 0 | 0.32 | 0.000735
plc-fl-tss-316-4.6x360 | Хомут AISI 316 из нержавеющей стали, 4.6x360 (100 шт.) FlexLock PROxima | Ссылка |  | упак. | 1822.22 |  |  | 1166.2208 | 0 | 1 | 5 | 25 | 17 Изделия для электромонтажа | 17.11 Хомуты | 17.11 Хомуты | Регулярная | PROxima | 0 | 0.37 | 0.000861
plc-fl-tss-316-4.6x520 | Хомут AISI 316 из нержавеющей стали, 4.6x520 (100 шт.) FlexLock PROxima | Ссылка |  | упак. | 2180.82 |  |  | 1395.7248 | 0 | 1 | 5 | 25 | 17 Изделия для электромонтажа | 17.11 Хомуты | 17.11 Хомуты | Регулярная | PROxima | 0 | 0.51 | 0.001239
plc-fl-tss-316-4.6x680 | Хомут AISI 316 из нержавеющей стали, 4.6x680 (100 шт.) FlexLock PROxima | Ссылка |  | упак. | 2406.46 |  |  | 1540.1344 | 0 | 1 | 5 | 25 | 17 Изделия для электромонтажа | 17.11 Хомуты | 17.11 Хомуты | Регулярная | PROxima | 0 | 0.65 | 0.001575
plc-fl-tss-316-4.6x840 | Хомут AISI 316 из нержавеющей стали, 4.6x840 (100 шт.) FlexLock PROxima | Ссылка |  | упак. | 2995.63 |  |  | 1917.2032 | 0 | 1 | 5 | 25 | 17 Изделия для электромонтажа | 17.11 Хомуты | 17.11 Хомуты | Регулярная | PROxima | 0 | 0.78 | 0.001911
plc-fl-tss-316-7.9x200 | Хомут AISI 316 из нержавеющей стали, 7.9x200 (100 шт.) FlexLock PROxima | Ссылка |  | упак. | 2038.22 |  |  | 1304.4608 | 0 | 1 | 5 | 25 | 17 Изделия для электромонтажа | 17.11 Хомуты | 17.11 Хомуты | Регулярная | PROxima | 0 | 0.48 | 0.000945
plc-fl-tss-316-7.9x260 | Хомут AISI 316 из нержавеющей стали, 7.9x260 (100 шт.) FlexLock PROxima | Ссылка |  | упак. | 2133.93 |  |  | 1365.7152 | 0 | 1 | 5 | 25 | 17 Изделия для электромонтажа | 17.11 Хомуты | 17.11 Хомуты | Регулярная | PROxima | 0 | 0.57 | 0.001155
plc-fl-tss-316-7.9x290 | Хомут AISI 316 из нержавеющей стали, 7.9x290 (100 шт.) FlexLock PROxima | Ссылка |  | упак. | 2303.15 |  |  | 1474.016 | 0 | 1 | 5 | 25 | 17 Изделия для электромонтажа | 17.11 Хомуты | 17.11 Хомуты | Регулярная | PROxima | 0 | 0.62 | 0.001295
plc-fl-tss-316-7.9x360 | Хомут AISI 316 из нержавеющей стали, 7.9x360 (100 шт.) FlexLock PROxima | Ссылка |  | упак. | 2493.75 |  |  | 1596 | 0 | 1 | 5 | 25 | 17 Изделия для электромонтажа | 17.11 Хомуты | 17.11 Хомуты | Регулярная | PROxima | 0 | 0.72 | 0.001505
plc-fl-tss-316-7.9x520 | Хомут AISI 316 из нержавеющей стали, 7.9x520 (100 шт.) FlexLock PROxima | Ссылка |  | упак. | 3078 |  |  | 1969.92 | 0 | 1 | 5 | 10 | 17 Изделия для электромонтажа | 17.11 Хомуты | 17.11 Хомуты | Регулярная | PROxima | 0 | 0.97 | 0.002065
plc-fl-tss-316-7.9x680 | Хомут AISI 316 из нержавеющей стали, 7.9x680 (100 шт.) FlexLock PROxima | Ссылка |  | упак. | 3482.34 |  |  | 2228.6976 | 0 | 1 | 5 | 10 | 17 Изделия для электромонтажа | 17.11 Хомуты | 17.11 Хомуты | Регулярная | PROxima | 0 | 1.22 | 0.002625
plc-fl-tss-316-7.9x840 | Хомут AISI 316 из нержавеющей стали, 7.9x840 (100 шт.) FlexLock PROxima | Ссылка |  | упак. | 4280.34 |  |  | 2739.4176 | 0 | 1 | 5 | 10 | 17 Изделия для электромонтажа | 17.11 Хомуты | 17.11 Хомуты | Регулярная | PROxima | 0 | 1.47 | 0.003185
plc-fl-ctsw-12.4x1000 | Хомут P6.6 стандартный (б), 12.4x1000 (100шт) FlexLock PROxima | Ссылка |  | упак. | 5872.11 |  |  | 3758.1504 | 0 | 1 | 5 | 10 | 17 Изделия для электромонтажа | 17.11 Хомуты | 17.11 Хомуты | Регулярная | PROxima | 0 | 2.81 | 0.0017
plc-fl-ctsw-12.4x650 | Хомут P6.6 стандартный (б), 12.4x650 (100шт) FlexLock PROxima | Ссылка |  | упак. | 3150.19 |  |  | 2016.1216 | 0 | 1 | 5 | 10 | 17 Изделия для электромонтажа | 17.11 Хомуты | 17.11 Хомуты | Регулярная | PROxima | 0 | 1.739 | 0.00115
plc-fl-ctsw-12.4x880 | Хомут P6.6 стандартный (б), 12.4x880 (100шт) FlexLock PROxima | Ссылка |  | упак. | 5165.24 |  |  | 3305.7536 | 0 | 1 | 5 | 10 | 17 Изделия для электромонтажа | 17.11 Хомуты | 17.11 Хомуты | Регулярная | PROxima | 0 | 2.23 | 0.00148
plc-fl-ctsw-2.5x100 | Хомут P6.6 стандартный (б), 2.5x100 (100шт) FlexLock PROxima | Ссылка |  | упак. | 77 |  |  | 49.28 | 0 | 1 | 10 | 500 | 17 Изделия для электромонтажа | 17.11 Хомуты | 17.11 Хомуты | Регулярная | PROxima | 0 | 0.027 | 0.00032
plc-fl-ctsw-2.5x100-r | Хомут P6.6 стандартный (б), 2.5x100 (50шт) FlexLock PROxima | Ссылка |  | упак. | 49.07 |  |  | 31.4048 | 0 | 1 | 20 | 400 | 17 Изделия для электромонтажа | 17.11 Хомуты | 17.11 Хомуты | Регулярная | PROxima | 0 | 0.0143 | 0.00027
plc-fl-ctsw-2.5x120 | Хомут P6.6 стандартный (б), 2.5x120 (100шт) FlexLock PROxima | Ссылка |  | упак. | 91.71 |  |  | 58.6944 | 0 | 1 | 10 | 250 | 17 Изделия для электромонтажа | 17.11 Хомуты | 17.11 Хомуты | Регулярная | PROxima | 0 | 0.035 | 0.00032
plc-fl-ctsw-2.5x150 | Хомут P6.6 стандартный (б), 2.5x150 (100шт) FlexLock PROxima | Ссылка |  | упак. | 113.77 |  |  | 72.8128 | 0 | 1 | 10 | 250 | 17 Изделия для электромонтажа | 17.11 Хомуты | 17.11 Хомуты | Регулярная | PROxima | 0 | 0.042 | 0.00032
plc-fl-ctsw-2.5x150-r | Хомут P6.6 стандартный (б), 2.5x150 (50шт) FlexLock PROxima | Ссылка |  | упак. | 72.49 |  |  | 46.3936 | 0 | 1 | 20 | 200 | 17 Изделия для электромонтажа | 17.11 Хомуты | 17.11 Хомуты | Регулярная | PROxima | 0 | 0.0222 | 0.00027
plc-fl-ctsw-2.5x160 | Хомут P6.6 стандартный (б), 2.5x160 (100шт) FlexLock PROxima | Ссылка |  | упак. | 145.35 |  |  | 93.024 | 0 | 1 | 10 | 250 | 17 Изделия для электромонтажа | 17.11 Хомуты | 17.11 Хомуты | Регулярная | PROxima | 0 | 0.046 | 0.00032
plc-fl-ctsw-2.5x200 | Хомут P6.6 стандартный (б), 2.5x200 (100шт) FlexLock PROxima | Ссылка |  | упак. | 135.84 |  |  | 86.9376 | 0 | 1 | 10 | 250 | 17 Изделия для электромонтажа | 17.11 Хомуты | 17.11 Хомуты | Регулярная | PROxima | 0 | 0.058 | 0.00041
plc-fl-ctsw-2.5x200-r | Хомут P6.6 стандартный (б), 2.5x200 (50шт) FlexLock PROxima | Ссылка |  | упак. | 86.55 |  |  | 55.392 | 0 | 1 | 20 | 200 | 17 Изделия для электромонтажа | 17.11 Хомуты | 17.11 Хомуты | Регулярная | PROxima | 0 | 0.0291 | 0.00034
plc-fl-ctsw-2.5x80 | Хомут P6.6 стандартный (б), 2.5x80 (100шт) FlexLock PROxima | Ссылка |  | упак. | 70.08 |  |  | 44.8512 | 0 | 1 | 10 | 600 | 17 Изделия для электромонтажа | 17.11 Хомуты | 17.11 Хомуты | Регулярная | PROxima | 0 | 0.023 | 0.00032
plc-fl-ctsw-3.6x140 | Хомут P6.6 стандартный (б), 3.6x140 (100шт) FlexLock PROxima | Ссылка |  | упак. | 119.4 |  |  | 76.416 | 0 | 1 | 10 | 250 | 17 Изделия для электромонтажа | 17.11 Хомуты | 17.11 Хомуты | Регулярная | PROxima | 0 | 0.068 | 7e-05
plc-fl-ctsw-3.6x150 | Хомут P6.6 стандартный (б), 3.6x150 (100шт) FlexLock PROxima | Ссылка |  | упак. | 163.09 |  |  | 104.3776 | 0 | 1 | 10 | 200 | 17 Изделия для электромонтажа | 17.11 Хомуты | 17.11 Хомуты | Регулярная | PROxima | 0 | 0.068 | 7e-05
plc-fl-ctsw-3.6x150-r | Хомут P6.6 стандартный (б), 3.6x150 (50шт) FlexLock PROxima | Ссылка |  | упак. | 103.91 |  |  | 66.5024 | 0 | 1 | 20 | 200 | 17 Изделия для электромонтажа | 17.11 Хомуты | 17.11 Хомуты | Регулярная | PROxima | 0 | 0.0341 | 0.00036
plc-fl-ctsw-3.6x180 | Хомут P6.6 стандартный (б), 3.6x180 (100шт) FlexLock PROxima | Ссылка |  | упак. | 182.12 |  |  | 116.5568 | 0 | 1 | 10 | 200 | 17 Изделия для электромонтажа | 17.11 Хомуты | 17.11 Хомуты | Регулярная | PROxima | 0 | 0.088 | 7e-05
plc-fl-ctsw-3.6x200 | Хомут P6.6 стандартный (б), 3.6x200 (100шт) FlexLock PROxima | Ссылка |  | упак. | 187.75 |  |  | 120.16 | 0 | 1 | 10 | 200 | 17 Изделия для электромонтажа | 17.11 Хомуты | 17.11 Хомуты | Регулярная | PROxima | 0 | 0.093 | 7e-05
plc-fl-ctsw-3.6x200-r | Хомут P6.6 стандартный (б), 3.6x200 (50шт) FlexLock PROxima | Ссылка |  | упак. | 119.63 |  |  | 76.5632 | 0 | 1 | 20 | 200 | 17 Изделия для электромонтажа | 17.11 Хомуты | 17.11 Хомуты | Регулярная | PROxima | 0 | 0.0463 | 0.00045
plc-fl-ctsw-3.6x250 | Хомут P6.6 стандартный (б), 3.6x250 (100шт) FlexLock PROxima | Ссылка |  | упак. | 270.81 |  |  | 173.3184 | 0 | 1 | 10 | 100 | 17 Изделия для электромонтажа | 17.11 Хомуты | 17.11 Хомуты | Регулярная | PROxima | 0 | 0.119 | 9e-05
plc-fl-ctsw-3.6x250-r | Хомут P6.6 стандартный (б), 3.6x250 (50шт) FlexLock PROxima | Ссылка |  | упак. | 172.55 |  |  | 110.432 | 0 | 1 | 20 | 100 | 17 Изделия для электромонтажа | 17.11 Хомуты | 17.11 Хомуты | Регулярная | PROxima | 0 | 0.0596 | 0.0006
plc-fl-ctsw-3.6x300 | Хомут P6.6 стандартный (б), 3.6x300 (100шт) FlexLock PROxima | Ссылка |  | упак. | 309.74 |  |  | 198.2336 | 0 | 1 | 10 | 100 | 17 Изделия для электромонтажа | 17.11 Хомуты | 17.11 Хомуты | Регулярная | PROxima | 0 | 0.14 | 9e-05
plc-fl-ctsw-3.6x300-r | Хомут P6.6 стандартный (б), 3.6x300 (50шт) FlexLock PROxima | Ссылка |  | упак. | 197.35 |  |  | 126.304 | 0 | 1 | 20 | 100 | 17 Изделия для электромонтажа | 17.11 Хомуты | 17.11 Хомуты | Регулярная | PROxima | 0 | 0.0699 | 0.0006
plc-fl-ctsw-3.6x370 | Хомут P6.6 стандартный (б), 3.6x370 (100шт) FlexLock PROxima | Ссылка |  | упак. | 449.9 |  |  | 287.936 | 0 | 1 | 10 | 100 | 17 Изделия для электромонтажа | 17.11 Хомуты | 17.11 Хомуты | Регулярная | PROxima | 0 | 0.17 | 0.00011
plc-fl-ctsw-4.6x120 | Хомут P6.6 стандартный (б), 4.6x120 (100шт) FlexLock PROxima | Ссылка |  | упак. | 179.96 |  |  | 115.1744 | 0 | 1 | 10 | 200 | 17 Изделия для электромонтажа | 17.11 Хомуты | 17.11 Хомуты | Регулярная | PROxima | 0 | 0.079 | 8e-05
plc-fl-ctsw-4.6x160 | Хомут P6.6 стандартный (б), 4.6x160 (100шт) FlexLock PROxima | Ссылка |  | упак. | 210.24 |  |  | 134.5536 | 0 | 1 | 10 | 100 | 17 Изделия для электромонтажа | 17.11 Хомуты | 17.11 Хомуты | Регулярная | PROxima | 0 | 0.097 | 8e-05
plc-fl-ctsw-4.6x180 | Хомут P6.6 стандартный (б), 4.6x180 (100шт) FlexLock PROxima | Ссылка |  | упак. | 207.65 |  |  | 132.896 | 0 | 1 | 10 | 100 | 17 Изделия для электромонтажа | 17.11 Хомуты | 17.11 Хомуты | Регулярная | PROxima | 0 | 0.121 | 8e-05
plc-fl-ctsw-4.8x200 | Хомут P6.6 стандартный (б), 4.8x200 (100шт) FlexLock PROxima | Ссылка |  | упак. | 220.63 |  |  | 141.2032 | 0 | 1 | 10 | 100 | 17 Изделия для электромонтажа | 17.11 Хомуты | 17.11 Хомуты | Регулярная | PROxima | 0 | 0.123 | 8e-05
plc-fl-ctsw-4.8x200-r | Хомут P6.6 стандартный (б), 4.8x200 (50шт) FlexLock PROxima | Ссылка |  | упак. | 140.57 |  |  | 89.9648 | 0 | 1 | 20 | 100 | 17 Изделия для электромонтажа | 17.11 Хомуты | 17.11 Хомуты | Регулярная | PROxima | 0 | 0.0616 | 0.00056
plc-fl-ctsw-4.8x250 | Хомут P6.6 стандартный (б), 4.8x250 (100шт) FlexLock PROxima | Ссылка |  | упак. | 314.07 |  |  | 201.0048 | 0 | 1 | 10 | 100 | 17 Изделия для электромонтажа | 17.11 Хомуты | 17.11 Хомуты | Регулярная | PROxima | 0 | 0.165 | 0.00011
plc-fl-ctsw-4.8x250-r | Хомут P6.6 стандартный (б), 4.8x250 (50шт) FlexLock PROxima | Ссылка |  | упак. | 200.11 |  |  | 128.0704 | 0 | 1 | 20 | 100 | 17 Изделия для электромонтажа | 17.11 Хомуты | 17.11 Хомуты | Регулярная | PROxima | 0 | 0.0828 | 0.00075
plc-fl-ctsw-4.8x300 | Хомут P6.6 стандартный (б), 4.8x300 (100шт) FlexLock PROxima | Ссылка |  | упак. | 378.09 |  |  | 241.9776 | 0 | 1 | 10 | 100 | 17 Изделия для электромонтажа | 17.11 Хомуты | 17.11 Хомуты | Регулярная | PROxima | 0 | 0.193 | 0.00011
plc-fl-ctsw-4.8x300-r | Хомут P6.6 стандартный (б), 4.8x300 (50шт) FlexLock PROxima | Ссылка |  | упак. | 240.9 |  |  | 154.176 | 0 | 1 | 20 | 100 | 17 Изделия для электромонтажа | 17.11 Хомуты | 17.11 Хомуты | Регулярная | PROxima | 0 | 0.0965 | 0.00075
plc-fl-ctsw-4.8x350 | Хомут P6.6 стандартный (б), 4.8x350 (100шт) FlexLock PROxima | Ссылка |  | упак. | 447.31 |  |  | 286.2784 | 0 | 1 | 10 | 50 | 17 Изделия для электромонтажа | 17.11 Хомуты | 17.11 Хомуты | Регулярная | PROxima | 0 | 0.228 | 0.00014
plc-fl-ctsw-4.8x380 | Хомут P6.6 стандартный (б), 4.8x380 (100шт) FlexLock PROxima | Ссылка |  | упак. | 487.11 |  |  | 311.7504 | 0 | 1 | 10 | 50 | 17 Изделия для электромонтажа | 17.11 Хомуты | 17.11 Хомуты | Регулярная | PROxima | 0 | 0.248 | 0.00014
plc-fl-ctsw-4.8x400 | Хомут P6.6 стандартный (б), 4.8x400 (100шт) FlexLock PROxima | Ссылка |  | упак. | 522.58 |  |  | 334.4512 | 0 | 1 | 10 | 50 | 17 Изделия для электромонтажа | 17.11 Хомуты | 17.11 Хомуты | Регулярная | PROxima | 0 | 0.271 | 0.00014
plc-fl-ctsw-4.8x450 | Хомут P6.6 стандартный (б), 4.8x450 (100шт) FlexLock PROxima | Ссылка |  | упак. | 617.75 |  |  | 395.36 | 0 | 1 | 10 | 50 | 17 Изделия для электромонтажа | 17.11 Хомуты | 17.11 Хомуты | Регулярная | PROxima | 0 | 0.294 | 0.00023
plc-fl-ctsw-7.6x150 | Хомут P6.6 стандартный (б), 7.6x150 (100шт) FlexLock PROxima | Ссылка |  | упак. | 405.35 |  |  | 259.424 | 0 | 1 | 10 | 50 | 17 Изделия для электромонтажа | 17.11 Хомуты | 17.11 Хомуты | Регулярная | PROxima | 0 | 0.185 | 0.00018
plc-fl-ctsw-7.6x200 | Хомут P6.6 стандартный (б), 7.6x200 (100шт) FlexLock PROxima | Ссылка |  | упак. | 542.48 |  |  | 347.1872 | 0 | 1 | 10 | 50 | 17 Изделия для электромонтажа | 17.11 Хомуты | 17.11 Хомуты | Регулярная | PROxima | 0 | 0.261 | 0.00021
plc-fl-ctsw-7.6x250 | Хомут P6.6 стандартный (б), 7.6x250 (100шт) FlexLock PROxima | Ссылка |  | упак. | 627.27 |  |  | 401.4528 | 0 | 1 | 10 | 50 | 17 Изделия для электромонтажа | 17.11 Хомуты | 17.11 Хомуты | Регулярная | PROxima | 0 | 0.32 | 0.00021
plc-fl-ctsw-7.6x300 | Хомут P6.6 стандартный (б), 7.6x300 (100шт) FlexLock PROxima | Ссылка |  | упак. | 722.44 |  |  | 462.3616 | 0 | 1 | 10 | 50 | 17 Изделия для электромонтажа | 17.11 Хомуты | 17.11 Хомуты | Регулярная | PROxima | 0 | 0.378 | 0.0003
plc-fl-ctsw-7.6x350 | Хомут P6.6 стандартный (б), 7.6x350 (100шт) FlexLock PROxima | Ссылка |  | упак. | 893.75 |  |  | 572 | 0 | 1 | 10 | 50 | 17 Изделия для электромонтажа | 17.11 Хомуты | 17.11 Хомуты | Регулярная | PROxima | 0 | 0.427 | 0.0003
plc-fl-ctsw-7.6x400 | Хомут P6.6 стандартный (б), 7.6x400 (100шт) FlexLock PROxima | Ссылка |  | упак. | 1061.6 |  |  | 679.424 | 0 | 1 | 5 | 25 | 17 Изделия для электромонтажа | 17.11 Хомуты | 17.11 Хомуты | Регулярная | PROxima | 0 | 0.498 | 0.00036
plc-fl-ctsw-7.6x450 | Хомут P6.6 стандартный (б), 7.6x450 (100шт) FlexLock PROxima | Ссылка |  | упак. | 1255.41 |  |  | 803.4624 | 0 | 1 | 5 | 25 | 17 Изделия для электромонтажа | 17.11 Хомуты | 17.11 Хомуты | Регулярная | PROxima | 0 | 0.543 | 0.00036
plc-fl-ctsw-7.6x500 | Хомут P6.6 стандартный (б), 7.6x500 (100шт) FlexLock PROxima | Ссылка |  | упак. | 1405.95 |  |  | 899.808 | 0 | 1 | 5 | 25 | 17 Изделия для электромонтажа | 17.11 Хомуты | 17.11 Хомуты | Регулярная | PROxima | 0 | 0.621 | 0.00036
plc-fl-ctsw-8.8x1020 | Хомут P6.6 стандартный (б), 8.8x1020 (100шт) FlexLock PROxima | Ссылка |  | упак. | 3647.25 |  |  | 2334.24 | 0 | 1 | 5 | 10 | 17 Изделия для электромонтажа | 17.11 Хомуты | 17.11 Хомуты | Регулярная | PROxima | 0 | 1.69 | 0.00103
plc-fl-ctsw-8.8x400 | Хомут P6.6 стандартный (б), 8.8x400 (100шт) FlexLock PROxima | Ссылка |  | упак. | 1293.91 |  |  | 828.1024 | 0 | 1 | 5 | 25 | 17 Изделия для электромонтажа | 17.11 Хомуты | 17.11 Хомуты | Регулярная | PROxima | 0 | 0.615 | 0.00045
plc-fl-ctsw-8.8x450 | Хомут P6.6 стандартный (б), 8.8x450 (100шт) FlexLock PROxima | Ссылка |  | упак. | 1502.42 |  |  | 961.5488 | 0 | 1 | 5 | 25 | 17 Изделия для электромонтажа | 17.11 Хомуты | 17.11 Хомуты | Регулярная | PROxima | 0 | 0.739 | 0.00045
plc-fl-ctsw-8.8x500 | Хомут P6.6 стандартный (б), 8.8x500 (100шт) FlexLock PROxima | Ссылка |  | упак. | 1683.68 |  |  | 1077.5552 | 0 | 1 | 5 | 10 | 17 Изделия для электромонтажа | 17.11 Хомуты | 17.11 Хомуты | Регулярная | PROxima | 0 | 0.758 | 0.00063
plc-fl-ctsw-8.8x610 | Хомут P6.6 стандартный (б), 8.8x610 (100шт) FlexLock PROxima | Ссылка |  | упак. | 2666.55 |  |  | 1706.592 | 0 | 1 | 5 | 10 | 17 Изделия для электромонтажа | 17.11 Хомуты | 17.11 Хомуты | Регулярная | PROxima | 0 | 1.043 | 0.00068
plc-fl-ctsw-8.8x750 | Хомут P6.6 стандартный (б), 8.8x750 (100шт) FlexLock PROxima | Ссылка |  | упак. | 2979.75 |  |  | 1907.04 | 0 | 1 | 5 | 10 | 17 Изделия для электромонтажа | 17.11 Хомуты | 17.11 Хомуты | Регулярная | PROxima | 0 | 1.26 | 0.00081
plc-fl-ctsw-8.8x920 | Хомут P6.6 стандартный (б), 8.8x920 (100шт) FlexLock PROxima | Ссылка |  | упак. | 3029.93 |  |  | 1939.1552 | 0 | 1 | 5 | 10 | 17 Изделия для электромонтажа | 17.11 Хомуты | 17.11 Хомуты | Регулярная | PROxima | 0 | 1.49 | 0.00092
plc-fl-ctsb-12.4x1000 | Хомут P6.6 стандартный (ч), 12.4x1000 (100шт) FlexLock PROxima | Ссылка |  | упак. | 5872.11 |  |  | 3758.1504 | 0 | 1 | 5 | 10 | 17 Изделия для электромонтажа | 17.11 Хомуты | 17.11 Хомуты | Регулярная | PROxima | 0 | 2.81 | 0.0017
plc-fl-ctsb-12.4x650 | Хомут P6.6 стандартный (ч), 12.4x650 (100шт) FlexLock PROxima | Ссылка |  | упак. | 3150.19 |  |  | 2016.1216 | 0 | 1 | 5 | 10 | 17 Изделия для электромонтажа | 17.11 Хомуты | 17.11 Хомуты | Регулярная | PROxima | 0 | 1.739 | 0.00115
plc-fl-ctsb-12.4x880 | Хомут P6.6 стандартный (ч), 12.4x880 (100шт) FlexLock PROxima | Ссылка |  | упак. | 5165.24 |  |  | 3305.7536 | 0 | 1 | 5 | 10 | 17 Изделия для электромонтажа | 17.11 Хомуты | 17.11 Хомуты | Регулярная | PROxima | 0 | 2.23 | 0.00148
plc-fl-ctsb-2.5x100 | Хомут P6.6 стандартный (ч), 2.5x100 (100шт) FlexLock PROxima | Ссылка |  | упак. | 81.33 |  |  | 52.0512 | 0 | 1 | 10 | 500 | 17 Изделия для электромонтажа | 17.11 Хомуты | 17.11 Хомуты | Регулярная | PROxima | 0 | 0.027 | 0.00032
plc-fl-ctsb-2.5x100-r | Хомут P6.6 стандартный (ч), 2.5x100 (50шт) FlexLock PROxima | Ссылка |  | упак. | 51.82 |  |  | 33.1648 | 0 | 1 | 20 | 400 | 17 Изделия для электромонтажа | 17.11 Хомуты | 17.11 Хомуты | Регулярная | PROxima | 0 | 0.0143 | 0.00027
plc-fl-ctsb-2.5x120 | Хомут P6.6 стандартный (ч), 2.5x120 (100шт) FlexLock PROxima | Ссылка |  | упак. | 91.71 |  |  | 58.6944 | 0 | 1 | 10 | 250 | 17 Изделия для электромонтажа | 17.11 Хомуты | 17.11 Хомуты | Регулярная | PROxima | 0 | 0.035 | 0.00032
plc-fl-ctsb-2.5x150 | Хомут P6.6 стандартный (ч), 2.5x150 (100шт) FlexLock PROxima | Ссылка |  | упак. | 148.81 |  |  | 95.2384 | 0 | 1 | 10 | 250 | 17 Изделия для электромонтажа | 17.11 Хомуты | 17.11 Хомуты | Регулярная | PROxima | 0 | 0.042 | 0.00032
plc-fl-ctsb-2.5x150-r | Хомут P6.6 стандартный (ч), 2.5x150 (50шт) FlexLock PROxima | Ссылка |  | упак. | 94.82 |  |  | 60.6848 | 0 | 1 | 20 | 200 | 17 Изделия для электромонтажа | 17.11 Хомуты | 17.11 Хомуты | Регулярная | PROxima | 0 | 0.0222 | 0.00027
plc-fl-ctsb-2.5x160 | Хомут P6.6 стандартный (ч), 2.5x160 (100шт) FlexLock PROxima | Ссылка |  | упак. | 111.61 |  |  | 71.4304 | 0 | 1 | 10 | 250 | 17 Изделия для электромонтажа | 17.11 Хомуты | 17.11 Хомуты | Регулярная | PROxima | 0 | 0.046 | 0.00032
plc-fl-ctsb-2.5x200 | Хомут P6.6 стандартный (ч), 2.5x200 (100шт) FlexLock PROxima | Ссылка |  | упак. | 135.84 |  |  | 86.9376 | 0 | 1 | 10 | 250 | 17 Изделия для электромонтажа | 17.11 Хомуты | 17.11 Хомуты | Регулярная | PROxima | 0 | 0.058 | 0.00041
plc-fl-ctsb-2.5x200-r | Хомут P6.6 стандартный (ч), 2.5x200 (50шт) FlexLock PROxima | Ссылка |  | упак. | 86.55 |  |  | 55.392 | 0 | 1 | 20 | 200 | 17 Изделия для электромонтажа | 17.11 Хомуты | 17.11 Хомуты | Регулярная | PROxima | 0 | 0.0291 | 0.00034
plc-fl-ctsb-2.5x80 | Хомут P6.6 стандартный (ч), 2.5x80 (100шт) FlexLock PROxima | Ссылка |  | упак. | 72.68 |  |  | 46.5152 | 0 | 1 | 10 | 600 | 17 Изделия для электромонтажа | 17.11 Хомуты | 17.11 Хомуты | Регулярная | PROxima | 0 | 0.023 | 0.00032
plc-fl-ctsb-3.6x140 | Хомут P6.6 стандартный (ч), 3.6x140 (100шт) FlexLock PROxima | Ссылка |  | упак. | 119.4 |  |  | 76.416 | 0 | 1 | 10 | 250 | 17 Изделия для электромонтажа | 17.11 Хомуты | 17.11 Хомуты | Регулярная | PROxima | 0 | 0.068 | 7e-05
plc-fl-ctsb-3.6x150 | Хомут P6.6 стандартный (ч), 3.6x150 (100шт) FlexLock PROxima | Ссылка |  | упак. | 201.59 |  |  | 129.0176 | 0 | 1 | 10 | 200 | 17 Изделия для электромонтажа | 17.11 Хомуты | 17.11 Хомуты | Регулярная | PROxima | 0 | 0.068 | 7e-05
plc-fl-ctsb-3.6x150-r | Хомут P6.6 стандартный (ч), 3.6x150 (50шт) FlexLock PROxima | Ссылка |  | упак. | 128.45 |  |  | 82.208 | 0 | 1 | 20 | 200 | 17 Изделия для электромонтажа | 17.11 Хомуты | 17.11 Хомуты | Регулярная | PROxima | 0 | 0.0341 | 0.00036
plc-fl-ctsb-3.6x180 | Хомут P6.6 стандартный (ч), 3.6x180 (100шт) FlexLock PROxima | Ссылка |  | упак. | 236.63 |  |  | 151.4432 | 0 | 1 | 10 | 200 | 17 Изделия для электромонтажа | 17.11 Хомуты | 17.11 Хомуты | Регулярная | PROxima | 0 | 0.088 | 7e-05
plc-fl-ctsb-3.6x200 | Хомут P6.6 стандартный (ч), 3.6x200 (100шт) FlexLock PROxima | Ссылка |  | упак. | 170.44 |  |  | 109.0816 | 0 | 1 | 10 | 200 | 17 Изделия для электромонтажа | 17.11 Хомуты | 17.11 Хомуты | Регулярная | PROxima | 0 | 0.093 | 7e-05
plc-fl-ctsb-3.6x200-r | Хомут P6.6 стандартный (ч), 3.6x200 (50шт) FlexLock PROxima | Ссылка |  | упак. | 108.6 |  |  | 69.504 | 0 | 1 | 20 | 200 | 17 Изделия для электромонтажа | 17.11 Хомуты | 17.11 Хомуты | Регулярная | PROxima | 0 | 0.0463 | 0.00045
plc-fl-ctsb-3.6x250 | Хомут P6.6 стандартный (ч), 3.6x250 (100шт) FlexLock PROxima | Ссылка |  | упак. | 264.32 |  |  | 169.1648 | 0 | 1 | 10 | 100 | 17 Изделия для электромонтажа | 17.11 Хомуты | 17.11 Хомуты | Регулярная | PROxima | 0 | 0.119 | 9e-05
plc-fl-ctsb-3.6x250-r | Хомут P6.6 стандартный (ч), 3.6x250 (50шт) FlexLock PROxima | Ссылка |  | упак. | 168.41 |  |  | 107.7824 | 0 | 1 | 20 | 100 | 17 Изделия для электромонтажа | 17.11 Хомуты | 17.11 Хомуты | Регулярная | PROxima | 0 | 0.0596 | 0.0006
plc-fl-ctsb-3.6x300 | Хомут P6.6 стандартный (ч), 3.6x300 (100шт) FlexLock PROxima | Ссылка |  | упак. | 319.26 |  |  | 204.3264 | 0 | 1 | 10 | 100 | 17 Изделия для электромонтажа | 17.11 Хомуты | 17.11 Хомуты | Регулярная | PROxima | 0 | 0.14 | 9e-05
plc-fl-ctsb-3.6x300-r | Хомут P6.6 стандартный (ч), 3.6x300 (50шт) FlexLock PROxima | Ссылка |  | упак. | 203.42 |  |  | 130.1888 | 0 | 1 | 20 | 100 | 17 Изделия для электромонтажа | 17.11 Хомуты | 17.11 Хомуты | Регулярная | PROxima | 0 | 0.0699 | 0.0006
plc-fl-ctsb-3.6x370 | Хомут P6.6 стандартный (ч), 3.6x370 (100шт) FlexLock PROxima | Ссылка |  | упак. | 449.9 |  |  | 287.936 | 0 | 1 | 10 | 100 | 17 Изделия для электромонтажа | 17.11 Хомуты | 17.11 Хомуты | Регулярная | PROxima | 0 | 0.17 | 0.00011
plc-fl-ctsb-4.6x120 | Хомут P6.6 стандартный (ч), 4.6x120 (100шт) FlexLock PROxima | Ссылка |  | упак. | 179.96 |  |  | 115.1744 | 0 | 1 | 10 | 200 | 17 Изделия для электромонтажа | 17.11 Хомуты | 17.11 Хомуты | Регулярная | PROxima | 0 | 0.079 | 8e-05
plc-fl-ctsb-4.6x160 | Хомут P6.6 стандартный (ч), 4.6x160 (100шт) FlexLock PROxima | Ссылка |  | упак. | 210.24 |  |  | 134.5536 | 0 | 1 | 10 | 100 | 17 Изделия для электромонтажа | 17.11 Хомуты | 17.11 Хомуты | Регулярная | PROxima | 0 | 0.097 | 8e-05
plc-fl-ctsb-4.6x180 | Хомут P6.6 стандартный (ч), 4.6x180 (100шт) FlexLock PROxima | Ссылка |  | упак. | 207.65 |  |  | 132.896 | 0 | 1 | 10 | 100 | 17 Изделия для электромонтажа | 17.11 Хомуты | 17.11 Хомуты | Регулярная | PROxima | 0 | 0.121 | 8e-05
plc-fl-ctsb-4.8x200 | Хомут P6.6 стандартный (ч), 4.8x200 (100шт) FlexLock PROxima | Ссылка |  | упак. | 220.63 |  |  | 141.2032 | 0 | 1 | 10 | 100 | 17 Изделия для электромонтажа | 17.11 Хомуты | 17.11 Хомуты | Регулярная | PROxima | 0 | 0.123 | 8e-05
plc-fl-ctsb-4.8x200-r | Хомут P6.6 стандартный (ч), 4.8x200 (50шт) FlexLock PROxima | Ссылка |  | упак. | 140.57 |  |  | 89.9648 | 0 | 1 | 20 | 100 | 17 Изделия для электромонтажа | 17.11 Хомуты | 17.11 Хомуты | Регулярная | PROxima | 0 | 0.0616 | 0.00056
plc-fl-ctsb-4.8x250 | Хомут P6.6 стандартный (ч), 4.8x250 (100шт) FlexLock PROxima | Ссылка |  | упак. | 314.07 |  |  | 201.0048 | 0 | 1 | 10 | 100 | 17 Изделия для электромонтажа | 17.11 Хомуты | 17.11 Хомуты | Регулярная | PROxima | 0 | 0.165 | 0.00011
plc-fl-ctsb-4.8x250-r | Хомут P6.6 стандартный (ч), 4.8x250 (50шт) FlexLock PROxima | Ссылка |  | упак. | 200.11 |  |  | 128.0704 | 0 | 1 | 20 | 100 | 17 Изделия для электромонтажа | 17.11 Хомуты | 17.11 Хомуты | Регулярная | PROxima | 0 | 0.0828 | 0.00075
plc-fl-ctsb-4.8x300 | Хомут P6.6 стандартный (ч), 4.8x300 (100шт) FlexLock PROxima | Ссылка |  | упак. | 386.74 |  |  | 247.5136 | 0 | 1 | 10 | 100 | 17 Изделия для электромонтажа | 17.11 Хомуты | 17.11 Хомуты | Регулярная | PROxima | 0 | 0.193 | 0.00011
plc-fl-ctsb-4.8x300-r | Хомут P6.6 стандартный (ч), 4.8x300 (50шт) FlexLock PROxima | Ссылка |  | упак. | 246.41 |  |  | 157.7024 | 0 | 1 | 20 | 100 | 17 Изделия для электромонтажа | 17.11 Хомуты | 17.11 Хомуты | Регулярная | PROxima | 0 | 0.0965 | 0.00075
plc-fl-ctsb-4.8x350 | Хомут P6.6 стандартный (ч), 4.8x350 (100шт) FlexLock PROxima | Ссылка |  | упак. | 468.94 |  |  | 300.1216 | 0 | 1 | 10 | 50 | 17 Изделия для электромонтажа | 17.11 Хомуты | 17.11 Хомуты | Регулярная | PROxima | 0 | 0.228 | 0.00014
plc-fl-ctsb-4.8x380 | Хомут P6.6 стандартный (ч), 4.8x380 (100шт) FlexLock PROxima | Ссылка |  | упак. | 522.58 |  |  | 334.4512 | 0 | 1 | 10 | 50 | 17 Изделия для электромонтажа | 17.11 Хомуты | 17.11 Хомуты | Регулярная | PROxima | 0 | 0.248 | 0.00014
plc-fl-ctsb-4.8x400 | Хомут P6.6 стандартный (ч), 4.8x400 (100шт) FlexLock PROxima | Ссылка |  | упак. | 679.61 |  |  | 434.9504 | 0 | 1 | 10 | 50 | 17 Изделия для электромонтажа | 17.11 Хомуты | 17.11 Хомуты | Регулярная | PROxima | 0 | 0.271 | 0.00014
plc-fl-ctsb-4.8x450 | Хомут P6.6 стандартный (ч), 4.8x450 (100шт) FlexLock PROxima | Ссылка |  | упак. | 617.75 |  |  | 395.36 | 0 | 1 | 10 | 50 | 17 Изделия для электромонтажа | 17.11 Хомуты | 17.11 Хомуты | Регулярная | PROxima | 0 | 0.294 | 0.00023
plc-fl-ctsb-7.6x150 | Хомут P6.6 стандартный (ч), 7.6x150 (100шт) FlexLock PROxima | Ссылка |  | упак. | 472.4 |  |  | 302.336 | 0 | 1 | 10 | 50 | 17 Изделия для электромонтажа | 17.11 Хомуты | 17.11 Хомуты | Регулярная | PROxima | 0 | 0.185 | 0.00018
plc-fl-ctsb-7.6x200 | Хомут P6.6 стандартный (ч), 7.6x200 (100шт) FlexLock PROxima | Ссылка |  | упак. | 542.48 |  |  | 347.1872 | 0 | 1 | 10 | 50 | 17 Изделия для электромонтажа | 17.11 Хомуты | 17.11 Хомуты | Регулярная | PROxima | 0 | 0.261 | 0.00021
plc-fl-ctsb-7.6x250 | Хомут P6.6 стандартный (ч), 7.6x250 (100шт) FlexLock PROxima | Ссылка |  | упак. | 627.27 |  |  | 401.4528 | 0 | 1 | 10 | 50 | 17 Изделия для электромонтажа | 17.11 Хомуты | 17.11 Хомуты | Регулярная | PROxima | 0 | 0.32 | 0.00021
plc-fl-ctsb-7.6x300 | Хомут P6.6 стандартный (ч), 7.6x300 (100шт) FlexLock PROxima | Ссылка |  | упак. | 755.32 |  |  | 483.4048 | 0 | 1 | 10 | 50 | 17 Изделия для электромонтажа | 17.11 Хомуты | 17.11 Хомуты | Регулярная | PROxima | 0 | 0.378 | 0.0003
plc-fl-ctsb-7.6x350 | Хомут P6.6 стандартный (ч), 7.6x350 (100шт) FlexLock PROxima | Ссылка |  | упак. | 917.11 |  |  | 586.9504 | 0 | 1 | 10 | 50 | 17 Изделия для электромонтажа | 17.11 Хомуты | 17.11 Хомуты | Регулярная | PROxima | 0 | 0.427 | 0.0003
plc-fl-ctsb-7.6x400 | Хомут P6.6 стандартный (ч), 7.6x400 (100шт) FlexLock PROxima | Ссылка |  | упак. | 1122.16 |  |  | 718.1824 | 0 | 1 | 5 | 25 | 17 Изделия для электромонтажа | 17.11 Хомуты | 17.11 Хомуты | Регулярная | PROxima | 0 | 0.498 | 0.00036
plc-fl-ctsb-7.6x450 | Хомут P6.6 стандартный (ч), 7.6x450 (100шт) FlexLock PROxima | Ссылка |  | упак. | 1630.04 |  |  | 1043.2256 | 0 | 1 | 5 | 25 | 17 Изделия для электромонтажа | 17.11 Хомуты | 17.11 Хомуты | Регулярная | PROxima | 0 | 0.543 | 0.00036
plc-fl-ctsb-7.6x500 | Хомут P6.6 стандартный (ч), 7.6x500 (100шт) FlexLock PROxima | Ссылка |  | упак. | 1405.95 |  |  | 899.808 | 0 | 1 | 5 | 25 | 17 Изделия для электромонтажа | 17.11 Хомуты | 17.11 Хомуты | Регулярная | PROxima | 0 | 0.621 | 0.00036
plc-fl-ctsb-8.8x1020 | Хомут P6.6 стандартный (ч), 8.8x1020 (100шт) FlexLock PROxima | Ссылка |  | упак. | 3647.25 |  |  | 2334.24 | 0 | 1 | 5 | 10 | 17 Изделия для электромонтажа | 17.11 Хомуты | 17.11 Хомуты | Регулярная | PROxima | 0 | 1.69 | 0.00103
plc-fl-ctsb-8.8x400 | Хомут P6.6 стандартный (ч), 8.8x400 (100шт) FlexLock PROxima | Ссылка |  | упак. | 1467.38 |  |  | 939.1232 | 0 | 1 | 5 | 25 | 17 Изделия для электромонтажа | 17.11 Хомуты | 17.11 Хомуты | Регулярная | PROxima | 0 | 0.615 | 0.00045
plc-fl-ctsb-8.8x450 | Хомут P6.6 стандартный (ч), 8.8x450 (100шт) FlexLock PROxima | Ссылка |  | упак. | 1736.46 |  |  | 1111.3344 | 0 | 1 | 5 | 25 | 17 Изделия для электромонтажа | 17.11 Хомуты | 17.11 Хомуты | Регулярная | PROxima | 0 | 0.739 | 0.00045
plc-fl-ctsb-8.8x500 | Хомут P6.6 стандартный (ч), 8.8x500 (100шт) FlexLock PROxima | Ссылка |  | упак. | 1754.63 |  |  | 1122.9632 | 0 | 1 | 5 | 10 | 17 Изделия для электромонтажа | 17.11 Хомуты | 17.11 Хомуты | Регулярная | PROxima | 0 | 0.758 | 0.00063
plc-fl-ctsb-8.8x610 | Хомут P6.6 стандартный (ч), 8.8x610 (100шт) FlexLock PROxima | Ссылка |  | упак. | 2601.22 |  |  | 1664.7808 | 0 | 1 | 5 | 10 | 17 Изделия для электромонтажа | 17.11 Хомуты | 17.11 Хомуты | Регулярная | PROxima | 0 | 1.043 | 0.00068
plc-fl-ctsb-8.8x750 | Хомут P6.6 стандартный (ч), 8.8x750 (100шт) FlexLock PROxima | Ссылка |  | упак. | 2979.75 |  |  | 1907.04 | 0 | 1 | 5 | 10 | 17 Изделия для электромонтажа | 17.11 Хомуты | 17.11 Хомуты | Регулярная | PROxima | 0 | 1.26 | 0.00081
plc-fl-ctsb-8.8x920 | Хомут P6.6 стандартный (ч), 8.8x920 (100шт) FlexLock PROxima | Ссылка |  | упак. | 3029.93 |  |  | 1939.1552 | 0 | 1 | 5 | 10 | 17 Изделия для электромонтажа | 17.11 Хомуты | 17.11 Хомуты | Регулярная | PROxima | 0 | 1.49 | 0.00092
plc-fs-wr | Хомут гибкий (20 шт.) белый FlexSTRAP EKF | Ссылка |  | упак. | 200 |  |  | 128 | 0 | 1 | 1 | 60 | 17 Изделия для электромонтажа | 17.11 Хомуты | 17.11 Хомуты | Новая | PROxima | 0 | 0.08 | 0.00014
plc-fs-gr | Хомут гибкий (20 шт.) зеленый FlexSTRAP EKF | Ссылка |  | упак. | 200 |  |  | 128 | 0 | 1 | 1 | 60 | 17 Изделия для электромонтажа | 17.11 Хомуты | 17.11 Хомуты | Новая | PROxima | 0 | 0.08 | 0.00014
plc-fs-br | Хомут гибкий (20 шт.) черный FlexSTRAP EKF | Ссылка |  | упак. | 200 |  |  | 128 | 0 | 1 | 1 | 60 | 17 Изделия для электромонтажа | 17.11 Хомуты | 17.11 Хомуты | Новая | PROxima | 0 | 0.08 | 0.00014
plc-nst-7.2x150w | Хомут дюбельный серый (7х150) (50шт.) EKF PROxima | Ссылка |  | упак. | 348.96 |  |  | 223.3344 | 0 | 1 | 5 | 100 | 17 Изделия для электромонтажа | 17.11 Хомуты | 17.11 Хомуты | Регулярная | PROxima | 0 | 0.075 | 0.00015
plc-nst-7.2x150b | Хомут дюбельный черный (7х150) (50шт.) EKF PROxima | Ссылка |  | упак. | 465.28 |  |  | 297.7792 | 0 | 1 | 5 | 100 | 17 Изделия для электромонтажа | 17.11 Хомуты | 17.11 Хомуты | Регулярная | PROxima | 0 | 0.1 | 0.00015
plc-c-2.5x60 | Хомут нейлоновый (2,5х60) (100шт.) EKF Basic | Ссылка |  | упак. | 27.73 |  |  | 17.7472 | 0 | 1 | 10 | 600 | 17 Изделия для электромонтажа | 17.11 Хомуты | 17.11 Хомуты | Регулярная | Basic | 0 | 0.013 | 7e-05
plc-c-2.5x80 | Хомут нейлоновый (2,5х80) (100шт.) EKF Basic | Ссылка |  | упак. | 33.57 |  |  | 21.4848 | 0 | 1 | 10 | 600 | 17 Изделия для электромонтажа | 17.11 Хомуты | 17.11 Хомуты | Регулярная | Basic | 0 | 0.018 | 7e-05
plc-c-11.5x650 | Хомут нейлоновый (11,5х650) (100шт.) EKF Basic | Ссылка |  | упак. | 2133.71 |  |  | 1365.5744 | 0 | 1 | 5 | 20 | 17 Изделия для электромонтажа | 17.11 Хомуты | 17.11 Хомуты | Регулярная | Basic | 0 | 1.12 | 0.0063
plc-c-2.5x100 | Хомут нейлоновый (2,5х100) (100шт.) EKF Basic | Ссылка |  | упак. | 40.96 |  |  | 26.2144 | 0 | 1 | 10 | 500 | 17 Изделия для электромонтажа | 17.11 Хомуты | 17.11 Хомуты | Регулярная | Basic | 0 | 0.028 | 8.4e-05
plc-c-2.5x120 | Хомут нейлоновый (2,5х120) (100шт.) EKF Basic | Ссылка |  | упак. | 51.51 |  |  | 32.9664 | 0 | 1 | 10 | 400 | 17 Изделия для электромонтажа | 17.11 Хомуты | 17.11 Хомуты | Регулярная | Basic | 0 | 0.03 | 9.8e-05
plc-c-2.5x150 | Хомут нейлоновый (2,5х150) (100шт.) EKF Basic | Ссылка |  | упак. | 62.77 |  |  | 40.1728 | 0 | 1 | 10 | 400 | 17 Изделия для электромонтажа | 17.11 Хомуты | 17.11 Хомуты | Регулярная | Basic | 0 | 0.035 | 0.000119
plc-c-2.5x160 | Хомут нейлоновый (2,5х160) (100шт.) EKF Basic | Ссылка |  | упак. | 84.46 |  |  | 54.0544 | 0 | 1 | 10 | 400 | 17 Изделия для электромонтажа | 17.11 Хомуты | 17.11 Хомуты | Регулярная | Basic | 0 | 0.04 | 0.000126
plc-c-2.5x180 | Хомут нейлоновый (2,5х180) (100шт.) EKF Basic | Ссылка |  | упак. | 82.29 |  |  | 52.6656 | 0 | 1 | 10 | 300 | 17 Изделия для электромонтажа | 17.11 Хомуты | 17.11 Хомуты | Регулярная | Basic | 0 | 0.072 | 0.00014
plc-c-2.5x200 | Хомут нейлоновый (2,5х200) (100шт.) EKF Basic | Ссылка |  | упак. | 82.06 |  |  | 52.5184 | 0 | 1 | 10 | 300 | 17 Изделия для электромонтажа | 17.11 Хомуты | 17.11 Хомуты | Регулярная | Basic | 0 | 0.06 | 0.000154
plc-c-3.6x140 | Хомут нейлоновый (3,6х140) (100шт.) EKF Basic | Ссылка |  | упак. | 92.21 |  |  | 59.0144 | 0 | 1 | 10 | 250 | 17 Изделия для электромонтажа | 17.11 Хомуты | 17.11 Хомуты | Регулярная | Basic | 0 | 0.092 | 0.00024
plc-c-3.6x150 | Хомут нейлоновый (3,6х150) (100шт.) EKF Basic | Ссылка |  | упак. | 100.12 |  |  | 64.0768 | 0 | 1 | 10 | 250 | 17 Изделия для электромонтажа | 17.11 Хомуты | 17.11 Хомуты | Регулярная | Basic | 0 | 0.075 | 0.000255
plc-c-3.6x180 | Хомут нейлоновый (3,6х180) (100шт.) EKF Basic | Ссылка |  | упак. | 111.74 |  |  | 71.5136 | 0 | 1 | 10 | 200 | 17 Изделия для электромонтажа | 17.11 Хомуты | 17.11 Хомуты | Регулярная | Basic | 0 | 0.072 | 0.0003
plc-c-3.6x200 | Хомут нейлоновый (3,6х200) (100шт.) EKF Basic | Ссылка |  | упак. | 128.21 |  |  | 82.0544 | 0 | 1 | 10 | 200 | 17 Изделия для электромонтажа | 17.11 Хомуты | 17.11 Хомуты | Регулярная | Basic | 0 | 0.095 | 0.00033
plc-c-3.6x250 | Хомут нейлоновый (3,6х250) (100шт.) EKF Basic | Ссылка |  | упак. | 166.04 |  |  | 106.2656 | 0 | 1 | 10 | 150 | 17 Изделия для электромонтажа | 17.11 Хомуты | 17.11 Хомуты | Регулярная | Basic | 0 | 0.114 | 0.000405
plc-c-3.6x300 | Хомут нейлоновый (3,6х300) (100шт.) EKF Basic | Ссылка |  | упак. | 199.27 |  |  | 127.5328 | 0 | 1 | 10 | 150 | 17 Изделия для электромонтажа | 17.11 Хомуты | 17.11 Хомуты | Регулярная | Basic | 0 | 0.139 | 0.00048
plc-c-3.6x370 | Хомут нейлоновый (3,6х370) (100шт.) EKF Basic | Ссылка |  | упак. | 268.43 |  |  | 171.7952 | 0 | 1 | 10 | 120 | 17 Изделия для электромонтажа | 17.11 Хомуты | 17.11 Хомуты | Регулярная | Basic | 0 | 0.167 | 0.000585
plc-c-4.8x120 | Хомут нейлоновый (4,8х120) (100шт.) EKF Basic | Ссылка |  | упак. | 107.36 |  |  | 68.7104 | 0 | 1 | 10 | 250 | 17 Изделия для электромонтажа | 17.11 Хомуты | 17.11 Хомуты | Регулярная | Basic | 0 | 0.07 | 0.000315
plc-c-4.8x150 | Хомут нейлоновый (4,8х150) (100шт.) EKF Basic | Ссылка |  | упак. | 108.17 |  |  | 69.2288 | 0 | 1 | 10 | 200 | 17 Изделия для электромонтажа | 17.11 Хомуты | 17.11 Хомуты | Регулярная | Basic | 0 | 0.087 | 0.0003825
plc-c-4.8x180 | Хомут нейлоновый (4,8х180) (100шт.) EKF Basic | Ссылка |  | упак. | 123.74 |  |  | 79.1936 | 0 | 1 | 10 | 150 | 17 Изделия для электромонтажа | 17.11 Хомуты | 17.11 Хомуты | Регулярная | Basic | 0 | 0.107 | 0.00045
plc-c-4.8x200 | Хомут нейлоновый (4,8х200) (100шт.) EKF Basic | Ссылка |  | упак. | 204.15 |  |  | 130.656 | 0 | 1 | 10 | 150 | 17 Изделия для электромонтажа | 17.11 Хомуты | 17.11 Хомуты | Регулярная | Basic | 0 | 0.12 | 0.000495
plc-c-4.8x250 | Хомут нейлоновый (4,8х250) (100шт.) EKF Basic | Ссылка |  | упак. | 260.03 |  |  | 166.4192 | 0 | 1 | 10 | 130 | 17 Изделия для электромонтажа | 17.11 Хомуты | 17.11 Хомуты | Регулярная | Basic | 0 | 0.147 | 0.0006075
plc-c-4.8x300 | Хомут нейлоновый (4,8х300) (100шт.) EKF Basic | Ссылка |  | упак. | 287.61 |  |  | 184.0704 | 0 | 1 | 10 | 100 | 17 Изделия для электромонтажа | 17.11 Хомуты | 17.11 Хомуты | Регулярная | Basic | 0 | 0.19 | 0.00072
plc-c-4.8x350 | Хомут нейлоновый (4,8х350) (100шт.) EKF Basic | Ссылка |  | упак. | 347.79 |  |  | 222.5856 | 0 | 1 | 10 | 100 | 17 Изделия для электромонтажа | 17.11 Хомуты | 17.11 Хомуты | Регулярная | Basic | 0 | 0.225 | 0.0008325
plc-c-4.8x380 | Хомут нейлоновый (4,8х380) (100шт.) EKF Basic | Ссылка |  | упак. | 366.09 |  |  | 234.2976 | 0 | 1 | 10 | 80 | 17 Изделия для электромонтажа | 17.11 Хомуты | 17.11 Хомуты | Регулярная | Basic | 0 | 0.25 | 0.0009225
plc-c-4.8x400 | Хомут нейлоновый (4,8х400) (100шт.) EKF Basic | Ссылка |  | упак. | 410.61 |  |  | 262.7904 | 0 | 1 | 10 | 80 | 17 Изделия для электромонтажа | 17.11 Хомуты | 17.11 Хомуты | Регулярная | Basic | 0 | 0.263 | 0.0009675
plc-c-4.8x450 | Хомут нейлоновый (4,8х450) (100шт.) EKF Basic | Ссылка |  | упак. | 337.85 |  |  | 216.224 | 0 | 1 | 10 | 70 | 17 Изделия для электромонтажа | 17.11 Хомуты | 17.11 Хомуты | Регулярная | Basic | 0 | 0.3 | 0.00108
plc-c-7.2x150 | Хомут нейлоновый (7,2х150) (100шт.) EKF Basic | Ссылка |  | упак. | 336.73 |  |  | 215.5072 | 0 | 1 | 10 | 100 | 17 Изделия для электромонтажа | 17.11 Хомуты | 17.11 Хомуты | Регулярная | Basic | 0 | 0.18 | 0.000748
plc-c-7.2x200 | Хомут нейлоновый (7,2х200) (100шт.) EKF Basic | Ссылка |  | упак. | 357.72 |  |  | 228.9408 | 0 | 1 | 10 | 100 | 17 Изделия для электромонтажа | 17.11 Хомуты | 17.11 Хомуты | Регулярная | Basic | 0 | 0.228 | 0.001012
plc-c-7.2x250 | Хомут нейлоновый (7,2х250) (100шт.) EKF Basic | Ссылка |  | упак. | 357.72 |  |  | 228.9408 | 0 | 1 | 10 | 70 | 17 Изделия для электромонтажа | 17.11 Хомуты | 17.11 Хомуты | Регулярная | Basic | 0 | 0.3 | 0.001232
plc-c-7.2x300 | Хомут нейлоновый (7,2х300) (100шт.) EKF Basic | Ссылка |  | упак. | 348.6 |  |  | 223.104 | 0 | 1 | 10 | 50 | 17 Изделия для электромонтажа | 17.11 Хомуты | 17.11 Хомуты | Регулярная | Basic | 0 | 0.36 | 0.001452
plc-c-7.2x350 | Хомут нейлоновый (7,2х350) (100шт.) EKF Basic | Ссылка |  | упак. | 496.59 |  |  | 317.8176 | 0 | 1 | 10 | 45 | 17 Изделия для электромонтажа | 17.11 Хомуты | 17.11 Хомуты | Регулярная | Basic | 0 | 0.44 | 0.001672
plc-c-7.2x400 | Хомут нейлоновый (7,2х400) (100шт.) EKF Basic | Ссылка |  | упак. | 520.02 |  |  | 332.8128 | 0 | 1 | 5 | 40 | 17 Изделия для электромонтажа | 17.11 Хомуты | 17.11 Хомуты | Регулярная | Basic | 0 | 0.48 | 0.001892
plc-c-7.2x450 | Хомут нейлоновый (7,2х450) (100шт.) EKF Basic | Ссылка |  | упак. | 620.53 |  |  | 397.1392 | Хит-цена! | 1 | 5 | 35 | 17 Изделия для электромонтажа | 17.11 Хомуты | 17.11 Хомуты | Регулярная | Basic | 0 | 0.544 | 0.002112
plc-c-7.2x500 | Хомут нейлоновый (7,2х500) (100шт.) EKF Basic | Ссылка |  | упак. | 919.92 |  |  | 588.7488 | 0 | 1 | 10 | 35 | 17 Изделия для электромонтажа | 17.11 Хомуты | 17.11 Хомуты | Регулярная | Basic | 0 | 0.72 | 0.002332
plc-c-8.2x400 | Хомут нейлоновый (8,2х400) (100шт.) EKF Basic | Ссылка |  | упак. | 675.4 |  |  | 432.256 | Хит-цена! | 1 | 5 | 35 | 17 Изделия для электромонтажа | 17.11 Хомуты | 17.11 Хомуты | Регулярная | Basic | 0 | 0.684 | 0.003225
plc-c-8.2x450 | Хомут нейлоновый (8,2х450) (100шт.) EKF Basic | Ссылка |  | упак. | 930.54 |  |  | 595.5456 | Хит-цена! | 1 | 5 | 40 | 17 Изделия для электромонтажа | 17.11 Хомуты | 17.11 Хомуты | Регулярная | Basic | 0 | 0.768 | 0.0036
plc-c-8.2x500 | Хомут нейлоновый (8,2х500) (100шт.) EKF Basic | Ссылка |  | упак. | 1209.43 |  |  | 774.0352 | 0 | 1 | 5 | 25 | 17 Изделия для электромонтажа | 17.11 Хомуты | 17.11 Хомуты | Регулярная | Basic | 0 | 0.832 | 0.003975
plc-c-8.2x650 | Хомут нейлоновый (8,2х650) (100шт.) EKF Basic | Ссылка |  | упак. | 1606.93 |  |  | 1028.4352 | 0 | 1 | 5 | 20 | 17 Изделия для электромонтажа | 17.11 Хомуты | 17.11 Хомуты | Регулярная | Basic | 0 | 1.04 | 0.0051
plc-c-8.2x750 | Хомут нейлоновый (8,2х750) (100шт.) EKF Basic | Ссылка |  | упак. | 1735.44 |  |  | 1110.6816 | 0 | 1 | 5 | 15 | 17 Изделия для электромонтажа | 17.11 Хомуты | 17.11 Хомуты | Регулярная | Basic | 0 | 1.24 | 0.005925
plc-c-a-2.5x100 | Хомут нейлоновый анкерный (2,5х100) (100шт.) EKF PROxima | Ссылка |  | упак. | 148.07 |  |  | 94.7648 | 0 | 1 | 10 | 200 | 17 Изделия для электромонтажа | 17.11 Хомуты | 17.11 Хомуты | Регулярная | PROxima | 0 | 0.033 | 0.0001588
plc-c-p-2.5x110 | Хомут нейлоновый с маркировочной площадкой (2,5х110) (100шт.) EKF PROxima | Ссылка |  | упак. | 124.15 |  |  | 79.456 | Хит-цена! | 1 | 10 | 200 | 17 Изделия для электромонтажа | 17.11 Хомуты | 17.11 Хомуты | Регулярная | PROxima | 0 | 0.033 | 0.0001588
plc-c-o-3.6x100 | Хомут нейлоновый с отверстием для крепления (3,6х100) (100шт.) EKF PROxima | Ссылка |  | упак. | 174.55 |  |  | 111.712 | 0 | 1 | 10 | 200 | 17 Изделия для электромонтажа | 17.11 Хомуты | 17.11 Хомуты | Регулярная | PROxima | 0 | 0.045 | 0.0003168
plc-c-o-3.6x200 | Хомут нейлоновый с отверстием для крепления (3,6х200) (100шт.) EKF PROxima | Ссылка |  | упак. | 282.96 |  |  | 181.0944 | 0 | 1 | 10 | 100 | 17 Изделия для электромонтажа | 17.11 Хомуты | 17.11 Хомуты | Регулярная | PROxima | 0 | 0.12 | 0.0006605
plc-cb-11.5x650 | Хомут нейлоновый черный (11,5х650) (100шт.) EKF Basic | Ссылка |  | упак. | 1827.58 |  |  | 1169.6512 | 0 | 1 | 5 | 20 | 17 Изделия для электромонтажа | 17.11 Хомуты | 17.11 Хомуты | Регулярная | Basic | 0 | 1.12 | 0.0063
plc-cb-2.5x100 | Хомут нейлоновый черный (2,5х100) (100шт.) EKF Basic | Ссылка |  | упак. | 43.12 |  |  | 27.5968 | 0 | 1 | 10 | 500 | 17 Изделия для электромонтажа | 17.11 Хомуты | 17.11 Хомуты | Регулярная | Basic | 0 | 0.028 | 8.4e-05
plc-cb-2.5x120 | Хомут нейлоновый черный (2,5х120) (100шт.) EKF Basic | Ссылка |  | упак. | 54.21 |  |  | 34.6944 | 0 | 1 | 10 | 400 | 17 Изделия для электромонтажа | 17.11 Хомуты | 17.11 Хомуты | Регулярная | Basic | 0 | 0.03 | 9.8e-05
plc-cb-2.5x150 | Хомут нейлоновый черный (2,5х150) (100шт.) EKF Basic | Ссылка |  | упак. | 66.06 |  |  | 42.2784 | 0 | 1 | 10 | 400 | 17 Изделия для электромонтажа | 17.11 Хомуты | 17.11 Хомуты | Регулярная | Basic | 0 | 0.035 | 0.000119
plc-cb-2.5x160 | Хомут нейлоновый черный (2,5х160) (100шт.) EKF Basic | Ссылка |  | упак. | 61.43 |  |  | 39.3152 | 0 | 1 | 10 | 400 | 17 Изделия для электромонтажа | 17.11 Хомуты | 17.11 Хомуты | Регулярная | Basic | 0 | 0.04 | 0.000126
plc-cb-2.5x180 | Хомут нейлоновый черный (2,5х180) (100шт.) EKF Basic | Ссылка |  | упак. | 73.75 |  |  | 47.2 | Хит-цена! | 1 | 10 | 300 | 17 Изделия для электромонтажа | 17.11 Хомуты | 17.11 Хомуты | Регулярная | Basic | 0 | 0.072 | 0.00014
plc-cb-2.5x200 | Хомут нейлоновый черный (2,5х200) (100шт.) EKF Basic | Ссылка |  | упак. | 80.21 |  |  | 51.3344 | 0 | 1 | 10 | 300 | 17 Изделия для электромонтажа | 17.11 Хомуты | 17.11 Хомуты | Регулярная | Basic | 0 | 0.06 | 0.000154
plc-cb-2.5x60 | Хомут нейлоновый черный (2,5х60) (100шт.) EKF Basic | Ссылка |  | упак. | 26.1 |  |  | 16.704 | 0 | 1 | 10 | 600 | 17 Изделия для электромонтажа | 17.11 Хомуты | 17.11 Хомуты | Регулярная | Basic | 0 | 0.013 | 7e-05
plc-cb-2.5x80 | Хомут нейлоновый черный (2,5х80) (100шт.) EKF Basic | Ссылка |  | упак. | 31.61 |  |  | 20.2304 | Хит-цена! | 1 | 10 | 600 | 17 Изделия для электромонтажа | 17.11 Хомуты | 17.11 Хомуты | Регулярная | Basic | 0 | 0.018 | 7e-05
plc-cb-3.6x140 | Хомут нейлоновый черный (3,6х140) (100шт.) EKF Basic | Ссылка |  | упак. | 92.99 |  |  | 59.5136 | 0 | 1 | 10 | 250 | 17 Изделия для электромонтажа | 17.11 Хомуты | 17.11 Хомуты | Регулярная | Basic | 0 | 0.092 | 0.00024
plc-cb-3.6x150 | Хомут нейлоновый черный (3,6х150) (100шт.) EKF Basic | Ссылка |  | упак. | 97.99 |  |  | 62.7136 | 0 | 1 | 10 | 250 | 17 Изделия для электромонтажа | 17.11 Хомуты | 17.11 Хомуты | Регулярная | Basic | 0 | 0.075 | 0.000255
plc-cb-3.6x180 | Хомут нейлоновый черный (3,6х180) (100шт.) EKF Basic | Ссылка |  | упак. | 109.4 |  |  | 70.016 | 0 | 1 | 10 | 200 | 17 Изделия для электромонтажа | 17.11 Хомуты | 17.11 Хомуты | Регулярная | Basic | 0 | 0.072 | 0.0003
plc-cb-3.6x200 | Хомут нейлоновый черный (3,6х200) (100шт.) EKF Basic | Ссылка |  | упак. | 125.52 |  |  | 80.3328 | 0 | 1 | 10 | 200 | 17 Изделия для электромонтажа | 17.11 Хомуты | 17.11 Хомуты | Регулярная | Basic | 0 | 0.095 | 0.00033
plc-cb-3.6x250 | Хомут нейлоновый черный (3,6х250) (100шт.) EKF Basic | Ссылка |  | упак. | 162.53 |  |  | 104.0192 | 0 | 1 | 10 | 150 | 17 Изделия для электромонтажа | 17.11 Хомуты | 17.11 Хомуты | Регулярная | Basic | 0 | 0.114 | 0.000405
plc-cb-3.6x300 | Хомут нейлоновый черный (3,6х300) (100шт.) EKF Basic | Ссылка |  | упак. | 195.07 |  |  | 124.8448 | 0 | 1 | 10 | 150 | 17 Изделия для электромонтажа | 17.11 Хомуты | 17.11 Хомуты | Регулярная | Basic | 0 | 0.139 | 0.00048
plc-cb-3.6x370 | Хомут нейлоновый черный (3,6х370) (100шт.) EKF Basic | Ссылка |  | упак. | 262.77 |  |  | 168.1728 | 0 | 1 | 10 | 120 | 17 Изделия для электромонтажа | 17.11 Хомуты | 17.11 Хомуты | Регулярная | Basic | 0 | 0.167 | 0.000585
plc-cb-4.8x120 | Хомут нейлоновый черный (4,8х120) (100шт.) EKF Basic | Ссылка |  | упак. | 105.08 |  |  | 67.2512 | 0 | 1 | 10 | 250 | 17 Изделия для электромонтажа | 17.11 Хомуты | 17.11 Хомуты | Регулярная | Basic | 0 | 0.07 | 0.000315
plc-cb-4.8x150 | Хомут нейлоновый черный (4,8х150) (100шт.) EKF Basic | Ссылка |  | упак. | 133.83 |  |  | 85.6512 | 0 | 1 | 10 | 200 | 17 Изделия для электромонтажа | 17.11 Хомуты | 17.11 Хомуты | Регулярная | Basic | 0 | 0.087 | 0.0003825
plc-cb-4.8x180 | Хомут нейлоновый черный (4,8х180) (100шт.) EKF Basic | Ссылка |  | упак. | 144.09 |  |  | 92.2176 | Хит-цена! | 1 | 10 | 150 | 17 Изделия для электромонтажа | 17.11 Хомуты | 17.11 Хомуты | Регулярная | Basic | 0 | 0.107 | 0.00045
plc-cb-4.8x200 | Хомут нейлоновый черный (4,8х200) (100шт.) EKF Basic | Ссылка |  | упак. | 189.85 |  |  | 121.504 | 0 | 1 | 10 | 150 | 17 Изделия для электромонтажа | 17.11 Хомуты | 17.11 Хомуты | Регулярная | Basic | 0 | 0.12 | 0.000495
plc-cb-4.8x250 | Хомут нейлоновый черный (4,8х250) (100шт.) EKF Basic | Ссылка |  | упак. | 204.15 |  |  | 130.656 | 0 | 1 | 10 | 130 | 17 Изделия для электромонтажа | 17.11 Хомуты | 17.11 Хомуты | Регулярная | Basic | 0 | 0.147 | 0.0006075
plc-cb-4.8x300 | Хомут нейлоновый черный (4,8х300) (100шт.) EKF Basic | Ссылка |  | упак. | 281.55 |  |  | 180.192 | 0 | 1 | 10 | 100 | 17 Изделия для электромонтажа | 17.11 Хомуты | 17.11 Хомуты | Регулярная | Basic | 0 | 0.19 | 0.00072
plc-cb-4.8x350 | Хомут нейлоновый черный (4,8х350) (100шт.) EKF Basic | Ссылка |  | упак. | 340.46 |  |  | 217.8944 | 0 | 1 | 10 | 100 | 17 Изделия для электромонтажа | 17.11 Хомуты | 17.11 Хомуты | Регулярная | Basic | 0 | 0.225 | 0.0008325
plc-cb-4.8x380 | Хомут нейлоновый черный (4,8х380) (100шт.) EKF Basic | Ссылка |  | упак. | 404.53 |  |  | 258.8992 | 0 | 1 | 10 | 80 | 17 Изделия для электромонтажа | 17.11 Хомуты | 17.11 Хомуты | Регулярная | Basic | 0 | 0.25 | 0.0009225
plc-cb-4.8x400 | Хомут нейлоновый черный (4,8х400) (100шт.) EKF Basic | Ссылка |  | упак. | 381.86 |  |  | 244.3904 | 0 | 1 | 10 | 80 | 17 Изделия для электромонтажа | 17.11 Хомуты | 17.11 Хомуты | Регулярная | Basic | 0 | 0.263 | 0.0009675
plc-cb-4.8x450 | Хомут нейлоновый черный (4,8х450) (100шт.) EKF Basic | Ссылка |  | упак. | 430.79 |  |  | 275.7056 | Хит-цена! | 1 | 10 | 70 | 17 Изделия для электромонтажа | 17.11 Хомуты | 17.11 Хомуты | Регулярная | Basic | 0 | 0.3 | 0.00108
plc-cb-7.2x150 | Хомут нейлоновый черный (7,2х150) (100шт.) EKF Basic | Ссылка |  | упак. | 297.1 |  |  | 190.144 | 0 | 1 | 10 | 100 | 17 Изделия для электромонтажа | 17.11 Хомуты | 17.11 Хомуты | Регулярная | Basic | 0 | 0.18 | 0.000748
plc-cb-7.2x200 | Хомут нейлоновый черный (7,2х200) (100шт.) EKF Basic | Ссылка |  | упак. | 421.12 |  |  | 269.5168 | 0 | 1 | 10 | 80 | 17 Изделия для электромонтажа | 17.11 Хомуты | 17.11 Хомуты | Регулярная | Basic | 0 | 0.228 | 0.001012
plc-cb-7.2x250 | Хомут нейлоновый черный (7,2х250) (100шт.) EKF Basic | Ссылка |  | упак. | 455.92 |  |  | 291.7888 | 0 | 1 | 10 | 70 | 17 Изделия для электромонтажа | 17.11 Хомуты | 17.11 Хомуты | Регулярная | Basic | 0 | 0.3 | 0.001232
plc-cb-7.2x300 | Хомут нейлоновый черный (7,2х300) (100шт.) EKF Basic | Ссылка |  | упак. | 490.23 |  |  | 313.7472 | 0 | 1 | 10 | 50 | 17 Изделия для электромонтажа | 17.11 Хомуты | 17.11 Хомуты | Регулярная | Basic | 0 | 0.36 | 0.001452
plc-cb-7.2x350 | Хомут нейлоновый черный (7,2х350) (100шт.) EKF Basic | Ссылка |  | упак. | 557.07 |  |  | 356.5248 | 0 | 1 | 10 | 45 | 17 Изделия для электромонтажа | 17.11 Хомуты | 17.11 Хомуты | Регулярная | Basic | 0 | 0.44 | 0.001672
plc-cb-7.2x400 | Хомут нейлоновый черный (7,2х400) (100шт.) EKF Basic | Ссылка |  | упак. | 715.58 |  |  | 457.9712 | 0 | 1 | 5 | 40 | 17 Изделия для электромонтажа | 17.11 Хомуты | 17.11 Хомуты | Регулярная | Basic | 0 | 0.48 | 0.001892
plc-cb-7.2x450 | Хомут нейлоновый черный (7,2х450) (100шт.) EKF Basic | Ссылка |  | упак. | 814.28 |  |  | 521.1392 | Хит-цена! | 1 | 5 | 35 | 17 Изделия для электромонтажа | 17.11 Хомуты | 17.11 Хомуты | Регулярная | Basic | 0 | 0.544 | 0.002112
plc-cb-7.2x500 | Хомут нейлоновый черный (7,2х500) (100шт.) EKF Basic | Ссылка |  | упак. | 855.53 |  |  | 547.5392 | 0 | 1 | 10 | 35 | 17 Изделия для электромонтажа | 17.11 Хомуты | 17.11 Хомуты | Регулярная | Basic | 0 | 0.72 | 0.002332
plc-cb-8.2x400 | Хомут нейлоновый черный (8,2х400) (100шт.) EKF Basic | Ссылка |  | упак. | 735.12 |  |  | 470.4768 | 0 | 1 | 5 | 35 | 17 Изделия для электромонтажа | 17.11 Хомуты | 17.11 Хомуты | Регулярная | Basic | 0 | 0.684 | 0.003225
plc-cb-8.2x450 | Хомут нейлоновый черный (8,2х450) (100шт.) EKF Basic | Ссылка |  | упак. | 870.06 |  |  | 556.8384 | 0 | 1 | 5 | 40 | 17 Изделия для электромонтажа | 17.11 Хомуты | 17.11 Хомуты | Регулярная | Basic | 0 | 0.768 | 0.0036
plc-cb-8.2x500 | Хомут нейлоновый черный (8,2х500) (100шт.) EKF Basic | Ссылка |  | упак. | 955.43 |  |  | 611.4752 | 0 | 1 | 5 | 25 | 17 Изделия для электромонтажа | 17.11 Хомуты | 17.11 Хомуты | Регулярная | Basic | 0 | 0.832 | 0.003975
plc-cb-8.2x650 | Хомут нейлоновый черный (8,2х650) (100шт.) EKF Basic | Ссылка |  | упак. | 1170.66 |  |  | 749.2224 | 0 | 1 | 5 | 20 | 17 Изделия для электромонтажа | 17.11 Хомуты | 17.11 Хомуты | Регулярная | Basic | 0 | 1.04 | 0.0051
plc-cb-8.2x750 | Хомут нейлоновый черный (8,2х750) (100шт.) EKF Basic | Ссылка |  | упак. | 1665.26 |  |  | 1065.7664 | 0 | 1 | 5 | 15 | 17 Изделия для электромонтажа | 17.11 Хомуты | 17.11 Хомуты | Регулярная | Basic | 0 | 1.24 | 0.005925
plcn-ss-4 | Скоба крепежная квадратная (плоская) (4мм.) (50шт.) EKF PROxima | Ссылка |  | упак. | 18.35 |  |  | 11.744 | 0 | 10 | 10 | 500 | 17 Изделия для электромонтажа | 17.12 Скобы крепежные пластиковые | 17.12 Скобы крепежные пластиковые | Регулярная | PROxima | 0 | 0.024 | 6e-05
plcn-ss-6 | Скоба крепежная квадратная (плоская) (6мм.) (50шт.) EKF PROxima | Ссылка |  | упак. | 24.38 |  |  | 15.6032 | 0 | 10 | 10 | 800 | 17 Изделия для электромонтажа | 17.12 Скобы крепежные пластиковые | 17.12 Скобы крепежные пластиковые | Регулярная | PROxima | 0 | 0.026 | 6.4e-05
plcn-ss-7 | Скоба крепежная квадратная (плоская) (7мм.) (50шт.) EKF PROxima | Ссылка |  | упак. | 26.24 |  |  | 16.7936 | 0 | 10 | 10 | 500 | 17 Изделия для электромонтажа | 17.12 Скобы крепежные пластиковые | 17.12 Скобы крепежные пластиковые | Регулярная | PROxima | 0 | 0.04 | 8.5e-05
plcn-ss-8 | Скоба крепежная квадратная (плоская) (8мм (50шт.) EKF PROxima | Ссылка |  | упак. | 32.52 |  |  | 20.8128 | 0 | 10 | 10 | 500 | 17 Изделия для электромонтажа | 17.12 Скобы крепежные пластиковые | 17.12 Скобы крепежные пластиковые | Регулярная | PROxima | 0 | 0.044 | 9e-05
plcn-ss-9 | Скоба крепежная квадратная (плоская) (9мм.) (50шт.) EKF PROxima | Ссылка |  | упак. | 36.89 |  |  | 23.6096 | 0 | 10 | 10 | 500 | 17 Изделия для электромонтажа | 17.12 Скобы крепежные пластиковые | 17.12 Скобы крепежные пластиковые | Регулярная | PROxima | 0 | 0.04 | 9.9e-05
plcn-ss-10 | Скоба крепежная квадратная (плоская) (10мм.) (50шт.) EKF PROxima | Ссылка |  | упак. | 40.91 |  |  | 26.1824 | 0 | 10 | 10 | 400 | 17 Изделия для электромонтажа | 17.12 Скобы крепежные пластиковые | 17.12 Скобы крепежные пластиковые | Регулярная | PROxima | 0 | 0.04 | 0.000108
plcn-ss-12 | Скоба крепежная квадратная (плоская) (12мм.) (50шт.) EKF PROxima | Ссылка |  | упак. | 46.22 |  |  | 29.5808 | 0 | 10 | 10 | 300 | 17 Изделия для электромонтажа | 17.12 Скобы крепежные пластиковые | 17.12 Скобы крепежные пластиковые | Регулярная | PROxima | 0 | 0.06 | 0.000117
plcn-ss-14 | Скоба крепежная квадратная (плоская) (14мм.) (50шт.) EKF PROxima | Ссылка |  | упак. | 63.91 |  |  | 40.9024 | 0 | 10 | 10 | 200 | 17 Изделия для электромонтажа | 17.12 Скобы крепежные пластиковые | 17.12 Скобы крепежные пластиковые | Регулярная | PROxima | 0 | 0.06 | 0.00018
plcn-sr-4 | Скоба крепежная круглая (4мм.) (50шт.) EKF PROxima | Ссылка |  | упак. | 24.84 |  |  | 15.8976 | 0 | 10 | 10 | 500 | 17 Изделия для электромонтажа | 17.12 Скобы крепежные пластиковые | 17.12 Скобы крепежные пластиковые | Регулярная | PROxima | 0 | 0.026 | 6.3e-05
plcn-sr-5 | Скоба крепежная круглая (5мм.) (50шт.) EKF PROxima | Ссылка |  | упак. | 23.74 |  |  | 15.1936 | 0 | 10 | 10 | 800 | 17 Изделия для электромонтажа | 17.12 Скобы крепежные пластиковые | 17.12 Скобы крепежные пластиковые | Регулярная | PROxima | 0 | 0.025 | 6.75e-05
plcn-sr-6 | Скоба крепежная круглая (6мм.) (50шт.) EKF PROxima | Ссылка |  | упак. | 25.52 |  |  | 16.3328 | 0 | 10 | 10 | 600 | 17 Изделия для электромонтажа | 17.12 Скобы крепежные пластиковые | 17.12 Скобы крепежные пластиковые | Регулярная | PROxima | 0 | 0.033 | 7.65e-05
plcn-sr-7 | Скоба крепежная круглая (7мм.) (50шт.) EKF PROxima | Ссылка |  | упак. | 29.36 |  |  | 18.7904 | 0 | 1 | 10 | 600 | 17 Изделия для электромонтажа | 17.12 Скобы крепежные пластиковые | 17.12 Скобы крепежные пластиковые | Регулярная | PROxima | 0 | 0.035 | 9e-05
plcn-sr-8 | Скоба крепежная круглая (8мм.) (50шт.) EKF PROxima | Ссылка |  | упак. | 34.36 |  |  | 21.9904 | 0 | 10 | 10 | 500 | 17 Изделия для электромонтажа | 17.12 Скобы крепежные пластиковые | 17.12 Скобы крепежные пластиковые | Регулярная | PROxima | 0 | 0.046 | 0.000108
plcn-sr-9 | Скоба крепежная круглая (9мм.) (50шт.) EKF PROxima | Ссылка |  | упак. | 38.63 |  |  | 24.7232 | 0 | 10 | 10 | 400 | 17 Изделия для электромонтажа | 17.12 Скобы крепежные пластиковые | 17.12 Скобы крепежные пластиковые | Регулярная | PROxima | 0 | 0.05 | 0.000117
plcn-sr-10 | Скоба крепежная круглая (10мм.) (50шт.) EKF PROxima | Ссылка |  | упак. | 43.07 |  |  | 27.5648 | 0 | 10 | 10 | 400 | 17 Изделия для электромонтажа | 17.12 Скобы крепежные пластиковые | 17.12 Скобы крепежные пластиковые | Регулярная | PROxima | 0 | 0.055 | 0.0001215
plcn-sr-12 | Скоба крепежная круглая (12мм (50шт.) EKF PROxima | Ссылка |  | упак. | 54.53 |  |  | 34.8992 | 0 | 10 | 10 | 200 | 17 Изделия для электромонтажа | 17.12 Скобы крепежные пластиковые | 17.12 Скобы крепежные пластиковые | Регулярная | PROxima | 0 | 0.09 | 0.0002
plcn-sr-14 | Скоба крепежная круглая (14мм.) (50шт.) EKF PROxima | Ссылка |  | упак. | 67.16 |  |  | 42.9824 | Хит-цена! | 10 | 10 | 100 | 17 Изделия для электромонтажа | 17.12 Скобы крепежные пластиковые | 17.12 Скобы крепежные пластиковые | Регулярная | PROxima | 0 | 0.12 | 0.00032
plcn-sr-16 | Скоба крепежная круглая (16мм.) (50шт.) EKF PROxima | Ссылка |  | упак. | 94.3 |  |  | 60.352 | 0 | 10 | 10 | 100 | 17 Изделия для электромонтажа | 17.12 Скобы крепежные пластиковые | 17.12 Скобы крепежные пластиковые | Регулярная | PROxima | 0 | 0.14 | 0.00034
plcn-sr-18 | Скоба крепежная круглая (18мм.) (50шт.) EKF PROxima | Ссылка |  | упак. | 118.99 |  |  | 76.1536 | 0 | 10 | 10 | 100 | 17 Изделия для электромонтажа | 17.12 Скобы крепежные пластиковые | 17.12 Скобы крепежные пластиковые | Регулярная | PROxima | 0 | 0.18 | 0.0004624
plcn-sr-20 | Скоба крепежная круглая (20мм.) (50шт.) EKF PROxima | Ссылка |  | упак. | 137.89 |  |  | 88.2496 | 0 | 10 | 10 | 50 | 17 Изделия для электромонтажа | 17.12 Скобы крепежные пластиковые | 17.12 Скобы крепежные пластиковые | Регулярная | PROxima | 0 | 0.24 | 0.0006075
plcn-sr-22 | Скоба крепежная круглая (22мм.) (50шт.) EKF PROxima | Ссылка |  | упак. | 177.5 |  |  | 113.6 | 0 | 10 | 10 | 50 | 17 Изделия для электромонтажа | 17.12 Скобы крепежные пластиковые | 17.12 Скобы крепежные пластиковые | Регулярная | PROxima | 0 | 0.26 | 0.0008
plcn-sr-25 | Скоба крепежная круглая (25мм.) (50шт.) EKF PROxima | Ссылка |  | упак. | 232.54 |  |  | 148.8256 | 0 | 10 | 10 | 50 | 17 Изделия для электромонтажа | 17.12 Скобы крепежные пластиковые | 17.12 Скобы крепежные пластиковые | Регулярная | PROxima | 0 | 0.3 | 0.00096
ST-10 | Отвертка индикаторная ОИ-1 EKF PROxima | Ссылка |  | шт | 120 | 76.8 | 90 | 76.8 | 0 | 1 | 6 | 250 | 18 Инструмент | 18.01 Отвертки индикаторные EKF | 18.01 Отвертки индикаторные EKF | Регулярная | PROxima | 0 | 0.054 | 0.000225
ST-20e | Отвертка индикаторная ОИ-2э EKF PROxima | Ссылка |  | шт | 244 | 156.16 | 183 | 156.16 | 0 | 1 | 6 | 200 | 18 Инструмент | 18.01 Отвертки индикаторные EKF | 18.01 Отвертки индикаторные EKF | Регулярная | PROxima | 0 | 0.06 | 0.000225
In-180703-pt6519B | Инфракрасный термометр(пирометр) MS6519B EKF Expert | Ссылка |  | шт | 3599.23 | 2303.5072 | 2699.4225 | 2303.5072 | 0 | 1 | 1 | 30 | 18 Инструмент | 18.02 Мультиметры и приборы EKF | 18.02 Мультиметры и приборы EKF | Регулярная | PROxima | 0 | 0.23 | 0.001
In-180701-bm182 | Мультиметр цифровой M182 EKF Master | Ссылка |  | шт | 548.49 |  |  | 351.0336 | 0 | 1 | 1 | 100 | 18 Инструмент | 18.02 Мультиметры и приборы EKF | 18.02 Мультиметры и приборы EKF | Регулярная | Basic | 0 | 0.14 | 0.00054
In-180701-pm300 | Мультиметр цифровой M300 EKF Expert | Ссылка |  | шт | 1000 | 640 | 750 | 640 | 0 | 1 | 1 | 40 | 18 Инструмент | 18.02 Мультиметры и приборы EKF | 18.02 Мультиметры и приборы EKF | Регулярная | PROxima | 0 | 0.18 | 0.001
In-180701-bm830B | Мультиметр цифровой M830B EKF Master | Ссылка |  | шт | 439.21 |  |  | 281.0944 | 0 | 1 | 1 | 60 | 18 Инструмент | 18.02 Мультиметры и приборы EKF | 18.02 Мультиметры и приборы EKF | Регулярная | Basic | 0 | 0.22 | 0.00074
In-180701-bm832 | Мультиметр цифровой M832 EKF Master | Ссылка |  | шт | 509.23 |  |  | 325.9072 | 0 | 1 | 1 | 60 | 18 Инструмент | 18.02 Мультиметры и приборы EKF | 18.02 Мультиметры и приборы EKF | Регулярная | Basic | 0 | 0.22 | 0.00074
In-180701-bm838 | Мультиметр цифровой M838 EKF Master | Ссылка |  | шт | 572.89 |  |  | 366.6496 | 0 | 1 | 1 | 60 | 18 Инструмент | 18.02 Мультиметры и приборы EKF | 18.02 Мультиметры и приборы EKF | Регулярная | Basic | 0 | 0.23 | 0.00074
In-180701-pm830B | Мультиметр цифровой MAS830B EKF Expert | Ссылка |  | шт | 1200 | 768 | 900 | 768 | 0 | 1 | 1 | 40 | 18 Инструмент | 18.02 Мультиметры и приборы EKF | 18.02 Мультиметры и приборы EKF | Регулярная | PROxima | 0 | 0.31 | 0.002
In-180701-pm830L | Мультиметр цифровой MAS830L EKF Expert | Ссылка |  | шт | 1341.06 | 858.2784 | 1005.795 | 858.2784 | 0 | 1 | 1 | 40 | 18 Инструмент | 18.02 Мультиметры и приборы EKF | 18.02 Мультиметры и приборы EKF | Регулярная | PROxima | 0 | 0.31 | 0.002
In-180701-pm838 | Мультиметр цифровой MAS838 EKF Expert | Ссылка |  | шт | 1392.97 | 891.5008 | 1044.7275 | 891.5008 | 0 | 1 | 1 | 40 | 18 Инструмент | 18.02 Мультиметры и приборы EKF | 18.02 Мультиметры и приборы EKF | Регулярная | PROxima | 0 | 0.33 | 0.002
In-180701-pm18C | Мультиметр цифровой MS18C EKF Expert | Ссылка |  | шт | 2900 | 1856 | 2175 | 1856 | 0 | 1 | 1 | 30 | 18 Инструмент | 18.02 Мультиметры и приборы EKF | 18.02 Мультиметры и приборы EKF | Регулярная | PROxima | 0 | 0.59 | 0.002
In-180701-pm8211 | Мультиметр цифровой MS8211 EKF Expert | Ссылка |  | шт | 2684.28 | 1717.9392 | 2013.21 | 1717.9392 | 0 | 1 | 1 | 40 | 18 Инструмент | 18.02 Мультиметры и приборы EKF | 18.02 Мультиметры и приборы EKF | Регулярная | PROxima | 0 | 0.3 | 0.001
In-180701-pm8232 | Мультиметр цифровой MS8232 EKF Expert | Ссылка |  | шт | 1825.57 | 1168.3648 | 1369.1775 | 1168.3648 | 0 | 1 | 1 | 60 | 18 Инструмент | 18.02 Мультиметры и приборы EKF | 18.02 Мультиметры и приборы EKF | Регулярная | PROxima | 0 | 0.24 | 0.001
In-180701-pm8233E | Мультиметр цифровой MS8233E EKF Expert | Ссылка |  | шт | 1803.94 | 1154.5216 | 1352.955 | 1154.5216 | 0 | 1 | 1 | 20 | 18 Инструмент | 18.02 Мультиметры и приборы EKF | 18.02 Мультиметры и приборы EKF | Регулярная | PROxima | 0 | 0.35 | 0.002
In-180701-pm8236 | Мультиметр цифровой MS8236 EKF Professional | Ссылка |  | шт | 8003.1 | 5121.984 | 6002.325 | 5121.984 | 0 | 1 | 1 | 20 | 18 Инструмент | 18.02 Мультиметры и приборы EKF | 18.02 Мультиметры и приборы EKF | Регулярная | PROxima | 0 | 0.86 | 0.002
In-180701-pm61 | Мультиметр цифровой MY61 EKF Expert | Ссылка |  | шт | 2768.64 | 1771.9296 | 2076.48 | 1771.9296 | 0 | 1 | 1 | 30 | 18 Инструмент | 18.02 Мультиметры и приборы EKF | 18.02 Мультиметры и приборы EKF | Регулярная | PROxima | 0 | 0.58 | 0.002
In-180701-pm64 | Мультиметр цифровой MY64 EKF Expert | Ссылка |  | шт | 3244.5 | 2076.48 | 2433.375 | 2076.48 | 0 | 1 | 1 | 30 | 18 Инструмент | 18.02 Мультиметры и приборы EKF | 18.02 Мультиметры и приборы EKF | Регулярная | PROxima | 0 | 0.59 | 0.002
In-180702-bc266 | Токовые клещи цифровые 266 EKF Master | Ссылка |  | шт | 927.23 |  |  | 593.4272 | 0 | 1 | 1 | 20 | 18 Инструмент | 18.02 Мультиметры и приборы EKF | 18.02 Мультиметры и приборы EKF | Регулярная | Basic | 0 | 0.43 | 0.00157
In-180702-bc266F | Токовые клещи цифровые 266F EKF Master | Ссылка |  | шт | 1110 |  |  | 710.4 | 0 | 1 | 1 | 20 | 18 Инструмент | 18.02 Мультиметры и приборы EKF | 18.02 Мультиметры и приборы EKF | Регулярная | Basic | 0 | 0.43 | 0.00157
In-180702-pc266C | Токовые клещи цифровые M266C EKF Expert | Ссылка |  | шт | 2033.22 | 1301.2608 | 1524.915 | 1301.2608 | 0 | 1 | 1 | 20 | 18 Инструмент | 18.02 Мультиметры и приборы EKF | 18.02 Мультиметры и приборы EKF | Регулярная | PROxima | 0 | 0.6 | 0.002
In-180702-pc2016S | Токовые клещи цифровые MS2016S EKF Expert | Ссылка |  | шт | 2976.29 | 1904.8256 | 2232.2175 | 1904.8256 | 0 | 1 | 1 | 60 | 18 Инструмент | 18.02 Мультиметры и приборы EKF | 18.02 Мультиметры и приборы EKF | Регулярная | PROxima | 0 | 0.25 | 0.001
In-180702-pc2019B | Токовые клещи цифровые MS2019B EKF Expert | Ссылка |  | шт | 3707.38 | 2372.7232 | 2780.535 | 2372.7232 | 0 | 1 | 1 | 36 | 18 Инструмент | 18.02 Мультиметры и приборы EKF | 18.02 Мультиметры и приборы EKF | Регулярная | PROxima | 0 | 0.4 | 0.001
bo-160-exp | Бокорезы Expert 160 мм EKF PROxima | Ссылка |  | шт | 859.33 | 549.9712 | 644.4975 | 549.9712 | 0 | 5 | 5 | 50 | 18 Инструмент | 18.03 Ручной инструмент | 18.03 Ручной инструмент | Регулярная | PROxima | 0 | 0.23 | 0.000563
bo-160-mas | Бокорезы Master 160 мм EKF Basic | Ссылка |  | шт | 486.68 |  |  | 311.4752 | 0 | 5 | 5 | 50 | 18 Инструмент | 18.03 Ручной инструмент | 18.03 Ручной инструмент | Регулярная | Basic | 0 | 0.22 | 0.000563
dg-160-exp | Длинногубцы Expert 160 мм EKF PROxima | Ссылка |  | шт | 744.94 | 476.7616 | 558.705 | 476.7616 | 0 | 5 | 5 | 50 | 18 Инструмент | 18.03 Ручной инструмент | 18.03 Ручной инструмент | Регулярная | PROxima | 0 | 0.17 | 0.00045
dg-200-exp | Длинногубцы Expert 200 мм EKF PROxima | Ссылка |  | шт | 861.22 | 551.1808 | 645.915 | 551.1808 | 0 | 5 | 5 | 50 | 18 Инструмент | 18.03 Ручной инструмент | 18.03 Ручной инструмент | Регулярная | PROxima | 0 | 0.23 | 0.000588
dg-160-mas | Длинногубцы Master 160 мм EKF Basic | Ссылка |  | шт | 443.42 |  |  | 283.7888 | 0 | 5 | 5 | 50 | 18 Инструмент | 18.03 Ручной инструмент | 18.03 Ручной инструмент | Регулярная | Basic | 0 | 0.16 | 0.00045
dg-200-mas | Длинногубцы Master 200 мм EKF Basic | Ссылка |  | шт | 584.01 |  |  | 373.7664 | 0 | 5 | 5 | 50 | 18 Инструмент | 18.03 Ручной инструмент | 18.03 Ручной инструмент | Регулярная | Basic | 0 | 0.22 | 0.000588
dgi-160-exp | Длинногубцы изогнутые Expert 160 мм EKF PROxima | Ссылка |  | шт | 701.93 | 449.2352 | 526.4475 | 449.2352 | 0 | 5 | 5 | 50 | 18 Инструмент | 18.03 Ручной инструмент | 18.03 Ручной инструмент | Регулярная | PROxima | 0 | 0.17 | 0.00045
dgi-200-exp | Длинногубцы изогнутые Expert 200 мм EKF PROxima | Ссылка |  | шт | 922.56 | 590.4384 | 691.92 | 590.4384 | 0 | 5 | 5 | 50 | 18 Инструмент | 18.03 Ручной инструмент | 18.03 Ручной инструмент | Регулярная | PROxima | 0 | 0.23 | 0.000693
dgi-160-mas | Длинногубцы изогнутые Master 160 мм EKF Basic | Ссылка |  | шт | 421.79 |  |  | 269.9456 | 0 | 5 | 5 | 50 | 18 Инструмент | 18.03 Ручной инструмент | 18.03 Ручной инструмент | Регулярная | Basic | 0 | 0.16 | 0.00045
dgi-200-mas | Длинногубцы изогнутые Master 200 мм EKF Basic | Ссылка |  | шт | 590 |  |  | 377.6 | 0 | 5 | 5 | 50 | 18 Инструмент | 18.03 Ручной инструмент | 18.03 Ручной инструмент | Регулярная | Basic | 0 | 0.22 | 0.000693
nk-12-mas | Кабельные ножницы НК-12 Master EKF Basic | Ссылка |  | шт | 616.46 |  |  | 394.5344 | 0 | 5 | 5 | 50 | 18 Инструмент | 18.03 Ручной инструмент | 18.03 Ручной инструмент | Регулярная | Basic | 0 | 0.22 | 0.000563
nk-12y-exp | Кабельные ножницы НК-12у Expert EKF PROxima | Ссылка |  | шт | 822.79 | 526.5856 | 617.0925 | 526.5856 | 0 | 5 | 5 | 50 | 18 Инструмент | 18.03 Ручной инструмент | 18.03 Ручной инструмент | Регулярная | PROxima | 0 | 0.23 | 0.000563
nk-16-mas | Кабельные ножницы НК-16 Master EKF Basic | Ссылка |  | шт | 1005.8 |  |  | 643.712 | 0 | 5 | 5 | 50 | 18 Инструмент | 18.03 Ручной инструмент | 18.03 Ручной инструмент | Регулярная | Basic | 0 | 0.34 | 0.000792
nk-16y-exp | Кабельные ножницы НК-16у Expert EKF PROxima | Ссылка |  | шт | 1129.29 | 722.7456 | 846.9675 | 722.7456 | 0 | 5 | 5 | 50 | 18 Инструмент | 18.03 Ручной инструмент | 18.03 Ручной инструмент | Регулярная | PROxima | 0 | 0.35 | 0.000792
kp-250-exp | Клещи переставные Expert 250 мм EKF PROxima | Ссылка |  | шт | 1127.11 | 721.3504 | 845.3325 | 721.3504 | 0 | 5 | 5 | 50 | 18 Инструмент | 18.03 Ручной инструмент | 18.03 Ручной инструмент | Регулярная | PROxima | 0 | 0.46 | 0.000817
kp-250-mas | Клещи переставные Master 250 мм EKF Basic | Ссылка |  | шт | 854.39 |  |  | 546.8096 | 0 | 5 | 5 | 50 | 18 Инструмент | 18.03 Ручной инструмент | 18.03 Ручной инструмент | Регулярная | Basic | 0 | 0.44 | 0.000817
kg-160-exp | Круглогубцы Expert 160 мм EKF PROxima | Ссылка |  | шт | 781.35 | 500.064 | 586.0125 | 500.064 | 0 | 5 | 5 | 50 | 18 Инструмент | 18.03 Ручной инструмент | 18.03 Ручной инструмент | Регулярная | PROxima | 0 | 0.17 | 0.00045
kg-160-mas | Круглогубцы Master 160 мм EKF Basic | Ссылка |  | шт | 380 |  |  | 243.2 | 0 | 5 | 5 | 50 | 18 Инструмент | 18.03 Ручной инструмент | 18.03 Ручной инструмент | Регулярная | Basic | 0 | 0.16 | 0.00045
ph-0-75-mas | Отвертка Master PH0x75 мм EKF Basic | Ссылка |  | шт | 97.6 |  |  | 62.464 | 0 | 12 | 12 | 240 | 18 Инструмент | 18.03 Ручной инструмент | 18.03 Ручной инструмент | Регулярная | Basic | 0 | 0.04 | 0.000385
ph-1-100-mas | Отвертка Master PH1x100 мм EKF Basic | Ссылка |  | шт | 118.82 |  |  | 76.0448 | 0 | 12 | 12 | 240 | 18 Инструмент | 18.03 Ручной инструмент | 18.03 Ручной инструмент | Регулярная | Basic | 0 | 0.045 | 0.00042
ph-2-100-mas | Отвертка Master PH2x100 мм EKF Basic | Ссылка |  | шт | 131.55 |  |  | 84.192 | 0 | 12 | 12 | 180 | 18 Инструмент | 18.03 Ручной инструмент | 18.03 Ручной инструмент | Регулярная | Basic | 0 | 0.08 | 0.000359
ph-2-38-mas | Отвертка Master PH2x38 мм EKF Basic | Ссылка |  | шт | 103.97 |  |  | 66.5408 | 0 | 12 | 12 | 180 | 18 Инструмент | 18.03 Ручной инструмент | 18.03 Ручной инструмент | Регулярная | Basic | 0 | 0.046 | 0.000271
ph-3-150-mas | Отвертка Master PH3x150 мм EKF Basic | Ссылка |  | шт | 144 |  |  | 92.16 | 0 | 12 | 12 | 120 | 18 Инструмент | 18.03 Ручной инструмент | 18.03 Ручной инструмент | Регулярная | Basic | 0 | 0.142 | 0.000551
pz-0-75-mas | Отвертка Master PZ0x75 мм EKF Basic | Ссылка |  | шт | 77 |  |  | 49.28 | 0 | 12 | 12 | 240 | 18 Инструмент | 18.03 Ручной инструмент | 18.03 Ручной инструмент | Регулярная | Basic | 0 | 0.04 | 0.000385
pz-1-100-mas | Отвертка Master PZ1x100 мм EKF Basic | Ссылка |  | шт | 123.06 |  |  | 78.7584 | 0 | 12 | 12 | 240 | 18 Инструмент | 18.03 Ручной инструмент | 18.03 Ручной инструмент | Регулярная | Basic | 0 | 0.048 | 0.00042
pz-2-100-mas | Отвертка Master PZ2x100 мм EKF Basic | Ссылка |  | шт | 152.77 |  |  | 97.7728 | 0 | 12 | 12 | 180 | 18 Инструмент | 18.03 Ручной инструмент | 18.03 Ручной инструмент | Регулярная | Basic | 0 | 0.084 | 0.000359
pz-3-150-mas | Отвертка Master PZ3x150 мм EKF Basic | Ссылка |  | шт | 144 |  |  | 92.16 | 0 | 12 | 12 | 120 | 18 Инструмент | 18.03 Ручной инструмент | 18.03 Ручной инструмент | Регулярная | Basic | 0 | 0.138 | 0.000551
sl-3.5-75-mas | Отвертка Master SL3.5x75 мм EKF Basic | Ссылка |  | шт | 93.36 |  |  | 59.7504 | 0 | 12 | 12 | 240 | 18 Инструмент | 18.03 Ручной инструмент | 18.03 Ручной инструмент | Регулярная | Basic | 0 | 0.041 | 0.000385
sl-4-100-mas | Отвертка Master SL4x100 мм EKF Basic | Ссылка |  | шт | 106.09 |  |  | 67.8976 | 0 | 12 | 12 | 240 | 18 Инструмент | 18.03 Ручной инструмент | 18.03 Ручной инструмент | Регулярная | Basic | 0 | 0.048 | 0.00042
sl-5.5-125-mas | Отвертка Master SL5.5x125 мм EKF Basic | Ссылка |  | шт | 118.82 |  |  | 76.0448 | 0 | 12 | 12 | 240 | 18 Инструмент | 18.03 Ручной инструмент | 18.03 Ручной инструмент | Регулярная | Basic | 0 | 0.063 | 0.000473
sl-6.5-150-mas | Отвертка Master SL6.5x150 мм EKF Basic | Ссылка |  | шт | 173.99 |  |  | 111.3536 | 0 | 12 | 12 | 180 | 18 Инструмент | 18.03 Ручной инструмент | 18.03 Ручной инструмент | Регулярная | Basic | 0 | 0.092 | 0.000534
sl-6.5-38-mas | Отвертка Master SL6.5x38 мм EKF Basic | Ссылка |  | шт | 107.12 |  |  | 68.5568 | 0 | 12 | 12 | 180 | 18 Инструмент | 18.03 Ручной инструмент | 18.03 Ручной инструмент | Регулярная | Basic | 0 | 0.045 | 0.000271
sl-8-150-mas | Отвертка Master SL8x150 мм EKF Basic | Ссылка |  | шт | 150 |  |  | 96 | 0 | 12 | 12 | 120 | 18 Инструмент | 18.03 Ручной инструмент | 18.03 Ручной инструмент | Регулярная | Basic | 0 | 0.142 | 0.000551
pas-160-exp | Пассатижи Expert 160 мм EKF PROxima | Ссылка |  | шт | 785.07 | 502.4448 | 588.8025 | 502.4448 | 0 | 5 | 5 | 50 | 18 Инструмент | 18.03 Ручной инструмент | 18.03 Ручной инструмент | Регулярная | PROxima | 0 | 0.23 | 0.000525
pas-180-exp | Пассатижи Expert 180 мм EKF PROxima | Ссылка |  | шт | 798.31 | 510.9184 | 598.7325 | 510.9184 | 0 | 5 | 5 | 50 | 18 Инструмент | 18.03 Ручной инструмент | 18.03 Ручной инструмент | Регулярная | PROxima | 0 | 0.28 | 0.000585
pas-200-exp | Пассатижи Expert 200 мм EKF PROxima | Ссылка |  | шт | 869.76 | 556.6464 | 652.32 | 556.6464 | 0 | 5 | 5 | 50 | 18 Инструмент | 18.03 Ручной инструмент | 18.03 Ручной инструмент | Регулярная | PROxima | 0 | 0.35 | 0.000743
pas-160-mas | Пассатижи Master 160 мм EKF Basic | Ссылка |  | шт | 529.94 |  |  | 339.1616 | 0 | 5 | 5 | 50 | 18 Инструмент | 18.03 Ручной инструмент | 18.03 Ручной инструмент | Регулярная | Basic | 0 | 0.22 | 0.000525
pas-180-mas | Пассатижи Master 180 мм EKF Basic | Ссылка |  | шт | 594.83 |  |  | 380.6912 | 0 | 5 | 5 | 50 | 18 Инструмент | 18.03 Ручной инструмент | 18.03 Ручной инструмент | Регулярная | Basic | 0 | 0.27 | 0.000585
pas-200-mas | Пассатижи Master 200 мм EKF Basic | Ссылка |  | шт | 659.72 |  |  | 422.2208 | 0 | 5 | 5 | 50 | 18 Инструмент | 18.03 Ручной инструмент | 18.03 Ручной инструмент | Регулярная | Basic | 0 | 0.34 | 0.000743
sbo-180-exp | Силовые бокорезы Expert 180 мм EKF PROxima | Ссылка |  | шт | 944.2 | 604.288 | 708.15 | 604.288 | 0 | 5 | 5 | 50 | 18 Инструмент | 18.03 Ручной инструмент | 18.03 Ручной инструмент | Регулярная | PROxima | 0 | 0.33 | 0.000693
sbo-180-mas | Силовые бокорезы Master 180 мм EKF Basic | Ссылка |  | шт | 573.2 |  |  | 366.848 | 0 | 5 | 5 | 50 | 18 Инструмент | 18.03 Ручной инструмент | 18.03 Ручной инструмент | Регулярная | Basic | 0 | 0.22 | 0.000693
bo-160-exp-in | Бокорезы Expert 160 мм 1000В EKF PROxima | Ссылка |  | шт | 903 | 577.92 | 677.25 | 577.92 | 0 | 5 | 5 | 50 | 18 Инструмент | 18.04 Диэлектрический ручной инструмент | 18.04 Диэлектрический ручной инструмент | Регулярная | PROxima | 0 | 0.24 | 0.000563
bo-160-mas-in | Бокорезы Master 160 мм 1000В EKF Basic | Ссылка |  | шт | 453.2 |  |  | 290.048 | 0 | 5 | 5 | 50 | 18 Инструмент | 18.04 Диэлектрический ручной инструмент | 18.04 Диэлектрический ручной инструмент | Регулярная | Basic | 0 | 0.24 | 0.000563
dg-160-exp-in | Длинногубцы Expert 160 мм 1000В EKF PROxima | Ссылка |  | шт | 873.6 | 559.104 | 655.2 | 559.104 | 0 | 5 | 5 | 50 | 18 Инструмент | 18.04 Диэлектрический ручной инструмент | 18.04 Диэлектрический ручной инструмент | Регулярная | PROxima | 0 | 0.18 | 0.00045
dg-200-exp-in | Длинногубцы Expert 200 мм 1000В EKF PROxima | Ссылка |  | шт | 935 | 598.4 | 701.25 | 598.4 | 0 | 5 | 5 | 50 | 18 Инструмент | 18.04 Диэлектрический ручной инструмент | 18.04 Диэлектрический ручной инструмент | Регулярная | PROxima | 0 | 0.24 | 0.000588
dg-160-mas-in | Длинногубцы Master 160 мм 1000В EKF Basic | Ссылка |  | шт | 428.48 |  |  | 274.2272 | 0 | 5 | 5 | 50 | 18 Инструмент | 18.04 Диэлектрический ручной инструмент | 18.04 Диэлектрический ручной инструмент | Регулярная | Basic | 0 | 0.18 | 0.00045
dg-200-mas-in | Длинногубцы Master 200 мм 1000В EKF Basic | Ссылка |  | шт | 570 |  |  | 364.8 | 0 | 5 | 5 | 50 | 18 Инструмент | 18.04 Диэлектрический ручной инструмент | 18.04 Диэлектрический ручной инструмент | Регулярная | Basic | 0 | 0.24 | 0.000588
dgi-160-exp-in | Длинногубцы изогнутые Expert 160 мм 1000В EKF PROxima | Ссылка |  | шт | 1008 | 645.12 | 756 | 645.12 | 0 | 5 | 5 | 50 | 18 Инструмент | 18.04 Диэлектрический ручной инструмент | 18.04 Диэлектрический ручной инструмент | Регулярная | PROxima | 0 | 0.18 | 0.00045
dgi-200-exp-in | Длинногубцы изогнутые Expert 200 мм 1000В EKF PROxima | Ссылка |  | шт | 950 | 608 | 712.5 | 608 | 0 | 5 | 5 | 50 | 18 Инструмент | 18.04 Диэлектрический ручной инструмент | 18.04 Диэлектрический ручной инструмент | Регулярная | PROxima | 0 | 0.24 | 0.000693
dgi-160-mas-in | Длинногубцы изогнутые Master 160 мм 1000В EKF Basic | Ссылка |  | шт | 400 |  |  | 256 | 0 | 5 | 5 | 50 | 18 Инструмент | 18.04 Диэлектрический ручной инструмент | 18.04 Диэлектрический ручной инструмент | Регулярная | Basic | 0 | 0.18 | 0.00045
dgi-200-mas-in | Длинногубцы изогнутые Master 200 мм 1000В EKF Basic | Ссылка |  | шт | 560 |  |  | 358.4 | 0 | 5 | 5 | 50 | 18 Инструмент | 18.04 Диэлектрический ручной инструмент | 18.04 Диэлектрический ручной инструмент | Регулярная | Basic | 0 | 0.24 | 0.000693
nk-12-mas-in | Кабельные ножницы НКи-12 Master 1000В EKF Basic | Ссылка |  | шт | 650 |  |  | 416 | 0 | 5 | 5 | 50 | 18 Инструмент | 18.04 Диэлектрический ручной инструмент | 18.04 Диэлектрический ручной инструмент | Регулярная | Basic | 0 | 0.24 | 0.000563
nk-12y-exp-in | Кабельные ножницы НКи-12у Expert 1000В EKF PROxima | Ссылка |  | шт | 1121.4 | 717.696 | 841.05 | 717.696 | 0 | 5 | 5 | 50 | 18 Инструмент | 18.04 Диэлектрический ручной инструмент | 18.04 Диэлектрический ручной инструмент | Регулярная | PROxima | 0 | 0.24 | 0.000563
nk-16-mas-in | Кабельные ножницы НКи-16 Master 1000В EKF Basic | Ссылка |  | шт | 940 |  |  | 601.6 | 0 | 5 | 5 | 50 | 18 Инструмент | 18.04 Диэлектрический ручной инструмент | 18.04 Диэлектрический ручной инструмент | Регулярная | Basic | 0 | 0.36 | 0.000792
nk-16y-exp-in | Кабельные ножницы НКи-16у Expert 1000В EKF PROxima | Ссылка |  | шт | 1549.8 | 991.872 | 1162.35 | 991.872 | 0 | 5 | 5 | 50 | 18 Инструмент | 18.04 Диэлектрический ручной инструмент | 18.04 Диэлектрический ручной инструмент | Регулярная | PROxima | 0 | 0.36 | 0.000792
kp-250-exp-in | Клещи переставные Expert 250 мм 1000В EKF PROxima | Ссылка |  | шт | 1250 | 800 | 937.5 | 800 | 0 | 5 | 5 | 50 | 18 Инструмент | 18.04 Диэлектрический ручной инструмент | 18.04 Диэлектрический ручной инструмент | Регулярная | PROxima | 0 | 0.46 | 0.000817
kp-250-mas-in | Клещи переставные Master 250 мм 1000В EKF Basic | Ссылка |  | шт | 679.8 |  |  | 435.072 | 0 | 5 | 5 | 50 | 18 Инструмент | 18.04 Диэлектрический ручной инструмент | 18.04 Диэлектрический ручной инструмент | Регулярная | Basic | 0 | 0.46 | 0.000817
kg-160-exp-in | Круглогубцы Expert 160 мм 1000В EKF PROxima | Ссылка |  | шт | 850 | 544 | 637.5 | 544 | 0 | 5 | 5 | 50 | 18 Инструмент | 18.04 Диэлектрический ручной инструмент | 18.04 Диэлектрический ручной инструмент | Регулярная | PROxima | 0 | 0.18 | 0.00045
kg-160-mas-in | Круглогубцы Master 160 мм 1000В EKF Basic | Ссылка |  | шт | 470 |  |  | 300.8 | 0 | 5 | 5 | 50 | 18 Инструмент | 18.04 Диэлектрический ручной инструмент | 18.04 Диэлектрический ручной инструмент | Регулярная | Basic | 0 | 0.18 | 0.00045
ph-0-60-exp-in | Отвертка Expert PH0x60 мм 1000В EKF PROxima | Ссылка |  | шт | 165 | 105.6 | 123.75 | 105.6 | 0 | 12 | 12 | 240 | 18 Инструмент | 18.04 Диэлектрический ручной инструмент | 18.04 Диэлектрический ручной инструмент | Регулярная | PROxima | 0 | 0.03 | 0.00037
ph-1-80-exp-in | Отвертка Expert PH1x80 мм 1000В EKF PROxima | Ссылка |  | шт | 206 | 131.84 | 154.5 | 131.84 | 0 | 12 | 12 | 240 | 18 Инструмент | 18.04 Диэлектрический ручной инструмент | 18.04 Диэлектрический ручной инструмент | Регулярная | PROxima | 0 | 0.055 | 0.000416
ph-2-100-exp-in | Отвертка Expert PH2x100 мм 1000В EKF PROxima | Ссылка |  | шт | 247.2 | 158.208 | 185.4 | 158.208 | 0 | 12 | 12 | 180 | 18 Инструмент | 18.04 Диэлектрический ручной инструмент | 18.04 Диэлектрический ручной инструмент | Регулярная | PROxima | 0 | 0.095 | 0.000472
ph-3-150-exp-in | Отвертка Expert PH3x150 мм 1000В EKF PROxima | Ссылка |  | шт | 330 | 211.2 | 247.5 | 211.2 | 0 | 12 | 12 | 120 | 18 Инструмент | 18.04 Диэлектрический ручной инструмент | 18.04 Диэлектрический ручной инструмент | Регулярная | PROxima | 0 | 0.145 | 0.000583
pz-1-80-exp-in | Отвертка Expert PZ1x80 мм 1000В EKF PROxima | Ссылка |  | шт | 200 | 128 | 150 | 128 | 0 | 12 | 12 | 240 | 18 Инструмент | 18.04 Диэлектрический ручной инструмент | 18.04 Диэлектрический ручной инструмент | Регулярная | PROxima | 0 | 0.056 | 0.000416
pz-2-100-exp-in | Отвертка Expert PZ2x100 мм 1000В EKF PROxima | Ссылка |  | шт | 247.2 | 158.208 | 185.4 | 158.208 | 0 | 12 | 12 | 180 | 18 Инструмент | 18.04 Диэлектрический ручной инструмент | 18.04 Диэлектрический ручной инструмент | Регулярная | PROxima | 0 | 0.095 | 0.000472
sl-3-75-exp-in | Отвертка Expert SL3x75 мм 1000В EKF PROxima | Ссылка |  | шт | 168.92 | 108.1088 | 126.69 | 108.1088 | 0 | 12 | 12 | 240 | 18 Инструмент | 18.04 Диэлектрический ручной инструмент | 18.04 Диэлектрический ручной инструмент | Регулярная | PROxima | 0 | 0.04 | 0.000407
sl-4-100-exp-in | Отвертка Expert SL4x100 мм 1000В EKF PROxima | Ссылка |  | шт | 195 | 124.8 | 146.25 | 124.8 | 0 | 12 | 12 | 240 | 18 Инструмент | 18.04 Диэлектрический ручной инструмент | 18.04 Диэлектрический ручной инструмент | Регулярная | PROxima | 0 | 0.045 | 0.000444
sl-5.5-125-exp-in | Отвертка Expert SL5.5x125 мм 1000В EKF PROxima | Ссылка |  | шт | 220 | 140.8 | 165 | 140.8 | 0 | 12 | 12 | 240 | 18 Инструмент | 18.04 Диэлектрический ручной инструмент | 18.04 Диэлектрический ручной инструмент | Регулярная | PROxima | 0 | 0.062 | 0.0005
sl-6.5-150-exp-in | Отвертка Expert SL6.5x150 мм 1000В EKF PROxima | Ссылка |  | шт | 240 | 153.6 | 180 | 153.6 | 0 | 12 | 12 | 180 | 18 Инструмент | 18.04 Диэлектрический ручной инструмент | 18.04 Диэлектрический ручной инструмент | Регулярная | PROxima | 0 | 0.095 | 0.000564
ph-0-75-mas-in | Отвертка Master PH0x75 мм 1000В EKF Basic | Ссылка |  | шт | 127.72 |  |  | 81.7408 | 0 | 12 | 12 | 240 | 18 Инструмент | 18.04 Диэлектрический ручной инструмент | 18.04 Диэлектрический ручной инструмент | Регулярная | Basic | 0 | 0.032 | 0.00034
ph-1-80-mas-in | Отвертка Master PH1x80 мм 1000В EKF Basic | Ссылка |  | шт | 140.08 |  |  | 89.6512 | 0 | 12 | 12 | 240 | 18 Инструмент | 18.04 Диэлектрический ручной инструмент | 18.04 Диэлектрический ручной инструмент | Регулярная | Basic | 0 | 0.056 | 0.000383
ph-2-100-mas-in | Отвертка Master PH2x100 мм 1000В EKF Basic | Ссылка |  | шт | 179.22 |  |  | 114.7008 | 0 | 12 | 12 | 180 | 18 Инструмент | 18.04 Диэлектрический ручной инструмент | 18.04 Диэлектрический ручной инструмент | Регулярная | Basic | 0 | 0.095 | 0.000434
ph-3-150-mas-in | Отвертка Master PH3x150 мм 1000В EKF Basic | Ссылка |  | шт | 288.4 |  |  | 184.576 | 0 | 12 | 12 | 120 | 18 Инструмент | 18.04 Диэлектрический ручной инструмент | 18.04 Диэлектрический ручной инструмент | Регулярная | Basic | 0 | 0.155 | 0.000551
pz-1-80-mas-in | Отвертка Master PZ1x80 мм 1000В EKF Basic | Ссылка |  | шт | 140.08 |  |  | 89.6512 | 0 | 12 | 12 | 240 | 18 Инструмент | 18.04 Диэлектрический ручной инструмент | 18.04 Диэлектрический ручной инструмент | Регулярная | Basic | 0 | 0.057 | 0.000383
pz-2-100-mas-in | Отвертка Master PZ2x100 мм 1000В EKF Basic | Ссылка |  | шт | 179.22 |  |  | 114.7008 | 0 | 12 | 12 | 180 | 18 Инструмент | 18.04 Диэлектрический ручной инструмент | 18.04 Диэлектрический ручной инструмент | Регулярная | Basic | 0 | 0.095 | 0.000434
sl-2.5-80-mas-in | Отвертка Master SL2.5x80 мм 1000В EKF Basic | Ссылка |  | шт | 115 |  |  | 73.6 | 0 | 12 | 12 | 240 | 18 Инструмент | 18.04 Диэлектрический ручной инструмент | 18.04 Диэлектрический ручной инструмент | Регулярная | Basic | 0 | 0.032 | 0.00034
sl-4-100-mas-in | Отвертка Master SL4x100 мм 1000В EKF Basic | Ссылка |  | шт | 135.96 |  |  | 87.0144 | 0 | 12 | 12 | 240 | 18 Инструмент | 18.04 Диэлектрический ручной инструмент | 18.04 Диэлектрический ручной инструмент | Регулярная | Basic | 0 | 0.055 | 0.000417
sl-5.5-125-mas-in | Отвертка Master SL5.5x125 мм 1000В EKF Basic | Ссылка |  | шт | 177.16 |  |  | 113.3824 | 0 | 12 | 12 | 180 | 18 Инструмент | 18.04 Диэлектрический ручной инструмент | 18.04 Диэлектрический ручной инструмент | Регулярная | Basic | 0 | 0.094 | 0.000476
sl-6.5-150-mas-in | Отвертка Master SL6.5x150 мм 1000В EKF Basic | Ссылка |  | шт | 197.76 |  |  | 126.5664 | 0 | 12 | 12 | 180 | 18 Инструмент | 18.04 Диэлектрический ручной инструмент | 18.04 Диэлектрический ручной инструмент | Регулярная | Basic | 0 | 0.116 | 0.000519
pas-160-exp-in | Пассатижи Expert 160 мм 1000В EKF PROxima | Ссылка |  | шт | 970.2 | 620.928 | 727.65 | 620.928 | 0 | 5 | 5 | 50 | 18 Инструмент | 18.04 Диэлектрический ручной инструмент | 18.04 Диэлектрический ручной инструмент | Регулярная | PROxima | 0 | 0.24 | 0.000525
pas-180-exp-in | Пассатижи Expert 180 мм 1000В EKF PROxima | Ссылка |  | шт | 1041.6 | 666.624 | 781.2 | 666.624 | 0 | 5 | 5 | 50 | 18 Инструмент | 18.04 Диэлектрический ручной инструмент | 18.04 Диэлектрический ручной инструмент | Регулярная | PROxima | 0 | 0.29 | 0.000585
pas-200-exp-in | Пассатижи Expert 200 мм 1000В EKF PROxima | Ссылка |  | шт | 1192.8 | 763.392 | 894.6 | 763.392 | 0 | 5 | 5 | 50 | 18 Инструмент | 18.04 Диэлектрический ручной инструмент | 18.04 Диэлектрический ручной инструмент | Регулярная | PROxima | 0 | 0.36 | 0.000743
pas-160-mas-in | Пассатижи Master 160 мм 1000В EKF Basic | Ссылка |  | шт | 475.86 |  |  | 304.5504 | 0 | 5 | 5 | 50 | 18 Инструмент | 18.04 Диэлектрический ручной инструмент | 18.04 Диэлектрический ручной инструмент | Регулярная | Basic | 0 | 0.24 | 0.000525
pas-180-mas-in | Пассатижи Master 180 мм 1000В EKF Basic | Ссылка |  | шт | 537.66 |  |  | 344.1024 | 0 | 5 | 5 | 50 | 18 Инструмент | 18.04 Диэлектрический ручной инструмент | 18.04 Диэлектрический ручной инструмент | Регулярная | Basic | 0 | 0.29 | 0.000585
pas-200-mas-in | Пассатижи Master 200 мм 1000В EKF Basic | Ссылка |  | шт | 638.6 |  |  | 408.704 | 0 | 5 | 5 | 50 | 18 Инструмент | 18.04 Диэлектрический ручной инструмент | 18.04 Диэлектрический ручной инструмент | Регулярная | Basic | 0 | 0.36 | 0.000743
sbo-180-exp-in | Силовые бокорезы Expert 180 мм 1000В EKF PROxima | Ссылка |  | шт | 1012.2 | 647.808 | 759.15 | 647.808 | 0 | 5 | 5 | 50 | 18 Инструмент | 18.04 Диэлектрический ручной инструмент | 18.04 Диэлектрический ручной инструмент | Регулярная | PROxima | 0 | 0.34 | 0.000693
sbo-180-mas-in | Силовые бокорезы Master 180 мм 1000В EKF Basic | Ссылка |  | шт | 613.88 |  |  | 392.8832 | 0 | 5 | 5 | 50 | 18 Инструмент | 18.04 Диэлектрический ручной инструмент | 18.04 Диэлектрический ручной инструмент | Регулярная | Basic | 0 | 0.34 | 0.000693
st-160-exp-in | Стриппер Expert 160 мм 1000В EKF PROxima | Ссылка |  | шт | 970 | 620.8 | 727.5 | 620.8 | 0 | 5 | 5 | 50 | 18 Инструмент | 18.04 Диэлектрический ручной инструмент | 18.04 Диэлектрический ручной инструмент | Регулярная | PROxima | 0 | 0.22 | 0.000563
st-160-mas-in | Стриппер Master 160 мм 1000В EKF Basic | Ссылка |  | шт | 515 |  |  | 329.6 | 0 | 5 | 5 | 50 | 18 Инструмент | 18.04 Диэлектрический ручной инструмент | 18.04 Диэлектрический ручной инструмент | Регулярная | Basic | 0 | 0.22 | 0.000563
pk-01-exp | Пресс-клещи ПК-01 ( 0.5-6.0 мм2 НКИ НВИ) EKF Expert | Ссылка |  | шт | 1300 | 832 | 975 | 832 | 0 | 1 | 10 | 40 | 18 Инструмент | 18.05 Инструмент для опрессовки | 18.05 Инструмент для опрессовки | Новая | PROxima | 0 | 0.584 | 0.0009492
pk-02-exp | Пресс-клещи ПК-02 ( 0.25-6.0 мм2 НШвИ НШв) EKF Expert | Ссылка |  | шт | 1300 | 832 | 975 | 832 | 0 | 1 | 10 | 40 | 18 Инструмент | 18.05 Инструмент для опрессовки | 18.05 Инструмент для опрессовки | Новая | PROxima | 0 | 0.584 | 0.0009492
pk-03-exp | Пресс-клещи ПК-03 ( 4.0-16.0 мм2 НШвИ НШв) EKF Expert | Ссылка |  | шт | 1300 | 832 | 975 | 832 | 0 | 1 | 10 | 40 | 18 Инструмент | 18.05 Инструмент для опрессовки | 18.05 Инструмент для опрессовки | Новая | PROxima | 0 | 0.584 | 0.0009492
pk-04-exp | Пресс-клещи ПК-04 ( 0.5-6.0 мм2 НК РП-М РП-П) EKF Expert | Ссылка |  | шт | 1300 | 832 | 975 | 832 | 0 | 1 | 10 | 40 | 18 Инструмент | 18.05 Инструмент для опрессовки | 18.05 Инструмент для опрессовки | Новая | PROxima | 0 | 0.584 | 0.0009492
pk-05-exp | Пресс-клещи ПК-05 ( 0.5-10.0 мм2 ТМЛ) EKF Expert | Ссылка |  | шт | 1300 | 832 | 975 | 832 | 0 | 1 | 10 | 40 | 18 Инструмент | 18.05 Инструмент для опрессовки | 18.05 Инструмент для опрессовки | Новая | PROxima | 0 | 0.584 | 0.0009492
pk-06-exp | Пресс-клещи ПК-06 ( 2х0.5 - 2х6.0 мм2 НШвИ2) EKF Expert | Ссылка |  | шт | 1300 | 832 | 975 | 832 | 0 | 1 | 10 | 40 | 18 Инструмент | 18.05 Инструмент для опрессовки | 18.05 Инструмент для опрессовки | Новая | PROxima | 0 | 0.584 | 0.0009492
tc-100-2000-c | Трансформатор тока ТТЭ-100-2000/5А класс точности 0,5 (color) EKF PROxima | Ссылка |  | шт | 1713.58 | 1096.6912 | 1285.185 | 1096.6912 | 0 | 3 | 3 | 18 | 19 Трансформаторы измерительные | 19.01 Трансформаторы тока ТТЭ и ТТЭ-А класс точности 0,5 (color, МПИ 8 лет) | 19.01 Трансформаторы тока ТТЭ и ТТЭ-А класс точности 0,5 (color, МПИ 8 лет) | Выводимая из ассортимента | PROxima | 0 | 0.83 | 0.001011
tc-85-750-c | Трансформатор тока ТТЭ-85-750/5А класс точности 0,5 (color) EKF PROxima | Ссылка |  | шт | 1089.55 | 697.312 | 817.1625 | 697.312 | 0 | 3 | 3 | 18 | 19 Трансформаторы измерительные | 19.01 Трансформаторы тока ТТЭ и ТТЭ-А класс точности 0,5 (color, МПИ 8 лет) | 19.01 Трансформаторы тока ТТЭ и ТТЭ-А класс точности 0,5 (color, МПИ 8 лет) | Выводимая из ассортимента | PROxima | 0 | 1.25 | 0.000791
tc-a-100-c | Трансформатор тока ТТЭ-А-100/5А класс точности 0,5 (color) EKF PROxima | Ссылка |  | шт | 845.16 | 540.9024 | 633.87 | 540.9024 | 0 | 3 | 3 | 18 | 19 Трансформаторы измерительные | 19.01 Трансформаторы тока ТТЭ и ТТЭ-А класс точности 0,5 (color, МПИ 8 лет) | 19.01 Трансформаторы тока ТТЭ и ТТЭ-А класс точности 0,5 (color, МПИ 8 лет) | Выводимая из ассортимента | PROxima | 0 | 0.69 | 0.001071
tc-a-75-c | Трансформатор тока ТТЭ-А-75/5А класс точности 0,5 (color) EKF PROxima | Ссылка |  | шт | 965.89 | 618.1696 | 724.4175 | 618.1696 | 0 | 3 | 3 | 18 | 19 Трансформаторы измерительные | 19.01 Трансформаторы тока ТТЭ и ТТЭ-А класс точности 0,5 (color, МПИ 8 лет) | 19.01 Трансформаторы тока ТТЭ и ТТЭ-А класс точности 0,5 (color, МПИ 8 лет) | Выводимая из ассортимента | PROxima | 0 | 0.69 | 0.001071
tc-100-800-c-0.5S | Трансформатор тока ТТЭ-100-800/5А класс точности 0,5S (color) EKF PROxima | Ссылка |  | шт | 1940.09 | 1241.6576 | 1455.0675 | 1241.6576 | 0 | 3 | 3 | 18 | 19 Трансформаторы измерительные | 19.02 Трансформаторы тока ТТЭ и ТТЭ-А класс точности 0,5 S (color, МПИ 8 лет) | 19.02 Трансформаторы тока ТТЭ и ТТЭ-А класс точности 0,5 S (color, МПИ 8 лет) | Выводимая из ассортимента | PROxima | 0 | 0.833 | 0.001013
tc-30-250-c-0.5S | Трансформатор тока ТТЭ-30-250/5А класс точности 0,5S (color) EKF PROxima | Ссылка |  | шт | 1567.65 | 1003.296 | 1175.7375 | 1003.296 | 0 | 3 | 3 | 18 | 19 Трансформаторы измерительные | 19.02 Трансформаторы тока ТТЭ и ТТЭ-А класс точности 0,5 S (color, МПИ 8 лет) | 19.02 Трансформаторы тока ТТЭ и ТТЭ-А класс точности 0,5 S (color, МПИ 8 лет) | Выводимая из ассортимента | PROxima | 0 | 0.467 | 0.000489
tc-a-300-c-0.5S | Трансформатор тока ТТЭ-А-300/5А класс точности 0,5S (color) EKF PROxima | Ссылка |  | шт | 1384.4 | 886.016 | 1038.3 | 886.016 | 0 | 3 | 3 | 18 | 19 Трансформаторы измерительные | 19.02 Трансформаторы тока ТТЭ и ТТЭ-А класс точности 0,5 S (color, МПИ 8 лет) | 19.02 Трансформаторы тока ТТЭ и ТТЭ-А класс точности 0,5 S (color, МПИ 8 лет) | Выводимая из ассортимента | PROxima | 0 | 0.694 | 0.001248
tc-a-5-c-0.5S | Трансформатор тока ТТЭ-А-5/5А класс точности 0,5S (color) EKF PROxima | Ссылка |  | шт | 1306.06 | 835.8784 | 979.545 | 835.8784 | 0 | 3 | 3 | 18 | 19 Трансформаторы измерительные | 19.02 Трансформаторы тока ТТЭ и ТТЭ-А класс точности 0,5 S (color, МПИ 8 лет) | 19.02 Трансформаторы тока ТТЭ и ТТЭ-А класс точности 0,5 S (color, МПИ 8 лет) | Выводимая из ассортимента | PROxima | 0 | 0.694 | 0.001248
tte-100-1000 | Трансформатор тока ТТЕ-100-1000/5А класс точности 0,5 EKF PROxima | Ссылка |  | шт | 1922.03 | 1230.0992 | 1441.5225 | 1230.0992 | 0 | 1 | 1 | 18 | 19 Трансформаторы измерительные | 19.03 Трансформаторы тока ТТЕ и ТТЕ-А класс точности 0,5 (черные, МПИ 12 лет) | 19.03 Трансформаторы тока ТТЕ и ТТЕ-А класс точности 0,5 (черные, МПИ 12 лет) | Регулярная | PROxima | 0 | 0.833 | 0.0011597
tte-100-1200 | Трансформатор тока ТТЕ-100-1200/5А класс точности 0,5 EKF PROxima | Ссылка |  | шт | 1996.7 | 1277.888 | 1497.525 | 1277.888 | 0 | 1 | 1 | 18 | 19 Трансформаторы измерительные | 19.03 Трансформаторы тока ТТЕ и ТТЕ-А класс точности 0,5 (черные, МПИ 12 лет) | 19.03 Трансформаторы тока ТТЕ и ТТЕ-А класс точности 0,5 (черные, МПИ 12 лет) | Регулярная | PROxima | 0 | 0.833 | 0.0011597
tte-100-1500 | Трансформатор тока ТТЕ-100-1500/5А класс точности 0,5 EKF PROxima | Ссылка |  | шт | 2151.14 | 1376.7296 | 1613.355 | 1376.7296 | 0 | 1 | 1 | 18 | 19 Трансформаторы измерительные | 19.03 Трансформаторы тока ТТЕ и ТТЕ-А класс точности 0,5 (черные, МПИ 12 лет) | 19.03 Трансформаторы тока ТТЕ и ТТЕ-А класс точности 0,5 (черные, МПИ 12 лет) | Регулярная | PROxima | 0 | 0.833 | 0.0011597
tte-100-1600 | Трансформатор тока ТТЕ-100-1600/5А класс точности 0,5 EKF PROxima | Ссылка |  | шт | 2280.4 | 1459.456 | 1710.3 | 1459.456 | 0 | 1 | 1 | 18 | 19 Трансформаторы измерительные | 19.03 Трансформаторы тока ТТЕ и ТТЕ-А класс точности 0,5 (черные, МПИ 12 лет) | 19.03 Трансформаторы тока ТТЕ и ТТЕ-А класс точности 0,5 (черные, МПИ 12 лет) | Регулярная | PROxima | 0 | 0.833 | 0.0011597
tte-100-2000 | Трансформатор тока ТТЕ-100-2000/5А класс точности 0,5 EKF PROxima | Ссылка |  | шт | 2382.62 | 1524.8768 | 1786.965 | 1524.8768 | 0 | 1 | 1 | 18 | 19 Трансформаторы измерительные | 19.03 Трансформаторы тока ТТЕ и ТТЕ-А класс точности 0,5 (черные, МПИ 12 лет) | 19.03 Трансформаторы тока ТТЕ и ТТЕ-А класс точности 0,5 (черные, МПИ 12 лет) | Регулярная | PROxima | 0 | 0.833 | 0.0011597
tte-100-2250 | Трансформатор тока ТТЕ-100-2250/5А класс точности 0,5 EKF PROxima | Ссылка |  | шт | 2743.61 | 1755.9104 | 2057.7075 | 1755.9104 | 0 | 1 | 1 | 18 | 19 Трансформаторы измерительные | 19.03 Трансформаторы тока ТТЕ и ТТЕ-А класс точности 0,5 (черные, МПИ 12 лет) | 19.03 Трансформаторы тока ТТЕ и ТТЕ-А класс точности 0,5 (черные, МПИ 12 лет) | Заказная (1) | PROxima | 0 | 0.833 | 0.0011597
tte-100-2500 | Трансформатор тока ТТЕ-100-2500/5А класс точности 0,5 EKF PROxima | Ссылка |  | шт | 3188.76 | 2040.8064 | 2391.57 | 2040.8064 | 0 | 1 | 1 | 18 | 19 Трансформаторы измерительные | 19.03 Трансформаторы тока ТТЕ и ТТЕ-А класс точности 0,5 (черные, МПИ 12 лет) | 19.03 Трансформаторы тока ТТЕ и ТТЕ-А класс точности 0,5 (черные, МПИ 12 лет) | Регулярная | PROxima | 0 | 0.833 | 0.0011597
tte-100-3000 | Трансформатор тока ТТЕ-100-3000/5А класс точности 0,5 EKF PROxima | Ссылка |  | шт | 3600.34 | 2304.2176 | 2700.255 | 2304.2176 | 0 | 1 | 1 | 18 | 19 Трансформаторы измерительные | 19.03 Трансформаторы тока ТТЕ и ТТЕ-А класс точности 0,5 (черные, МПИ 12 лет) | 19.03 Трансформаторы тока ТТЕ и ТТЕ-А класс точности 0,5 (черные, МПИ 12 лет) | Регулярная | PROxima | 0 | 0.833 | 0.0011597
tte-100-800 | Трансформатор тока ТТЕ-100-800/5А класс точности 0,5 EKF PROxima | Ссылка |  | шт | 1832.15 | 1172.576 | 1374.1125 | 1172.576 | 0 | 1 | 1 | 18 | 19 Трансформаторы измерительные | 19.03 Трансформаторы тока ТТЕ и ТТЕ-А класс точности 0,5 (черные, МПИ 12 лет) | 19.03 Трансформаторы тока ТТЕ и ТТЕ-А класс точности 0,5 (черные, МПИ 12 лет) | Регулярная | PROxima | 0 | 0.833 | 0.0011597
tte-125-1500 | Трансформатор тока ТТЕ-125-1500/5А класс точности 0,5 EKF PROxima | Ссылка |  | шт | 3646.2 | 2333.568 | 2734.65 | 2333.568 | 0 | 1 | 1 | 18 | 19 Трансформаторы измерительные | 19.03 Трансформаторы тока ТТЕ и ТТЕ-А класс точности 0,5 (черные, МПИ 12 лет) | 19.03 Трансформаторы тока ТТЕ и ТТЕ-А класс точности 0,5 (черные, МПИ 12 лет) | Регулярная | PROxima | 0 | 1.563 | 0.0016078
tte-125-2000 | Трансформатор тока ТТЕ-125-2000/5А класс точности 0,5 EKF PROxima | Ссылка |  | шт | 4104.93 | 2627.1552 | 3078.6975 | 2627.1552 | 0 | 1 | 1 | 18 | 19 Трансформаторы измерительные | 19.03 Трансформаторы тока ТТЕ и ТТЕ-А класс точности 0,5 (черные, МПИ 12 лет) | 19.03 Трансформаторы тока ТТЕ и ТТЕ-А класс точности 0,5 (черные, МПИ 12 лет) | Регулярная | PROxima | 0 | 1.563 | 0.0016078
tte-125-2500 | Трансформатор тока ТТЕ-125-2500/5А класс точности 0,5 EKF PROxima | Ссылка |  | шт | 4792.04 | 3066.9056 | 3594.03 | 3066.9056 | 0 | 1 | 1 | 18 | 19 Трансформаторы измерительные | 19.03 Трансформаторы тока ТТЕ и ТТЕ-А класс точности 0,5 (черные, МПИ 12 лет) | 19.03 Трансформаторы тока ТТЕ и ТТЕ-А класс точности 0,5 (черные, МПИ 12 лет) | Регулярная | PROxima | 0 | 1.563 | 0.0016078
tte-125-3000 | Трансформатор тока ТТЕ-125-3000/5А класс точности 0,5 EKF PROxima | Ссылка |  | шт | 5497.89 | 3518.6496 | 4123.4175 | 3518.6496 | 0 | 1 | 1 | 18 | 19 Трансформаторы измерительные | 19.03 Трансформаторы тока ТТЕ и ТТЕ-А класс точности 0,5 (черные, МПИ 12 лет) | 19.03 Трансформаторы тока ТТЕ и ТТЕ-А класс точности 0,5 (черные, МПИ 12 лет) | Регулярная | PROxima | 0 | 1.563 | 0.0016078
tte-125-4000 | Трансформатор тока ТТЕ-125-4000/5А класс точности 0,5 EKF PROxima | Ссылка |  | шт | 5562 | 3559.68 | 4171.5 | 3559.68 | 0 | 1 | 1 | 18 | 19 Трансформаторы измерительные | 19.03 Трансформаторы тока ТТЕ и ТТЕ-А класс точности 0,5 (черные, МПИ 12 лет) | 19.03 Трансформаторы тока ТТЕ и ТТЕ-А класс точности 0,5 (черные, МПИ 12 лет) | Регулярная | PROxima | 0 | 1.563 | 0.0016078
tte-125-5000 | Трансформатор тока ТТЕ-125-5000/5А класс точности 0,5 EKF PROxima | Ссылка |  | шт | 6645.02 | 4252.8128 | 4983.765 | 4252.8128 | 0 | 1 | 1 | 18 | 19 Трансформаторы измерительные | 19.03 Трансформаторы тока ТТЕ и ТТЕ-А класс точности 0,5 (черные, МПИ 12 лет) | 19.03 Трансформаторы тока ТТЕ и ТТЕ-А класс точности 0,5 (черные, МПИ 12 лет) | Регулярная | PROxima | 0 | 1.563 | 0.0016078
tte-30-100 | Трансформатор тока ТТЕ-30-100/5А класс точности 0,5 EKF PROxima | Ссылка |  | шт | 881.95 | 564.448 | 661.4625 | 564.448 | 0 | 1 | 1 | 18 | 19 Трансформаторы измерительные | 19.03 Трансформаторы тока ТТЕ и ТТЕ-А класс точности 0,5 (черные, МПИ 12 лет) | 19.03 Трансформаторы тока ТТЕ и ТТЕ-А класс точности 0,5 (черные, МПИ 12 лет) | Регулярная | PROxima | 0 | 0.45 | 0.00043594
tte-30-150 | Трансформатор тока ТТЕ-30-150/5А класс точности 0,5 EKF PROxima | Ссылка |  | шт | 853.04 | 545.9456 | 639.78 | 545.9456 | 0 | 1 | 1 | 18 | 19 Трансформаторы измерительные | 19.03 Трансформаторы тока ТТЕ и ТТЕ-А класс точности 0,5 (черные, МПИ 12 лет) | 19.03 Трансформаторы тока ТТЕ и ТТЕ-А класс точности 0,5 (черные, МПИ 12 лет) | Регулярная | PROxima | 0 | 0.45 | 0.00043594
tte-30-200 | Трансформатор тока ТТЕ-30-200/5А класс точности 0,5 EKF PROxima | Ссылка |  | шт | 853.04 | 545.9456 | 639.78 | 545.9456 | 0 | 1 | 1 | 18 | 19 Трансформаторы измерительные | 19.03 Трансформаторы тока ТТЕ и ТТЕ-А класс точности 0,5 (черные, МПИ 12 лет) | 19.03 Трансформаторы тока ТТЕ и ТТЕ-А класс точности 0,5 (черные, МПИ 12 лет) | Регулярная | PROxima | 0 | 0.45 | 0.00043594
tte-30-250 | Трансформатор тока ТТЕ-30-250/5А класс точности 0,5 EKF PROxima | Ссылка |  | шт | 917.24 | 587.0336 | 687.93 | 587.0336 | 0 | 1 | 1 | 18 | 19 Трансформаторы измерительные | 19.03 Трансформаторы тока ТТЕ и ТТЕ-А класс точности 0,5 (черные, МПИ 12 лет) | 19.03 Трансформаторы тока ТТЕ и ТТЕ-А класс точности 0,5 (черные, МПИ 12 лет) | Регулярная | PROxima | 0 | 0.45 | 0.00043594
tte-30-300 | Трансформатор тока ТТЕ-30-300/5А класс точности 0,5 EKF PROxima | Ссылка |  | шт | 881.95 | 564.448 | 661.4625 | 564.448 | 0 | 1 | 1 | 18 | 19 Трансформаторы измерительные | 19.03 Трансформаторы тока ТТЕ и ТТЕ-А класс точности 0,5 (черные, МПИ 12 лет) | 19.03 Трансформаторы тока ТТЕ и ТТЕ-А класс точности 0,5 (черные, МПИ 12 лет) | Регулярная | PROxima | 0 | 0.45 | 0.00043594
tte-40-300 | Трансформатор тока ТТЕ-40-300/5А класс точности 0,5 EKF PROxima | Ссылка |  | шт | 932.78 | 596.9792 | 699.585 | 596.9792 | 0 | 1 | 1 | 18 | 19 Трансформаторы измерительные | 19.03 Трансформаторы тока ТТЕ и ТТЕ-А класс точности 0,5 (черные, МПИ 12 лет) | 19.03 Трансформаторы тока ТТЕ и ТТЕ-А класс точности 0,5 (черные, МПИ 12 лет) | Регулярная | PROxima | 0 | 0.75 | 0.00042214
tte-40-400 | Трансформатор тока ТТЕ-40-400/5А класс точности 0,5 EKF PROxima | Ссылка |  | шт | 932.78 | 596.9792 | 699.585 | 596.9792 | 0 | 1 | 1 | 18 | 19 Трансформаторы измерительные | 19.03 Трансформаторы тока ТТЕ и ТТЕ-А класс точности 0,5 (черные, МПИ 12 лет) | 19.03 Трансформаторы тока ТТЕ и ТТЕ-А класс точности 0,5 (черные, МПИ 12 лет) | Регулярная | PROxima | 0 | 0.75 | 0.00042214
tte-40-500 | Трансформатор тока ТТЕ-40-500/5А класс точности 0,5 EKF PROxima | Ссылка |  | шт | 943.59 | 603.8976 | 707.6925 | 603.8976 | 0 | 1 | 1 | 18 | 19 Трансформаторы измерительные | 19.03 Трансформаторы тока ТТЕ и ТТЕ-А класс точности 0,5 (черные, МПИ 12 лет) | 19.03 Трансформаторы тока ТТЕ и ТТЕ-А класс точности 0,5 (черные, МПИ 12 лет) | Регулярная | PROxima | 0 | 0.75 | 0.00042214
tte-40-600 | Трансформатор тока ТТЕ-40-600/5А класс точности 0,5 EKF PROxima | Ссылка |  | шт | 943.59 | 603.8976 | 707.6925 | 603.8976 | 0 | 1 | 1 | 18 | 19 Трансформаторы измерительные | 19.03 Трансформаторы тока ТТЕ и ТТЕ-А класс точности 0,5 (черные, МПИ 12 лет) | 19.03 Трансформаторы тока ТТЕ и ТТЕ-А класс точности 0,5 (черные, МПИ 12 лет) | Регулярная | PROxima | 0 | 0.75 | 0.00042214
tte-60-1000 | Трансформатор тока ТТЕ-60-1000/5А класс точности 0,5 EKF PROxima | Ссылка |  | шт | 1736.37 | 1111.2768 | 1302.2775 | 1111.2768 | 0 | 1 | 1 | 18 | 19 Трансформаторы измерительные | 19.03 Трансформаторы тока ТТЕ и ТТЕ-А класс точности 0,5 (черные, МПИ 12 лет) | 19.03 Трансформаторы тока ТТЕ и ТТЕ-А класс точности 0,5 (черные, МПИ 12 лет) | Регулярная | PROxima | 0 | 0.75 | 0.00067793
tte-60-300 | Трансформатор тока ТТЕ-60-300/5А класс точности 0,5 EKF PROxima | Ссылка |  | шт | 934.33 | 597.9712 | 700.7475 | 597.9712 | 0 | 1 | 1 | 18 | 19 Трансформаторы измерительные | 19.03 Трансформаторы тока ТТЕ и ТТЕ-А класс точности 0,5 (черные, МПИ 12 лет) | 19.03 Трансформаторы тока ТТЕ и ТТЕ-А класс точности 0,5 (черные, МПИ 12 лет) | Регулярная | PROxima | 0 | 0.75 | 0.00067793
tte-60-400 | Трансформатор тока ТТЕ-60-400/5А класс точности 0,5 EKF PROxima | Ссылка |  | шт | 943.41 | 603.7824 | 707.5575 | 603.7824 | 0 | 1 | 1 | 18 | 19 Трансформаторы измерительные | 19.03 Трансформаторы тока ТТЕ и ТТЕ-А класс точности 0,5 (черные, МПИ 12 лет) | 19.03 Трансформаторы тока ТТЕ и ТТЕ-А класс точности 0,5 (черные, МПИ 12 лет) | Регулярная | PROxima | 0 | 0.75 | 0.00067793
tte-60-500 | Трансформатор тока ТТЕ-60-500/5А класс точности 0,5 EKF PROxima | Ссылка |  | шт | 943.41 | 603.7824 | 707.5575 | 603.7824 | 0 | 1 | 1 | 18 | 19 Трансформаторы измерительные | 19.03 Трансформаторы тока ТТЕ и ТТЕ-А класс точности 0,5 (черные, МПИ 12 лет) | 19.03 Трансформаторы тока ТТЕ и ТТЕ-А класс точности 0,5 (черные, МПИ 12 лет) | Регулярная | PROxima | 0 | 0.75 | 0.00067793
tte-60-600 | Трансформатор тока ТТЕ-60-600/5А класс точности 0,5 EKF PROxima | Ссылка |  | шт | 1078.26 | 690.0864 | 808.695 | 690.0864 | 0 | 1 | 1 | 18 | 19 Трансформаторы измерительные | 19.03 Трансформаторы тока ТТЕ и ТТЕ-А класс точности 0,5 (черные, МПИ 12 лет) | 19.03 Трансформаторы тока ТТЕ и ТТЕ-А класс точности 0,5 (черные, МПИ 12 лет) | Регулярная | PROxima | 0 | 0.75 | 0.00067793
tte-60-750 | Трансформатор тока ТТЕ-60-750/5А класс точности 0,5 EKF PROxima | Ссылка |  | шт | 1190.99 | 762.2336 | 893.2425 | 762.2336 | 0 | 1 | 1 | 18 | 19 Трансформаторы измерительные | 19.03 Трансформаторы тока ТТЕ и ТТЕ-А класс точности 0,5 (черные, МПИ 12 лет) | 19.03 Трансформаторы тока ТТЕ и ТТЕ-А класс точности 0,5 (черные, МПИ 12 лет) | Регулярная | PROxima | 0 | 0.75 | 0.00067793
tte-60-800 | Трансформатор тока ТТЕ-60-800/5А класс точности 0,5 EKF PROxima | Ссылка |  | шт | 1318.87 | 844.0768 | 989.1525 | 844.0768 | 0 | 1 | 1 | 18 | 19 Трансформаторы измерительные | 19.03 Трансформаторы тока ТТЕ и ТТЕ-А класс точности 0,5 (черные, МПИ 12 лет) | 19.03 Трансформаторы тока ТТЕ и ТТЕ-А класс точности 0,5 (черные, МПИ 12 лет) | Регулярная | PROxima | 0 | 0.75 | 0.00067793
tte-85-1000 | Трансформатор тока ТТЕ-85-1000/5А класс точности 0,5 EKF PROxima | Ссылка |  | шт | 1736.37 | 1111.2768 | 1302.2775 | 1111.2768 | 0 | 1 | 1 | 18 | 19 Трансформаторы измерительные | 19.03 Трансформаторы тока ТТЕ и ТТЕ-А класс точности 0,5 (черные, МПИ 12 лет) | 19.03 Трансформаторы тока ТТЕ и ТТЕ-А класс точности 0,5 (черные, МПИ 12 лет) | Регулярная | PROxima | 0 | 1.25 | 0.00067373
tte-85-1200 | Трансформатор тока ТТЕ-85-1200/5А класс точности 0,5 EKF PROxima | Ссылка |  | шт | 1782.66 | 1140.9024 | 1336.995 | 1140.9024 | 0 | 1 | 1 | 18 | 19 Трансформаторы измерительные | 19.03 Трансформаторы тока ТТЕ и ТТЕ-А класс точности 0,5 (черные, МПИ 12 лет) | 19.03 Трансформаторы тока ТТЕ и ТТЕ-А класс точности 0,5 (черные, МПИ 12 лет) | Регулярная | PROxima | 0 | 1.25 | 0.00067373
tte-85-1500 | Трансформатор тока ТТЕ-85-1500/5А класс точности 0,5 EKF PROxima | Ссылка |  | шт | 1904.08 | 1218.6112 | 1428.06 | 1218.6112 | 0 | 1 | 1 | 18 | 19 Трансформаторы измерительные | 19.03 Трансформаторы тока ТТЕ и ТТЕ-А класс точности 0,5 (черные, МПИ 12 лет) | 19.03 Трансформаторы тока ТТЕ и ТТЕ-А класс точности 0,5 (черные, МПИ 12 лет) | Регулярная | PROxima | 0 | 1.25 | 0.00067373
tte-85-750 | Трансформатор тока ТТЕ-85-750/5А класс точности 0,5 EKF PROxima | Ссылка |  | шт | 1441.66 | 922.6624 | 1081.245 | 922.6624 | 0 | 1 | 1 | 18 | 19 Трансформаторы измерительные | 19.03 Трансформаторы тока ТТЕ и ТТЕ-А класс точности 0,5 (черные, МПИ 12 лет) | 19.03 Трансформаторы тока ТТЕ и ТТЕ-А класс точности 0,5 (черные, МПИ 12 лет) | Регулярная | PROxima | 0 | 1.25 | 0.00067373
tte-85-800 | Трансформатор тока ТТЕ-85-800/5А класс точности 0,5 EKF PROxima | Ссылка |  | шт | 1557.14 | 996.5696 | 1167.855 | 996.5696 | 0 | 1 | 1 | 18 | 19 Трансформаторы измерительные | 19.03 Трансформаторы тока ТТЕ и ТТЕ-А класс точности 0,5 (черные, МПИ 12 лет) | 19.03 Трансформаторы тока ТТЕ и ТТЕ-А класс точности 0,5 (черные, МПИ 12 лет) | Регулярная | PROxima | 0 | 1.25 | 0.00067373
tte-a-10 | Трансформатор тока ТТЕ-А-10/5А класс точности 0,5 EKF PROxima | Ссылка |  | шт | 1225.55 | 784.352 | 919.1625 | 784.352 | 0 | 1 | 1 | 36 | 19 Трансформаторы измерительные | 19.03 Трансформаторы тока ТТЕ и ТТЕ-А класс точности 0,5 (черные, МПИ 12 лет) | 19.03 Трансформаторы тока ТТЕ и ТТЕ-А класс точности 0,5 (черные, МПИ 12 лет) | Регулярная | PROxima | 0 | 0.694 | 0.0010976
tte-a-100 | Трансформатор тока ТТЕ-А-100/5А класс точности 0,5 EKF PROxima | Ссылка |  | шт | 1219.71 | 780.6144 | 914.7825 | 780.6144 | 0 | 1 | 1 | 36 | 19 Трансформаторы измерительные | 19.03 Трансформаторы тока ТТЕ и ТТЕ-А класс точности 0,5 (черные, МПИ 12 лет) | 19.03 Трансформаторы тока ТТЕ и ТТЕ-А класс точности 0,5 (черные, МПИ 12 лет) | Регулярная | PROxima | 0 | 0.694 | 0.0010976
tte-a-1000 | Трансформатор тока ТТЕ-А-1000/5А класс точности 0,5 EKF PROxima | Ссылка |  | шт | 2300.58 | 1472.3712 | 1725.435 | 1472.3712 | 0 | 1 | 1 | 36 | 19 Трансформаторы измерительные | 19.03 Трансформаторы тока ТТЕ и ТТЕ-А класс точности 0,5 (черные, МПИ 12 лет) | 19.03 Трансформаторы тока ТТЕ и ТТЕ-А класс точности 0,5 (черные, МПИ 12 лет) | Регулярная | PROxima | 0 | 1.2 | 0.0010976
tte-a-120 | Трансформатор тока ТТЕ-А-120/5А класс точности 0,5 EKF PROxima | Ссылка |  | шт | 1188.42 | 760.5888 | 891.315 | 760.5888 | 0 | 1 | 1 | 36 | 19 Трансформаторы измерительные | 19.03 Трансформаторы тока ТТЕ и ТТЕ-А класс точности 0,5 (черные, МПИ 12 лет) | 19.03 Трансформаторы тока ТТЕ и ТТЕ-А класс точности 0,5 (черные, МПИ 12 лет) | Регулярная | PROxima | 0 | 0.694 | 0.0010976
tte-a-125 | Трансформатор тока ТТЕ-А-125/5А класс точности 0,5 EKF PROxima | Ссылка |  | шт | 1213.88 | 776.8832 | 910.41 | 776.8832 | 0 | 1 | 1 | 36 | 19 Трансформаторы измерительные | 19.03 Трансформаторы тока ТТЕ и ТТЕ-А класс точности 0,5 (черные, МПИ 12 лет) | 19.03 Трансформаторы тока ТТЕ и ТТЕ-А класс точности 0,5 (черные, МПИ 12 лет) | Регулярная | PROxima | 0 | 0.694 | 0.0010976
tte-a-15 | Трансформатор тока ТТЕ-А-15/5А класс точности 0,5 EKF PROxima | Ссылка |  | шт | 1158.72 | 741.5808 | 869.04 | 741.5808 | 0 | 1 | 1 | 36 | 19 Трансформаторы измерительные | 19.03 Трансформаторы тока ТТЕ и ТТЕ-А класс точности 0,5 (черные, МПИ 12 лет) | 19.03 Трансформаторы тока ТТЕ и ТТЕ-А класс точности 0,5 (черные, МПИ 12 лет) | Регулярная | PROxima | 0 | 0.694 | 0.0010976
tte-a-150 | Трансформатор тока ТТЕ-А-150/5А класс точности 0,5 EKF PROxima | Ссылка |  | шт | 1190.87 | 762.1568 | 893.1525 | 762.1568 | 0 | 1 | 1 | 36 | 19 Трансформаторы измерительные | 19.03 Трансформаторы тока ТТЕ и ТТЕ-А класс точности 0,5 (черные, МПИ 12 лет) | 19.03 Трансформаторы тока ТТЕ и ТТЕ-А класс точности 0,5 (черные, МПИ 12 лет) | Регулярная | PROxima | 0 | 0.694 | 0.0010976
tte-a-20 | Трансформатор тока ТТЕ-А-20/5А класс точности 0,5 EKF PROxima | Ссылка |  | шт | 1168.92 | 748.1088 | 876.69 | 748.1088 | 0 | 1 | 1 | 36 | 19 Трансформаторы измерительные | 19.03 Трансформаторы тока ТТЕ и ТТЕ-А класс точности 0,5 (черные, МПИ 12 лет) | 19.03 Трансформаторы тока ТТЕ и ТТЕ-А класс точности 0,5 (черные, МПИ 12 лет) | Регулярная | PROxima | 0 | 0.694 | 0.0010976
tte-a-200 | Трансформатор тока ТТЕ-А-200/5А класс точности 0,5 EKF PROxima | Ссылка |  | шт | 1193.52 | 763.8528 | 895.14 | 763.8528 | 0 | 1 | 1 | 36 | 19 Трансформаторы измерительные | 19.03 Трансформаторы тока ТТЕ и ТТЕ-А класс точности 0,5 (черные, МПИ 12 лет) | 19.03 Трансформаторы тока ТТЕ и ТТЕ-А класс точности 0,5 (черные, МПИ 12 лет) | Регулярная | PROxima | 0 | 0.73 | 0.0010976
tte-a-25 | Трансформатор тока ТТЕ-А-25/5А класс точности 0,5 EKF PROxima | Ссылка |  | шт | 1168.92 | 748.1088 | 876.69 | 748.1088 | 0 | 1 | 1 | 36 | 19 Трансформаторы измерительные | 19.03 Трансформаторы тока ТТЕ и ТТЕ-А класс точности 0,5 (черные, МПИ 12 лет) | 19.03 Трансформаторы тока ТТЕ и ТТЕ-А класс точности 0,5 (черные, МПИ 12 лет) | Регулярная | PROxima | 0 | 0.694 | 0.0010976
tte-a-250 | Трансформатор тока ТТЕ-А-250/5А класс точности 0,5 EKF PROxima | Ссылка |  | шт | 1167.2 | 747.008 | 875.4 | 747.008 | 0 | 1 | 1 | 36 | 19 Трансформаторы измерительные | 19.03 Трансформаторы тока ТТЕ и ТТЕ-А класс точности 0,5 (черные, МПИ 12 лет) | 19.03 Трансформаторы тока ТТЕ и ТТЕ-А класс точности 0,5 (черные, МПИ 12 лет) | Регулярная | PROxima | 0 | 0.73 | 0.0010976
tte-a-30 | Трансформатор тока ТТЕ-А-30/5А класс точности 0,5 EKF PROxima | Ссылка |  | шт | 1225.55 | 784.352 | 919.1625 | 784.352 | 0 | 1 | 1 | 36 | 19 Трансформаторы измерительные | 19.03 Трансформаторы тока ТТЕ и ТТЕ-А класс точности 0,5 (черные, МПИ 12 лет) | 19.03 Трансформаторы тока ТТЕ и ТТЕ-А класс точности 0,5 (черные, МПИ 12 лет) | Регулярная | PROxima | 0 | 0.694 | 0.0010976
tte-a-300 | Трансформатор тока ТТЕ-А-300/5А класс точности 0,5 EKF PROxima | Ссылка |  | шт | 1165.35 | 745.824 | 874.0125 | 745.824 | 0 | 1 | 1 | 36 | 19 Трансформаторы измерительные | 19.03 Трансформаторы тока ТТЕ и ТТЕ-А класс точности 0,5 (черные, МПИ 12 лет) | 19.03 Трансформаторы тока ТТЕ и ТТЕ-А класс точности 0,5 (черные, МПИ 12 лет) | Регулярная | PROxima | 0 | 0.73 | 0.0010976
tte-a-40 | Трансформатор тока ТТЕ-А-40/5А класс точности 0,5 EKF PROxima | Ссылка |  | шт | 1213.88 | 776.8832 | 910.41 | 776.8832 | 0 | 1 | 1 | 36 | 19 Трансформаторы измерительные | 19.03 Трансформаторы тока ТТЕ и ТТЕ-А класс точности 0,5 (черные, МПИ 12 лет) | 19.03 Трансформаторы тока ТТЕ и ТТЕ-А класс точности 0,5 (черные, МПИ 12 лет) | Регулярная | PROxima | 0 | 0.694 | 0.0010976
tte-a-400 | Трансформатор тока ТТЕ-А-400/5А класс точности 0,5 EKF PROxima | Ссылка |  | шт | 1382.65 | 884.896 | 1036.9875 | 884.896 | 0 | 1 | 1 | 36 | 19 Трансформаторы измерительные | 19.03 Трансформаторы тока ТТЕ и ТТЕ-А класс точности 0,5 (черные, МПИ 12 лет) | 19.03 Трансформаторы тока ТТЕ и ТТЕ-А класс точности 0,5 (черные, МПИ 12 лет) | Регулярная | PROxima | 0 | 0.583 | 0.0010976
tte-a-5 | Трансформатор тока ТТЕ-А-5/5А класс точности 0,5 EKF PROxima | Ссылка |  | шт | 1147.57 | 734.4448 | 860.6775 | 734.4448 | 0 | 1 | 1 | 36 | 19 Трансформаторы измерительные | 19.03 Трансформаторы тока ТТЕ и ТТЕ-А класс точности 0,5 (черные, МПИ 12 лет) | 19.03 Трансформаторы тока ТТЕ и ТТЕ-А класс точности 0,5 (черные, МПИ 12 лет) | Регулярная | PROxima | 0 | 0.694 | 0.0010976
tte-a-50 | Трансформатор тока ТТЕ-А-50/5А класс точности 0,5 EKF PROxima | Ссылка |  | шт | 1213.88 | 776.8832 | 910.41 | 776.8832 | 0 | 1 | 1 | 36 | 19 Трансформаторы измерительные | 19.03 Трансформаторы тока ТТЕ и ТТЕ-А класс точности 0,5 (черные, МПИ 12 лет) | 19.03 Трансформаторы тока ТТЕ и ТТЕ-А класс точности 0,5 (черные, МПИ 12 лет) | Регулярная | PROxima | 0 | 0.694 | 0.0010976
tte-a-500 | Трансформатор тока ТТЕ-А-500/5А класс точности 0,5 EKF PROxima | Ссылка |  | шт | 1384.15 | 885.856 | 1038.1125 | 885.856 | 0 | 1 | 1 | 36 | 19 Трансформаторы измерительные | 19.03 Трансформаторы тока ТТЕ и ТТЕ-А класс точности 0,5 (черные, МПИ 12 лет) | 19.03 Трансформаторы тока ТТЕ и ТТЕ-А класс точности 0,5 (черные, МПИ 12 лет) | Регулярная | PROxima | 0 | 0.583 | 0.0010976
tte-a-60 | Трансформатор тока ТТЕ-А-60/5А класс точности 0,5 EKF PROxima | Ссылка |  | шт | 1213.88 | 776.8832 | 910.41 | 776.8832 | 0 | 1 | 1 | 36 | 19 Трансформаторы измерительные | 19.03 Трансформаторы тока ТТЕ и ТТЕ-А класс точности 0,5 (черные, МПИ 12 лет) | 19.03 Трансформаторы тока ТТЕ и ТТЕ-А класс точности 0,5 (черные, МПИ 12 лет) | Регулярная | PROxima | 0 | 0.694 | 0.0010976
tte-a-600 | Трансформатор тока ТТЕ-А-600/5А класс точности 0,5 EKF PROxima | Ссылка |  | шт | 1400.75 | 896.48 | 1050.5625 | 896.48 | 0 | 1 | 1 | 36 | 19 Трансформаторы измерительные | 19.03 Трансформаторы тока ТТЕ и ТТЕ-А класс точности 0,5 (черные, МПИ 12 лет) | 19.03 Трансформаторы тока ТТЕ и ТТЕ-А класс точности 0,5 (черные, МПИ 12 лет) | Регулярная | PROxima | 0 | 0.583 | 0.0010976
tte-a-75 | Трансформатор тока ТТЕ-А-75/5А класс точности 0,5 EKF PROxima | Ссылка |  | шт | 1169.86 | 748.7104 | 877.395 | 748.7104 | 0 | 1 | 1 | 36 | 19 Трансформаторы измерительные | 19.03 Трансформаторы тока ТТЕ и ТТЕ-А класс точности 0,5 (черные, МПИ 12 лет) | 19.03 Трансформаторы тока ТТЕ и ТТЕ-А класс точности 0,5 (черные, МПИ 12 лет) | Регулярная | PROxima | 0 | 0.694 | 0.0010976
tte-a-750 | Трансформатор тока ТТЕ-А-750/5А класс точности 0,5 EKF PROxima | Ссылка |  | шт | 2089 | 1336.96 | 1566.75 | 1336.96 | 0 | 1 | 1 | 36 | 19 Трансформаторы измерительные | 19.03 Трансформаторы тока ТТЕ и ТТЕ-А класс точности 0,5 (черные, МПИ 12 лет) | 19.03 Трансформаторы тока ТТЕ и ТТЕ-А класс точности 0,5 (черные, МПИ 12 лет) | Регулярная | PROxima | 0 | 1.2 | 0.0010976
tte-a-80 | Трансформатор тока ТТЕ-А-80/5А класс точности 0,5 EKF PROxima | Ссылка |  | шт | 1167.2 | 747.008 | 875.4 | 747.008 | 0 | 1 | 1 | 36 | 19 Трансформаторы измерительные | 19.03 Трансформаторы тока ТТЕ и ТТЕ-А класс точности 0,5 (черные, МПИ 12 лет) | 19.03 Трансформаторы тока ТТЕ и ТТЕ-А класс точности 0,5 (черные, МПИ 12 лет) | Регулярная | PROxima | 0 | 0.694 | 0.0010976
tte-a-800 | Трансформатор тока ТТЕ-А-800/5А класс точности 0,5 EKF PROxima | Ссылка |  | шт | 2099.24 | 1343.5136 | 1574.43 | 1343.5136 | 0 | 1 | 1 | 36 | 19 Трансформаторы измерительные | 19.03 Трансформаторы тока ТТЕ и ТТЕ-А класс точности 0,5 (черные, МПИ 12 лет) | 19.03 Трансформаторы тока ТТЕ и ТТЕ-А класс точности 0,5 (черные, МПИ 12 лет) | Регулярная | PROxima | 0 | 1.2 | 0.0010976
tc-100-1000 | Трансформатор тока ТТЭ-100-1000/5А класс точности 0,5 EKF PROxima | Ссылка |  | шт | 1922.03 | 1230.0992 | 1441.5225 | 1230.0992 | 0 | 1 | 1 | 30 | 19 Трансформаторы измерительные | 19.03 Трансформаторы тока ТТЕ и ТТЕ-А класс точности 0,5 (черные, МПИ 12 лет) | 19.03 Трансформаторы тока ТТЕ и ТТЕ-А класс точности 0,5 (черные, МПИ 12 лет) | Регулярная | PROxima | 0 | 0.833 | 0.001013
tc-100-1200 | Трансформатор тока ТТЭ-100-1200/5А класс точности 0,5 EKF PROxima | Ссылка |  | шт | 1996.7 | 1277.888 | 1497.525 | 1277.888 | 0 | 1 | 1 | 30 | 19 Трансформаторы измерительные | 19.03 Трансформаторы тока ТТЕ и ТТЕ-А класс точности 0,5 (черные, МПИ 12 лет) | 19.03 Трансформаторы тока ТТЕ и ТТЕ-А класс точности 0,5 (черные, МПИ 12 лет) | Регулярная | PROxima | 0 | 0.833 | 0.001013
tc-100-2250 | Трансформатор тока ТТЭ-100-2250/5А класс точности 0,5 EKF PROxima | Ссылка |  | шт | 2743.61 | 1755.9104 | 2057.7075 | 1755.9104 | 0 | 1 | 1 | 30 | 19 Трансформаторы измерительные | 19.03 Трансформаторы тока ТТЕ и ТТЕ-А класс точности 0,5 (черные, МПИ 12 лет) | 19.03 Трансформаторы тока ТТЕ и ТТЕ-А класс точности 0,5 (черные, МПИ 12 лет) | Регулярная | PROxima | 0 | 0.833 | 0.001013
tc-100-2500 | Трансформатор тока ТТЭ-100-2500/5А класс точности 0,5 EKF PROxima | Ссылка |  | шт | 3188.76 | 2040.8064 | 2391.57 | 2040.8064 | 0 | 1 | 1 | 30 | 19 Трансформаторы измерительные | 19.03 Трансформаторы тока ТТЕ и ТТЕ-А класс точности 0,5 (черные, МПИ 12 лет) | 19.03 Трансформаторы тока ТТЕ и ТТЕ-А класс точности 0,5 (черные, МПИ 12 лет) | Регулярная | PROxima | 0 | 0.833 | 0.001013
tc-100-3000 | Трансформатор тока ТТЭ-100-3000/5А класс точности 0,5 EKF PROxima | Ссылка |  | шт | 3600.34 | 2304.2176 | 2700.255 | 2304.2176 | 0 | 1 | 1 | 30 | 19 Трансформаторы измерительные | 19.03 Трансформаторы тока ТТЕ и ТТЕ-А класс точности 0,5 (черные, МПИ 12 лет) | 19.03 Трансформаторы тока ТТЕ и ТТЕ-А класс точности 0,5 (черные, МПИ 12 лет) | Регулярная | PROxima | 0 | 0.833 | 0.001013
tc-125-1500 | Трансформатор тока ТТЭ-125-1500/5А класс точности 0,5 EKF PROxima | Ссылка |  | шт | 3646.2 | 2333.568 | 2734.65 | 2333.568 | 0 | 1 | 1 | 16 | 19 Трансформаторы измерительные | 19.03 Трансформаторы тока ТТЕ и ТТЕ-А класс точности 0,5 (черные, МПИ 12 лет) | 19.03 Трансформаторы тока ТТЕ и ТТЕ-А класс точности 0,5 (черные, МПИ 12 лет) | Регулярная | PROxima | 0 | 2.563 | 0.001974
tc-125-2000 | Трансформатор тока ТТЭ-125-2000/5А класс точности 0,5 EKF PROxima | Ссылка |  | шт | 4104.93 | 2627.1552 | 3078.6975 | 2627.1552 | 0 | 1 | 1 | 16 | 19 Трансформаторы измерительные | 19.03 Трансформаторы тока ТТЕ и ТТЕ-А класс точности 0,5 (черные, МПИ 12 лет) | 19.03 Трансформаторы тока ТТЕ и ТТЕ-А класс точности 0,5 (черные, МПИ 12 лет) | Регулярная | PROxima | 0 | 2.563 | 0.001974
tc-60-1000 | Трансформатор тока ТТЭ-60-1000/5А класс точности 0,5 EKF PROxima | Ссылка |  | шт | 1736.37 | 1111.2768 | 1302.2775 | 1111.2768 | 0 | 1 | 1 | 32 | 19 Трансформаторы измерительные | 19.03 Трансформаторы тока ТТЕ и ТТЕ-А класс точности 0,5 (черные, МПИ 12 лет) | 19.03 Трансформаторы тока ТТЕ и ТТЕ-А класс точности 0,5 (черные, МПИ 12 лет) | Регулярная | PROxima | 0 | 0.75 | 0.000644
tc-60-750 | Трансформатор тока ТТЭ-60-750/5А класс точности 0,5 EKF PROxima | Ссылка |  | шт | 1190.99 | 762.2336 | 893.2425 | 762.2336 | 0 | 1 | 1 | 32 | 19 Трансформаторы измерительные | 19.03 Трансформаторы тока ТТЕ и ТТЕ-А класс точности 0,5 (черные, МПИ 12 лет) | 19.03 Трансформаторы тока ТТЕ и ТТЕ-А класс точности 0,5 (черные, МПИ 12 лет) | Регулярная | PROxima | 0 | 0.75 | 0.000644
tc-60-800 | Трансформатор тока ТТЭ-60-800/5А класс точности 0,5 EKF PROxima | Ссылка |  | шт | 1318.87 | 844.0768 | 989.1525 | 844.0768 | 0 | 1 | 1 | 32 | 19 Трансформаторы измерительные | 19.03 Трансформаторы тока ТТЕ и ТТЕ-А класс точности 0,5 (черные, МПИ 12 лет) | 19.03 Трансформаторы тока ТТЕ и ТТЕ-А класс точности 0,5 (черные, МПИ 12 лет) | Регулярная | PROxima | 0 | 0.75 | 0.000644
tc-85-1200 | Трансформатор тока ТТЭ-85-1200/5А класс точности 0,5 EKF PROxima | Ссылка |  | шт | 1782.66 | 1140.9024 | 1336.995 | 1140.9024 | 0 | 1 | 1 | 40 | 19 Трансформаторы измерительные | 19.03 Трансформаторы тока ТТЕ и ТТЕ-А класс точности 0,5 (черные, МПИ 12 лет) | 19.03 Трансформаторы тока ТТЕ и ТТЕ-А класс точности 0,5 (черные, МПИ 12 лет) | Регулярная | PROxima | 0 | 1.25 | 0.000644
tc-85-750 | Трансформатор тока ТТЭ-85-750/5А класс точности 0,5 EKF PROxima | Ссылка |  | шт | 1441.66 | 922.6624 | 1081.245 | 922.6624 | 0 | 1 | 1 | 40 | 19 Трансформаторы измерительные | 19.03 Трансформаторы тока ТТЕ и ТТЕ-А класс точности 0,5 (черные, МПИ 12 лет) | 19.03 Трансформаторы тока ТТЕ и ТТЕ-А класс точности 0,5 (черные, МПИ 12 лет) | Регулярная | PROxima | 0 | 1.25 | 0.000644
tc-a-10 | Трансформатор тока ТТЭ-А-10/5А класс точности 0,5 EKF PROxima | Ссылка |  | шт | 1262.32 | 807.8848 | 946.74 | 807.8848 | 0 | 1 | 1 | 36 | 19 Трансформаторы измерительные | 19.03 Трансформаторы тока ТТЕ и ТТЕ-А класс точности 0,5 (черные, МПИ 12 лет) | 19.03 Трансформаторы тока ТТЕ и ТТЕ-А класс точности 0,5 (черные, МПИ 12 лет) | Регулярная | PROxima | 0 | 0.694 | 0.001248
tc-a-1000 | Трансформатор тока ТТЭ-А-1000/5А класс точности 0,5 EKF PROxima | Ссылка |  | шт | 2369.6 | 1516.544 | 1777.2 | 1516.544 | 0 | 1 | 1 | 36 | 19 Трансформаторы измерительные | 19.03 Трансформаторы тока ТТЕ и ТТЕ-А класс точности 0,5 (черные, МПИ 12 лет) | 19.03 Трансформаторы тока ТТЕ и ТТЕ-А класс точности 0,5 (черные, МПИ 12 лет) | Регулярная | PROxima | 0 | 1.2 | 0.001248
tc-a-120 | Трансформатор тока ТТЭ-А-120/5А класс точности 0,5 EKF PROxima | Ссылка |  | шт | 1224.07 | 783.4048 | 918.0525 | 783.4048 | 0 | 1 | 1 | 36 | 19 Трансформаторы измерительные | 19.03 Трансформаторы тока ТТЕ и ТТЕ-А класс точности 0,5 (черные, МПИ 12 лет) | 19.03 Трансформаторы тока ТТЕ и ТТЕ-А класс точности 0,5 (черные, МПИ 12 лет) | Регулярная | PROxima | 0 | 0.694 | 0.001248
tc-a-15 | Трансформатор тока ТТЭ-А-15/5А класс точности 0,5 EKF PROxima | Ссылка |  | шт | 1193.48 | 763.8272 | 895.11 | 763.8272 | 0 | 1 | 1 | 36 | 19 Трансформаторы измерительные | 19.03 Трансформаторы тока ТТЕ и ТТЕ-А класс точности 0,5 (черные, МПИ 12 лет) | 19.03 Трансформаторы тока ТТЕ и ТТЕ-А класс точности 0,5 (черные, МПИ 12 лет) | Регулярная | PROxima | 0 | 0.694 | 0.001248
tc-a-20 | Трансформатор тока ТТЭ-А-20/5А класс точности 0,5 EKF PROxima | Ссылка |  | шт | 1203.99 | 770.5536 | 902.9925 | 770.5536 | 0 | 1 | 1 | 36 | 19 Трансформаторы измерительные | 19.03 Трансформаторы тока ТТЕ и ТТЕ-А класс точности 0,5 (черные, МПИ 12 лет) | 19.03 Трансформаторы тока ТТЕ и ТТЕ-А класс точности 0,5 (черные, МПИ 12 лет) | Регулярная | PROxima | 0 | 0.694 | 0.001248
tc-a-25 | Трансформатор тока ТТЭ-А-25/5А класс точности 0,5 EKF PROxima | Ссылка |  | шт | 1203.99 | 770.5536 | 902.9925 | 770.5536 | 0 | 1 | 1 | 36 | 19 Трансформаторы измерительные | 19.03 Трансформаторы тока ТТЕ и ТТЕ-А класс точности 0,5 (черные, МПИ 12 лет) | 19.03 Трансформаторы тока ТТЕ и ТТЕ-А класс точности 0,5 (черные, МПИ 12 лет) | Регулярная | PROxima | 0 | 0.694 | 0.001248
tc-a-250 | Трансформатор тока ТТЭ-А-250/5А класс точности 0,5 EKF PROxima | Ссылка |  | шт | 1202.22 | 769.4208 | 901.665 | 769.4208 | 0 | 1 | 1 | 36 | 19 Трансформаторы измерительные | 19.03 Трансформаторы тока ТТЕ и ТТЕ-А класс точности 0,5 (черные, МПИ 12 лет) | 19.03 Трансформаторы тока ТТЕ и ТТЕ-А класс точности 0,5 (черные, МПИ 12 лет) | Регулярная | PROxima | 0 | 0.73 | 0.001238
tc-a-30 | Трансформатор тока ТТЭ-А-30/5А класс точности 0,5 EKF PROxima | Ссылка |  | шт | 1262.32 | 807.8848 | 946.74 | 807.8848 | 0 | 1 | 1 | 36 | 19 Трансформаторы измерительные | 19.03 Трансформаторы тока ТТЕ и ТТЕ-А класс точности 0,5 (черные, МПИ 12 лет) | 19.03 Трансформаторы тока ТТЕ и ТТЕ-А класс точности 0,5 (черные, МПИ 12 лет) | Регулярная | PROxima | 0 | 0.694 | 0.001248
tc-a-300 | Трансформатор тока ТТЭ-А-300/5А класс точности 0,5 EKF PROxima | Ссылка |  | шт | 1200.31 | 768.1984 | 900.2325 | 768.1984 | 0 | 1 | 1 | 36 | 19 Трансформаторы измерительные | 19.03 Трансформаторы тока ТТЕ и ТТЕ-А класс точности 0,5 (черные, МПИ 12 лет) | 19.03 Трансформаторы тока ТТЕ и ТТЕ-А класс точности 0,5 (черные, МПИ 12 лет) | Регулярная | PROxima | 0 | 0.73 | 0.0012375
tc-a-40 | Трансформатор тока ТТЭ-А-40/5А класс точности 0,5 EKF PROxima | Ссылка |  | шт | 1250.3 | 800.192 | 937.725 | 800.192 | 0 | 1 | 1 | 36 | 19 Трансформаторы измерительные | 19.03 Трансформаторы тока ТТЕ и ТТЕ-А класс точности 0,5 (черные, МПИ 12 лет) | 19.03 Трансформаторы тока ТТЕ и ТТЕ-А класс точности 0,5 (черные, МПИ 12 лет) | Регулярная | PROxima | 0 | 0.694 | 0.001248
tc-a-400 | Трансформатор тока ТТЭ-А-400/5А класс точности 0,5 EKF PROxima | Ссылка |  | шт | 1424.13 | 911.4432 | 1068.0975 | 911.4432 | 0 | 1 | 1 | 36 | 19 Трансформаторы измерительные | 19.03 Трансформаторы тока ТТЕ и ТТЕ-А класс точности 0,5 (черные, МПИ 12 лет) | 19.03 Трансформаторы тока ТТЕ и ТТЕ-А класс точности 0,5 (черные, МПИ 12 лет) | Регулярная | PROxima | 0 | 0.583 | 0.001248
tc-a-5 | Трансформатор тока ТТЭ-А-5/5А класс точности 0,5 EKF PROxima | Ссылка |  | шт | 999 | 639.36 | 749.25 | 639.36 | 0 | 1 | 1 | 36 | 19 Трансформаторы измерительные | 19.03 Трансформаторы тока ТТЕ и ТТЕ-А класс точности 0,5 (черные, МПИ 12 лет) | 19.03 Трансформаторы тока ТТЕ и ТТЕ-А класс точности 0,5 (черные, МПИ 12 лет) | Регулярная | PROxima | 0 | 0.694 | 0.001248
tc-a-500 | Трансформатор тока ТТЭ-А-500/5А класс точности 0,5 EKF PROxima | Ссылка |  | шт | 1425.67 | 912.4288 | 1069.2525 | 912.4288 | 0 | 1 | 1 | 36 | 19 Трансформаторы измерительные | 19.03 Трансформаторы тока ТТЕ и ТТЕ-А класс точности 0,5 (черные, МПИ 12 лет) | 19.03 Трансформаторы тока ТТЕ и ТТЕ-А класс точности 0,5 (черные, МПИ 12 лет) | Регулярная | PROxima | 0 | 0.583 | 0.001248
tc-a-60 | Трансформатор тока ТТЭ-А-60/5А класс точности 0,5 EKF PROxima | Ссылка |  | шт | 1250.3 | 800.192 | 937.725 | 800.192 | 0 | 1 | 1 | 36 | 19 Трансформаторы измерительные | 19.03 Трансформаторы тока ТТЕ и ТТЕ-А класс точности 0,5 (черные, МПИ 12 лет) | 19.03 Трансформаторы тока ТТЕ и ТТЕ-А класс точности 0,5 (черные, МПИ 12 лет) | Регулярная | PROxima | 0 | 0.694 | 0.001248
tc-a-600 | Трансформатор тока ТТЭ-А-600/5А класс точности 0,5 EKF PROxima | Ссылка |  | шт | 1442.77 | 923.3728 | 1082.0775 | 923.3728 | 0 | 1 | 1 | 36 | 19 Трансформаторы измерительные | 19.03 Трансформаторы тока ТТЕ и ТТЕ-А класс точности 0,5 (черные, МПИ 12 лет) | 19.03 Трансформаторы тока ТТЕ и ТТЕ-А класс точности 0,5 (черные, МПИ 12 лет) | Регулярная | PROxima | 0 | 0.583 | 0.001248
tc-a-750 | Трансформатор тока ТТЭ-А-750/5А класс точности 0,5 EKF PROxima | Ссылка |  | шт | 2089 | 1336.96 | 1566.75 | 1336.96 | 0 | 1 | 1 | 36 | 19 Трансформаторы измерительные | 19.03 Трансформаторы тока ТТЕ и ТТЕ-А класс точности 0,5 (черные, МПИ 12 лет) | 19.03 Трансформаторы тока ТТЕ и ТТЕ-А класс точности 0,5 (черные, МПИ 12 лет) | Регулярная | PROxima | 0 | 1.2 | 0.001248
tc-a-800 | Трансформатор тока ТТЭ-А-800/5А класс точности 0,5 EKF PROxima | Ссылка |  | шт | 2162.22 | 1383.8208 | 1621.665 | 1383.8208 | 0 | 1 | 1 | 36 | 19 Трансформаторы измерительные | 19.03 Трансформаторы тока ТТЕ и ТТЕ-А класс точности 0,5 (черные, МПИ 12 лет) | 19.03 Трансформаторы тока ТТЕ и ТТЕ-А класс точности 0,5 (черные, МПИ 12 лет) | Регулярная | PROxima | 0 | 1.2 | 0.001248
tte-100-1000-0.5S | Трансформатор тока ТТЕ-100-1000/5А класс точности 0,5S EKF PROxima | Ссылка |  | шт | 2397.13 | 1534.1632 | 1797.8475 | 1534.1632 | 0 | 1 | 1 | 18 | 19 Трансформаторы измерительные | 19.04 Трансформаторы тока ТТЕ и ТТЕ-А класс точности 0,5 S (черные, МПИ 12 лет) | 19.04 Трансформаторы тока ТТЕ и ТТЕ-А класс точности 0,5 S (черные, МПИ 12 лет) | Регулярная | PROxima | 0 | 1 | 0.0011597
tte-100-1200-0.5S | Трансформатор тока ТТЕ-100-1200/5А класс точности 0,5S EKF PROxima | Ссылка |  | шт | 2306.56 | 1476.1984 | 1729.92 | 1476.1984 | 0 | 1 | 1 | 18 | 19 Трансформаторы измерительные | 19.04 Трансформаторы тока ТТЕ и ТТЕ-А класс точности 0,5 S (черные, МПИ 12 лет) | 19.04 Трансформаторы тока ТТЕ и ТТЕ-А класс точности 0,5 S (черные, МПИ 12 лет) | Регулярная | PROxima | 0 | 1 | 0.0011597
tte-100-1500-0.5S | Трансформатор тока ТТЕ-100-1500/5А класс точности 0,5S EKF PROxima | Ссылка |  | шт | 2439.74 | 1561.4336 | 1829.805 | 1561.4336 | 0 | 1 | 1 | 18 | 19 Трансформаторы измерительные | 19.04 Трансформаторы тока ТТЕ и ТТЕ-А класс точности 0,5 S (черные, МПИ 12 лет) | 19.04 Трансформаторы тока ТТЕ и ТТЕ-А класс точности 0,5 S (черные, МПИ 12 лет) | Регулярная | PROxima | 0 | 1 | 0.0011597
tte-100-1600-0.5S | Трансформатор тока ТТЕ-100-1600/5А класс точности 0,5S EKF PROxima | Ссылка |  | шт | 2018.45 | 1291.808 | 1513.8375 | 1291.808 | 0 | 1 | 1 | 18 | 19 Трансформаторы измерительные | 19.04 Трансформаторы тока ТТЕ и ТТЕ-А класс точности 0,5 S (черные, МПИ 12 лет) | 19.04 Трансформаторы тока ТТЕ и ТТЕ-А класс точности 0,5 S (черные, МПИ 12 лет) | Регулярная | PROxima | 0 | 1 | 0.0011597
tte-100-2000-0.5S | Трансформатор тока ТТЕ-100-2000/5А класс точности 0,5S EKF PROxima | Ссылка |  | шт | 2110.23 | 1350.5472 | 1582.6725 | 1350.5472 | 0 | 1 | 1 | 1 | 19 Трансформаторы измерительные | 19.04 Трансформаторы тока ТТЕ и ТТЕ-А класс точности 0,5 S (черные, МПИ 12 лет) | 19.04 Трансформаторы тока ТТЕ и ТТЕ-А класс точности 0,5 S (черные, МПИ 12 лет) | Регулярная | PROxima | 0 | 1 | 0.0011597
tte-100-2250-0.5S | Трансформатор тока ТТЕ-100-2250/5А класс точности 0,5S EKF PROxima | Ссылка |  | шт | 2110.23 | 1350.5472 | 1582.6725 | 1350.5472 | 0 | 1 | 1 | 18 | 19 Трансформаторы измерительные | 19.04 Трансформаторы тока ТТЕ и ТТЕ-А класс точности 0,5 S (черные, МПИ 12 лет) | 19.04 Трансформаторы тока ТТЕ и ТТЕ-А класс точности 0,5 S (черные, МПИ 12 лет) | Заказная | PROxima | 0 | 1 | 0.0011597
tte-100-2500-0.5S | Трансформатор тока ТТЕ-100-2500/5А класс точности 0,5S EKF PROxima | Ссылка |  | шт | 2670.77 | 1709.2928 | 2003.0775 | 1709.2928 | 0 | 1 | 1 | 18 | 19 Трансформаторы измерительные | 19.04 Трансформаторы тока ТТЕ и ТТЕ-А класс точности 0,5 S (черные, МПИ 12 лет) | 19.04 Трансформаторы тока ТТЕ и ТТЕ-А класс точности 0,5 S (черные, МПИ 12 лет) | Регулярная | PROxima | 0 | 1 | 0.0011597
tte-100-3000-0.5S | Трансформатор тока ТТЕ-100-3000/5А класс точности 0,5S EKF PROxima | Ссылка |  | шт | 3044.43 | 1948.4352 | 2283.3225 | 1948.4352 | 0 | 1 | 1 | 18 | 19 Трансформаторы измерительные | 19.04 Трансформаторы тока ТТЕ и ТТЕ-А класс точности 0,5 S (черные, МПИ 12 лет) | 19.04 Трансформаторы тока ТТЕ и ТТЕ-А класс точности 0,5 S (черные, МПИ 12 лет) | Регулярная | PROxima | 0 | 1 | 0.0011597
tte-100-800-0.5S | Трансформатор тока ТТЕ-100-800/5А класс точности 0,5S EKF PROxima | Ссылка |  | шт | 1782.14 | 1140.5696 | 1336.605 | 1140.5696 | 0 | 1 | 1 | 18 | 19 Трансформаторы измерительные | 19.04 Трансформаторы тока ТТЕ и ТТЕ-А класс точности 0,5 S (черные, МПИ 12 лет) | 19.04 Трансформаторы тока ТТЕ и ТТЕ-А класс точности 0,5 S (черные, МПИ 12 лет) | Регулярная | PROxima | 0 | 1 | 0.0011597
tte-125-1500-0.5S | Трансформатор тока ТТЕ-125-1500/5А класс точности 0,5S EKF PROxima | Ссылка |  | шт | 3724.39 | 2383.6096 | 2793.2925 | 2383.6096 | 0 | 1 | 1 | 18 | 19 Трансформаторы измерительные | 19.04 Трансформаторы тока ТТЕ и ТТЕ-А класс точности 0,5 S (черные, МПИ 12 лет) | 19.04 Трансформаторы тока ТТЕ и ТТЕ-А класс точности 0,5 S (черные, МПИ 12 лет) | Регулярная | PROxima | 0 | 1.5 | 0.0016078
tte-125-2000-0.5S | Трансформатор тока ТТЕ-125-2000/5А класс точности 0,5S EKF PROxima | Ссылка |  | шт | 3855.41 | 2467.4624 | 2891.5575 | 2467.4624 | 0 | 1 | 1 | 18 | 19 Трансформаторы измерительные | 19.04 Трансформаторы тока ТТЕ и ТТЕ-А класс точности 0,5 S (черные, МПИ 12 лет) | 19.04 Трансформаторы тока ТТЕ и ТТЕ-А класс точности 0,5 S (черные, МПИ 12 лет) | Регулярная | PROxima | 0 | 1.5 | 0.0016078
tte-125-2500-0.5S | Трансформатор тока ТТЕ-125-2500/5А класс точности 0,5S EKF PROxima | Ссылка |  | шт | 4173.51 | 2671.0464 | 3130.1325 | 2671.0464 | 0 | 1 | 1 | 18 | 19 Трансформаторы измерительные | 19.04 Трансформаторы тока ТТЕ и ТТЕ-А класс точности 0,5 S (черные, МПИ 12 лет) | 19.04 Трансформаторы тока ТТЕ и ТТЕ-А класс точности 0,5 S (черные, МПИ 12 лет) | Регулярная | PROxima | 0 | 1.5 | 0.0016078
tte-125-3000-0.5S | Трансформатор тока ТТЕ-125-3000/5А класс точности 0,5S EKF PROxima | Ссылка |  | шт | 4752.11 | 3041.3504 | 3564.0825 | 3041.3504 | 0 | 1 | 1 | 18 | 19 Трансформаторы измерительные | 19.04 Трансформаторы тока ТТЕ и ТТЕ-А класс точности 0,5 S (черные, МПИ 12 лет) | 19.04 Трансформаторы тока ТТЕ и ТТЕ-А класс точности 0,5 S (черные, МПИ 12 лет) | Регулярная | PROxima | 0 | 1.5 | 0.0016078
tte-125-4000-0.5S | Трансформатор тока ТТЕ-125-4000/5А класс точности 0,5S EKF PROxima | Ссылка |  | шт | 5600 | 3584 | 4200 | 3584 | 0 | 1 | 1 | 18 | 19 Трансформаторы измерительные | 19.04 Трансформаторы тока ТТЕ и ТТЕ-А класс точности 0,5 S (черные, МПИ 12 лет) | 19.04 Трансформаторы тока ТТЕ и ТТЕ-А класс точности 0,5 S (черные, МПИ 12 лет) | Регулярная | PROxima | 0 | 1.5 | 0.0016078
tte-125-5000-0.5S | Трансформатор тока ТТЕ-125-5000/5А класс точности 0,5S EKF PROxima | Ссылка |  | шт | 5497.2 | 3518.208 | 4122.9 | 3518.208 | 0 | 1 | 1 | 18 | 19 Трансформаторы измерительные | 19.04 Трансформаторы тока ТТЕ и ТТЕ-А класс точности 0,5 S (черные, МПИ 12 лет) | 19.04 Трансформаторы тока ТТЕ и ТТЕ-А класс точности 0,5 S (черные, МПИ 12 лет) | Регулярная | PROxima | 0 | 1.5 | 0.0016078
tte-30-100-0.5S | Трансформатор тока ТТЕ-30-100/5А класс точности 0,5S EKF PROxima | Ссылка |  | шт | 1576.76 | 1009.1264 | 1182.57 | 1009.1264 | 0 | 1 | 1 | 18 | 19 Трансформаторы измерительные | 19.04 Трансформаторы тока ТТЕ и ТТЕ-А класс точности 0,5 S (черные, МПИ 12 лет) | 19.04 Трансформаторы тока ТТЕ и ТТЕ-А класс точности 0,5 S (черные, МПИ 12 лет) | Регулярная | PROxima | 0 | 0.6 | 0.00043594
tte-30-150-0,5S | Трансформатор тока ТТЕ-30-150/5А класс точности 0,5S EKF PROxima | Ссылка |  | шт | 1505.08 | 963.2512 | 1128.81 | 963.2512 | 0 | 1 | 1 | 18 | 19 Трансформаторы измерительные | 19.04 Трансформаторы тока ТТЕ и ТТЕ-А класс точности 0,5 S (черные, МПИ 12 лет) | 19.04 Трансформаторы тока ТТЕ и ТТЕ-А класс точности 0,5 S (черные, МПИ 12 лет) | Регулярная | PROxima | 0 | 0.6 | 0.00043594
tte-30-200-0.5S | Трансформатор тока ТТЕ-30-200/5А класс точности 0,5S EKF PROxima | Ссылка |  | шт | 1505.08 | 963.2512 | 1128.81 | 963.2512 | 0 | 1 | 1 | 18 | 19 Трансформаторы измерительные | 19.04 Трансформаторы тока ТТЕ и ТТЕ-А класс точности 0,5 S (черные, МПИ 12 лет) | 19.04 Трансформаторы тока ТТЕ и ТТЕ-А класс точности 0,5 S (черные, МПИ 12 лет) | Регулярная | PROxima | 0 | 0.6 | 0.00043594
tte-30-250-0.5S | Трансформатор тока ТТЕ-30-250/5А класс точности 0,5S EKF PROxima | Ссылка |  | шт | 1338.32 | 856.5248 | 1003.74 | 856.5248 | 0 | 1 | 1 | 18 | 19 Трансформаторы измерительные | 19.04 Трансформаторы тока ТТЕ и ТТЕ-А класс точности 0,5 S (черные, МПИ 12 лет) | 19.04 Трансформаторы тока ТТЕ и ТТЕ-А класс точности 0,5 S (черные, МПИ 12 лет) | Регулярная | PROxima | 0 | 0.6 | 0.00043594
tte-30-300-0.5S | Трансформатор тока ТТЕ-30-300/5А класс точности 0,5S EKF PROxima | Ссылка |  | шт | 1338.32 | 856.5248 | 1003.74 | 856.5248 | 0 | 1 | 1 | 18 | 19 Трансформаторы измерительные | 19.04 Трансформаторы тока ТТЕ и ТТЕ-А класс точности 0,5 S (черные, МПИ 12 лет) | 19.04 Трансформаторы тока ТТЕ и ТТЕ-А класс точности 0,5 S (черные, МПИ 12 лет) | Регулярная | PROxima | 0 | 0.6 | 0.00043594
tte-40-300-0.5S | Трансформатор тока ТТЕ-40-300/5А класс точности 0,5S EKF PROxima | Ссылка |  | шт | 1428.66 | 914.3424 | 1071.495 | 914.3424 | 0 | 1 | 1 | 18 | 19 Трансформаторы измерительные | 19.04 Трансформаторы тока ТТЕ и ТТЕ-А класс точности 0,5 S (черные, МПИ 12 лет) | 19.04 Трансформаторы тока ТТЕ и ТТЕ-А класс точности 0,5 S (черные, МПИ 12 лет) | Регулярная | PROxima | 0 | 0.45 | 0.00042214
tte-40-400-0.5S | Трансформатор тока ТТЕ-40-400/5А класс точности 0,5S EKF PROxima | Ссылка |  | шт | 1428.66 | 914.3424 | 1071.495 | 914.3424 | 0 | 1 | 1 | 18 | 19 Трансформаторы измерительные | 19.04 Трансформаторы тока ТТЕ и ТТЕ-А класс точности 0,5 S (черные, МПИ 12 лет) | 19.04 Трансформаторы тока ТТЕ и ТТЕ-А класс точности 0,5 S (черные, МПИ 12 лет) | Регулярная | PROxima | 0 | 0.45 | 0.00042214
tte-40-500-0.5S | Трансформатор тока ТТЕ-40-500/5А класс точности 0,5S EKF PROxima | Ссылка |  | шт | 1437 | 919.68 | 1077.75 | 919.68 | 0 | 1 | 1 | 18 | 19 Трансформаторы измерительные | 19.04 Трансформаторы тока ТТЕ и ТТЕ-А класс точности 0,5 S (черные, МПИ 12 лет) | 19.04 Трансформаторы тока ТТЕ и ТТЕ-А класс точности 0,5 S (черные, МПИ 12 лет) | Регулярная | PROxima | 0 | 0.45 | 0.00042214
tte-40-600-0.5S | Трансформатор тока ТТЕ-40-600/5А класс точности 0,5S EKF PROxima | Ссылка |  | шт | 1437 | 919.68 | 1077.75 | 919.68 | 0 | 1 | 1 | 18 | 19 Трансформаторы измерительные | 19.04 Трансформаторы тока ТТЕ и ТТЕ-А класс точности 0,5 S (черные, МПИ 12 лет) | 19.04 Трансформаторы тока ТТЕ и ТТЕ-А класс точности 0,5 S (черные, МПИ 12 лет) | Регулярная | PROxima | 0 | 0.45 | 0.00042214
tte-60-1000-0.5S | Трансформатор тока ТТЕ-60-1000/5А класс точности 0,5S EKF PROxima | Ссылка |  | шт | 1505.08 | 963.2512 | 1128.81 | 963.2512 | 0 | 1 | 1 | 18 | 19 Трансформаторы измерительные | 19.04 Трансформаторы тока ТТЕ и ТТЕ-А класс точности 0,5 S (черные, МПИ 12 лет) | 19.04 Трансформаторы тока ТТЕ и ТТЕ-А класс точности 0,5 S (черные, МПИ 12 лет) | Регулярная | PROxima | 0 | 0.65 | 0.00067793
tte-60-300-0.5S | Трансформатор тока ТТЕ-60-300/5А класс точности 0,5S EKF PROxima | Ссылка |  | шт | 1505.08 | 963.2512 | 1128.81 | 963.2512 | 0 | 1 | 1 | 18 | 19 Трансформаторы измерительные | 19.04 Трансформаторы тока ТТЕ и ТТЕ-А класс точности 0,5 S (черные, МПИ 12 лет) | 19.04 Трансформаторы тока ТТЕ и ТТЕ-А класс точности 0,5 S (черные, МПИ 12 лет) | Регулярная | PROxima | 0 | 0.65 | 0.00067793
tte-60-400-0.5S | Трансформатор тока ТТЕ-60-400/5А класс точности 0,5S EKF PROxima | Ссылка |  | шт | 1505.08 | 963.2512 | 1128.81 | 963.2512 | 0 | 1 | 1 | 18 | 19 Трансформаторы измерительные | 19.04 Трансформаторы тока ТТЕ и ТТЕ-А класс точности 0,5 S (черные, МПИ 12 лет) | 19.04 Трансформаторы тока ТТЕ и ТТЕ-А класс точности 0,5 S (черные, МПИ 12 лет) | Регулярная | PROxima | 0 | 0.65 | 0.00067793
tte-60-500-0.5S | Трансформатор тока ТТЕ-60-500/5А класс точности 0,5S EKF PROxima | Ссылка |  | шт | 1505.08 | 963.2512 | 1128.81 | 963.2512 | 0 | 1 | 1 | 18 | 19 Трансформаторы измерительные | 19.04 Трансформаторы тока ТТЕ и ТТЕ-А класс точности 0,5 S (черные, МПИ 12 лет) | 19.04 Трансформаторы тока ТТЕ и ТТЕ-А класс точности 0,5 S (черные, МПИ 12 лет) | Регулярная | PROxima | 0 | 0.65 | 0.00067793
tte-60-600-0.5S | Трансформатор тока ТТЕ-60-600/5А класс точности 0,5S EKF PROxima | Ссылка |  | шт | 1505.08 | 963.2512 | 1128.81 | 963.2512 | 0 | 1 | 1 | 18 | 19 Трансформаторы измерительные | 19.04 Трансформаторы тока ТТЕ и ТТЕ-А класс точности 0,5 S (черные, МПИ 12 лет) | 19.04 Трансформаторы тока ТТЕ и ТТЕ-А класс точности 0,5 S (черные, МПИ 12 лет) | Регулярная | PROxima | 0 | 0.65 | 0.00067793
tte-60-750-0.5S | Трансформатор тока ТТЕ-60-750/5А класс точности 0,5S EKF PROxima | Ссылка |  | шт | 1505.08 | 963.2512 | 1128.81 | 963.2512 | 0 | 1 | 1 | 18 | 19 Трансформаторы измерительные | 19.04 Трансформаторы тока ТТЕ и ТТЕ-А класс точности 0,5 S (черные, МПИ 12 лет) | 19.04 Трансформаторы тока ТТЕ и ТТЕ-А класс точности 0,5 S (черные, МПИ 12 лет) | Регулярная | PROxima | 0 | 0.65 | 0.00067793
tte-60-800-0.5S | Трансформатор тока ТТЕ-60-800/5А класс точности 0,5S EKF PROxima | Ссылка |  | шт | 1505.08 | 963.2512 | 1128.81 | 963.2512 | 0 | 1 | 1 | 18 | 19 Трансформаторы измерительные | 19.04 Трансформаторы тока ТТЕ и ТТЕ-А класс точности 0,5 S (черные, МПИ 12 лет) | 19.04 Трансформаторы тока ТТЕ и ТТЕ-А класс точности 0,5 S (черные, МПИ 12 лет) | Регулярная | PROxima | 0 | 0.65 | 0.00067793
tte-85-1000-0.5S | Трансформатор тока ТТЕ-85-1000/5А класс точности 0,5S EKF PROxima | Ссылка |  | шт | 1706.54 | 1092.1856 | 1279.905 | 1092.1856 | 0 | 1 | 1 | 18 | 19 Трансформаторы измерительные | 19.04 Трансформаторы тока ТТЕ и ТТЕ-А класс точности 0,5 S (черные, МПИ 12 лет) | 19.04 Трансформаторы тока ТТЕ и ТТЕ-А класс точности 0,5 S (черные, МПИ 12 лет) | Регулярная | PROxima | 0 | 0.85 | 0.00067373
tte-85-1200-0.5S | Трансформатор тока ТТЕ-85-1200/5А класс точности 0,5S EKF PROxima | Ссылка |  | шт | 1748.9 | 1119.296 | 1311.675 | 1119.296 | 0 | 1 | 1 | 18 | 19 Трансформаторы измерительные | 19.04 Трансформаторы тока ТТЕ и ТТЕ-А класс точности 0,5 S (черные, МПИ 12 лет) | 19.04 Трансформаторы тока ТТЕ и ТТЕ-А класс точности 0,5 S (черные, МПИ 12 лет) | Регулярная | PROxima | 0 | 0.85 | 0.00067373
tte-85-1500-0.5S | Трансформатор тока ТТЕ-85-1500/5А класс точности 0,5S EKF PROxima | Ссылка |  | шт | 1870.8 | 1197.312 | 1403.1 | 1197.312 | 0 | 1 | 1 | 18 | 19 Трансформаторы измерительные | 19.04 Трансформаторы тока ТТЕ и ТТЕ-А класс точности 0,5 S (черные, МПИ 12 лет) | 19.04 Трансформаторы тока ТТЕ и ТТЕ-А класс точности 0,5 S (черные, МПИ 12 лет) | Регулярная | PROxima | 0 | 0.85 | 0.00067373
tte-85-750-0.5S | Трансформатор тока ТТЕ-85-750/5А класс точности 0,5S EKF PROxima | Ссылка |  | шт | 1417.7 | 907.328 | 1063.275 | 907.328 | 0 | 1 | 1 | 18 | 19 Трансформаторы измерительные | 19.04 Трансформаторы тока ТТЕ и ТТЕ-А класс точности 0,5 S (черные, МПИ 12 лет) | 19.04 Трансформаторы тока ТТЕ и ТТЕ-А класс точности 0,5 S (черные, МПИ 12 лет) | Регулярная | PROxima | 0 | 0.85 | 0.00067373
tte-85-800-0.5S | Трансформатор тока ТТЕ-85-800/5А класс точности 0,5S EKF PROxima | Ссылка |  | шт | 1531.64 | 980.2496 | 1148.73 | 980.2496 | 0 | 1 | 1 | 18 | 19 Трансформаторы измерительные | 19.04 Трансформаторы тока ТТЕ и ТТЕ-А класс точности 0,5 S (черные, МПИ 12 лет) | 19.04 Трансформаторы тока ТТЕ и ТТЕ-А класс точности 0,5 S (черные, МПИ 12 лет) | Регулярная | PROxima | 0 | 0.85 | 0.00067373
tte-a-10-0.5S | Трансформатор тока ТТЕ-А-10/5А класс точности 0,5S EKF PROxima | Ссылка |  | шт | 1363.41 | 872.5824 | 1022.5575 | 872.5824 | 0 | 1 | 1 | 36 | 19 Трансформаторы измерительные | 19.04 Трансформаторы тока ТТЕ и ТТЕ-А класс точности 0,5 S (черные, МПИ 12 лет) | 19.04 Трансформаторы тока ТТЕ и ТТЕ-А класс точности 0,5 S (черные, МПИ 12 лет) | Регулярная | PROxima | 0 | 0.694 | 0.0010976
tte-a-100-0.5S | Трансформатор тока ТТЕ-А-100/5А класс точности 0,5S EKF PROxima | Ссылка |  | шт | 1402.73 | 897.7472 | 1052.0475 | 897.7472 | 0 | 1 | 1 | 36 | 19 Трансформаторы измерительные | 19.04 Трансформаторы тока ТТЕ и ТТЕ-А класс точности 0,5 S (черные, МПИ 12 лет) | 19.04 Трансформаторы тока ТТЕ и ТТЕ-А класс точности 0,5 S (черные, МПИ 12 лет) | Регулярная | PROxima | 0 | 0.694 | 0.0010976
tte-a-1000-0.5S | Трансформатор тока ТТЕ-А-1000/5А класс точности 0,5S EKF PROxima | Ссылка |  | шт | 3030.45 | 1939.488 | 2272.8375 | 1939.488 | 0 | 1 | 1 | 36 | 19 Трансформаторы измерительные | 19.04 Трансформаторы тока ТТЕ и ТТЕ-А класс точности 0,5 S (черные, МПИ 12 лет) | 19.04 Трансформаторы тока ТТЕ и ТТЕ-А класс точности 0,5 S (черные, МПИ 12 лет) | Регулярная | PROxima | 0 | 1.2 | 0.0010976
tte-a-120-0.5S | Трансформатор тока ТТЕ-А-120/5А класс точности 0,5S EKF PROxima | Ссылка |  | шт | 1373.4 | 878.976 | 1030.05 | 878.976 | 0 | 1 | 1 | 36 | 19 Трансформаторы измерительные | 19.04 Трансформаторы тока ТТЕ и ТТЕ-А класс точности 0,5 S (черные, МПИ 12 лет) | 19.04 Трансформаторы тока ТТЕ и ТТЕ-А класс точности 0,5 S (черные, МПИ 12 лет) | Регулярная | PROxima | 0 | 0.694 | 0.0010976
tte-a-125-0.5S | Трансформатор тока ТТЕ-А-125/5А класс точности 0,5S EKF PROxima | Ссылка |  | шт | 1373.4 | 878.976 | 1030.05 | 878.976 | 0 | 1 | 1 | 36 | 19 Трансформаторы измерительные | 19.04 Трансформаторы тока ТТЕ и ТТЕ-А класс точности 0,5 S (черные, МПИ 12 лет) | 19.04 Трансформаторы тока ТТЕ и ТТЕ-А класс точности 0,5 S (черные, МПИ 12 лет) | Регулярная | PROxima | 0 | 0.694 | 0.0010976
tte-a-15-0.5S | Трансформатор тока ТТЕ-А-15/5А класс точности 0,5S EKF PROxima | Ссылка |  | шт | 1392 | 890.88 | 1044 | 890.88 | 0 | 1 | 1 | 36 | 19 Трансформаторы измерительные | 19.04 Трансформаторы тока ТТЕ и ТТЕ-А класс точности 0,5 S (черные, МПИ 12 лет) | 19.04 Трансформаторы тока ТТЕ и ТТЕ-А класс точности 0,5 S (черные, МПИ 12 лет) | Регулярная | PROxima | 0 | 0.694 | 0.0010976
tte-a-150-0.5S | Трансформатор тока ТТЕ-А-150/5А класс точности 0,5S EKF PROxima | Ссылка |  | шт | 1402.73 | 897.7472 | 1052.0475 | 897.7472 | 0 | 1 | 1 | 36 | 19 Трансформаторы измерительные | 19.04 Трансформаторы тока ТТЕ и ТТЕ-А класс точности 0,5 S (черные, МПИ 12 лет) | 19.04 Трансформаторы тока ТТЕ и ТТЕ-А класс точности 0,5 S (черные, МПИ 12 лет) | Регулярная | PROxima | 0 | 0.694 | 0.0010976
tte-a-20-0.5S | Трансформатор тока ТТЕ-А-20/5А класс точности 0,5S EKF PROxima | Ссылка |  | шт | 1363.41 | 872.5824 | 1022.5575 | 872.5824 | 0 | 1 | 1 | 36 | 19 Трансформаторы измерительные | 19.04 Трансформаторы тока ТТЕ и ТТЕ-А класс точности 0,5 S (черные, МПИ 12 лет) | 19.04 Трансформаторы тока ТТЕ и ТТЕ-А класс точности 0,5 S (черные, МПИ 12 лет) | Регулярная | PROxima | 0 | 0.694 | 0.0010976
tte-a-200-0.5S | Трансформатор тока ТТЕ-А-200/5А класс точности 0,5S EKF PROxima | Ссылка |  | шт | 1402.73 | 897.7472 | 1052.0475 | 897.7472 | 0 | 1 | 1 | 36 | 19 Трансформаторы измерительные | 19.04 Трансформаторы тока ТТЕ и ТТЕ-А класс точности 0,5 S (черные, МПИ 12 лет) | 19.04 Трансформаторы тока ТТЕ и ТТЕ-А класс точности 0,5 S (черные, МПИ 12 лет) | Регулярная | PROxima | 0 | 0.73 | 0.0010976
tte-a-25-0.5S | Трансформатор тока ТТЕ-А-25/5А класс точности 0,5S EKF PROxima | Ссылка |  | шт | 1363.41 | 872.5824 | 1022.5575 | 872.5824 | 0 | 1 | 1 | 36 | 19 Трансформаторы измерительные | 19.04 Трансформаторы тока ТТЕ и ТТЕ-А класс точности 0,5 S (черные, МПИ 12 лет) | 19.04 Трансформаторы тока ТТЕ и ТТЕ-А класс точности 0,5 S (черные, МПИ 12 лет) | Регулярная | PROxima | 0 | 0.694 | 0.0010976
tte-a-250-0.5S | Трансформатор тока ТТЕ-А-250/5А класс точности 0,5S EKF PROxima | Ссылка |  | шт | 1424.98 | 911.9872 | 1068.735 | 911.9872 | 0 | 1 | 1 | 36 | 19 Трансформаторы измерительные | 19.04 Трансформаторы тока ТТЕ и ТТЕ-А класс точности 0,5 S (черные, МПИ 12 лет) | 19.04 Трансформаторы тока ТТЕ и ТТЕ-А класс точности 0,5 S (черные, МПИ 12 лет) | Регулярная | PROxima | 0 | 0.73 | 0.0010976
tte-a-30-0.5S | Трансформатор тока ТТЕ-А-30/5А класс точности 0,5S EKF PROxima | Ссылка |  | шт | 1363.41 | 872.5824 | 1022.5575 | 872.5824 | 0 | 1 | 1 | 36 | 19 Трансформаторы измерительные | 19.04 Трансформаторы тока ТТЕ и ТТЕ-А класс точности 0,5 S (черные, МПИ 12 лет) | 19.04 Трансформаторы тока ТТЕ и ТТЕ-А класс точности 0,5 S (черные, МПИ 12 лет) | Регулярная | PROxima | 0 | 0.694 | 0.0010976
tte-a-300-0.5S | Трансформатор тока ТТЕ-А-300/5А класс точности 0,5S EKF PROxima | Ссылка |  | шт | 1373.4 | 878.976 | 1030.05 | 878.976 | 0 | 1 | 1 | 36 | 19 Трансформаторы измерительные | 19.04 Трансформаторы тока ТТЕ и ТТЕ-А класс точности 0,5 S (черные, МПИ 12 лет) | 19.04 Трансформаторы тока ТТЕ и ТТЕ-А класс точности 0,5 S (черные, МПИ 12 лет) | Регулярная | PROxima | 0 | 0.73 | 0.0010976
tte-a-40-0.5S | Трансформатор тока ТТЕ-А-40/5А класс точности 0,5S EKF PROxima | Ссылка |  | шт | 1430.5 | 915.52 | 1072.875 | 915.52 | 0 | 1 | 1 | 36 | 19 Трансформаторы измерительные | 19.04 Трансформаторы тока ТТЕ и ТТЕ-А класс точности 0,5 S (черные, МПИ 12 лет) | 19.04 Трансформаторы тока ТТЕ и ТТЕ-А класс точности 0,5 S (черные, МПИ 12 лет) | Регулярная | PROxima | 0 | 0.694 | 0.0010976
tte-a-400-0.5S | Трансформатор тока ТТЕ-А-400/5А класс точности 0,5S EKF PROxima | Ссылка |  | шт | 1435.82 | 918.9248 | 1076.865 | 918.9248 | 0 | 1 | 1 | 36 | 19 Трансформаторы измерительные | 19.04 Трансформаторы тока ТТЕ и ТТЕ-А класс точности 0,5 S (черные, МПИ 12 лет) | 19.04 Трансформаторы тока ТТЕ и ТТЕ-А класс точности 0,5 S (черные, МПИ 12 лет) | Регулярная | PROxima | 0 | 0.583 | 0.0010976
tte-a-5-0.5S | Трансформатор тока ТТЕ-А-5/5А класс точности 0,5S EKF PROxima | Ссылка |  | шт | 1373.4 | 878.976 | 1030.05 | 878.976 | 0 | 1 | 1 | 36 | 19 Трансформаторы измерительные | 19.04 Трансформаторы тока ТТЕ и ТТЕ-А класс точности 0,5 S (черные, МПИ 12 лет) | 19.04 Трансформаторы тока ТТЕ и ТТЕ-А класс точности 0,5 S (черные, МПИ 12 лет) | Регулярная | PROxima | 0 | 0.694 | 0.0010976
tte-a-50-0.5S | Трансформатор тока ТТЕ-А-50/5А класс точности 0,5S EKF PROxima | Ссылка |  | шт | 1402.73 | 897.7472 | 1052.0475 | 897.7472 | 0 | 1 | 1 | 36 | 19 Трансформаторы измерительные | 19.04 Трансформаторы тока ТТЕ и ТТЕ-А класс точности 0,5 S (черные, МПИ 12 лет) | 19.04 Трансформаторы тока ТТЕ и ТТЕ-А класс точности 0,5 S (черные, МПИ 12 лет) | Регулярная | PROxima | 0 | 0.694 | 0.0010976
tte-a-500-0.5S | Трансформатор тока ТТЕ-А-500/5А класс точности 0,5S EKF PROxima | Ссылка |  | шт | 1454.62 | 930.9568 | 1090.965 | 930.9568 | 0 | 1 | 1 | 36 | 19 Трансформаторы измерительные | 19.04 Трансформаторы тока ТТЕ и ТТЕ-А класс точности 0,5 S (черные, МПИ 12 лет) | 19.04 Трансформаторы тока ТТЕ и ТТЕ-А класс точности 0,5 S (черные, МПИ 12 лет) | Регулярная | PROxima | 0 | 0.583 | 0.0010976
tte-a-60-0.5S | Трансформатор тока ТТЕ-А-60/5А класс точности 0,5S EKF PROxima | Ссылка |  | шт | 1363.41 | 872.5824 | 1022.5575 | 872.5824 | 0 | 1 | 1 | 36 | 19 Трансформаторы измерительные | 19.04 Трансформаторы тока ТТЕ и ТТЕ-А класс точности 0,5 S (черные, МПИ 12 лет) | 19.04 Трансформаторы тока ТТЕ и ТТЕ-А класс точности 0,5 S (черные, МПИ 12 лет) | Регулярная | PROxima | 0 | 0.694 | 0.0010976
tte-a-600-0.5S | Трансформатор тока ТТЕ-А-600/5А класс точности 0,5S EKF PROxima | Ссылка |  | шт | 1466.74 | 938.7136 | 1100.055 | 938.7136 | 0 | 1 | 1 | 36 | 19 Трансформаторы измерительные | 19.04 Трансформаторы тока ТТЕ и ТТЕ-А класс точности 0,5 S (черные, МПИ 12 лет) | 19.04 Трансформаторы тока ТТЕ и ТТЕ-А класс точности 0,5 S (черные, МПИ 12 лет) | Регулярная | PROxima | 0 | 0.583 | 0.0010976
tte-a-75-0.5S | Трансформатор тока ТТЕ-А-75/5А класс точности 0,5S EKF PROxima | Ссылка |  | шт | 1402.73 | 897.7472 | 1052.0475 | 897.7472 | 0 | 1 | 1 | 36 | 19 Трансформаторы измерительные | 19.04 Трансформаторы тока ТТЕ и ТТЕ-А класс точности 0,5 S (черные, МПИ 12 лет) | 19.04 Трансформаторы тока ТТЕ и ТТЕ-А класс точности 0,5 S (черные, МПИ 12 лет) | Регулярная | PROxima | 0 | 0.694 | 0.0010976
tte-a-80-0.5S | Трансформатор тока ТТЕ-А-80/5А класс точности 0,5S EKF PROxima | Ссылка |  | шт | 1435.82 | 918.9248 | 1076.865 | 918.9248 | 0 | 1 | 1 | 36 | 19 Трансформаторы измерительные | 19.04 Трансформаторы тока ТТЕ и ТТЕ-А класс точности 0,5 S (черные, МПИ 12 лет) | 19.04 Трансформаторы тока ТТЕ и ТТЕ-А класс точности 0,5 S (черные, МПИ 12 лет) | Регулярная | PROxima | 0 | 0.694 | 0.0010976
tte-a-800-0.5S | Трансформатор тока ТТЕ-А-800/5А класс точности 0,5S EKF PROxima | Ссылка |  | шт | 1697.05 | 1086.112 | 1272.7875 | 1086.112 | 0 | 1 | 1 | 36 | 19 Трансформаторы измерительные | 19.04 Трансформаторы тока ТТЕ и ТТЕ-А класс точности 0,5 S (черные, МПИ 12 лет) | 19.04 Трансформаторы тока ТТЕ и ТТЕ-А класс точности 0,5 S (черные, МПИ 12 лет) | Регулярная | PROxima | 0 | 1.2 | 0.0010976
tc-100-1000-0.5S | Трансформатор тока ТТЭ-100-1000/5А класс точности 0,5S EKF PROxima | Ссылка |  | шт | 2397.13 | 1534.1632 | 1797.8475 | 1534.1632 | 0 | 1 | 1 | 30 | 19 Трансформаторы измерительные | 19.04 Трансформаторы тока ТТЕ и ТТЕ-А класс точности 0,5 S (черные, МПИ 12 лет) | 19.04 Трансформаторы тока ТТЕ и ТТЕ-А класс точности 0,5 S (черные, МПИ 12 лет) | Регулярная | PROxima | 0 | 0.833 | 0.001013
tc-100-1200-0.5S | Трансформатор тока ТТЭ-100-1200/5А класс точности 0,5S EKF PROxima | Ссылка |  | шт | 2306.56 | 1476.1984 | 1729.92 | 1476.1984 | 0 | 1 | 1 | 30 | 19 Трансформаторы измерительные | 19.04 Трансформаторы тока ТТЕ и ТТЕ-А класс точности 0,5 S (черные, МПИ 12 лет) | 19.04 Трансформаторы тока ТТЕ и ТТЕ-А класс точности 0,5 S (черные, МПИ 12 лет) | Регулярная | PROxima | 0 | 0.833 | 0.001013
tc-100-2000-0.5S | Трансформатор тока ТТЭ-100-2000/5А класс точности 0,5S EKF PROxima | Ссылка |  | шт | 2110.23 | 1350.5472 | 1582.6725 | 1350.5472 | 0 | 1 | 1 | 30 | 19 Трансформаторы измерительные | 19.04 Трансформаторы тока ТТЕ и ТТЕ-А класс точности 0,5 S (черные, МПИ 12 лет) | 19.04 Трансформаторы тока ТТЕ и ТТЕ-А класс точности 0,5 S (черные, МПИ 12 лет) | Регулярная | PROxima | 0 | 0.833 | 0.001013
tc-100-2500-0.5S | Трансформатор тока ТТЭ-100-2500/5А класс точности 0,5S EKF PROxima | Ссылка |  | шт | 2670.77 | 1709.2928 | 2003.0775 | 1709.2928 | 0 | 1 | 1 | 30 | 19 Трансформаторы измерительные | 19.04 Трансформаторы тока ТТЕ и ТТЕ-А класс точности 0,5 S (черные, МПИ 12 лет) | 19.04 Трансформаторы тока ТТЕ и ТТЕ-А класс точности 0,5 S (черные, МПИ 12 лет) | Регулярная | PROxima | 0 | 0.833 | 0.001013
tc-100-3000-0.5S | Трансформатор тока ТТЭ-100-3000/5А класс точности 0,5S EKF PROxima | Ссылка |  | шт | 3044.43 | 1948.4352 | 2283.3225 | 1948.4352 | 0 | 1 | 1 | 30 | 19 Трансформаторы измерительные | 19.04 Трансформаторы тока ТТЕ и ТТЕ-А класс точности 0,5 S (черные, МПИ 12 лет) | 19.04 Трансформаторы тока ТТЕ и ТТЕ-А класс точности 0,5 S (черные, МПИ 12 лет) | Регулярная | PROxima | 0 | 0.833 | 0.001013
tc-100-800-0.5S | Трансформатор тока ТТЭ-100-800/5А класс точности 0,5S EKF PROxima | Ссылка |  | шт | 1782.14 | 1140.5696 | 1336.605 | 1140.5696 | 0 | 1 | 1 | 30 | 19 Трансформаторы измерительные | 19.04 Трансформаторы тока ТТЕ и ТТЕ-А класс точности 0,5 S (черные, МПИ 12 лет) | 19.04 Трансформаторы тока ТТЕ и ТТЕ-А класс точности 0,5 S (черные, МПИ 12 лет) | Регулярная | PROxima | 0 | 0.833 | 0.001013
tc-125-1500-0.5S | Трансформатор тока ТТЭ-125-1500/5А класс точности 0,5S EKF PROxima | Ссылка |  | шт | 3724.39 | 2383.6096 | 2793.2925 | 2383.6096 | 0 | 1 | 1 | 16 | 19 Трансформаторы измерительные | 19.04 Трансформаторы тока ТТЕ и ТТЕ-А класс точности 0,5 S (черные, МПИ 12 лет) | 19.04 Трансформаторы тока ТТЕ и ТТЕ-А класс точности 0,5 S (черные, МПИ 12 лет) | Регулярная | PROxima | 0 | 2.563 | 0.001974
tc-125-4000-0.5S | Трансформатор тока ТТЭ-125-4000/5А класс точности 0,5S EKF PROxima | Ссылка |  | шт | 5600 | 3584 | 4200 | 3584 | 0 | 1 | 1 | 16 | 19 Трансформаторы измерительные | 19.04 Трансформаторы тока ТТЕ и ТТЕ-А класс точности 0,5 S (черные, МПИ 12 лет) | 19.04 Трансформаторы тока ТТЕ и ТТЕ-А класс точности 0,5 S (черные, МПИ 12 лет) | Регулярная | PROxima | 0 | 2.563 | 0.001211
tc-125-5000-0.5S | Трансформатор тока ТТЭ-125-5000/5А класс точности 0,5S EKF PROxima | Ссылка |  | шт | 5497.2 | 3518.208 | 4122.9 | 3518.208 | 0 | 1 | 1 | 16 | 19 Трансформаторы измерительные | 19.04 Трансформаторы тока ТТЕ и ТТЕ-А класс точности 0,5 S (черные, МПИ 12 лет) | 19.04 Трансформаторы тока ТТЕ и ТТЕ-А класс точности 0,5 S (черные, МПИ 12 лет) | Регулярная | PROxima | 0 | 2.563 | 0.001974
tc-30-100-0.5S | Трансформатор тока ТТЭ-30-100/5А класс точности 0,5S EKF PROxima | Ссылка |  | шт | 1576.76 | 1009.1264 | 1182.57 | 1009.1264 | 0 | 1 | 1 | 60 | 19 Трансформаторы измерительные | 19.04 Трансформаторы тока ТТЕ и ТТЕ-А класс точности 0,5 S (черные, МПИ 12 лет) | 19.04 Трансформаторы тока ТТЕ и ТТЕ-А класс точности 0,5 S (черные, МПИ 12 лет) | Регулярная | PROxima | 0 | 0.467 | 0.000489
tc-30-150-0,5S | Трансформатор тока ТТЭ-30-150/5А класс точности 0,5S EKF PROxima | Ссылка |  | шт | 1505.08 | 963.2512 | 1128.81 | 963.2512 | 0 | 1 | 1 | 60 | 19 Трансформаторы измерительные | 19.04 Трансформаторы тока ТТЕ и ТТЕ-А класс точности 0,5 S (черные, МПИ 12 лет) | 19.04 Трансформаторы тока ТТЕ и ТТЕ-А класс точности 0,5 S (черные, МПИ 12 лет) | Регулярная | PROxima | 0 | 0.467 | 0.000489
tc-30-200-0.5S | Трансформатор тока ТТЭ-30-200/5А класс точности 0,5S EKF PROxima | Ссылка |  | шт | 1505.08 | 963.2512 | 1128.81 | 963.2512 | 0 | 1 | 1 | 60 | 19 Трансформаторы измерительные | 19.04 Трансформаторы тока ТТЕ и ТТЕ-А класс точности 0,5 S (черные, МПИ 12 лет) | 19.04 Трансформаторы тока ТТЕ и ТТЕ-А класс точности 0,5 S (черные, МПИ 12 лет) | Регулярная | PROxima | 0 | 0.467 | 0.000489
tc-30-300-0.5S | Трансформатор тока ТТЭ-30-300/5А класс точности 0,5S EKF PROxima | Ссылка |  | шт | 1338.32 | 856.5248 | 1003.74 | 856.5248 | 0 | 1 | 1 | 60 | 19 Трансформаторы измерительные | 19.04 Трансформаторы тока ТТЕ и ТТЕ-А класс точности 0,5 S (черные, МПИ 12 лет) | 19.04 Трансформаторы тока ТТЕ и ТТЕ-А класс точности 0,5 S (черные, МПИ 12 лет) | Регулярная | PROxima | 0 | 0.467 | 0.000489
tc-60-1000-0.5S | Трансформатор тока ТТЭ-60-1000/5А класс точности 0,5S EKF PROxima | Ссылка |  | шт | 1505.08 | 963.2512 | 1128.81 | 963.2512 | 0 | 1 | 1 | 32 | 19 Трансформаторы измерительные | 19.04 Трансформаторы тока ТТЕ и ТТЕ-А класс точности 0,5 S (черные, МПИ 12 лет) | 19.04 Трансформаторы тока ТТЕ и ТТЕ-А класс точности 0,5 S (черные, МПИ 12 лет) | Регулярная | PROxima | 0 | 0.75 | 0.000644
tc-60-300-0.5S | Трансформатор тока ТТЭ-60-300/5А класс точности 0,5S EKF PROxima | Ссылка |  | шт | 1505.08 | 963.2512 | 1128.81 | 963.2512 | 0 | 1 | 1 | 32 | 19 Трансформаторы измерительные | 19.04 Трансформаторы тока ТТЕ и ТТЕ-А класс точности 0,5 S (черные, МПИ 12 лет) | 19.04 Трансформаторы тока ТТЕ и ТТЕ-А класс точности 0,5 S (черные, МПИ 12 лет) | Регулярная | PROxima | 0 | 0.75 | 0.000644
tc-60-400-0.5S | Трансформатор тока ТТЭ-60-400/5А класс точности 0,5S EKF PROxima | Ссылка |  | шт | 1505.08 | 963.2512 | 1128.81 | 963.2512 | 0 | 1 | 1 | 32 | 19 Трансформаторы измерительные | 19.04 Трансформаторы тока ТТЕ и ТТЕ-А класс точности 0,5 S (черные, МПИ 12 лет) | 19.04 Трансформаторы тока ТТЕ и ТТЕ-А класс точности 0,5 S (черные, МПИ 12 лет) | Регулярная | PROxima | 0 | 0.75 | 0.000644
tc-60-750-0.5S | Трансформатор тока ТТЭ-60-750/5А класс точности 0,5S EKF PROxima | Ссылка |  | шт | 1505.08 | 963.2512 | 1128.81 | 963.2512 | 0 | 1 | 1 | 32 | 19 Трансформаторы измерительные | 19.04 Трансформаторы тока ТТЕ и ТТЕ-А класс точности 0,5 S (черные, МПИ 12 лет) | 19.04 Трансформаторы тока ТТЕ и ТТЕ-А класс точности 0,5 S (черные, МПИ 12 лет) | Регулярная | PROxima | 0 | 0.75 | 0.000644
tc-60-800-0.5S | Трансформатор тока ТТЭ-60-800/5А класс точности 0,5S EKF PROxima | Ссылка |  | шт | 1505.08 | 963.2512 | 1128.81 | 963.2512 | 0 | 1 | 1 | 32 | 19 Трансформаторы измерительные | 19.04 Трансформаторы тока ТТЕ и ТТЕ-А класс точности 0,5 S (черные, МПИ 12 лет) | 19.04 Трансформаторы тока ТТЕ и ТТЕ-А класс точности 0,5 S (черные, МПИ 12 лет) | Регулярная | PROxima | 0 | 0.75 | 0.000644
tc-85-1000-0.5S | Трансформатор тока ТТЭ-85-1000/5А класс точности 0,5S EKF PROxima | Ссылка |  | шт | 1706.54 | 1092.1856 | 1279.905 | 1092.1856 | 0 | 1 | 1 | 40 | 19 Трансформаторы измерительные | 19.04 Трансформаторы тока ТТЕ и ТТЕ-А класс точности 0,5 S (черные, МПИ 12 лет) | 19.04 Трансформаторы тока ТТЕ и ТТЕ-А класс точности 0,5 S (черные, МПИ 12 лет) | Регулярная | PROxima | 0 | 1.25 | 0.000644
tc-85-1200-0.5S | Трансформатор тока ТТЭ-85-1200/5А класс точности 0,5S EKF PROxima | Ссылка |  | шт | 1748.9 | 1119.296 | 1311.675 | 1119.296 | 0 | 1 | 1 | 40 | 19 Трансформаторы измерительные | 19.04 Трансформаторы тока ТТЕ и ТТЕ-А класс точности 0,5 S (черные, МПИ 12 лет) | 19.04 Трансформаторы тока ТТЕ и ТТЕ-А класс точности 0,5 S (черные, МПИ 12 лет) | Регулярная | PROxima | 0 | 1.25 | 0.000644
tc-85-1500-0.5S | Трансформатор тока ТТЭ-85-1500/5А класс точности 0,5S EKF PROxima | Ссылка |  | шт | 1870.8 | 1197.312 | 1403.1 | 1197.312 | 0 | 1 | 1 | 40 | 19 Трансформаторы измерительные | 19.04 Трансформаторы тока ТТЕ и ТТЕ-А класс точности 0,5 S (черные, МПИ 12 лет) | 19.04 Трансформаторы тока ТТЕ и ТТЕ-А класс точности 0,5 S (черные, МПИ 12 лет) | Регулярная | PROxima | 0 | 1.25 | 0.000644
tc-a-120-0.5S | Трансформатор тока ТТЭ-А-120/5А класс точности 0,5S EKF PROxima | Ссылка |  | шт | 1373.4 | 878.976 | 1030.05 | 878.976 | 0 | 1 | 1 | 36 | 19 Трансформаторы измерительные | 19.04 Трансформаторы тока ТТЕ и ТТЕ-А класс точности 0,5 S (черные, МПИ 12 лет) | 19.04 Трансформаторы тока ТТЕ и ТТЕ-А класс точности 0,5 S (черные, МПИ 12 лет) | Регулярная | PROxima | 0 | 0.694 | 0.001248
tc-a-15-0.5S | Трансформатор тока ТТЭ-А-15/5А класс точности 0,5S EKF PROxima | Ссылка |  | шт | 1392 | 890.88 | 1044 | 890.88 | 0 | 1 | 1 | 36 | 19 Трансформаторы измерительные | 19.04 Трансформаторы тока ТТЕ и ТТЕ-А класс точности 0,5 S (черные, МПИ 12 лет) | 19.04 Трансформаторы тока ТТЕ и ТТЕ-А класс точности 0,5 S (черные, МПИ 12 лет) | Регулярная | PROxima | 0 | 0.694 | 0.001248
tc-a-150-0.5S | Трансформатор тока ТТЭ-А-150/5А класс точности 0,5S EKF PROxima | Ссылка |  | шт | 1402.73 | 897.7472 | 1052.0475 | 897.7472 | 0 | 1 | 1 | 36 | 19 Трансформаторы измерительные | 19.04 Трансформаторы тока ТТЕ и ТТЕ-А класс точности 0,5 S (черные, МПИ 12 лет) | 19.04 Трансформаторы тока ТТЕ и ТТЕ-А класс точности 0,5 S (черные, МПИ 12 лет) | Регулярная | PROxima | 0 | 0.694 | 0.001248
tc-a-20-0.5S | Трансформатор тока ТТЭ-А-20/5А класс точности 0,5S EKF PROxima | Ссылка |  | шт | 1363.41 | 872.5824 | 1022.5575 | 872.5824 | 0 | 1 | 1 | 36 | 19 Трансформаторы измерительные | 19.04 Трансформаторы тока ТТЕ и ТТЕ-А класс точности 0,5 S (черные, МПИ 12 лет) | 19.04 Трансформаторы тока ТТЕ и ТТЕ-А класс точности 0,5 S (черные, МПИ 12 лет) | Регулярная | PROxima | 0 | 0.694 | 0.001248
tc-a-200-0.5S | Трансформатор тока ТТЭ-А-200/5А класс точности 0,5S EKF PROxima | Ссылка |  | шт | 1402.73 | 897.7472 | 1052.0475 | 897.7472 | 0 | 1 | 18 | 36 | 19 Трансформаторы измерительные | 19.04 Трансформаторы тока ТТЕ и ТТЕ-А класс точности 0,5 S (черные, МПИ 12 лет) | 19.04 Трансформаторы тока ТТЕ и ТТЕ-А класс точности 0,5 S (черные, МПИ 12 лет) | Выводимая из ассортимента | PROxima | 0 | 0.694 | 0.001248
tc-a-30-0.5S | Трансформатор тока ТТЭ-А-30/5А класс точности 0,5S EKF PROxima | Ссылка |  | шт | 1363.41 | 872.5824 | 1022.5575 | 872.5824 | 0 | 1 | 1 | 36 | 19 Трансформаторы измерительные | 19.04 Трансформаторы тока ТТЕ и ТТЕ-А класс точности 0,5 S (черные, МПИ 12 лет) | 19.04 Трансформаторы тока ТТЕ и ТТЕ-А класс точности 0,5 S (черные, МПИ 12 лет) | Выводимая из ассортимента | PROxima | 0 | 0.694 | 0.001248
tc-a-300-0.5S | Трансформатор тока ТТЭ-А-300/5А класс точности 0,5S EKF PROxima | Ссылка |  | шт | 1373.4 | 878.976 | 1030.05 | 878.976 | 0 | 1 | 1 | 36 | 19 Трансформаторы измерительные | 19.04 Трансформаторы тока ТТЕ и ТТЕ-А класс точности 0,5 S (черные, МПИ 12 лет) | 19.04 Трансформаторы тока ТТЕ и ТТЕ-А класс точности 0,5 S (черные, МПИ 12 лет) | Регулярная | PROxima | 0 | 0.694 | 0.001248
tc-a-40-0.5S | Трансформатор тока ТТЭ-А-40/5А класс точности 0,5S EKF PROxima | Ссылка |  | шт | 1430.5 | 915.52 | 1072.875 | 915.52 | 0 | 1 | 1 | 36 | 19 Трансформаторы измерительные | 19.04 Трансформаторы тока ТТЕ и ТТЕ-А класс точности 0,5 S (черные, МПИ 12 лет) | 19.04 Трансформаторы тока ТТЕ и ТТЕ-А класс точности 0,5 S (черные, МПИ 12 лет) | Регулярная | PROxima | 0 | 0.694 | 0.001248
tc-a-5-0.5S | Трансформатор тока ТТЭ-А-5/5А класс точности 0,5S EKF PROxima | Ссылка |  | шт | 1373.4 | 878.976 | 1030.05 | 878.976 | 0 | 1 | 1 | 36 | 19 Трансформаторы измерительные | 19.04 Трансформаторы тока ТТЕ и ТТЕ-А класс точности 0,5 S (черные, МПИ 12 лет) | 19.04 Трансформаторы тока ТТЕ и ТТЕ-А класс точности 0,5 S (черные, МПИ 12 лет) | Регулярная | PROxima | 0 | 0.694 | 0.001248
tc-a-50-0.5S | Трансформатор тока ТТЭ-А-50/5А класс точности 0,5S EKF PROxima | Ссылка |  | шт | 1402.73 | 897.7472 | 1052.0475 | 897.7472 | 0 | 1 | 1 | 36 | 19 Трансформаторы измерительные | 19.04 Трансформаторы тока ТТЕ и ТТЕ-А класс точности 0,5 S (черные, МПИ 12 лет) | 19.04 Трансформаторы тока ТТЕ и ТТЕ-А класс точности 0,5 S (черные, МПИ 12 лет) | Регулярная | PROxima | 0 | 0.694 | 0.001248
tc-a-500-0.5S | Трансформатор тока ТТЭ-А-500/5А класс точности 0,5S EKF PROxima | Ссылка |  | шт | 1454.62 | 930.9568 | 1090.965 | 930.9568 | 0 | 1 | 1 | 36 | 19 Трансформаторы измерительные | 19.04 Трансформаторы тока ТТЕ и ТТЕ-А класс точности 0,5 S (черные, МПИ 12 лет) | 19.04 Трансформаторы тока ТТЕ и ТТЕ-А класс точности 0,5 S (черные, МПИ 12 лет) | Регулярная | PROxima | 0 | 0.694 | 0.001248
tc-a-600-0.5S | Трансформатор тока ТТЭ-А-600/5А класс точности 0,5S EKF PROxima | Ссылка |  | шт | 1466.74 | 938.7136 | 1100.055 | 938.7136 | 0 | 1 | 1 | 36 | 19 Трансформаторы измерительные | 19.04 Трансформаторы тока ТТЕ и ТТЕ-А класс точности 0,5 S (черные, МПИ 12 лет) | 19.04 Трансформаторы тока ТТЕ и ТТЕ-А класс точности 0,5 S (черные, МПИ 12 лет) | Регулярная | PROxima | 0 | 0.694 | 0.001248
tc-a-800-0.5S | Трансформатор тока ТТЭ-А-800/5А класс точности 0,5S EKF PROxima | Ссылка |  | шт | 1697.05 | 1086.112 | 1272.7875 | 1086.112 | 0 | 1 | 1 | 36 | 19 Трансформаторы измерительные | 19.04 Трансформаторы тока ТТЕ и ТТЕ-А класс точности 0,5 S (черные, МПИ 12 лет) | 19.04 Трансформаторы тока ТТЕ и ТТЕ-А класс точности 0,5 S (черные, МПИ 12 лет) | Регулярная | PROxima | 0 | 0.694 | 0.001248
tte-r-23-150 | Трансформатор тока ТТЕ-Р 23 150/5А 0,5 2,5ВА УХЛ4 EKF PROxima | Ссылка |  | шт | 3721.97 | 2382.0608 | 2791.4775 | 2382.0608 | 0 | 1 | 1 | 20 | 19 Трансформаторы измерительные | 19.05 Трансформаторы тока ТТЕ-Р (разборные, МПИ 12 лет) | 19.05 Трансформаторы тока ТТЕ-Р (разборные, МПИ 12 лет) | Регулярная | PROxima | 0 | 0.75 | 0.00056156
tte-r-23-250 | Трансформатор тока ТТЕ-Р 23 250/5А 0,5 2,5ВА УХЛ4 EKF PROxima | Ссылка |  | шт | 3544.73 | 2268.6272 | 2658.5475 | 2268.6272 | 0 | 1 | 1 | 20 | 19 Трансформаторы измерительные | 19.05 Трансформаторы тока ТТЕ-Р (разборные, МПИ 12 лет) | 19.05 Трансформаторы тока ТТЕ-Р (разборные, МПИ 12 лет) | Регулярная | PROxima | 0 | 0.75 | 0.00056156
tte-r-23-300 | Трансформатор тока ТТЕ-Р 23 300/5А 0,5 5ВА УХЛ4 EKF PROxima | Ссылка |  | шт | 3544.73 | 2268.6272 | 2658.5475 | 2268.6272 | 0 | 1 | 1 | 20 | 19 Трансформаторы измерительные | 19.05 Трансформаторы тока ТТЕ-Р (разборные, МПИ 12 лет) | 19.05 Трансформаторы тока ТТЕ-Р (разборные, МПИ 12 лет) | Регулярная | PROxima | 0 | 0.75 | 0.00056156
tte-r-23-400 | Трансформатор тока ТТЕ-Р 23 400/5А 0,5 5ВА УХЛ4 EKF PROxima | Ссылка |  | шт | 4035.51 | 2582.7264 | 3026.6325 | 2582.7264 | 0 | 1 | 1 | 20 | 19 Трансформаторы измерительные | 19.05 Трансформаторы тока ТТЕ-Р (разборные, МПИ 12 лет) | 19.05 Трансформаторы тока ТТЕ-Р (разборные, МПИ 12 лет) | Регулярная | PROxima | 0 | 0.75 | 0.00056156
tte-r-58-250 | Трансформатор тока ТТЕ-Р 58 250/5А 0,5 2,5ВА УХЛ4 EKF PROxima | Ссылка |  | шт | 4194.98 | 2684.7872 | 3146.235 | 2684.7872 | 0 | 1 | 1 | 20 | 19 Трансформаторы измерительные | 19.05 Трансформаторы тока ТТЕ-Р (разборные, МПИ 12 лет) | 19.05 Трансформаторы тока ТТЕ-Р (разборные, МПИ 12 лет) | Регулярная | PROxima | 0 | 0.9 | 0.00097308
tte-r-58-300 | Трансформатор тока ТТЕ-Р 58 300/5А 0,5 3,75ВАУХЛ4 EKF PROxima | Ссылка |  | шт | 4383.35 | 2805.344 | 3287.5125 | 2805.344 | 0 | 1 | 1 | 20 | 19 Трансформаторы измерительные | 19.05 Трансформаторы тока ТТЕ-Р (разборные, МПИ 12 лет) | 19.05 Трансформаторы тока ТТЕ-Р (разборные, МПИ 12 лет) | Регулярная | PROxima | 0 | 0.9 | 0.00097308
tte-r-58-400 | Трансформатор тока ТТЕ-Р 58 400/5А 0,5 5ВА УХЛ4 EKF PROxima | Ссылка |  | шт | 4383.35 | 2805.344 | 3287.5125 | 2805.344 | 0 | 1 | 1 | 20 | 19 Трансформаторы измерительные | 19.05 Трансформаторы тока ТТЕ-Р (разборные, МПИ 12 лет) | 19.05 Трансформаторы тока ТТЕ-Р (разборные, МПИ 12 лет) | Регулярная | PROxima | 0 | 0.9 | 0.00097308
tte-r-58-500 | Трансформатор тока ТТЕ-Р 58 500/5А 0,5 5ВА УХЛ4 EKF PROxima | Ссылка |  | шт | 4338.62 | 2776.7168 | 3253.965 | 2776.7168 | 0 | 1 | 1 | 20 | 19 Трансформаторы измерительные | 19.05 Трансформаторы тока ТТЕ-Р (разборные, МПИ 12 лет) | 19.05 Трансформаторы тока ТТЕ-Р (разборные, МПИ 12 лет) | Регулярная | PROxima | 0 | 0.9 | 0.00097308
tte-r-58-600 | Трансформатор тока ТТЕ-Р 58 600/5А 0,5 5ВА УХЛ4 EKF PROxima | Ссылка |  | шт | 4614.05 | 2952.992 | 3460.5375 | 2952.992 | 0 | 1 | 1 | 20 | 19 Трансформаторы измерительные | 19.05 Трансформаторы тока ТТЕ-Р (разборные, МПИ 12 лет) | 19.05 Трансформаторы тока ТТЕ-Р (разборные, МПИ 12 лет) | Регулярная | PROxima | 0 | 0.9 | 0.00097308
tte-r-812-1000 | Трансформатор тока ТТЕ-Р 812 1000/5А 0,5 7,5ВА УХЛ4 EKF PROxima | Ссылка |  | шт | 6355.95 | 4067.808 | 4766.9625 | 4067.808 | 0 | 1 | 1 | 10 | 19 Трансформаторы измерительные | 19.05 Трансформаторы тока ТТЕ-Р (разборные, МПИ 12 лет) | 19.05 Трансформаторы тока ТТЕ-Р (разборные, МПИ 12 лет) | Регулярная | PROxima | 0 | 1.2 | 0.0015264
tte-r-812-1250 | Трансформатор тока ТТЕ-Р 812 1250/5А 0,5 7,5ВА УХЛ4 EKF PROxima | Ссылка |  | шт | 5844.55 | 3740.512 | 4383.4125 | 3740.512 | 0 | 1 | 1 | 10 | 19 Трансформаторы измерительные | 19.05 Трансформаторы тока ТТЕ-Р (разборные, МПИ 12 лет) | 19.05 Трансформаторы тока ТТЕ-Р (разборные, МПИ 12 лет) | Регулярная | PROxima | 0 | 1.6 | 0.0015264
tte-r-812-1500 | Трансформатор тока ТТЕ-Р 812 1500/5А 0,5 10ВА УХЛ4 EKF PROxima | Ссылка |  | шт | 6386.28 | 4087.2192 | 4789.71 | 4087.2192 | 0 | 1 | 1 | 10 | 19 Трансформаторы измерительные | 19.05 Трансформаторы тока ТТЕ-Р (разборные, МПИ 12 лет) | 19.05 Трансформаторы тока ТТЕ-Р (разборные, МПИ 12 лет) | Регулярная | PROxima | 0 | 1.6 | 0.0015264
tte-r-816-1000 | Трансформатор тока ТТЕ-Р 816 1000/5А 0,5 7,5ВА УХЛ4 EKF PROxima | Ссылка |  | шт | 12012.06 | 7687.7184 | 9009.045 | 7687.7184 | 0 | 1 | 1 | 6 | 19 Трансформаторы измерительные | 19.05 Трансформаторы тока ТТЕ-Р (разборные, МПИ 12 лет) | 19.05 Трансформаторы тока ТТЕ-Р (разборные, МПИ 12 лет) | Регулярная | PROxima | 0 | 3.8 | 0.003515
tte-r-816-1500 | Трансформатор тока ТТЕ-Р 816 1500/5А 0,5 10ВА УХЛ4 EKF PROxima | Ссылка |  | шт | 11991.46 | 7674.5344 | 8993.595 | 7674.5344 | 0 | 1 | 1 | 6 | 19 Трансформаторы измерительные | 19.05 Трансформаторы тока ТТЕ-Р (разборные, МПИ 12 лет) | 19.05 Трансформаторы тока ТТЕ-Р (разборные, МПИ 12 лет) | Регулярная | PROxima | 0 | 3.8 | 0.003515
tte-r-816-2000 | Трансформатор тока ТТЕ-Р 816 2000/5А 0,5 15ВА УХЛ4 EKF PROxima | Ссылка |  | шт | 13673.75 | 8751.2 | 10255.3125 | 8751.2 | 0 | 1 | 1 | 6 | 19 Трансформаторы измерительные | 19.05 Трансформаторы тока ТТЕ-Р (разборные, МПИ 12 лет) | 19.05 Трансформаторы тока ТТЕ-Р (разборные, МПИ 12 лет) | Регулярная | PROxima | 0 | 3.8 | 0.003515
tte-r-816-2500 | Трансформатор тока ТТЕ-Р 816 2500/5А 0,5 20ВА УХЛ4 EKF PROxima | Ссылка |  | шт | 14153.52 | 9058.2528 | 10615.14 | 9058.2528 | 0 | 1 | 1 | 6 | 19 Трансформаторы измерительные | 19.05 Трансформаторы тока ТТЕ-Р (разборные, МПИ 12 лет) | 19.05 Трансформаторы тока ТТЕ-Р (разборные, МПИ 12 лет) | Регулярная | PROxima | 0 | 3.8 | 0.003515
tte-r-816-3000 | Трансформатор тока ТТЕ-Р 816 3000/5А 0,5 25ВА УХЛ4 EKF PROxima | Ссылка |  | шт | 14529.74 | 9299.0336 | 10897.305 | 9299.0336 | 0 | 1 | 1 | 6 | 19 Трансформаторы измерительные | 19.05 Трансформаторы тока ТТЕ-Р (разборные, МПИ 12 лет) | 19.05 Трансформаторы тока ТТЕ-Р (разборные, МПИ 12 лет) | Регулярная | PROxima | 0 | 3.8 | 0.003515
tte-r-88-1000 | Трансформатор тока ТТЕ-Р 88 1000/5А 0,5 7,5ВА УХЛ4 EKF PROxima | Ссылка |  | шт | 4943.54 | 3163.8656 | 3707.655 | 3163.8656 | 0 | 1 | 1 | 12 | 19 Трансформаторы измерительные | 19.05 Трансформаторы тока ТТЕ-Р (разборные, МПИ 12 лет) | 19.05 Трансформаторы тока ТТЕ-Р (разборные, МПИ 12 лет) | Регулярная | PROxima | 0 | 1.2 | 0.001125
tte-r-88-400 | Трансформатор тока ТТЕ-Р 88 400/5А 0,5 3,75ВА УХЛ4 EKF PROxima | Ссылка |  | шт | 4489.83 | 2873.4912 | 3367.3725 | 2873.4912 | 0 | 1 | 1 | 12 | 19 Трансформаторы измерительные | 19.05 Трансформаторы тока ТТЕ-Р (разборные, МПИ 12 лет) | 19.05 Трансформаторы тока ТТЕ-Р (разборные, МПИ 12 лет) | Регулярная | PROxima | 0 | 1.2 | 0.001125
tte-r-88-500 | Трансформатор тока ТТЕ-Р 88 500/5А 0,5 5ВА УХЛ4 EKF PROxima | Ссылка |  | шт | 4439.57 | 2841.3248 | 3329.6775 | 2841.3248 | 0 | 1 | 1 | 12 | 19 Трансформаторы измерительные | 19.05 Трансформаторы тока ТТЕ-Р (разборные, МПИ 12 лет) | 19.05 Трансформаторы тока ТТЕ-Р (разборные, МПИ 12 лет) | Регулярная | PROxima | 0 | 1.2 | 0.001125
tte-r-88-600 | Трансформатор тока ТТЕ-Р 88 600/5А 0,5 5ВА УХЛ4 EKF PROxima | Ссылка |  | шт | 4746.73 | 3037.9072 | 3560.0475 | 3037.9072 | 0 | 1 | 1 | 12 | 19 Трансформаторы измерительные | 19.05 Трансформаторы тока ТТЕ-Р (разборные, МПИ 12 лет) | 19.05 Трансформаторы тока ТТЕ-Р (разборные, МПИ 12 лет) | Регулярная | PROxima | 0 | 1.2 | 0.001125
tte-r-88-800 | Трансформатор тока ТТЕ-Р 88 800/5А 0,5 5ВА УХЛ4 EKF PROxima | Ссылка |  | шт | 4872.97 | 3118.7008 | 3654.7275 | 3118.7008 | 0 | 1 | 1 | 12 | 19 Трансформаторы измерительные | 19.05 Трансформаторы тока ТТЕ-Р (разборные, МПИ 12 лет) | 19.05 Трансформаторы тока ТТЕ-Р (разборные, МПИ 12 лет) | Регулярная | PROxima | 0 | 1.2 | 0.001125
mp-100 | Рейка монтажная для 1 ф. счетчика СКАТ EKF PROxima | Ссылка |  | шт | 113.22 |  |  | 72.4608 | 0 | 1 | 1 | 200 | 20 Счетчики электроэнергии | 20.01 Счетчики электрической энергии СКАТ однофазные | 20.01 Счетчики электрической энергии СКАТ однофазные | Регулярная | PROxima | 0 | 0.11 | 0.0001617
10103P | Счетчик электрической энергии СКАТ 101М/1 - 5(60) Ш Р EKF PROxima | Ссылка |  | шт | 952.22 |  |  | 609.4208 | 0 | 1 | 1 | 50 | 20 Счетчики электроэнергии | 20.01 Счетчики электрической энергии СКАТ однофазные | 20.01 Счетчики электрической энергии СКАТ однофазные | Регулярная | PROxima | 0 | 0.361 | 0.00089063
10101P | Счетчик электрической энергии СКАТ 101Э/1 - 5(60) Ш Р EKF PROxima | Ссылка |  | шт | 1100 |  |  | 704 | 0 | 1 | 20 | 20 | 20 Счетчики электроэнергии | 20.01 Счетчики электрической энергии СКАТ однофазные | 20.01 Счетчики электрической энергии СКАТ однофазные | Выводимая из ассортимента | PROxima | 0 | 0.372 | 0.000891
10204P | Счетчик электрической энергии СКАТ 102М/1 - 5(60) Ш П EKF PROxima | Ссылка |  | шт | 888 |  |  | 568.32 | 0 | 1 | 24 | 24 | 20 Счетчики электроэнергии | 20.01 Счетчики электрической энергии СКАТ однофазные | 20.01 Счетчики электрической энергии СКАТ однофазные | Регулярная | PROxima | 0 | 0.436 | 0.00126
10202 | Счетчик электрической энергии СКАТ 102М/1-10(100) Ш П EKF PROxima | Ссылка |  | шт | 1400 |  |  | 896 | 0 | 1 | 1 | 24 | 20 Счетчики электроэнергии | 20.01 Счетчики электрической энергии СКАТ однофазные | 20.01 Счетчики электрической энергии СКАТ однофазные | Регулярная | PROxima | 0 | 0.656 | 0.001554
10203P | Счетчик электрической энергии СКАТ 102Э/1 - 5(60) Ш П EKF PROxima | Ссылка |  | шт | 888 |  |  | 568.32 | 0 | 1 | 24 | 24 | 20 Счетчики электроэнергии | 20.01 Счетчики электрической энергии СКАТ однофазные | 20.01 Счетчики электрической энергии СКАТ однофазные | Выводимая из ассортимента | PROxima | 0 | 0.3594 | 0.00126
10201 | Счетчик электрической энергии СКАТ 102Э/1-10(100) Ш П EKF PROxima | Ссылка |  | шт | 1627.92 |  |  | 1041.8688 | 0 | 1 | 1 | 24 | 20 Счетчики электроэнергии | 20.01 Счетчики электрической энергии СКАТ однофазные | 20.01 Счетчики электрической энергии СКАТ однофазные | Выводимая из ассортимента | PROxima | 0 | 0.656 | 0.001554
mp-300 | Рейка монтажная для 3 ф. счетчика СКАТ EKF PROxima | Ссылка |  | шт | 193.12 |  |  | 123.5968 | 0 | 1 | 1 | 100 | 20 Счетчики электроэнергии | 20.02 Счетчики электрической энергии СКАТ трехфазные | 20.02 Счетчики электрической энергии СКАТ трехфазные | Регулярная | PROxima | 0 | 0.2 | 0.00040215
30104P | Счетчик электрической энергии СКАТ 301М/1 - 10(100) Ш Р EKF PROxima | Ссылка |  | шт | 3473 |  |  | 2222.72 | 0 | 1 | 1 | 12 | 20 Счетчики электроэнергии | 20.02 Счетчики электрической энергии СКАТ трехфазные | 20.02 Счетчики электрической энергии СКАТ трехфазные | Регулярная | PROxima | 0 | 0.693 | 0.0011644
30102P | Счетчик электрической энергии СКАТ 301М/1 - 5(60) Ш Р EKF PROxima | Ссылка |  | шт | 3171 |  |  | 2029.44 | 0 | 1 | 1 | 12 | 20 Счетчики электроэнергии | 20.02 Счетчики электрической энергии СКАТ трехфазные | 20.02 Счетчики электрической энергии СКАТ трехфазные | Регулярная | PROxima | 0 | 0.693 | 0.0011644
30103P | Счетчик электрической энергии СКАТ 301Э/1 - 10(100) Ш Р EKF PROxima | Ссылка |  | шт | 3125 |  |  | 2000 | 0 | 1 | 1 | 12 | 20 Счетчики электроэнергии | 20.02 Счетчики электрической энергии СКАТ трехфазные | 20.02 Счетчики электрической энергии СКАТ трехфазные | Заказная | PROxima | 0 | 0.693 | 0.0011644
30101P | Счетчик электрической энергии СКАТ 301Э/1 - 5(60) Ш Р EKF PROxima | Ссылка |  | шт | 3278 |  |  | 2097.92 | 0 | 1 | 12 | 12 | 20 Счетчики электроэнергии | 20.02 Счетчики электрической энергии СКАТ трехфазные | 20.02 Счетчики электрической энергии СКАТ трехфазные | Выводимая из ассортимента | PROxima | 0 | 0.613 | 0.001164
30202P | Счетчик электрической энергии СКАТ 302М/1 - 10(100) Ш П EKF PROxima | Ссылка |  | шт | 3528 |  |  | 2257.92 | 0 | 1 | 4 | 4 | 20 Счетчики электроэнергии | 20.02 Счетчики электрической энергии СКАТ трехфазные | 20.02 Счетчики электрической энергии СКАТ трехфазные | Заказная (16) | PROxima | 0 | 1.18 | 0.0039276
30206P | Счетчик электрической энергии СКАТ 302М/1 - 5(7,5) Т П EKF PROxima | Ссылка |  | шт | 3999.9 |  |  | 2559.936 | 0 | 1 | 4 | 4 | 20 Счетчики электроэнергии | 20.02 Счетчики электрической энергии СКАТ трехфазные | 20.02 Счетчики электрической энергии СКАТ трехфазные | Заказная | PROxima | 0 | 1.2376 | 0.0039276
30302 | Счетчик электрической энергии СКАТ 302М/1-5(60) Ш П EKF PROxima | Ссылка |  | шт | 3528 |  |  | 2257.92 | 0 | 1 | 1 | 4 | 20 Счетчики электроэнергии | 20.02 Счетчики электрической энергии СКАТ трехфазные | 20.02 Счетчики электрической энергии СКАТ трехфазные | Выводимая из ассортимента | PROxima | 0 | 1.778 | 0.0054482
30301 | Счетчик электрической энергии СКАТ 302Э/1-5(60) Ш П1 EKF PROxima | Ссылка |  | шт | 3125 |  |  | 2000 | 0 | 1 | 1 | 4 | 20 Счетчики электроэнергии | 20.02 Счетчики электрической энергии СКАТ трехфазные | 20.02 Счетчики электрической энергии СКАТ трехфазные | Выводимая из ассортимента | PROxima | 0 | 1.778 | 0.0054482
31503P | Счетчик электрической энергии СКАТ 315Э/0.5S-5(7.5) ТОИ4 П EKF PROxima | Ссылка |  | шт | 6600 |  |  | 4224 | 0 | 1 | 1 | 6 | 20 Счетчики электроэнергии | 20.02 Счетчики электрической энергии СКАТ трехфазные | 20.02 Счетчики электрической энергии СКАТ трехфазные | Новая | PROxima | 0 | 0.85 | 0.0029335
31502P | Счетчик электрической энергии СКАТ 315Э/1-10(100) ШОИ4 П EKF PROxima | Ссылка |  | шт | 6200 |  |  | 3968 | 0 | 1 | 1 | 6 | 20 Счетчики электроэнергии | 20.02 Счетчики электрической энергии СКАТ трехфазные | 20.02 Счетчики электрической энергии СКАТ трехфазные | Новая | PROxima | 0 | 0.85 | 0.0029335
31501P | Счетчик электрической энергии СКАТ 315Э/1-5(60) ШОИ4 П EKF PROxima | Ссылка |  | шт | 6200 |  |  | 3968 | 0 | 1 | 1 | 6 | 20 Счетчики электроэнергии | 20.02 Счетчики электрической энергии СКАТ трехфазные | 20.02 Счетчики электрической энергии СКАТ трехфазные | Новая | PROxima | 0 | 0.85 | 0.0029335
kki1-1 | Коробка клеммная испытательная переходная ККИ1-1 EKF PROxima | Ссылка |  | шт | 384.71 |  |  | 246.2144 | 0 | 4 | 4 | 40 | 20 Счетчики электроэнергии | 20.03 Колодки испытательные | 20.03 Колодки испытательные | Регулярная | PROxima | 0 | 0.4 | 0.00054604
10105M | Счетчик электрической энергии модульный SKAT 101М/1 - 5(40) Ш Р M EKF | Ссылка |  | шт | 1857 |  |  | 1188.48 | 0 | 1 | 10 | 100 | 20 Счетчики электроэнергии | 20.04 Счетчики электрической энергии модульные SКАТ однофазные | 20.04 Счетчики электрической энергии модульные SКАТ однофазные | Новая | PROxima | 0 | 0.098 | 0.00013068
10106M | Счетчик электрической энергии модульный SKAT 101Э/1 - 5(40) Ш Р M EKF | Ссылка |  | шт | 1796 |  |  | 1149.44 | 0 | 1 | 10 | 100 | 20 Счетчики электроэнергии | 20.04 Счетчики электрической энергии модульные SКАТ однофазные | 20.04 Счетчики электрической энергии модульные SКАТ однофазные | Новая | PROxima | 0 | 0.093 | 0.00013068
am-a721-10 | AM-A721 аналоговый на панель (72х72) квадратный вырез 10А прямое подкл. EKF | Ссылка |  | шт | 900 | 576 | 675 | 576 | 0 | 1 | 50 | 50 | 21 Приборы измерительные | 21.01 Амперметры аналоговые | 21.01 Амперметры аналоговые | Регулярная | PROxima | 0 | 0.24 | 0.0002592
am-a721-150 | Амперметр AM-A721 аналоговый на панель (72х72) квадратный вырез 150А трансф. подкл. EKF PROxima | Ссылка |  | шт | 1222.11 | 782.1504 | 916.5825 | 782.1504 | 0 | 1 | 100 | 100 | 21 Приборы измерительные | 21.01 Амперметры аналоговые | 21.01 Амперметры аналоговые | Регулярная | PROxima | 0 | 0.24 | 0.0002592
am-a801-200 | Амперметр AM-A801 аналоговый на панель (80х80) круглый вырез 200А трансф. подкл. EKF PROxima | Ссылка |  | шт | 670.11 | 428.8704 | 502.5825 | 428.8704 | 0 | 1 | 100 | 100 | 21 Приборы измерительные | 21.01 Амперметры аналоговые | 21.01 Амперметры аналоговые | Регулярная | PROxima | 0 | 0.24 | 0.00032
am-a801-400 | Амперметр AM-A801 аналоговый на панель (80х80) круглый вырез 400А трансф. подкл. EKF PROxima | Ссылка |  | шт | 670.11 | 428.8704 | 502.5825 | 428.8704 | 0 | 1 | 100 | 100 | 21 Приборы измерительные | 21.01 Амперметры аналоговые | 21.01 Амперметры аналоговые | Регулярная | PROxima | 0 | 0.24 | 0.00032
am-a961-100 | Амперметр AM-A961 аналоговый на панель (96х96) квадратный вырез 100А трансф. подкл. EKF PROxima | Ссылка |  | шт | 1222.11 | 782.1504 | 916.5825 | 782.1504 | 0 | 1 | 60 | 60 | 21 Приборы измерительные | 21.01 Амперметры аналоговые | 21.01 Амперметры аналоговые | Регулярная | PROxima | 0 | 0.3 | 0.00055296
am-a961-200 | Амперметр AM-A961 аналоговый на панель (96х96) квадратный вырез 200А трансф. подкл. EKF PROxima | Ссылка |  | шт | 1222.11 | 782.1504 | 916.5825 | 782.1504 | 0 | 1 | 60 | 60 | 21 Приборы измерительные | 21.01 Амперметры аналоговые | 21.01 Амперметры аналоговые | Регулярная | PROxima | 0 | 0.3 | 0.00055296
am-a961-300 | Амперметр AM-A961 аналоговый на панель (96х96) квадратный вырез 300А трансф. подкл. EKF PROxima | Ссылка |  | шт | 1222.11 | 782.1504 | 916.5825 | 782.1504 | 0 | 1 | 50 | 50 | 21 Приборы измерительные | 21.01 Амперметры аналоговые | 21.01 Амперметры аналоговые | Регулярная | PROxima | 0 | 0.3 | 0.00055296
am-a961-1500 | Амперметр AM-A961 аналоговый на панель (96х96) квадратный вырез 1500А трансф. подкл. EKF PROxima | Ссылка |  | шт | 1222.11 | 782.1504 | 916.5825 | 782.1504 | 0 | 1 | 60 | 60 | 21 Приборы измерительные | 21.01 Амперметры аналоговые | 21.01 Амперметры аналоговые | Регулярная | PROxima | 0 | 0.3 | 0.00055296
am-a961-150 | Амперметр AM-A961 аналоговый на панель (96х96) квадратный вырез 150А трансф. подкл. EKF PROxima | Ссылка |  | шт | 1222.11 | 782.1504 | 916.5825 | 782.1504 | 0 | 1 | 60 | 60 | 21 Приборы измерительные | 21.01 Амперметры аналоговые | 21.01 Амперметры аналоговые | Регулярная | PROxima | 0 | 0.3 | 0.00055296
am-a961-2000 | Амперметр AM-A961 аналоговый на панель (96х96) квадратный вырез 2000А трансф. подкл. EKF PROxima | Ссылка |  | шт | 1222.11 | 782.1504 | 916.5825 | 782.1504 | 0 | 1 | 60 | 60 | 21 Приборы измерительные | 21.01 Амперметры аналоговые | 21.01 Амперметры аналоговые | Регулярная | PROxima | 0 | 0.3 | 0.00055296
ama-721-1000 | Амперметр AMA-721 аналоговый на панель (72х72) квадратный вырез 1000А трансф. подкл. EKF | Ссылка |  | шт | 1222.11 | 782.1504 | 916.5825 | 782.1504 | 0 | 1 | 1 | 50 | 21 Приборы измерительные | 21.01 Амперметры аналоговые | 21.01 Амперметры аналоговые | Регулярная | PROxima | 0 | 0.24 | 0.0002592
ama-721-100 | Амперметр AMA-721 аналоговый на панель (72х72) квадратный вырез 100А трансф. подкл. EKF | Ссылка |  | шт | 1222.11 | 782.1504 | 916.5825 | 782.1504 | 0 | 1 | 1 | 50 | 21 Приборы измерительные | 21.01 Амперметры аналоговые | 21.01 Амперметры аналоговые | Регулярная | PROxima | 0 | 0.24 | 0.0002592
ama-721-10 | Амперметр AMA-721 аналоговый на панель (72х72) квадратный вырез 10А прямое подкл. EKF | Ссылка |  | шт | 1222.11 | 782.1504 | 916.5825 | 782.1504 | 0 | 1 | 50 | 50 | 21 Приборы измерительные | 21.01 Амперметры аналоговые | 21.01 Амперметры аналоговые | Регулярная | PROxima | 0 | 0.24 | 0.0002592
ama-721-1500 | Амперметр AMA-721 аналоговый на панель (72х72) квадратный вырез 1500А трансф. подкл. EKF | Ссылка |  | шт | 1222.11 | 782.1504 | 916.5825 | 782.1504 | 0 | 1 | 1 | 50 | 21 Приборы измерительные | 21.01 Амперметры аналоговые | 21.01 Амперметры аналоговые | Регулярная | PROxima | 0 | 0.24 | 0.0002592
ama-721-150 | Амперметр AMA-721 аналоговый на панель (72х72) квадратный вырез 150А трансф. подкл. EKF | Ссылка |  | шт | 1222.11 | 782.1504 | 916.5825 | 782.1504 | 0 | 1 | 1 | 50 | 21 Приборы измерительные | 21.01 Амперметры аналоговые | 21.01 Амперметры аналоговые | Регулярная | PROxima | 0 | 0.24 | 0.0002592
ama-721-2000 | Амперметр AMA-721 аналоговый на панель (72х72) квадратный вырез 2000А трансф. подкл. EKF | Ссылка |  | шт | 1222.11 | 782.1504 | 916.5825 | 782.1504 | 0 | 1 | 1 | 50 | 21 Приборы измерительные | 21.01 Амперметры аналоговые | 21.01 Амперметры аналоговые | Регулярная | PROxima | 0 | 0.24 | 0.0002592
ama-721-200 | Амперметр AMA-721 аналоговый на панель (72х72) квадратный вырез 200А трансф. подкл. EKF | Ссылка |  | шт | 1222.11 | 782.1504 | 916.5825 | 782.1504 | 0 | 1 | 1 | 50 | 21 Приборы измерительные | 21.01 Амперметры аналоговые | 21.01 Амперметры аналоговые | Регулярная | PROxima | 0 | 0.24 | 0.0002592
ama-721-300 | Амперметр AMA-721 аналоговый на панель (72х72) квадратный вырез 300А трансф. подкл. EKF | Ссылка |  | шт | 1222.11 | 782.1504 | 916.5825 | 782.1504 | 0 | 1 | 1 | 50 | 21 Приборы измерительные | 21.01 Амперметры аналоговые | 21.01 Амперметры аналоговые | Регулярная | PROxima | 0 | 0.24 | 0.0002592
ama-721-400 | Амперметр AMA-721 аналоговый на панель (72х72) квадратный вырез 400А трансф. подкл. EKF | Ссылка |  | шт | 1222.11 | 782.1504 | 916.5825 | 782.1504 | 0 | 1 | 1 | 50 | 21 Приборы измерительные | 21.01 Амперметры аналоговые | 21.01 Амперметры аналоговые | Регулярная | PROxima | 0 | 0.24 | 0.0002592
ama-721-50 | Амперметр AMA-721 аналоговый на панель (72х72) квадратный вырез 50А прямое подкл. EKF | Ссылка |  | шт | 1222.11 | 782.1504 | 916.5825 | 782.1504 | 0 | 1 | 50 | 50 | 21 Приборы измерительные | 21.01 Амперметры аналоговые | 21.01 Амперметры аналоговые | Регулярная | PROxima | 0 | 0.24 | 0.0002592
ama-721-600 | Амперметр AMA-721 аналоговый на панель (72х72) квадратный вырез 600А трансф. подкл. EKF | Ссылка |  | шт | 1222.11 | 782.1504 | 916.5825 | 782.1504 | 0 | 1 | 1 | 50 | 21 Приборы измерительные | 21.01 Амперметры аналоговые | 21.01 Амперметры аналоговые | Регулярная | PROxima | 0 | 0.24 | 0.0002592
ama-801-1000 | Амперметр AMA-801 аналоговый на панель (80х80) круглый вырез 1000А трансф. подкл. EKF | Ссылка |  | шт | 670.11 | 428.8704 | 502.5825 | 428.8704 | 0 | 1 | 1 | 100 | 21 Приборы измерительные | 21.01 Амперметры аналоговые | 21.01 Амперметры аналоговые | Регулярная | PROxima | 0 | 0.24 | 0.00032
ama-801-100 | Амперметр AMA-801 аналоговый на панель (80х80) круглый вырез 100А трансф. подкл. EKF | Ссылка |  | шт | 670.11 | 428.8704 | 502.5825 | 428.8704 | 0 | 1 | 1 | 100 | 21 Приборы измерительные | 21.01 Амперметры аналоговые | 21.01 Амперметры аналоговые | Регулярная | PROxima | 0 | 0.24 | 0.00032
ama-801-10 | Амперметр AMA-801 аналоговый на панель (80х80) круглый вырез 10А прямое подключение EKF | Ссылка |  | шт | 670.11 | 428.8704 | 502.5825 | 428.8704 | 0 | 1 | 1 | 100 | 21 Приборы измерительные | 21.01 Амперметры аналоговые | 21.01 Амперметры аналоговые | Регулярная | PROxima | 0 | 0.24 | 0.00032
ama-801-1500 | Амперметр AMA-801 аналоговый на панель (80х80) круглый вырез 1500А трансф. подкл. EKF | Ссылка |  | шт | 670.11 | 428.8704 | 502.5825 | 428.8704 | 0 | 1 | 1 | 100 | 21 Приборы измерительные | 21.01 Амперметры аналоговые | 21.01 Амперметры аналоговые | Регулярная | PROxima | 0 | 0.24 | 0.00032
ama-801-200 | Амперметр AMA-801 аналоговый на панель (80х80) круглый вырез 200А трансф. подкл. EKF | Ссылка |  | шт | 670.11 | 428.8704 | 502.5825 | 428.8704 | 0 | 1 | 1 | 100 | 21 Приборы измерительные | 21.01 Амперметры аналоговые | 21.01 Амперметры аналоговые | Регулярная | PROxima | 0 | 0.24 | 0.00032
ama-801-300 | Амперметр AMA-801 аналоговый на панель (80х80) круглый вырез 300А трансф. подкл. EKF | Ссылка |  | шт | 670.11 | 428.8704 | 502.5825 | 428.8704 | 0 | 1 | 1 | 100 | 21 Приборы измерительные | 21.01 Амперметры аналоговые | 21.01 Амперметры аналоговые | Регулярная | PROxima | 0 | 0.24 | 0.00032
ama-801-400 | Амперметр AMA-801 аналоговый на панель (80х80) круглый вырез 400А трансф. подкл. EKF | Ссылка |  | шт | 670.11 | 428.8704 | 502.5825 | 428.8704 | 0 | 1 | 1 | 100 | 21 Приборы измерительные | 21.01 Амперметры аналоговые | 21.01 Амперметры аналоговые | Регулярная | PROxima | 0 | 0.24 | 0.00032
ama-801-50 | Амперметр AMA-801 аналоговый на панель (80х80) круглый вырез 50А прямое подкл. EKF | Ссылка |  | шт | 670.11 | 428.8704 | 502.5825 | 428.8704 | 0 | 1 | 1 | 100 | 21 Приборы измерительные | 21.01 Амперметры аналоговые | 21.01 Амперметры аналоговые | Регулярная | PROxima | 0 | 0.24 | 0.00032
ama-801-600 | Амперметр AMA-801 аналоговый на панель (80х80) круглый вырез 600А трансф. подкл. EKF | Ссылка |  | шт | 670.11 | 428.8704 | 502.5825 | 428.8704 | 0 | 1 | 1 | 100 | 21 Приборы измерительные | 21.01 Амперметры аналоговые | 21.01 Амперметры аналоговые | Регулярная | PROxima | 0 | 0.24 | 0.00032
ama-961-200 | Амперметр AMA-961 аналоговый на панель (96х96) квадратный вырез 200А трансф. подкл. EKF | Ссылка |  | шт | 1222.11 | 782.1504 | 916.5825 | 782.1504 | 0 | 1 | 1 | 50 | 21 Приборы измерительные | 21.01 Амперметры аналоговые | 21.01 Амперметры аналоговые | Регулярная | PROxima | 0 | 0.3 | 0.00055296
ama-961-300 | Амперметр AMA-961 аналоговый на панель (96х96) квадратный вырез 300А трансф. подкл. EKF | Ссылка |  | шт | 1222.11 | 782.1504 | 916.5825 | 782.1504 | 0 | 1 | 1 | 50 | 21 Приборы измерительные | 21.01 Амперметры аналоговые | 21.01 Амперметры аналоговые | Регулярная | PROxima | 0 | 0.3 | 0.00055296
ama-961-1000 | Амперметр AMA-961 аналоговый на панель (96х96) квадратный вырез 1000А трансф. подкл. EKF | Ссылка |  | шт | 1222.11 | 782.1504 | 916.5825 | 782.1504 | 0 | 1 | 1 | 50 | 21 Приборы измерительные | 21.01 Амперметры аналоговые | 21.01 Амперметры аналоговые | Регулярная | PROxima | 0 | 0.3 | 0.00055296
ama-961-100 | Амперметр AMA-961 аналоговый на панель (96х96) квадратный вырез 100А трансф. подкл. EKF | Ссылка |  | шт | 1222.11 | 782.1504 | 916.5825 | 782.1504 | 0 | 1 | 1 | 50 | 21 Приборы измерительные | 21.01 Амперметры аналоговые | 21.01 Амперметры аналоговые | Регулярная | PROxima | 0 | 0.3 | 0.00055296
ama-961-10 | Амперметр AMA-961 аналоговый на панель (96х96) квадратный вырез 10А прямое подкл. EKF | Ссылка |  | шт | 1222.11 | 782.1504 | 916.5825 | 782.1504 | 0 | 1 | 1 | 50 | 21 Приборы измерительные | 21.01 Амперметры аналоговые | 21.01 Амперметры аналоговые | Регулярная | PROxima | 0 | 0.3 | 0.00055296
ama-961-1500 | Амперметр AMA-961 аналоговый на панель (96х96) квадратный вырез 1500А трансф. подкл. EKF | Ссылка |  | шт | 1222.11 | 782.1504 | 916.5825 | 782.1504 | 0 | 1 | 1 | 50 | 21 Приборы измерительные | 21.01 Амперметры аналоговые | 21.01 Амперметры аналоговые | Регулярная | PROxima | 0 | 0.3 | 0.00055296
ama-961-150 | Амперметр AMA-961 аналоговый на панель (96х96) квадратный вырез 150А трансф. подкл. EKF | Ссылка |  | шт | 1222.11 | 782.1504 | 916.5825 | 782.1504 | 0 | 1 | 1 | 50 | 21 Приборы измерительные | 21.01 Амперметры аналоговые | 21.01 Амперметры аналоговые | Регулярная | PROxima | 0 | 0.3 | 0.00055296
ama-961-2000 | Амперметр AMA-961 аналоговый на панель (96х96) квадратный вырез 2000А трансф. подкл. EKF | Ссылка |  | шт | 1222.11 | 782.1504 | 916.5825 | 782.1504 | 0 | 1 | 1 | 50 | 21 Приборы измерительные | 21.01 Амперметры аналоговые | 21.01 Амперметры аналоговые | Регулярная | PROxima | 0 | 0.3 | 0.00055296
ama-961-400 | Амперметр AMA-961 аналоговый на панель (96х96) квадратный вырез 400А трансф. подкл. EKF | Ссылка |  | шт | 1222.11 | 782.1504 | 916.5825 | 782.1504 | 0 | 1 | 1 | 50 | 21 Приборы измерительные | 21.01 Амперметры аналоговые | 21.01 Амперметры аналоговые | Регулярная | PROxima | 0 | 0.3 | 0.00055296
ama-961-50 | Амперметр AMA-961 аналоговый на панель (96х96) квадратный вырез 50А прямое подкл. EKF | Ссылка |  | шт | 1163.91 | 744.9024 | 872.9325 | 744.9024 | 0 | 1 | 1 | 50 | 21 Приборы измерительные | 21.01 Амперметры аналоговые | 21.01 Амперметры аналоговые | Регулярная | PROxima | 0 | 0.3 | 0.00055296
ama-961-600 | Амперметр AMA-961 аналоговый на панель (96х96) квадратный вырез 600А трансф. подкл. EKF | Ссылка |  | шт | 1222.11 | 782.1504 | 916.5825 | 782.1504 | 0 | 1 | 1 | 50 | 21 Приборы измерительные | 21.01 Амперметры аналоговые | 21.01 Амперметры аналоговые | Регулярная | PROxima | 0 | 0.3 | 0.00055296
am-a961-10 | Амперметр AM-A961 аналоговый на панель (96х96) квадратный вырез 10А прямое подкл. EKF PROxima | Ссылка |  | шт | 945 | 604.8 | 708.75 | 604.8 | 0 | 1 | 50 | 50 | 21 Приборы измерительные | 21.01 Амперметры аналоговые | 21.01 Амперметры аналоговые | Регулярная | PROxima | 0 | 0.3 | 0.00055296
am-a961-50 | Амперметр AM-A961 аналоговый на панель (96х96) квадратный вырез 50А прямое подкл. EKF PROxima | Ссылка |  | шт | 1163.91 | 744.9024 | 872.9325 | 744.9024 | 0 | 1 | 50 | 50 | 21 Приборы измерительные | 21.01 Амперметры аналоговые | 21.01 Амперметры аналоговые | Регулярная | PROxima | 0 | 0.3 | 0.00055296
ad-721 | Амперметр AD-721 цифровой на панель (72х72) однофазный EKF PROxima | Ссылка |  | шт | 2640.34 | 1689.8176 | 1980.255 | 1689.8176 | 0 | 1 | 1 | 60 | 21 Приборы измерительные | 21.02 Амперметры цифровые | 21.02 Амперметры цифровые | Регулярная | PROxima | 0 | 0.23 | 0.00062533
ad-723 | Амперметр AD-723 цифровой на панель (72х72) трехфазный EKF PROxima | Ссылка |  | шт | 5634.58 | 3606.1312 | 4225.935 | 3606.1312 | 0 | 1 | 1 | 60 | 21 Приборы измерительные | 21.02 Амперметры цифровые | 21.02 Амперметры цифровые | Регулярная | PROxima | 0 | 0.23 | 0.00062533
ad-961 | Амперметр AD-961 цифровой на панель (96х96) однофазный EKF PROxima | Ссылка |  | шт | 2640.34 | 1689.8176 | 1980.255 | 1689.8176 | 0 | 1 | 1 | 36 | 21 Приборы измерительные | 21.02 Амперметры цифровые | 21.02 Амперметры цифровые | Регулярная | PROxima | 0 | 0.3 | 0.001045
ad-963 | Амперметр AD-963 цифровой на панель (96х96) трехфазный EKF PROxima | Ссылка |  | шт | 5352.3 | 3425.472 | 4014.225 | 3425.472 | 0 | 1 | 1 | 36 | 21 Приборы измерительные | 21.02 Амперметры цифровые | 21.02 Амперметры цифровые | Регулярная | PROxima | 0 | 0.3 | 0.001045
ad-g31 | Амперметр AD-G31 цифровой на DIN однофазный EKF PROxima | Ссылка |  | шт | 2637.46 | 1687.9744 | 1978.095 | 1687.9744 | 0 | 1 | 1 | 120 | 21 Приборы измерительные | 21.02 Амперметры цифровые | 21.02 Амперметры цифровые | Регулярная | PROxima | 0 | 0.2 | 0.00027265
ad-g33 | Амперметр AD-G33 цифровой на DIN трехфазный EKF PROxima | Ссылка |  | шт | 7277.97 | 4657.9008 | 5458.4775 | 4657.9008 | 0 | 1 | 1 | 60 | 21 Приборы измерительные | 21.02 Амперметры цифровые | 21.02 Амперметры цифровые | Регулярная | PROxima | 0 | 0.3 | 0.0005054
am-d963 | Амперметр AM-D963 цифровой на панель (96х96) трехфазный EKF PROxima | Ссылка |  | шт | 5158.4 | 3301.376 | 3868.8 | 3301.376 | 0 | 1 | 36 | 36 | 21 Приборы измерительные | 21.02 Амперметры цифровые | 21.02 Амперметры цифровые | Регулярная | PROxima | 0 | 0.3 | 0.001045
vm-a801-300 | Вольтметр VM-A801 аналоговый на панель (80х80) круглый вырез 300В прямое подкл. EKF PROxima | Ссылка |  | шт | 670.11 | 428.8704 | 502.5825 | 428.8704 | 0 | 1 | 100 | 100 | 21 Приборы измерительные | 21.03 Вольтметры аналоговые | 21.03 Вольтметры аналоговые | Выводимая из ассортимента | PROxima | 0 | 0.24 | 0.00032
vm-a961-300 | Вольтметр VM-A961 аналоговый на панель (96х96) квадратный вырез 300В прямое подкл. EKF PROxima | Ссылка |  | шт | 1126.67 | 721.0688 | 845.0025 | 721.0688 | 0 | 1 | 50 | 50 | 21 Приборы измерительные | 21.03 Вольтметры аналоговые | 21.03 Вольтметры аналоговые | Выводимая из ассортимента | PROxima | 0 | 0.3 | 0.00055296
vma-721-300 | Вольтметр VMA-721 аналоговый на панель (72х72) квадратный вырез 300В прямое подкл. EKF PROxima | Ссылка |  | шт | 1222.11 | 782.1504 | 916.5825 | 782.1504 | 0 | 1 | 1 | 50 | 21 Приборы измерительные | 21.03 Вольтметры аналоговые | 21.03 Вольтметры аналоговые | Регулярная | PROxima | 0 | 0.24 | 0.0002592
vma-721-500 | Вольтметр VMA-721 аналоговый на панель (72х72) квадратный вырез 500В прямое подкл. EKF PROxima | Ссылка |  | шт | 1222.11 | 782.1504 | 916.5825 | 782.1504 | 0 | 1 | 1 | 50 | 21 Приборы измерительные | 21.03 Вольтметры аналоговые | 21.03 Вольтметры аналоговые | Регулярная | PROxima | 0 | 0.24 | 0.0002592
vma-801-300 | Вольтметр VMA-801 аналоговый на панель (80х80) круглый вырез 300В прямое подкл. EKF PROxima | Ссылка |  | шт | 670.11 | 428.8704 | 502.5825 | 428.8704 | 0 | 1 | 1 | 100 | 21 Приборы измерительные | 21.03 Вольтметры аналоговые | 21.03 Вольтметры аналоговые | Регулярная | PROxima | 0 | 0.24 | 0.00032
vma-801-500 | Вольтметр VMA-801 аналоговый на панель (80х80) круглый вырез 500В прямое подкл. EKF PROxima | Ссылка |  | шт | 670.11 | 428.8704 | 502.5825 | 428.8704 | 0 | 1 | 1 | 100 | 21 Приборы измерительные | 21.03 Вольтметры аналоговые | 21.03 Вольтметры аналоговые | Регулярная | PROxima | 0 | 0.24 | 0.00032
vma-961-300 | Вольтметр VMA-961 аналоговый на панель (96х96) квадратный вырез 300В прямое подкл. EKF PROxima | Ссылка |  | шт | 1126.67 | 721.0688 | 845.0025 | 721.0688 | 0 | 1 | 1 | 50 | 21 Приборы измерительные | 21.03 Вольтметры аналоговые | 21.03 Вольтметры аналоговые | Регулярная | PROxima | 0 | 0.3 | 0.00055296
vma-961-500 | Вольтметр VMA-961 аналоговый на панель (96х96) квадратный вырез 500В прямое подкл. EKF PROxima | Ссылка |  | шт | 1222.11 | 782.1504 | 916.5825 | 782.1504 | 0 | 1 | 1 | 50 | 21 Приборы измерительные | 21.03 Вольтметры аналоговые | 21.03 Вольтметры аналоговые | Регулярная | PROxima | 0 | 0.3 | 0.00055296
vd-721 | VD-721 Вольтметр цифровой на панель (72х72) однофазный EKF PROxima | Ссылка |  | шт | 2640.34 | 1689.8176 | 1980.255 | 1689.8176 | 0 | 1 | 1 | 60 | 21 Приборы измерительные | 21.04 Вольтметры цифровые | 21.04 Вольтметры цифровые | Регулярная | PROxima | 0 | 0.23 | 0.00062533
vd-723 | VD-723 Вольтметр цифровой на панель (72х72) трехфазный EKF PROxima | Ссылка |  | шт | 5634.58 | 3606.1312 | 4225.935 | 3606.1312 | 0 | 1 | 1 | 60 | 21 Приборы измерительные | 21.04 Вольтметры цифровые | 21.04 Вольтметры цифровые | Регулярная | PROxima | 0 | 0.23 | 0.00062533
vd-961 | VD-961 Вольтметр цифровой на панель (96х96) однофазный EKF PROxima | Ссылка |  | шт | 2640.34 | 1689.8176 | 1980.255 | 1689.8176 | 0 | 1 | 1 | 36 | 21 Приборы измерительные | 21.04 Вольтметры цифровые | 21.04 Вольтметры цифровые | Регулярная | PROxima | 0 | 0.3 | 0.001045
vd-963 | VD-963 Вольтметр цифровой на панель (96х96) трехфазный EKF PROxima | Ссылка |  | шт | 5352.3 | 3425.472 | 4014.225 | 3425.472 | 0 | 1 | 1 | 36 | 21 Приборы измерительные | 21.04 Вольтметры цифровые | 21.04 Вольтметры цифровые | Регулярная | PROxima | 0 | 0.3 | 0.001045
vd-g31 | VD-G31 Вольтметр цифровой на DIN однофазный EKF PROxima | Ссылка |  | шт | 2637.46 | 1687.9744 | 1978.095 | 1687.9744 | 0 | 1 | 1 | 120 | 21 Приборы измерительные | 21.04 Вольтметры цифровые | 21.04 Вольтметры цифровые | Регулярная | PROxima | 0 | 0.2 | 0.00027265
vd-g33 | VD-G33 Вольтметр цифровой на DIN трехфазный EKF PROxima | Ссылка |  | шт | 7277.97 | 4657.9008 | 5458.4775 | 4657.9008 | 0 | 1 | 1 | 60 | 21 Приборы измерительные | 21.04 Вольтметры цифровые | 21.04 Вольтметры цифровые | Регулярная | PROxima | 0 | 0.3 | 0.0005054
vm-d721 | Вольтметр VM-D721 цифровой на панель (72х72) однофазный EKF PROxima | Ссылка |  | шт | 2640.34 | 1689.8176 | 1980.255 | 1689.8176 | 0 | 1 | 60 | 60 | 21 Приборы измерительные | 21.04 Вольтметры цифровые | 21.04 Вольтметры цифровые | Выводимая из ассортимента | PROxima | 0 | 0.23 | 0.00062533
vm-d961 | Вольтметр VM-D961 цифровой на панель (96х96) однофазный EKF PROxima | Ссылка |  | шт | 2640.34 | 1689.8176 | 1980.255 | 1689.8176 | 0 | 1 | 36 | 36 | 21 Приборы измерительные | 21.04 Вольтметры цифровые | 21.04 Вольтметры цифровые | Выводимая из ассортимента | PROxima | 0 | 0.3 | 0.001045
vm-d963 | Вольтметр VM-D963 цифровой на панель (96х96) трехфазный EKF PROxima | Ссылка |  | шт | 5158.4 | 3301.376 | 3868.8 | 3301.376 | 0 | 1 | 36 | 36 | 21 Приборы измерительные | 21.04 Вольтметры цифровые | 21.04 Вольтметры цифровые | Выводимая из ассортимента | PROxima | 0 | 0.3 | 0.001045
vm-dg31 | Вольтметр VM-DG31 цифровой на DIN однофазный | Ссылка |  | шт | 2637.46 | 1687.9744 | 1978.095 | 1687.9744 | 0 | 1 | 1 | 120 | 21 Приборы измерительные | 21.04 Вольтметры цифровые | 21.04 Вольтметры цифровые | Выводимая из ассортимента | PROxima | 0 | 0.2 | 0.00027265
vm-dg33 | Вольтметр VM-DG33 цифровой на DIN трехфазный | Ссылка |  | шт | 7277.97 | 4657.9008 | 5458.4775 | 4657.9008 | 0 | 1 | 1 | 60 | 21 Приборы измерительные | 21.04 Вольтметры цифровые | 21.04 Вольтметры цифровые | Выводимая из ассортимента | PROxima | 0 | 0.3 | 0.0005054
ama-721 | Амперметр АМA-721 (без шкалы) аналоговый на панель (72х72) квадратный вырез трансф. подкл. EKF PROxima | Ссылка |  | шт | 832.55 | 532.832 | 624.4125 | 532.832 | 0 | 1 | 1 | 50 | 21 Приборы измерительные | 21.05 Амперметры аналоговые AMA-721 со сменными шкалами | 21.05 Амперметры аналоговые AMA-721 со сменными шкалами | Регулярная | PROxima | 0 | 0.24 | 0.0002592
s-a721-10 | Шкала сменная для A721 10/5А-1,5 EKF PROxima | Ссылка |  | шт | 80.76 | 51.6864 | 60.57 | 51.6864 | 0 | 1 | 1 | 100 | 21 Приборы измерительные | 21.05 Амперметры аналоговые AMA-721 со сменными шкалами | 21.05 Амперметры аналоговые AMA-721 со сменными шкалами | Регулярная | PROxima | 0 | 0.02 | 5.18e-06
s-a721-100 | Шкала сменная для A721 100/5А-1,5 EKF PROxima | Ссылка |  | шт | 80.76 | 51.6864 | 60.57 | 51.6864 | 0 | 1 | 1 | 100 | 21 Приборы измерительные | 21.05 Амперметры аналоговые AMA-721 со сменными шкалами | 21.05 Амперметры аналоговые AMA-721 со сменными шкалами | Регулярная | PROxima | 0 | 0.02 | 5.18e-06
s-a721-1000 | Шкала сменная для A721 1000/5А-1,5 EKF PROxima | Ссылка |  | шт | 80.76 | 51.6864 | 60.57 | 51.6864 | 0 | 1 | 1 | 100 | 21 Приборы измерительные | 21.05 Амперметры аналоговые AMA-721 со сменными шкалами | 21.05 Амперметры аналоговые AMA-721 со сменными шкалами | Регулярная | PROxima | 0 | 0.02 | 5.18e-06
s-a721-1200 | Шкала сменная для A721 1200/5А-1,5 EKF PROxima | Ссылка |  | шт | 80.76 | 51.6864 | 60.57 | 51.6864 | 0 | 1 | 1 | 100 | 21 Приборы измерительные | 21.05 Амперметры аналоговые AMA-721 со сменными шкалами | 21.05 Амперметры аналоговые AMA-721 со сменными шкалами | Новая | PROxima | 0 | 0.02 | 5e-06
s-a721-15 | Шкала сменная для A721 15/5А-1,5 EKF PROxima | Ссылка |  | шт | 80.76 | 51.6864 | 60.57 | 51.6864 | 0 | 1 | 1 | 100 | 21 Приборы измерительные | 21.05 Амперметры аналоговые AMA-721 со сменными шкалами | 21.05 Амперметры аналоговые AMA-721 со сменными шкалами | Регулярная | PROxima | 0 | 0.02 | 5.18e-06
s-a721-150 | Шкала сменная для A721 150/5А-1,5 EKF PROxima | Ссылка |  | шт | 80.76 | 51.6864 | 60.57 | 51.6864 | 0 | 1 | 1 | 100 | 21 Приборы измерительные | 21.05 Амперметры аналоговые AMA-721 со сменными шкалами | 21.05 Амперметры аналоговые AMA-721 со сменными шкалами | Регулярная | PROxima | 0 | 0.02 | 5.18e-06
s-a721-1500 | Шкала сменная для A721 1500/5А-1,5 EKF PROxima | Ссылка |  | шт | 80.76 | 51.6864 | 60.57 | 51.6864 | 0 | 1 | 1 | 100 | 21 Приборы измерительные | 21.05 Амперметры аналоговые AMA-721 со сменными шкалами | 21.05 Амперметры аналоговые AMA-721 со сменными шкалами | Регулярная | PROxima | 0 | 0.02 | 5.18e-06
s-a721-20 | Шкала сменная для A721 20/5А-1,5 EKF PROxima | Ссылка |  | шт | 80.76 | 51.6864 | 60.57 | 51.6864 | 0 | 1 | 1 | 100 | 21 Приборы измерительные | 21.05 Амперметры аналоговые AMA-721 со сменными шкалами | 21.05 Амперметры аналоговые AMA-721 со сменными шкалами | Регулярная | PROxima | 0 | 0.02 | 5.18e-06
s-a721-200 | Шкала сменная для A721 200/5А-1,5 EKF PROxima | Ссылка |  | шт | 80.76 | 51.6864 | 60.57 | 51.6864 | 0 | 1 | 1 | 100 | 21 Приборы измерительные | 21.05 Амперметры аналоговые AMA-721 со сменными шкалами | 21.05 Амперметры аналоговые AMA-721 со сменными шкалами | Регулярная | PROxima | 0 | 0.02 | 5.18e-06
s-a721-2000 | Шкала сменная для A721 2000/5А-1,5 EKF PROxima | Ссылка |  | шт | 80.76 | 51.6864 | 60.57 | 51.6864 | 0 | 1 | 1 | 100 | 21 Приборы измерительные | 21.05 Амперметры аналоговые AMA-721 со сменными шкалами | 21.05 Амперметры аналоговые AMA-721 со сменными шкалами | Регулярная | PROxima | 0 | 0.02 | 5.18e-06
s-a721-250 | Шкала сменная для A721 250/5А-1,5 EKF PROxima | Ссылка |  | шт | 80.76 | 51.6864 | 60.57 | 51.6864 | 0 | 1 | 1 | 100 | 21 Приборы измерительные | 21.05 Амперметры аналоговые AMA-721 со сменными шкалами | 21.05 Амперметры аналоговые AMA-721 со сменными шкалами | Регулярная | PROxima | 0 | 0.02 | 5.18e-06
s-a721-2500 | Шкала сменная для A721 2500/5А-1,5 EKF PROxima | Ссылка |  | шт | 80.76 | 51.6864 | 60.57 | 51.6864 | 0 | 1 | 1 | 100 | 21 Приборы измерительные | 21.05 Амперметры аналоговые AMA-721 со сменными шкалами | 21.05 Амперметры аналоговые AMA-721 со сменными шкалами | Регулярная | PROxima | 0 | 0.02 | 5.18e-06
s-a721-30 | Шкала сменная для A721 30/5А-1,5 EKF PROxima | Ссылка |  | шт | 80.76 | 51.6864 | 60.57 | 51.6864 | 0 | 1 | 1 | 100 | 21 Приборы измерительные | 21.05 Амперметры аналоговые AMA-721 со сменными шкалами | 21.05 Амперметры аналоговые AMA-721 со сменными шкалами | Регулярная | PROxima | 0 | 0.02 | 5.18e-06
s-a721-300 | Шкала сменная для A721 300/5А-1,5 EKF PROxima | Ссылка |  | шт | 80.76 | 51.6864 | 60.57 | 51.6864 | 0 | 1 | 1 | 100 | 21 Приборы измерительные | 21.05 Амперметры аналоговые AMA-721 со сменными шкалами | 21.05 Амперметры аналоговые AMA-721 со сменными шкалами | Регулярная | PROxima | 0 | 0.02 | 5.18e-06
s-a721-3000 | Шкала сменная для A721 3000/5А-1,5 EKF PROxima | Ссылка |  | шт | 80.76 | 51.6864 | 60.57 | 51.6864 | 0 | 1 | 1 | 100 | 21 Приборы измерительные | 21.05 Амперметры аналоговые AMA-721 со сменными шкалами | 21.05 Амперметры аналоговые AMA-721 со сменными шкалами | Регулярная | PROxima | 0 | 0.02 | 5.18e-06
s-a721-40 | Шкала сменная для A721 40/5А-1,5 EKF PROxima | Ссылка |  | шт | 80.76 | 51.6864 | 60.57 | 51.6864 | 0 | 1 | 1 | 100 | 21 Приборы измерительные | 21.05 Амперметры аналоговые AMA-721 со сменными шкалами | 21.05 Амперметры аналоговые AMA-721 со сменными шкалами | Регулярная | PROxima | 0 | 0.02 | 5.18e-06
s-a721-400 | Шкала сменная для A721 400/5А-1,5 EKF PROxima | Ссылка |  | шт | 80.76 | 51.6864 | 60.57 | 51.6864 | 0 | 1 | 1 | 100 | 21 Приборы измерительные | 21.05 Амперметры аналоговые AMA-721 со сменными шкалами | 21.05 Амперметры аналоговые AMA-721 со сменными шкалами | Регулярная | PROxima | 0 | 0.02 | 5.18e-06
s-a721-4000 | Шкала сменная для A721 4000/5А-1,5 EKF PROxima | Ссылка |  | шт | 80.76 | 51.6864 | 60.57 | 51.6864 | 0 | 1 | 1 | 100 | 21 Приборы измерительные | 21.05 Амперметры аналоговые AMA-721 со сменными шкалами | 21.05 Амперметры аналоговые AMA-721 со сменными шкалами | Регулярная | PROxima | 0 | 0.02 | 5.18e-06
s-a721-5 | Шкала сменная для A721 5/5А-1,5 EKF PROxima | Ссылка |  | шт | 80.76 | 51.6864 | 60.57 | 51.6864 | 0 | 1 | 1 | 100 | 21 Приборы измерительные | 21.05 Амперметры аналоговые AMA-721 со сменными шкалами | 21.05 Амперметры аналоговые AMA-721 со сменными шкалами | Регулярная | PROxima | 0 | 0.02 | 5.18e-06
s-a721-50 | Шкала сменная для A721 50/5А-1,5 EKF PROxima | Ссылка |  | шт | 80.76 | 51.6864 | 60.57 | 51.6864 | 0 | 1 | 1 | 100 | 21 Приборы измерительные | 21.05 Амперметры аналоговые AMA-721 со сменными шкалами | 21.05 Амперметры аналоговые AMA-721 со сменными шкалами | Регулярная | PROxima | 0 | 0.02 | 5.18e-06
s-a721-500 | Шкала сменная для A721 500/5А-1,5 EKF PROxima | Ссылка |  | шт | 80.76 | 51.6864 | 60.57 | 51.6864 | 0 | 1 | 1 | 100 | 21 Приборы измерительные | 21.05 Амперметры аналоговые AMA-721 со сменными шкалами | 21.05 Амперметры аналоговые AMA-721 со сменными шкалами | Регулярная | PROxima | 0 | 0.02 | 5.18e-06
s-a721-600 | Шкала сменная для A721 600/5А-1,5 EKF PROxima | Ссылка |  | шт | 80.76 | 51.6864 | 60.57 | 51.6864 | 0 | 1 | 1 | 100 | 21 Приборы измерительные | 21.05 Амперметры аналоговые AMA-721 со сменными шкалами | 21.05 Амперметры аналоговые AMA-721 со сменными шкалами | Регулярная | PROxima | 0 | 0.02 | 5.18e-06
s-a721-75 | Шкала сменная для A721 75/5А-1,5 EKF PROxima | Ссылка |  | шт | 80.76 | 51.6864 | 60.57 | 51.6864 | 0 | 1 | 1 | 100 | 21 Приборы измерительные | 21.05 Амперметры аналоговые AMA-721 со сменными шкалами | 21.05 Амперметры аналоговые AMA-721 со сменными шкалами | Регулярная | PROxima | 0 | 0.02 | 5.18e-06
s-a721-80 | Шкала сменная для A721 80/5А-1,5 EKF PROxima | Ссылка |  | шт | 80.76 | 51.6864 | 60.57 | 51.6864 | 0 | 1 | 1 | 100 | 21 Приборы измерительные | 21.05 Амперметры аналоговые AMA-721 со сменными шкалами | 21.05 Амперметры аналоговые AMA-721 со сменными шкалами | Регулярная | PROxima | 0 | 0.02 | 5.18e-06
s-a721-800 | Шкала сменная для A721 800/5А-1,5 EKF PROxima | Ссылка |  | шт | 80.76 | 51.6864 | 60.57 | 51.6864 | 0 | 1 | 1 | 100 | 21 Приборы измерительные | 21.05 Амперметры аналоговые AMA-721 со сменными шкалами | 21.05 Амперметры аналоговые AMA-721 со сменными шкалами | Регулярная | PROxima | 0 | 0.02 | 5.18e-06
sm-g33h | Многофункциональный измерительный прибор G33H с жидкокристалическим дисплеем на DIN-рейку | Ссылка |  | шт | 14516.44 | 9290.5216 | 10887.33 | 9290.5216 | 0 | 1 | 1 | 50 | 21 Приборы измерительные | 21.06 Многофункциональные измерители | 21.06 Многофункциональные измерители | Регулярная | PROxima | 0 | 0.3 | 0.000714
sm-963h | Многофункциональный измерительный прибор SMH с жидкокристалическим дисплеем | Ссылка |  | шт | 20382.26 | 13044.6464 | 15286.695 | 13044.6464 | 0 | 1 | 1 | 45 | 21 Приборы измерительные | 21.06 Многофункциональные измерители | 21.06 Многофункциональные измерители | Регулярная | PROxima | 0 | 0.36 | 0.001045
sm-963e | Многофункциональный измерительный прибор SМE с светодиодным дисплеем | Ссылка |  | шт | 12823.27 | 8206.8928 | 9617.4525 | 8206.8928 | 0 | 1 | 1 | 45 | 21 Приборы измерительные | 21.06 Многофункциональные измерители | 21.06 Многофункциональные измерители | Регулярная | PROxima | 0 | 0.36 | 0.001045
am-a961 | Амперметр AM-A961 (без шкалы) аналоговый на панель (96х96) квадратный вырез трансф. подкл. EKF PROxima | Ссылка |  | шт | 853.1 | 545.984 | 639.825 | 545.984 | 0 | 1 | 1 | 50 | 21 Приборы измерительные | 21.07 Амперметр аналоговый AMA-961 со сменными шкалами | 21.07 Амперметр аналоговый AMA-961 со сменными шкалами | Регулярная | PROxima | 0 | 0.3 | 0.00055296
ama-961 | Амперметр АМA-961 (без шкалы) аналоговый на панель (96х96) квадратный вырез трансф. подкл. EKF PROxima | Ссылка |  | шт | 853.1 | 545.984 | 639.825 | 545.984 | 0 | 1 | 1 | 50 | 21 Приборы измерительные | 21.07 Амперметр аналоговый AMA-961 со сменными шкалами | 21.07 Амперметр аналоговый AMA-961 со сменными шкалами | Регулярная | PROxima | 0 | 0.3 | 0.00055296
s-a961-1200 | Шкала A961 1200/5А-1,5 EKF PROxima | Ссылка |  | шт | 81.24 | 51.9936 | 60.93 | 51.9936 | 0 | 1 | 1 | 100 | 21 Приборы измерительные | 21.07 Амперметр аналоговый AMA-961 со сменными шкалами | 21.07 Амперметр аналоговый AMA-961 со сменными шкалами | Новая | PROxima | 0 | 0.02 | 9e-06
s-a961-10 | Шкала сменная для A961 10/5А-1,5 EKF PROxima | Ссылка |  | шт | 81.24 | 51.9936 | 60.93 | 51.9936 | 0 | 1 | 1 | 100 | 21 Приборы измерительные | 21.07 Амперметр аналоговый AMA-961 со сменными шкалами | 21.07 Амперметр аналоговый AMA-961 со сменными шкалами | Регулярная | PROxima | 0 | 0.02 | 9.22e-06
s-a961-100 | Шкала сменная для A961 100/5А-1,5 EKF PROxima | Ссылка |  | шт | 81.24 | 51.9936 | 60.93 | 51.9936 | 0 | 1 | 1 | 100 | 21 Приборы измерительные | 21.07 Амперметр аналоговый AMA-961 со сменными шкалами | 21.07 Амперметр аналоговый AMA-961 со сменными шкалами | Регулярная | PROxima | 0 | 0.02 | 9.22e-06
s-a961-1000 | Шкала сменная для A961 1000/5А-1,5 EKF PROxima | Ссылка |  | шт | 81.24 | 51.9936 | 60.93 | 51.9936 | 0 | 1 | 1 | 100 | 21 Приборы измерительные | 21.07 Амперметр аналоговый AMA-961 со сменными шкалами | 21.07 Амперметр аналоговый AMA-961 со сменными шкалами | Регулярная | PROxima | 0 | 0.02 | 9.22e-06
s-a961-15 | Шкала сменная для A961 15/5А-1,5 EKF PROxima | Ссылка |  | шт | 81.24 | 51.9936 | 60.93 | 51.9936 | 0 | 1 | 1 | 100 | 21 Приборы измерительные | 21.07 Амперметр аналоговый AMA-961 со сменными шкалами | 21.07 Амперметр аналоговый AMA-961 со сменными шкалами | Регулярная | PROxima | 0 | 0.02 | 9.22e-06
s-a961-150 | Шкала сменная для A961 150/5А-1,5 EKF PROxima | Ссылка |  | шт | 81.24 | 51.9936 | 60.93 | 51.9936 | 0 | 1 | 1 | 100 | 21 Приборы измерительные | 21.07 Амперметр аналоговый AMA-961 со сменными шкалами | 21.07 Амперметр аналоговый AMA-961 со сменными шкалами | Регулярная | PROxima | 0 | 0.02 | 9.22e-06
s-a961-1500 | Шкала сменная для A961 1500/5А-1,5 EKF PROxima | Ссылка |  | шт | 81.24 | 51.9936 | 60.93 | 51.9936 | 0 | 1 | 1 | 100 | 21 Приборы измерительные | 21.07 Амперметр аналоговый AMA-961 со сменными шкалами | 21.07 Амперметр аналоговый AMA-961 со сменными шкалами | Регулярная | PROxima | 0 | 0.02 | 9.22e-06
s-a961-20 | Шкала сменная для A961 20/5А-1,5 EKF PROxima | Ссылка |  | шт | 81.24 | 51.9936 | 60.93 | 51.9936 | 0 | 1 | 1 | 100 | 21 Приборы измерительные | 21.07 Амперметр аналоговый AMA-961 со сменными шкалами | 21.07 Амперметр аналоговый AMA-961 со сменными шкалами | Регулярная | PROxima | 0 | 0.02 | 9.22e-06
s-a961-200 | Шкала сменная для A961 200/5А-1,5 EKF PROxima | Ссылка |  | шт | 81.24 | 51.9936 | 60.93 | 51.9936 | 0 | 1 | 1 | 100 | 21 Приборы измерительные | 21.07 Амперметр аналоговый AMA-961 со сменными шкалами | 21.07 Амперметр аналоговый AMA-961 со сменными шкалами | Регулярная | PROxima | 0 | 0.02 | 9.22e-06
s-a961-2000 | Шкала сменная для A961 2000/5А-1,5 EKF PROxima | Ссылка |  | шт | 81.24 | 51.9936 | 60.93 | 51.9936 | 0 | 1 | 1 | 100 | 21 Приборы измерительные | 21.07 Амперметр аналоговый AMA-961 со сменными шкалами | 21.07 Амперметр аналоговый AMA-961 со сменными шкалами | Регулярная | PROxima | 0 | 0.02 | 9.22e-06
s-a961-250 | Шкала сменная для A961 250/5А-1,5 EKF PROxima | Ссылка |  | шт | 81.24 | 51.9936 | 60.93 | 51.9936 | 0 | 1 | 1 | 100 | 21 Приборы измерительные | 21.07 Амперметр аналоговый AMA-961 со сменными шкалами | 21.07 Амперметр аналоговый AMA-961 со сменными шкалами | Регулярная | PROxima | 0 | 0.02 | 9.22e-06
s-a961-2500 | Шкала сменная для A961 2500/5А-1,5 EKF PROxima | Ссылка |  | шт | 81.24 | 51.9936 | 60.93 | 51.9936 | 0 | 1 | 1 | 100 | 21 Приборы измерительные | 21.07 Амперметр аналоговый AMA-961 со сменными шкалами | 21.07 Амперметр аналоговый AMA-961 со сменными шкалами | Регулярная | PROxima | 0 | 0.02 | 9.22e-06
s-a961-30 | Шкала сменная для A961 30/5А-1,5 EKF PROxima | Ссылка |  | шт | 81.24 | 51.9936 | 60.93 | 51.9936 | 0 | 1 | 1 | 100 | 21 Приборы измерительные | 21.07 Амперметр аналоговый AMA-961 со сменными шкалами | 21.07 Амперметр аналоговый AMA-961 со сменными шкалами | Регулярная | PROxima | 0 | 0.02 | 9.22e-06
s-a961-300 | Шкала сменная для A961 300/5А-1,5 EKF PROxima | Ссылка |  | шт | 81.24 | 51.9936 | 60.93 | 51.9936 | 0 | 1 | 1 | 100 | 21 Приборы измерительные | 21.07 Амперметр аналоговый AMA-961 со сменными шкалами | 21.07 Амперметр аналоговый AMA-961 со сменными шкалами | Регулярная | PROxima | 0 | 0.02 | 9.22e-06
s-a961-3000 | Шкала сменная для A961 3000/5А-1,5 EKF PROxima | Ссылка |  | шт | 81.24 | 51.9936 | 60.93 | 51.9936 | 0 | 1 | 1 | 100 | 21 Приборы измерительные | 21.07 Амперметр аналоговый AMA-961 со сменными шкалами | 21.07 Амперметр аналоговый AMA-961 со сменными шкалами | Регулярная | PROxima | 0 | 0.02 | 9.22e-06
s-a961-40 | Шкала сменная для A961 40/5А-1,5 EKF PROxima | Ссылка |  | шт | 81.24 | 51.9936 | 60.93 | 51.9936 | 0 | 1 | 1 | 100 | 21 Приборы измерительные | 21.07 Амперметр аналоговый AMA-961 со сменными шкалами | 21.07 Амперметр аналоговый AMA-961 со сменными шкалами | Регулярная | PROxima | 0 | 0.02 | 9.22e-06
s-a961-400 | Шкала сменная для A961 400/5А-1,5 EKF PROxima | Ссылка |  | шт | 81.24 | 51.9936 | 60.93 | 51.9936 | 0 | 1 | 1 | 100 | 21 Приборы измерительные | 21.07 Амперметр аналоговый AMA-961 со сменными шкалами | 21.07 Амперметр аналоговый AMA-961 со сменными шкалами | Регулярная | PROxima | 0 | 0.02 | 9.22e-06
s-a961-4000 | Шкала сменная для A961 4000/5А-1,5 EKF PROxima | Ссылка |  | шт | 81.24 | 51.9936 | 60.93 | 51.9936 | 0 | 1 | 1 | 100 | 21 Приборы измерительные | 21.07 Амперметр аналоговый AMA-961 со сменными шкалами | 21.07 Амперметр аналоговый AMA-961 со сменными шкалами | Регулярная | PROxima | 0 | 0.02 | 9.22e-06
s-a961-5 | Шкала сменная для A961 5/5А-1,5 EKF PROxima | Ссылка |  | шт | 81.24 | 51.9936 | 60.93 | 51.9936 | 0 | 1 | 1 | 100 | 21 Приборы измерительные | 21.07 Амперметр аналоговый AMA-961 со сменными шкалами | 21.07 Амперметр аналоговый AMA-961 со сменными шкалами | Регулярная | PROxima | 0 | 0.02 | 9.22e-06
s-a961-50 | Шкала сменная для A961 50/5А-1,5 EKF PROxima | Ссылка |  | шт | 81.24 | 51.9936 | 60.93 | 51.9936 | 0 | 1 | 1 | 100 | 21 Приборы измерительные | 21.07 Амперметр аналоговый AMA-961 со сменными шкалами | 21.07 Амперметр аналоговый AMA-961 со сменными шкалами | Регулярная | PROxima | 0 | 0.02 | 9.22e-06
s-a961-500 | Шкала сменная для A961 500/5А-1,5 EKF PROxima | Ссылка |  | шт | 81.24 | 51.9936 | 60.93 | 51.9936 | 0 | 1 | 1 | 100 | 21 Приборы измерительные | 21.07 Амперметр аналоговый AMA-961 со сменными шкалами | 21.07 Амперметр аналоговый AMA-961 со сменными шкалами | Регулярная | PROxima | 0 | 0.02 | 9.22e-06
s-a961-600 | Шкала сменная для A961 600/5А-1,5 EKF PROxima | Ссылка |  | шт | 81.24 | 51.9936 | 60.93 | 51.9936 | 0 | 1 | 1 | 100 | 21 Приборы измерительные | 21.07 Амперметр аналоговый AMA-961 со сменными шкалами | 21.07 Амперметр аналоговый AMA-961 со сменными шкалами | Регулярная | PROxima | 0 | 0.02 | 9.22e-06
s-a961-75 | Шкала сменная для A961 75/5А-1,5 EKF PROxima | Ссылка |  | шт | 81.24 | 51.9936 | 60.93 | 51.9936 | 0 | 1 | 1 | 100 | 21 Приборы измерительные | 21.07 Амперметр аналоговый AMA-961 со сменными шкалами | 21.07 Амперметр аналоговый AMA-961 со сменными шкалами | Регулярная | PROxima | 0 | 0.02 | 9.22e-06
s-a961-80 | Шкала сменная для A961 80/5А-1,5 EKF PROxima | Ссылка |  | шт | 81.24 | 51.9936 | 60.93 | 51.9936 | 0 | 1 | 1 | 100 | 21 Приборы измерительные | 21.07 Амперметр аналоговый AMA-961 со сменными шкалами | 21.07 Амперметр аналоговый AMA-961 со сменными шкалами | Регулярная | PROxima | 0 | 0.02 | 9.22e-06
s-a961-800 | Шкала сменная для A961 800/5А-1,5 EKF PROxima | Ссылка |  | шт | 81.24 | 51.9936 | 60.93 | 51.9936 | 0 | 1 | 1 | 100 | 21 Приборы измерительные | 21.07 Амперметр аналоговый AMA-961 со сменными шкалами | 21.07 Амперметр аналоговый AMA-961 со сменными шкалами | Регулярная | PROxima | 0 | 0.02 | 9.22e-06
EEV10-025-20 | Выключатель проходной 1-кл. 10А беж. Лондон EKF PROxima | Ссылка |  | шт | 105.4 | 67.456 | 79.05 | 67.456 | 0 | 1 | 10 | 100 | 22 Розетки, выключатели | 22.01 Серия Лондон (скрытая установка) IP20 | 22.01 Серия Лондон (скрытая установка) IP20 | Выводимая из ассортимента | PROxima | 0 | 0.11 | 0.0003328
EEZ10-026-10 | Кнопка звонка 10А бел. Лондон EKF PROxima | Ссылка |  | шт | 80.82 | 51.7248 | 60.615 | 51.7248 | 0 | 1 | 10 | 100 | 22 Розетки, выключатели | 22.01 Серия Лондон (скрытая установка) IP20 | 22.01 Серия Лондон (скрытая установка) IP20 | Заказная (18) | PROxima | 0 | 0.11 | 0.0002624
EEZ10-126-10 | Кнопка звонка с инд. 10А бел. Лондон EKF PROxima | Ссылка |  | шт | 113.42 | 72.5888 | 85.065 | 72.5888 | 0 | 1 | 10 | 100 | 22 Розетки, выключатели | 22.01 Серия Лондон (скрытая установка) IP20 | 22.01 Серия Лондон (скрытая установка) IP20 | Заказная (18) | PROxima | 0 | 0.11 | 0.0003328
EEV10-021-20 | Лондон Выключатель 1-клавишный 10А бежевый EKF PROxima | Ссылка |  | шт | 79.62 | 50.9568 | 59.715 | 50.9568 | 0 | 1 | 10 | 200 | 22 Розетки, выключатели | 22.01 Серия Лондон (скрытая установка) IP20 | 22.01 Серия Лондон (скрытая установка) IP20 | Выводимая из ассортимента | PROxima | 0 | 0.1 | 0.0003264
EEV10-021-10 | Лондон Выключатель 1-клавишный 10А белый EKF PROxima | Ссылка |  | шт | 79.62 | 50.9568 | 59.715 | 50.9568 | 0 | 1 | 10 | 200 | 22 Розетки, выключатели | 22.01 Серия Лондон (скрытая установка) IP20 | 22.01 Серия Лондон (скрытая установка) IP20 | Регулярная | PROxima | 0 | 0.1 | 0.0003264
EEV10-121-20 | Лондон Выключатель 1-клавишный с индикатором 10А бежевый EKF PROxima | Ссылка |  | шт | 70.04 | 44.8256 | 52.53 | 44.8256 | 0 | 1 | 10 | 200 | 22 Розетки, выключатели | 22.01 Серия Лондон (скрытая установка) IP20 | 22.01 Серия Лондон (скрытая установка) IP20 | Выводимая из ассортимента | PROxima | 0 | 0.105 | 0.0003264
EEV10-121-10 | Лондон Выключатель 1-клавишный с индикатором 10А белый EKF PROxima | Ссылка |  | шт | 89.76 | 57.4464 | 67.32 | 57.4464 | 0 | 1 | 10 | 200 | 22 Розетки, выключатели | 22.01 Серия Лондон (скрытая установка) IP20 | 22.01 Серия Лондон (скрытая установка) IP20 | Регулярная | PROxima | 0 | 0.105 | 0.0003264
EEV10-023-20 | Лондон Выключатель 2-клавишный 10А бежевый EKF PROxima | Ссылка |  | шт | 90.14 | 57.6896 | 67.605 | 57.6896 | 0 | 1 | 10 | 200 | 22 Розетки, выключатели | 22.01 Серия Лондон (скрытая установка) IP20 | 22.01 Серия Лондон (скрытая установка) IP20 | Выводимая из ассортимента | PROxima | 0 | 0.105 | 0.0003264
EEV10-023-10 | Лондон Выключатель 2-клавишный 10А белый EKF PROxima | Ссылка |  | шт | 82.4 | 52.736 | 61.8 | 52.736 | 0 | 1 | 10 | 200 | 22 Розетки, выключатели | 22.01 Серия Лондон (скрытая установка) IP20 | 22.01 Серия Лондон (скрытая установка) IP20 | Регулярная | PROxima | 0 | 0.105 | 0.0003264
EEV10-123-20 | Лондон Выключатель 2-клавишный с индикатором 10А бежевый EKF PROxima | Ссылка |  | шт | 97.19 | 62.2016 | 72.8925 | 62.2016 | 0 | 1 | 10 | 200 | 22 Розетки, выключатели | 22.01 Серия Лондон (скрытая установка) IP20 | 22.01 Серия Лондон (скрытая установка) IP20 | Выводимая из ассортимента | PROxima | 0 | 0.105 | 0.0003264
EEV10-123-10 | Лондон Выключатель 2-клавишный с индикатором 10А белый EKF PROxima | Ссылка |  | шт | 97.19 | 62.2016 | 72.8925 | 62.2016 | 0 | 1 | 10 | 200 | 22 Розетки, выключатели | 22.01 Серия Лондон (скрытая установка) IP20 | 22.01 Серия Лондон (скрытая установка) IP20 | Регулярная | PROxima | 0 | 0.105 | 0.0003264
EEV10-025-10 | Лондон Выключатель проходной 1-клавишный 10А белый EKF PROxima | Ссылка |  | шт | 93.87 | 60.0768 | 70.4025 | 60.0768 | 0 | 1 | 10 | 100 | 22 Розетки, выключатели | 22.01 Серия Лондон (скрытая установка) IP20 | 22.01 Серия Лондон (скрытая установка) IP20 | Регулярная | PROxima | 0 | 0.11 | 0.0003328
EEV10-125-20 | Лондон Выключатель проходной 1-клавишный с индикатором 10А бежевый EKF PROxima | Ссылка |  | шт | 98.85 | 63.264 | 74.1375 | 63.264 | 0 | 1 | 10 | 100 | 22 Розетки, выключатели | 22.01 Серия Лондон (скрытая установка) IP20 | 22.01 Серия Лондон (скрытая установка) IP20 | Выводимая из ассортимента | PROxima | 0 | 0.11 | 0.0003328
EEV10-125-10 | Лондон Выключатель проходной 1-клавишный с индикатором 10А белый EKF PROxima | Ссылка |  | шт | 84.73 | 54.2272 | 63.5475 | 54.2272 | 0 | 1 | 10 | 100 | 22 Розетки, выключатели | 22.01 Серия Лондон (скрытая установка) IP20 | 22.01 Серия Лондон (скрытая установка) IP20 | Регулярная | PROxima | 0 | 0.11 | 0.0003328
EEM-V-302-20 | Лондон Рамка 2-местная вертикальная бежевая EKF PROxima | Ссылка |  | шт | 46.92 | 30.0288 | 35.19 | 30.0288 | 0 | 1 | 20 | 60 | 22 Розетки, выключатели | 22.01 Серия Лондон (скрытая установка) IP20 | 22.01 Серия Лондон (скрытая установка) IP20 | Выводимая из ассортимента | PROxima | 0 | 0.03 | 0.000192
EEM-V-302-10 | Лондон Рамка 2-местная вертикальная белая EKF PROxima | Ссылка |  | шт | 46.92 | 30.0288 | 35.19 | 30.0288 | 0 | 1 | 20 | 60 | 22 Розетки, выключатели | 22.01 Серия Лондон (скрытая установка) IP20 | 22.01 Серия Лондон (скрытая установка) IP20 | Заказная (18) | PROxima | 0 | 0.03 | 0.000192
EEM-G-302-20 | Лондон Рамка 2-местная горизонтальная бежевая EKF PROxima | Ссылка |  | шт | 42.99 | 27.5136 | 32.2425 | 27.5136 | 0 | 1 | 20 | 60 | 22 Розетки, выключатели | 22.01 Серия Лондон (скрытая установка) IP20 | 22.01 Серия Лондон (скрытая установка) IP20 | Выводимая из ассортимента | PROxima | 0 | 0.03 | 0.000192
EEM-G-302-10 | Лондон Рамка 2-местная горизонтальная белая EKF PROxima | Ссылка |  | шт | 42.99 | 27.5136 | 32.2425 | 27.5136 | 0 | 1 | 20 | 60 | 22 Розетки, выключатели | 22.01 Серия Лондон (скрытая установка) IP20 | 22.01 Серия Лондон (скрытая установка) IP20 | Регулярная | PROxima | 0 | 0.03 | 0.000192
EEM-V-303-20 | Лондон Рамка 3-местная вертикальная бежевая EKF PROxima | Ссылка |  | шт | 53.32 | 34.1248 | 39.99 | 34.1248 | 0 | 1 | 10 | 50 | 22 Розетки, выключатели | 22.01 Серия Лондон (скрытая установка) IP20 | 22.01 Серия Лондон (скрытая установка) IP20 | Выводимая из ассортимента | PROxima | 0 | 0.045 | 0.000384
EEM-V-303-10 | Лондон Рамка 3-местная вертикальная белая EKF PROxima | Ссылка |  | шт | 48.25 | 30.88 | 36.1875 | 30.88 | 0 | 1 | 10 | 50 | 22 Розетки, выключатели | 22.01 Серия Лондон (скрытая установка) IP20 | 22.01 Серия Лондон (скрытая установка) IP20 | Заказная (18) | PROxima | 0 | 0.045 | 0.000384
EEM-G-303-20 | Лондон Рамка 3-местная горизонтальная бежевая EKF PROxima | Ссылка |  | шт | 47.82 | 30.6048 | 35.865 | 30.6048 | 0 | 1 | 10 | 50 | 22 Розетки, выключатели | 22.01 Серия Лондон (скрытая установка) IP20 | 22.01 Серия Лондон (скрытая установка) IP20 | Выводимая из ассортимента | PROxima | 0 | 0.045 | 0.000384
EEM-G-303-10 | Лондон Рамка 3-местная горизонтальная белая EKF PROxima | Ссылка |  | шт | 43.27 | 27.6928 | 32.4525 | 27.6928 | 0 | 1 | 10 | 50 | 22 Розетки, выключатели | 22.01 Серия Лондон (скрытая установка) IP20 | 22.01 Серия Лондон (скрытая установка) IP20 | Регулярная | PROxima | 0 | 0.045 | 0.000384
EEM-V-304-20 | Лондон Рамка 4-местная вертикальная бежевая EKF PROxima | Ссылка |  | шт | 61.65 | 39.456 | 46.2375 | 39.456 | 0 | 1 | 10 | 50 | 22 Розетки, выключатели | 22.01 Серия Лондон (скрытая установка) IP20 | 22.01 Серия Лондон (скрытая установка) IP20 | Выводимая из ассортимента | PROxima | 0 | 0.06 | 0.0004352
EEM-V-304-10 | Лондон Рамка 4-местная вертикальная белая EKF PROxima | Ссылка |  | шт | 61.65 | 39.456 | 46.2375 | 39.456 | 0 | 1 | 10 | 50 | 22 Розетки, выключатели | 22.01 Серия Лондон (скрытая установка) IP20 | 22.01 Серия Лондон (скрытая установка) IP20 | Заказная (18) | PROxima | 0 | 0.06 | 0.0004352
EEM-G-304-20 | Лондон Рамка 4-местная горизонтальная бежевая EKF PROxima | Ссылка |  | шт | 51.77 | 33.1328 | 38.8275 | 33.1328 | 0 | 1 | 10 | 50 | 22 Розетки, выключатели | 22.01 Серия Лондон (скрытая установка) IP20 | 22.01 Серия Лондон (скрытая установка) IP20 | Выводимая из ассортимента | PROxima | 0 | 0.06 | 0.0004352
EEM-G-304-10 | Лондон Рамка 4-местная горизонтальная белая EKF PROxima | Ссылка |  | шт | 57.48 | 36.7872 | 43.11 | 36.7872 | 0 | 1 | 10 | 50 | 22 Розетки, выключатели | 22.01 Серия Лондон (скрытая установка) IP20 | 22.01 Серия Лондон (скрытая установка) IP20 | Регулярная | PROxima | 0 | 0.06 | 0.0004352
EER10-022-20 | Лондон Розетка 1-местная без заземления 10А бежевая EKF PROxima | Ссылка |  | шт | 85.79 | 54.9056 | 64.3425 | 54.9056 | 0 | 1 | 10 | 200 | 22 Розетки, выключатели | 22.01 Серия Лондон (скрытая установка) IP20 | 22.01 Серия Лондон (скрытая установка) IP20 | Выводимая из ассортимента | PROxima | 0 | 0.12 | 0.0003264
EER10-022-200 | Лондон Розетка 1-местная без заземления 10А бежевая с защ. штор. EKF PROxima | Ссылка |  | шт | 80.84 | 51.7376 | 60.63 | 51.7376 | 0 | 1 | 10 | 200 | 22 Розетки, выключатели | 22.01 Серия Лондон (скрытая установка) IP20 | 22.01 Серия Лондон (скрытая установка) IP20 | Выводимая из ассортимента | PROxima | 0 | 0.12 | 0.0003264
EER10-022-10 | Лондон Розетка 1-местная без заземления 10А белая EKF PROxima | Ссылка |  | шт | 82.78 | 52.9792 | 62.085 | 52.9792 | 0 | 1 | 10 | 200 | 22 Розетки, выключатели | 22.01 Серия Лондон (скрытая установка) IP20 | 22.01 Серия Лондон (скрытая установка) IP20 | Регулярная | PROxima | 0 | 0.12 | 0.0003264
EER10-022-100 | Лондон Розетка 1-местная без заземления 10А белая с защ. штор. EKF PROxima | Ссылка |  | шт | 97.32 | 62.2848 | 72.99 | 62.2848 | 0 | 1 | 10 | 200 | 22 Розетки, выключатели | 22.01 Серия Лондон (скрытая установка) IP20 | 22.01 Серия Лондон (скрытая установка) IP20 | Регулярная | PROxima | 0 | 0.12 | 0.0003264
EER10-022-10C | Лондон Розетка 1-местная без заземления 10А керамика белая EKF PROxima | Ссылка |  | шт | 83.47 | 53.4208 | 62.6025 | 53.4208 | 0 | 1 | 10 | 200 | 22 Розетки, выключатели | 22.01 Серия Лондон (скрытая установка) IP20 | 22.01 Серия Лондон (скрытая установка) IP20 | Регулярная | PROxima | 0 | 0.12 | 0.0003264
EER16-028-20 | Лондон Розетка 1-местная с заземлением 16А бежевая EKF PROxima | Ссылка |  | шт | 94.87 | 60.7168 | 71.1525 | 60.7168 | 0 | 1 | 10 | 200 | 22 Розетки, выключатели | 22.01 Серия Лондон (скрытая установка) IP20 | 22.01 Серия Лондон (скрытая установка) IP20 | Выводимая из ассортимента | PROxima | 0 | 0.125 | 0.0004096
EER16-028-200 | Лондон Розетка 1-местная с заземлением 16А бежевая с защ. штор. EKF PROxima | Ссылка |  | шт | 111.6 | 71.424 | 83.7 | 71.424 | 0 | 1 | 10 | 200 | 22 Розетки, выключатели | 22.01 Серия Лондон (скрытая установка) IP20 | 22.01 Серия Лондон (скрытая установка) IP20 | Выводимая из ассортимента | PROxima | 0 | 0.125 | 0.0004096
EER16-028-10 | Лондон Розетка 1-местная с заземлением 16А белая EKF PROxima | Ссылка |  | шт | 91.63 | 58.6432 | 68.7225 | 58.6432 | 0 | 1 | 10 | 200 | 22 Розетки, выключатели | 22.01 Серия Лондон (скрытая установка) IP20 | 22.01 Серия Лондон (скрытая установка) IP20 | Регулярная | PROxima | 0 | 0.125 | 0.0004096
EER16-028-100 | Лондон Розетка 1-местная с заземлением 16А белая с защ. штор. EKF PROxima | Ссылка |  | шт | 111.29 | 71.2256 | 83.4675 | 71.2256 | 0 | 1 | 10 | 200 | 22 Розетки, выключатели | 22.01 Серия Лондон (скрытая установка) IP20 | 22.01 Серия Лондон (скрытая установка) IP20 | Регулярная | PROxima | 0 | 0.125 | 0.0004096
EER16-028-10C | Лондон Розетка 1-местная с заземлением 16А керамика белая EKF PROxima | Ссылка |  | шт | 116.79 | 74.7456 | 87.5925 | 74.7456 | 0 | 1 | 10 | 200 | 22 Розетки, выключатели | 22.01 Серия Лондон (скрытая установка) IP20 | 22.01 Серия Лондон (скрытая установка) IP20 | Регулярная | PROxima | 0 | 0.125 | 0.0004096
EER16-029-20 | Лондон Розетка 1-местная с заземлением и крышкой 16А бежевая EKF PROxima | Ссылка |  | шт | 109.45 | 70.048 | 82.0875 | 70.048 | 0 | 1 | 10 | 200 | 22 Розетки, выключатели | 22.01 Серия Лондон (скрытая установка) IP20 | 22.01 Серия Лондон (скрытая установка) IP20 | Выводимая из ассортимента | PROxima | 0 | 0.145 | 0.0004096
EER16-029-200 | Лондон Розетка 1-местная с заземлением и крышкой 16А бежевая с защ. штор. EKF PROxima | Ссылка |  | шт | 137.96 | 88.2944 | 103.47 | 88.2944 | 0 | 1 | 10 | 50 | 22 Розетки, выключатели | 22.01 Серия Лондон (скрытая установка) IP20 | 22.01 Серия Лондон (скрытая установка) IP20 | Выводимая из ассортимента | PROxima | 0 | 0.145 | 0.0004096
EER16-029-100 | Лондон Розетка 1-местная с заземлением и крышкой 16А белая с защ. штор. EKF PROxima | Ссылка |  | шт | 137.96 | 88.2944 | 103.47 | 88.2944 | 0 | 1 | 10 | 200 | 22 Розетки, выключатели | 22.01 Серия Лондон (скрытая установка) IP20 | 22.01 Серия Лондон (скрытая установка) IP20 | Заказная (18) | PROxima | 0 | 0.145 | 0.0004096
EER10-102-20 | Лондон Розетка 2-местная без заземления 10А бежевая EKF PROxima | Ссылка |  | шт | 110.57 | 70.7648 | 82.9275 | 70.7648 | 0 | 1 | 10 | 200 | 22 Розетки, выключатели | 22.01 Серия Лондон (скрытая установка) IP20 | 22.01 Серия Лондон (скрытая установка) IP20 | Выводимая из ассортимента | PROxima | 0 | 0.14 | 0.0004096
EER10-102-200 | Лондон Розетка 2-местная без заземления 10А бежевая с защ. штор. EKF PROxima | Ссылка |  | шт | 127.1 | 81.344 | 95.325 | 81.344 | 0 | 1 | 10 | 200 | 22 Розетки, выключатели | 22.01 Серия Лондон (скрытая установка) IP20 | 22.01 Серия Лондон (скрытая установка) IP20 | Выводимая из ассортимента | PROxima | 0 | 0.14 | 0.0004096
EER10-102-10 | Лондон Розетка 2-местная без заземления 10А белая EKF PROxima | Ссылка |  | шт | 103.74 | 66.3936 | 77.805 | 66.3936 | 0 | 1 | 10 | 200 | 22 Розетки, выключатели | 22.01 Серия Лондон (скрытая установка) IP20 | 22.01 Серия Лондон (скрытая установка) IP20 | Регулярная | PROxima | 0 | 0.14 | 0.0004096
EER10-102-100 | Лондон Розетка 2-местная без заземления 10А белая с защ. штор. EKF PROxima | Ссылка |  | шт | 98.06 | 62.7584 | 73.545 | 62.7584 | 0 | 1 | 10 | 200 | 22 Розетки, выключатели | 22.01 Серия Лондон (скрытая установка) IP20 | 22.01 Серия Лондон (скрытая установка) IP20 | Регулярная | PROxima | 0 | 0.14 | 0.0004096
EER10-102-10C | Лондон Розетка 2-местная без заземления 10А керамика белая EKF PROxima | Ссылка |  | шт | 116.46 | 74.5344 | 87.345 | 74.5344 | 0 | 1 | 10 | 200 | 22 Розетки, выключатели | 22.01 Серия Лондон (скрытая установка) IP20 | 22.01 Серия Лондон (скрытая установка) IP20 | Регулярная | PROxima | 0 | 0.14 | 0.0004096
EER16-128-20 | Лондон Розетка 2-местная с заземлением 16А бежевая EKF PROxima | Ссылка |  | шт | 123.92 | 79.3088 | 92.94 | 79.3088 | 0 | 1 | 10 | 50 | 22 Розетки, выключатели | 22.01 Серия Лондон (скрытая установка) IP20 | 22.01 Серия Лондон (скрытая установка) IP20 | Выводимая из ассортимента | PROxima | 0 | 0.15 | 0.0005376
EER16-128-200 | Лондон Розетка 2-местная с заземлением 16А бежевая с защ. штор. EKF PROxima | Ссылка |  | шт | 131.63 | 84.2432 | 98.7225 | 84.2432 | 0 | 1 | 10 | 200 | 22 Розетки, выключатели | 22.01 Серия Лондон (скрытая установка) IP20 | 22.01 Серия Лондон (скрытая установка) IP20 | Выводимая из ассортимента | PROxima | 0 | 0.15 | 0.0005376
EER16-128-10 | Лондон Розетка 2-местная с заземлением 16А белая EKF PROxima | Ссылка |  | шт | 120.41 | 77.0624 | 90.3075 | 77.0624 | 0 | 1 | 10 | 200 | 22 Розетки, выключатели | 22.01 Серия Лондон (скрытая установка) IP20 | 22.01 Серия Лондон (скрытая установка) IP20 | Регулярная | PROxima | 0 | 0.15 | 0.0005376
EER16-128-100 | Лондон Розетка 2-местная с заземлением 16А белая с защ. штор. EKF PROxima | Ссылка |  | шт | 121.8 | 77.952 | 91.35 | 77.952 | 0 | 1 | 10 | 200 | 22 Розетки, выключатели | 22.01 Серия Лондон (скрытая установка) IP20 | 22.01 Серия Лондон (скрытая установка) IP20 | Регулярная | PROxima | 0 | 0.15 | 0.0005376
EER16-128-10C | Лондон Розетка 2-местная с заземлением 16А керамика белая EKF PROxima | Ссылка |  | шт | 150.75 | 96.48 | 113.0625 | 96.48 | 0 | 1 | 10 | 200 | 22 Розетки, выключатели | 22.01 Серия Лондон (скрытая установка) IP20 | 22.01 Серия Лондон (скрытая установка) IP20 | Регулярная | PROxima | 0 | 0.2 | 0.0005376
EED06-101-20 | Лондон Светорегулятор 600W 220В бежевый EKF PROxima | Ссылка |  | шт | 288.8 | 184.832 | 216.6 | 184.832 | 0 | 1 | 10 | 100 | 22 Розетки, выключатели | 22.01 Серия Лондон (скрытая установка) IP20 | 22.01 Серия Лондон (скрытая установка) IP20 | Выводимая из ассортимента | PROxima | 0 | 0.12 | 0.0004288
EED06-101-10 | Лондон Светорегулятор 600W 220В белый EKF PROxima | Ссылка |  | шт | 233.79 | 149.6256 | 175.3425 | 149.6256 | 0 | 1 | 10 | 100 | 22 Розетки, выключатели | 22.01 Серия Лондон (скрытая установка) IP20 | 22.01 Серия Лондон (скрытая установка) IP20 | Регулярная | PROxima | 0 | 0.12 | 0.0004288
EER16-029-10 | Розетка 1-мест. с/з и крышкой 16А бел. Лондон EKF PROxima | Ссылка |  | шт | 108.02 | 69.1328 | 81.015 | 69.1328 | 0 | 1 | 10 | 200 | 22 Розетки, выключатели | 22.01 Серия Лондон (скрытая установка) IP20 | 22.01 Серия Лондон (скрытая установка) IP20 | Регулярная | PROxima | 0 | 0.145 | 0.0004096
EET01-034-20 | Розетка Phone 1-мест. беж. Лондон EKF PROxima | Ссылка |  | шт | 84.67 | 54.1888 | 63.5025 | 54.1888 | 0 | 1 | 10 | 100 | 22 Розетки, выключатели | 22.01 Серия Лондон (скрытая установка) IP20 | 22.01 Серия Лондон (скрытая установка) IP20 | Выводимая из ассортимента | PROxima | 0 | 0.09 | 0.0002944
EET01-034-10 | Розетка Phone 1-мест. бел. Лондон EKF PROxima | Ссылка |  | шт | 104.59 | 66.9376 | 78.4425 | 66.9376 | 0 | 1 | 10 | 100 | 22 Розетки, выключатели | 22.01 Серия Лондон (скрытая установка) IP20 | 22.01 Серия Лондон (скрытая установка) IP20 | Регулярная | PROxima | 0 | 0.09 | 0.0002944
EET01-134-20 | Розетка Phone 2-мест. беж. Лондон EKF PROxima | Ссылка |  | шт | 113.7 | 72.768 | 85.275 | 72.768 | 0 | 1 | 10 | 100 | 22 Розетки, выключатели | 22.01 Серия Лондон (скрытая установка) IP20 | 22.01 Серия Лондон (скрытая установка) IP20 | Выводимая из ассортимента | PROxima | 0 | 0.09 | 0.0003328
EET01-134-10 | Розетка Phone 2-мест. бел. Лондон EKF PROxima | Ссылка |  | шт | 92.04 | 58.9056 | 69.03 | 58.9056 | 0 | 1 | 10 | 100 | 22 Розетки, выключатели | 22.01 Серия Лондон (скрытая установка) IP20 | 22.01 Серия Лондон (скрытая установка) IP20 | Заказная (18) | PROxima | 0 | 0.09 | 0.0003328
EEK01-035-20 | Розетка RJ-45 1-мест. беж. Лондон EKF PROxima | Ссылка |  | шт | 155.14 | 99.2896 | 116.355 | 99.2896 | 0 | 1 | 10 | 100 | 22 Розетки, выключатели | 22.01 Серия Лондон (скрытая установка) IP20 | 22.01 Серия Лондон (скрытая установка) IP20 | Выводимая из ассортимента | PROxima | 0 | 0.09 | 0.0003328
EEK01-035-10 | Розетка RJ-45 1-мест. бел. Лондон EKF PROxima | Ссылка |  | шт | 125.59 | 80.3776 | 94.1925 | 80.3776 | 0 | 1 | 10 | 100 | 22 Розетки, выключатели | 22.01 Серия Лондон (скрытая установка) IP20 | 22.01 Серия Лондон (скрытая установка) IP20 | Регулярная | PROxima | 0 | 0.09 | 0.0003328
EEK00-135-20 | Розетка RJ-45+Phone беж. Лондон EKF PROxima | Ссылка |  | шт | 222.44 | 142.3616 | 166.83 | 142.3616 | 0 | 1 | 10 | 100 | 22 Розетки, выключатели | 22.01 Серия Лондон (скрытая установка) IP20 | 22.01 Серия Лондон (скрытая установка) IP20 | Выводимая из ассортимента | PROxima | 0 | 0.1 | 0.0003328
EEK00-135-10 | Розетка RJ-45+Phone бел. Лондон EKF PROxima | Ссылка |  | шт | 222.44 | 142.3616 | 166.83 | 142.3616 | 0 | 1 | 10 | 100 | 22 Розетки, выключатели | 22.01 Серия Лондон (скрытая установка) IP20 | 22.01 Серия Лондон (скрытая установка) IP20 | Регулярная | PROxima | 0 | 0.1 | 0.0003328
EEA00-027-20 | Розетка TV 1-мест. беж. 75Ом 5-862МГц Лондон EKF PROxima | Ссылка |  | шт | 104.76 | 67.0464 | 78.57 | 67.0464 | 0 | 1 | 10 | 100 | 22 Розетки, выключатели | 22.01 Серия Лондон (скрытая установка) IP20 | 22.01 Серия Лондон (скрытая установка) IP20 | Выводимая из ассортимента | PROxima | 0 | 0.095 | 0.0002944
EEA00-027-10 | Розетка TV 1-мест. бел. 75Ом 5-862МГц Лондон EKF PROxima | Ссылка |  | шт | 84.81 | 54.2784 | 63.6075 | 54.2784 | 0 | 1 | 10 | 100 | 22 Розетки, выключатели | 22.01 Серия Лондон (скрытая установка) IP20 | 22.01 Серия Лондон (скрытая установка) IP20 | Регулярная | PROxima | 0 | 0.095 | 0.0002944
EVRV16-050-30-540 | Блок розетка-выкл. 1-кл. 16А с/з с крышкой IP54 сер. с защ. штор. Венеция EKF PROxima | Ссылка |  | шт | 340 | 217.6 | 255 | 217.6 | 0 | 1 | 5 | 50 | 22 Розетки, выключатели | 22.02 Серия Венеция (открытая установка) IP54 | 22.02 Серия Венеция (открытая установка) IP54 | Регулярная | PROxima | 0 | 0.24 | 0.0004613
EVRV16-050-10-540 | Блок розетка-выкл. 1-кл. 16А с/зс крышкой IP54 бел. с защ. штор. Венеция EKF PROxima | Ссылка |  | шт | 340 | 217.6 | 255 | 217.6 | 0 | 1 | 5 | 50 | 22 Розетки, выключатели | 22.02 Серия Венеция (открытая установка) IP54 | 22.02 Серия Венеция (открытая установка) IP54 | Регулярная | PROxima | 0 | 0.24 | 0.0004613
EVRV16-052-10-540 | Блок розетка-выкл. 2-кл. 16А с/з с крышкой IP54 бел. с защ. штор. Венеция EKF PROxima | Ссылка |  | шт | 340 | 217.6 | 255 | 217.6 | 0 | 1 | 5 | 50 | 22 Розетки, выключатели | 22.02 Серия Венеция (открытая установка) IP54 | 22.02 Серия Венеция (открытая установка) IP54 | Регулярная | PROxima | 0 | 0.24 | 0.0004613
EVRV16-052-30-540 | Блок розетка-выкл. 2-кл. 16А с/з с крышкой IP54 сер. с защ. штор. Венеция EKF PROxima | Ссылка |  | шт | 340 | 217.6 | 255 | 217.6 | 0 | 1 | 5 | 50 | 22 Розетки, выключатели | 22.02 Серия Венеция (открытая установка) IP54 | 22.02 Серия Венеция (открытая установка) IP54 | Регулярная | PROxima | 0 | 0.24 | 0.0004613
EVV10-021-10-54 | Венеция Выключатель 1 -клавишный 10А IP54 белый EKF | Ссылка |  | шт | 233.69 | 149.5616 | 175.2675 | 149.5616 | 0 | 1 | 10 | 50 | 22 Розетки, выключатели | 22.02 Серия Венеция (открытая установка) IP54 | 22.02 Серия Венеция (открытая установка) IP54 | Регулярная | PROxima | 0 | 0.12 | 0.00024
EVV10-021-30-54 | Венеция Выключатель 1 -клавишный 10А IP54 серый EKF | Ссылка |  | шт | 233.69 | 149.5616 | 175.2675 | 149.5616 | 0 | 1 | 10 | 50 | 22 Розетки, выключатели | 22.02 Серия Венеция (открытая установка) IP54 | 22.02 Серия Венеция (открытая установка) IP54 | Регулярная | PROxima | 0 | 0.12 | 0.00024
EVV10-121-10-54 | Венеция Выключатель 1 -клавишный с индикатором 10А IP54 белый EKF | Ссылка |  | шт | 198 | 126.72 | 148.5 | 126.72 | 0 | 1 | 10 | 50 | 22 Розетки, выключатели | 22.02 Серия Венеция (открытая установка) IP54 | 22.02 Серия Венеция (открытая установка) IP54 | Регулярная | PROxima | 0 | 0.12 | 0.00024
EVV10-121-30-54 | Венеция Выключатель 1 -клавишный с индикатором 10А IP54 серый EKF | Ссылка |  | шт | 280.62 | 179.5968 | 210.465 | 179.5968 | 0 | 1 | 10 | 50 | 22 Розетки, выключатели | 22.02 Серия Венеция (открытая установка) IP54 | 22.02 Серия Венеция (открытая установка) IP54 | Регулярная | PROxima | 0 | 0.12 | 0.00024
EVV10-023-10-54 | Венеция Выключатель 2-клавишный 10А IP54 белый EKF | Ссылка |  | шт | 162 | 103.68 | 121.5 | 103.68 | 0 | 1 | 10 | 50 | 22 Розетки, выключатели | 22.02 Серия Венеция (открытая установка) IP54 | 22.02 Серия Венеция (открытая установка) IP54 | Регулярная | PROxima | 0 | 0.12 | 0.00024
EVV10-023-30-54 | Венеция Выключатель 2-клавишный 10А IP54 серый EKF | Ссылка |  | шт | 162 | 103.68 | 121.5 | 103.68 | 0 | 1 | 10 | 50 | 22 Розетки, выключатели | 22.02 Серия Венеция (открытая установка) IP54 | 22.02 Серия Венеция (открытая установка) IP54 | Регулярная | PROxima | 0 | 0.12 | 0.00024
EVV10-045-10-54 | Венеция Выключатель кнопочный 10А IP54 белый EKF | Ссылка |  | шт | 168.92 | 108.1088 | 126.69 | 108.1088 | 0 | 1 | 10 | 50 | 22 Розетки, выключатели | 22.02 Серия Венеция (открытая установка) IP54 | 22.02 Серия Венеция (открытая установка) IP54 | Заказная (16) | PROxima | 0 | 0.12 | 0.00024
EVV10-045-30-54 | Венеция Выключатель кнопочный 10А IP54 серый EKF | Ссылка |  | шт | 198 | 126.72 | 148.5 | 126.72 | 0 | 1 | 10 | 50 | 22 Розетки, выключатели | 22.02 Серия Венеция (открытая установка) IP54 | 22.02 Серия Венеция (открытая установка) IP54 | Заказная (16) | PROxima | 0 | 0.12 | 0.00024
EVR16-029-10-540 | Венеция Розетка 1-местная 16А с заземлением с крышкой IP54 белый с защ. штор. EKF | Ссылка |  | шт | 243.88 | 156.0832 | 182.91 | 156.0832 | 0 | 1 | 10 | 50 | 22 Розетки, выключатели | 22.02 Серия Венеция (открытая установка) IP54 | 22.02 Серия Венеция (открытая установка) IP54 | Регулярная | PROxima | 0 | 0.12 | 0.00024
EVR16-029-30-540 | Венеция Розетка 1-местная 16А с заземлением с крышкой IP54 серый с защ. штор. EKF | Ссылка |  | шт | 243.88 | 156.0832 | 182.91 | 156.0832 | 0 | 1 | 10 | 50 | 22 Розетки, выключатели | 22.02 Серия Венеция (открытая установка) IP54 | 22.02 Серия Венеция (открытая установка) IP54 | Регулярная | PROxima | 0 | 0.12 | 0.00024
EVR16-129-10-540 | Венеция Розетка 2-местная 16А с заземлением с крышкой IP54 белый с защ. штор. EKF | Ссылка |  | шт | 459.03 | 293.7792 | 344.2725 | 293.7792 | 0 | 1 | 5 | 50 | 22 Розетки, выключатели | 22.02 Серия Венеция (открытая установка) IP54 | 22.02 Серия Венеция (открытая установка) IP54 | Регулярная | PROxima | 0 | 0.12 | 0.00024
EVR16-129-30-540 | Венеция Розетка 2-местная 16А с заземлением с крышкой IP54 серый с защ. штор. EKF | Ссылка |  | шт | 459.03 | 293.7792 | 344.2725 | 293.7792 | 0 | 1 | 5 | 50 | 22 Розетки, выключатели | 22.02 Серия Венеция (открытая установка) IP54 | 22.02 Серия Венеция (открытая установка) IP54 | Регулярная | PROxima | 0 | 0.12 | 0.00024
EKRV16-050-10-440 | Блок розетка-выключатель 1-кл. 16А с/з с крышкой IP44 белая Прага EKF PROxima | Ссылка |  | шт | 193.37 | 123.7568 | 145.0275 | 123.7568 | 0 | 1 | 5 | 100 | 22 Розетки, выключатели | 22.03 Серия Прага (открытая установка) IP44 | 22.03 Серия Прага (открытая установка) IP44 | Регулярная | PROxima | 0 | 0.168 | 0.000425
EKRR16-050-10-440 | Блок розетка-розетка 16А с/з с крышкой IP44 белая Прага EKF PROxima | Ссылка |  | шт | 216.89 | 138.8096 | 162.6675 | 138.8096 | 0 | 1 | 5 | 100 | 22 Розетки, выключатели | 22.03 Серия Прага (открытая установка) IP44 | 22.03 Серия Прага (открытая установка) IP44 | Регулярная | PROxima | 0 | 0.182 | 0.000425
EKV10-021-10-44 | Прага Выключатель 1-клавишный 10А IP44 белый EKF | Ссылка |  | шт | 128.2 | 82.048 | 96.15 | 82.048 | 0 | 1 | 10 | 200 | 22 Розетки, выключатели | 22.03 Серия Прага (открытая установка) IP44 | 22.03 Серия Прага (открытая установка) IP44 | Регулярная | PROxima | 0 | 0.14 | 0.0004096
EKV10-023-10-44 | Прага Выключатель 2-клавишный 10А IP44 белый EKF | Ссылка |  | шт | 130.25 | 83.36 | 97.6875 | 83.36 | 0 | 1 | 10 | 200 | 22 Розетки, выключатели | 22.03 Серия Прага (открытая установка) IP44 | 22.03 Серия Прага (открытая установка) IP44 | Регулярная | PROxima | 0 | 0.14 | 0.0004096
EKZ10-026-10-44 | Прага Кнопка звонка 1-клавишная 10А IP44 белая EKF | Ссылка |  | шт | 157.84 | 101.0176 | 118.38 | 101.0176 | 0 | 1 | 10 | 100 | 22 Розетки, выключатели | 22.03 Серия Прага (открытая установка) IP44 | 22.03 Серия Прага (открытая установка) IP44 | Заказная (18) | PROxima | 0 | 0.14 | 0.0004288
EKR10-022-10-44 | Прага Розетка 1-местная 10А без заземления IP44 белая EKF | Ссылка |  | шт | 98.44 | 63.0016 | 73.83 | 63.0016 | 0 | 1 | 10 | 200 | 22 Розетки, выключатели | 22.03 Серия Прага (открытая установка) IP44 | 22.03 Серия Прага (открытая установка) IP44 | Регулярная | PROxima | 0 | 0.135 | 0.0004096
EKR16-028-10-44 | Прага Розетка 1-местная 16А с заземлением IP44 белая EKF | Ссылка |  | шт | 116 | 74.24 | 87 | 74.24 | 0 | 1 | 10 | 200 | 22 Розетки, выключатели | 22.03 Серия Прага (открытая установка) IP44 | 22.03 Серия Прага (открытая установка) IP44 | Регулярная | PROxima | 0 | 0.14 | 0.0004096
EKR16-028-10-440 | Прага Розетка 1-местная 16А с заземлением IP44 белая с защ. штор. EKF | Ссылка |  | шт | 163.79 | 104.8256 | 122.8425 | 104.8256 | 0 | 1 | 10 | 200 | 22 Розетки, выключатели | 22.03 Серия Прага (открытая установка) IP44 | 22.03 Серия Прага (открытая установка) IP44 | Заказная (18) | PROxima | 0 | 0.14 | 0.0004096
EKR16-029-10-44 | Прага Розетка 1-местная 16А с заземлением с крышкой IP44 белая EKF | Ссылка |  | шт | 143.2 | 91.648 | 107.4 | 91.648 | 0 | 1 | 10 | 200 | 22 Розетки, выключатели | 22.03 Серия Прага (открытая установка) IP44 | 22.03 Серия Прага (открытая установка) IP44 | Регулярная | PROxima | 0 | 0.145 | 0.0004096
EKR16-029-10-440 | Прага Розетка 1-местная 16А с заземлением с крышкой IP44 белая с защ. штор. EKF | Ссылка |  | шт | 146 | 93.44 | 109.5 | 93.44 | 0 | 1 | 10 | 200 | 22 Розетки, выключатели | 22.03 Серия Прага (открытая установка) IP44 | 22.03 Серия Прага (открытая установка) IP44 | Регулярная | PROxima | 0 | 0.14 | 0.0004096
ENV10-021-10 | Рим Выключатель 1-клавишный 10А белый EKF | Ссылка |  | шт | 60.74 | 38.8736 | 45.555 | 38.8736 | 0 | 1 | 10 | 200 | 22 Розетки, выключатели | 22.04 Серия Рим (открытая установка) IP20 | 22.04 Серия Рим (открытая установка) IP20 | Регулярная | PROxima | 0 | 0.065 | 0.0002688
ENV10-121-10 | Рим Выключатель 1-клавишный с индикатором 10А белый EKF | Ссылка |  | шт | 63.24 | 40.4736 | 47.43 | 40.4736 | 0 | 1 | 10 | 200 | 22 Розетки, выключатели | 22.04 Серия Рим (открытая установка) IP20 | 22.04 Серия Рим (открытая установка) IP20 | Регулярная | PROxima | 0 | 0.065 | 0.0002688
ENV10-023-10 | Рим Выключатель 2-клавишный 10А белый EKF | Ссылка |  | шт | 67.85 | 43.424 | 50.8875 | 43.424 | 0 | 1 | 10 | 200 | 22 Розетки, выключатели | 22.04 Серия Рим (открытая установка) IP20 | 22.04 Серия Рим (открытая установка) IP20 | Регулярная | PROxima | 0 | 0.068 | 0.0002688
ENV10-123-10 | Рим Выключатель 2-клавишный с индикатором 10А белый EKF | Ссылка |  | шт | 73.75 | 47.2 | 55.3125 | 47.2 | 0 | 1 | 10 | 200 | 22 Розетки, выключатели | 22.04 Серия Рим (открытая установка) IP20 | 22.04 Серия Рим (открытая установка) IP20 | Регулярная | PROxima | 0 | 0.068 | 0.0002688
ENV10-025-10 | Рим Выключатель проходной 1-клавишный 10А белый EKF | Ссылка |  | шт | 81.37 | 52.0768 | 61.0275 | 52.0768 | 0 | 1 | 10 | 100 | 22 Розетки, выключатели | 22.04 Серия Рим (открытая установка) IP20 | 22.04 Серия Рим (открытая установка) IP20 | Регулярная | PROxima | 0 | 0.07 | 0.0002752
ENV10-125-10 | Рим Выключатель проходной 1-клавишный с индикатором 10А белый EKF | Ссылка |  | шт | 80.75 | 51.68 | 60.5625 | 51.68 | 0 | 1 | 10 | 100 | 22 Розетки, выключатели | 22.04 Серия Рим (открытая установка) IP20 | 22.04 Серия Рим (открытая установка) IP20 | Регулярная | PROxima | 0 | 0.07 | 0.0002752
ENR10-022-10 | Рим Розетка 1-местная 10А без заземления белая EKF | Ссылка |  | шт | 59.72 | 38.2208 | 44.79 | 38.2208 | 0 | 1 | 10 | 200 | 22 Розетки, выключатели | 22.04 Серия Рим (открытая установка) IP20 | 22.04 Серия Рим (открытая установка) IP20 | Регулярная | PROxima | 0 | 0.09 | 0.0002688
ENR10-022-10C | Рим Розетка 1-местная 10А без заземления керам. белая EKF | Ссылка |  | шт | 65.51 | 41.9264 | 49.1325 | 41.9264 | 0 | 1 | 10 | 200 | 22 Розетки, выключатели | 22.04 Серия Рим (открытая установка) IP20 | 22.04 Серия Рим (открытая установка) IP20 | Регулярная | PROxima | 0 | 0.09 | 0.0002688
ENR16-028-10 | Рим Розетка 1-местная 16А с заземлением белая EKF | Ссылка |  | шт | 74.8 | 47.872 | 56.1 | 47.872 | 0 | 1 | 10 | 200 | 22 Розетки, выключатели | 22.04 Серия Рим (открытая установка) IP20 | 22.04 Серия Рим (открытая установка) IP20 | Регулярная | PROxima | 0 | 0.105 | 0.0003008
ENR16-028-100 | Рим Розетка 1-местная 16А с заземлением белая с защ. штор. EKF | Ссылка |  | шт | 83.77 | 53.6128 | 62.8275 | 53.6128 | 0 | 1 | 10 | 200 | 22 Розетки, выключатели | 22.04 Серия Рим (открытая установка) IP20 | 22.04 Серия Рим (открытая установка) IP20 | Регулярная | PROxima | 0 | 0.105 | 0.0003008
ENR16-028-10C | Рим Розетка 1-местная 16А с заземлением керам. белая EKF | Ссылка |  | шт | 79.93 | 51.1552 | 59.9475 | 51.1552 | 0 | 1 | 10 | 200 | 22 Розетки, выключатели | 22.04 Серия Рим (открытая установка) IP20 | 22.04 Серия Рим (открытая установка) IP20 | Регулярная | PROxima | 0 | 0.105 | 0.0003008
ENR10-102-10 | Рим Розетка 2-местная 10А без заземления белая EKF | Ссылка |  | шт | 90.85 | 58.144 | 68.1375 | 58.144 | 0 | 1 | 10 | 200 | 22 Розетки, выключатели | 22.04 Серия Рим (открытая установка) IP20 | 22.04 Серия Рим (открытая установка) IP20 | Регулярная | PROxima | 0 | 0.13 | 0.0003456
ENR10-102-100 | Рим Розетка 2-местная 10А без заземления белая с защ. штор. EKF | Ссылка |  | шт | 95.04 | 60.8256 | 71.28 | 60.8256 | 0 | 1 | 10 | 200 | 22 Розетки, выключатели | 22.04 Серия Рим (открытая установка) IP20 | 22.04 Серия Рим (открытая установка) IP20 | Регулярная | PROxima | 0 | 0.13 | 0.0003456
ENR10-102-10C | Рим Розетка 2-местная 10А без заземления керам. белая EKF PROxima | Ссылка |  | шт | 104.33 | 66.7712 | 78.2475 | 66.7712 | 0 | 1 | 10 | 50 | 22 Розетки, выключатели | 22.04 Серия Рим (открытая установка) IP20 | 22.04 Серия Рим (открытая установка) IP20 | Регулярная | PROxima | 0 | 0.06 | 0.00035
ENR16-128-10 | Рим Розетка 2-местная 16А с заземлением белая EKF | Ссылка |  | шт | 126.44 | 80.9216 | 94.83 | 80.9216 | 0 | 1 | 10 | 200 | 22 Розетки, выключатели | 22.04 Серия Рим (открытая установка) IP20 | 22.04 Серия Рим (открытая установка) IP20 | Регулярная | PROxima | 0 | 0.15 | 0.0004096
ENR16-128-100 | Рим Розетка 2-местная 16А с заземлением белая с защ. штор. EKF | Ссылка |  | шт | 110.62 | 70.7968 | 82.965 | 70.7968 | 0 | 1 | 10 | 200 | 22 Розетки, выключатели | 22.04 Серия Рим (открытая установка) IP20 | 22.04 Серия Рим (открытая установка) IP20 | Регулярная | PROxima | 0 | 0.15 | 0.0004096
ENR16-128-10C | Рим Розетка 2-местная 16А с заземлением керам. белая EKF | Ссылка |  | шт | 131.74 | 84.3136 | 98.805 | 84.3136 | 0 | 1 | 10 | 200 | 22 Розетки, выключатели | 22.04 Серия Рим (открытая установка) IP20 | 22.04 Серия Рим (открытая установка) IP20 | Регулярная | PROxima | 0 | 0.13 | 0.0003456
ENR10-202-10 | Рим Розетка 3-местная 10А без заземления белая EKF | Ссылка |  | шт | 156.56 | 100.1984 | 117.42 | 100.1984 | 0 | 1 | 5 | 100 | 22 Розетки, выключатели | 22.04 Серия Рим (открытая установка) IP20 | 22.04 Серия Рим (открытая установка) IP20 | Регулярная | PROxima | 0 | 0.101 | 0.00030769
ENR16-228-10 | Рим Розетка 3-местная 16А с заземлением белая EKF | Ссылка |  | шт | 209.3 | 133.952 | 156.975 | 133.952 | 0 | 1 | 4 | 80 | 22 Розетки, выключатели | 22.04 Серия Рим (открытая установка) IP20 | 22.04 Серия Рим (открытая установка) IP20 | Регулярная | PROxima | 0 | 0.127 | 0.00040093
ENR10-302-10 | Рим Розетка 4-местная 10А без заземления белая EKF | Ссылка |  | шт | 209.3 | 133.952 | 156.975 | 133.952 | 0 | 1 | 4 | 80 | 22 Розетки, выключатели | 22.04 Серия Рим (открытая установка) IP20 | 22.04 Серия Рим (открытая установка) IP20 | Регулярная | PROxima | 0 | 0.137 | 0.00039501
ENR16-328-10 | Рим Розетка 4-местная 16А с заземлением белая EKF | Ссылка |  | шт | 256.88 | 164.4032 | 192.66 | 164.4032 | 0 | 1 | 3 | 60 | 22 Розетки, выключатели | 22.04 Серия Рим (открытая установка) IP20 | 22.04 Серия Рим (открытая установка) IP20 | Регулярная | PROxima | 0 | 0.16 | 0.00051471
ENR10-022-100 | Розетка 1-мест. 10А б/з бел. с защ. штор. Рим EKF PROxima | Ссылка |  | шт | 73.75 | 47.2 | 55.3125 | 47.2 | 0 | 1 | 10 | 200 | 22 Розетки, выключатели | 22.04 Серия Рим (открытая установка) IP20 | 22.04 Серия Рим (открытая установка) IP20 | Регулярная | PROxima | 0 | 0.09 | 0.0002688
ENT01-034-10 | Розетка Phone 1-мест. бел. Рим EKF PROxima | Ссылка |  | шт | 75.92 | 48.5888 | 56.94 | 48.5888 | 0 | 1 | 10 | 100 | 22 Розетки, выключатели | 22.04 Серия Рим (открытая установка) IP20 | 22.04 Серия Рим (открытая установка) IP20 | Регулярная | PROxima | 0 | 0.07 | 0.0002752
ENA00-027-10 | Розетка TV 1-мест. 75Ом 5-862МГц бел. Рим EKF PROxima | Ссылка |  | шт | 86.92 | 55.6288 | 65.19 | 55.6288 | 0 | 1 | 10 | 100 | 22 Розетки, выключатели | 22.04 Серия Рим (открытая установка) IP20 | 22.04 Серия Рим (открытая установка) IP20 | Регулярная | PROxima | 0 | 0.07 | 0.0002752
EFRV16-052-30-540 | Мурманск Блок розетка 1-м 16А с заземлением с крышкой + 2-кл выключатель IP54 серый EKF | Ссылка |  | шт | 410.25 | 262.56 | 307.6875 | 262.56 | 0 | 1 | 5 | 60 | 22 Розетки, выключатели | 22.05 Серия Мурманск (открытая установка) IP54 | 22.05 Серия Мурманск (открытая установка) IP54 | Регулярная | PROxima | 0 | 0.172 | 0.00045227
EFRV16-050-30-540 | Мурманск Блок розетка 1-м 16А с заземлением с крышкой+ 1-кл выключатель IP54 серый EKF | Ссылка |  | шт | 380.76 | 243.6864 | 285.57 | 243.6864 | 0 | 1 | 5 | 60 | 22 Розетки, выключатели | 22.05 Серия Мурманск (открытая установка) IP54 | 22.05 Серия Мурманск (открытая установка) IP54 | Регулярная | PROxima | 0 | 0.164 | 0.00045227
EFV10-021-30-54 | Мурманск Выключатель 1 -клавишный 10А IP54 серый EKF | Ссылка |  | шт | 183.08 | 117.1712 | 137.31 | 117.1712 | 0 | 1 | 10 | 120 | 22 Розетки, выключатели | 22.05 Серия Мурманск (открытая установка) IP54 | 22.05 Серия Мурманск (открытая установка) IP54 | Регулярная | PROxima | 0 | 0.0905 | 0.00024413
EFV10-121-30-54 | Мурманск Выключатель 1 -клавишный с индикатором 10А IP54 серый EKF | Ссылка |  | шт | 187.95 | 120.288 | 140.9625 | 120.288 | 0 | 1 | 10 | 120 | 22 Розетки, выключатели | 22.05 Серия Мурманск (открытая установка) IP54 | 22.05 Серия Мурманск (открытая установка) IP54 | Регулярная | PROxima | 0 | 0.093 | 0.00024413
EFV10-023-30-54 | Мурманск Выключатель 2-клавишный 10А IP54 серый EKF | Ссылка |  | шт | 209.78 | 134.2592 | 157.335 | 134.2592 | 0 | 1 | 10 | 120 | 22 Розетки, выключатели | 22.05 Серия Мурманск (открытая установка) IP54 | 22.05 Серия Мурманск (открытая установка) IP54 | Регулярная | PROxima | 0 | 0.099 | 0.00024413
EFV10-025-30-54 | Мурманск Выключатель проходной 1-клавишный 10А IP54 серый EKF | Ссылка |  | шт | 188.33 | 120.5312 | 141.2475 | 120.5312 | 0 | 1 | 10 | 120 | 22 Розетки, выключатели | 22.05 Серия Мурманск (открытая установка) IP54 | 22.05 Серия Мурманск (открытая установка) IP54 | Регулярная | PROxima | 0 | 0.0985 | 0.00024413
EFZ10-026-30-54 | Мурманск Кнопка звонка 1-клавишная 10А IP54 серая EKF | Ссылка |  | шт | 189.27 | 121.1328 | 141.9525 | 121.1328 | 0 | 1 | 10 | 120 | 22 Розетки, выключатели | 22.05 Серия Мурманск (открытая установка) IP54 | 22.05 Серия Мурманск (открытая установка) IP54 | Регулярная | PROxima | 0 | 0.093 | 0.00024413
EFR16-029-30-54 | Мурманск Розетка 1-местная 16А с заземлением с крышкой IP54 серый с защитными шторками EKF | Ссылка |  | шт | 201.7 | 129.088 | 151.275 | 129.088 | 0 | 1 | 10 | 120 | 22 Розетки, выключатели | 22.05 Серия Мурманск (открытая установка) IP54 | 22.05 Серия Мурманск (открытая установка) IP54 | Регулярная | PROxima | 0 | 0.1025 | 0.00023427
EFR16-129-30-54 | Мурманск Розетка 2-местная 16А с заземлением с крышкой IP54 серый с защитными шторками EKF | Ссылка |  | шт | 403.42 | 258.1888 | 302.565 | 258.1888 | 0 | 1 | 5 | 60 | 22 Розетки, выключатели | 22.05 Серия Мурманск (открытая установка) IP54 | 22.05 Серия Мурманск (открытая установка) IP54 | Регулярная | PROxima | 0 | 0.18 | 0.00045227
EGV10-121-30 | Выключатель 1-клавишный ОП Минск 10А с индикатором светлое дерево EKF | Ссылка |  | шт | 77.87 |  |  | 49.8368 | 0 | 1 | 10 | 200 | 22 Розетки, выключатели | 22.06 Серия Минск (открытая установка) IP20 | 22.06 Серия Минск (открытая установка) IP20 | Регулярная | Basic | 0 | 0.0445 | 0.000121
EGV10-121-40 | Выключатель 1-клавишный ОП Минск 10А с индикатором тёмное дерево EKF | Ссылка |  | шт | 77.87 |  |  | 49.8368 | 0 | 1 | 10 | 200 | 22 Розетки, выключатели | 22.06 Серия Минск (открытая установка) IP20 | 22.06 Серия Минск (открытая установка) IP20 | Регулярная | Basic | 0 | 0.0445 | 0.000121
EGV10-021-30 | Выключатель 1-клавишный ОП Минск 10А светлое дерево EKF | Ссылка |  | шт | 72.34 |  |  | 46.2976 | 0 | 1 | 10 | 200 | 22 Розетки, выключатели | 22.06 Серия Минск (открытая установка) IP20 | 22.06 Серия Минск (открытая установка) IP20 | Регулярная | Basic | 0 | 0.044 | 0.000121
EGV10-021-40 | Выключатель 1-клавишный ОП Минск 10А тёмное дерево EKF | Ссылка |  | шт | 72.34 |  |  | 46.2976 | 0 | 1 | 10 | 200 | 22 Розетки, выключатели | 22.06 Серия Минск (открытая установка) IP20 | 22.06 Серия Минск (открытая установка) IP20 | Регулярная | Basic | 0 | 0.044 | 0.000121
EGV10-123-30 | Выключатель 2-клавишный ОП Минск 10А с индикатором светлое дерево EKF | Ссылка |  | шт | 84.94 |  |  | 54.3616 | 0 | 1 | 10 | 200 | 22 Розетки, выключатели | 22.06 Серия Минск (открытая установка) IP20 | 22.06 Серия Минск (открытая установка) IP20 | Регулярная | Basic | 0 | 0.0475 | 0.000121
EGV10-123-40 | Выключатель 2-клавишный ОП Минск 10А с индикатором тёмное дерево EKF | Ссылка |  | шт | 84.94 |  |  | 54.3616 | 0 | 1 | 10 | 200 | 22 Розетки, выключатели | 22.06 Серия Минск (открытая установка) IP20 | 22.06 Серия Минск (открытая установка) IP20 | Регулярная | Basic | 0 | 0.0475 | 0.000121
EGV10-023-30 | Выключатель 2-клавишный ОП Минск 10А светлое дерево EKF | Ссылка |  | шт | 78.74 |  |  | 50.3936 | 0 | 1 | 10 | 200 | 22 Розетки, выключатели | 22.06 Серия Минск (открытая установка) IP20 | 22.06 Серия Минск (открытая установка) IP20 | Регулярная | Basic | 0 | 0.1 | 0.000121
EGV10-023-40 | Выключатель 2-клавишный ОП Минск 10А тёмное дерево EKF | Ссылка |  | шт | 78.74 |  |  | 50.3936 | 0 | 1 | 10 | 200 | 22 Розетки, выключатели | 22.06 Серия Минск (открытая установка) IP20 | 22.06 Серия Минск (открытая установка) IP20 | Регулярная | Basic | 0 | 0.1 | 0.000121
EGV10-021-10 | Минск Выключатель 1-клавишный ОП 10А белый EKF Basic | Ссылка |  | шт | 56.44 |  |  | 36.1216 | 0 | 1 | 10 | 200 | 22 Розетки, выключатели | 22.06 Серия Минск (открытая установка) IP20 | 22.06 Серия Минск (открытая установка) IP20 | Регулярная | Basic | 0 | 0.044 | 0.000121
EGV10-121-10 | Минск Выключатель 1-клавишный ОП 10А с индикатором белый EKF Basic | Ссылка |  | шт | 65.3 |  |  | 41.792 | 0 | 1 | 10 | 200 | 22 Розетки, выключатели | 22.06 Серия Минск (открытая установка) IP20 | 22.06 Серия Минск (открытая установка) IP20 | Регулярная | Basic | 0 | 0.0445 | 0.000121
EGV10-023-10 | Минск Выключатель 2-клавишный ОП 10А белый EKF Basic | Ссылка |  | шт | 64.27 |  |  | 41.1328 | 0 | 1 | 10 | 200 | 22 Розетки, выключатели | 22.06 Серия Минск (открытая установка) IP20 | 22.06 Серия Минск (открытая установка) IP20 | Регулярная | Basic | 0 | 0.1 | 0.000121
EGV10-123-10 | Минск Выключатель 2-клавишный ОП 10А с индикатором белый EKF Basic | Ссылка |  | шт | 76.84 |  |  | 49.1776 | 0 | 1 | 10 | 200 | 22 Розетки, выключатели | 22.06 Серия Минск (открытая установка) IP20 | 22.06 Серия Минск (открытая установка) IP20 | Регулярная | Basic | 0 | 0.0475 | 0.000121
EGR10-022-10 | Минск Розетка 1-местная ОП 10А без заземления белая EKF Basic | Ссылка |  | шт | 63.16 |  |  | 40.4224 | 0 | 1 | 12 | 240 | 22 Розетки, выключатели | 22.06 Серия Минск (открытая установка) IP20 | 22.06 Серия Минск (открытая установка) IP20 | Регулярная | Basic | 0 | 0.039 | 0.00010588
EGR16-028-10 | Минск Розетка 1-местная ОП 16А с заземлением белая EKF Basic | Ссылка |  | шт | 78.32 |  |  | 50.1248 | 0 | 1 | 10 | 200 | 22 Розетки, выключатели | 22.06 Серия Минск (открытая установка) IP20 | 22.06 Серия Минск (открытая установка) IP20 | Регулярная | Basic | 0 | 0.046 | 0.000121
EGR10-102-10 | Минск Розетка 2-местная ОП 10А без заземления белая EKF Basic | Ссылка |  | шт | 95.41 |  |  | 61.0624 | 0 | 1 | 10 | 200 | 22 Розетки, выключатели | 22.06 Серия Минск (открытая установка) IP20 | 22.06 Серия Минск (открытая установка) IP20 | Регулярная | Basic | 0 | 0.048 | 0.0001584
EGR16-128-10 | Минск Розетка 2-местная ОП 16А с заземлением белая EKF Basic | Ссылка |  | шт | 110.66 |  |  | 70.8224 | 0 | 1 | 8 | 160 | 22 Розетки, выключатели | 22.06 Серия Минск (открытая установка) IP20 | 22.06 Серия Минск (открытая установка) IP20 | Регулярная | Basic | 0 | 0.047 | 0.0002112
EGT01-034-10 | Минск Розетка Phone 1-местная ОП белая EKF Basic | Ссылка |  | шт | 77 |  |  | 49.28 | 0 | 1 | 12 | 120 | 22 Розетки, выключатели | 22.06 Серия Минск (открытая установка) IP20 | 22.06 Серия Минск (открытая установка) IP20 | Регулярная | Basic | 0 | 0.037 | 0.00012705
EGK01-035-10 | Минск Розетка RJ-45 1-местная, ОП 1А, 120В, белая EKF Basic | Ссылка |  | шт | 110.13 |  |  | 70.4832 | 0 | 1 | 12 | 120 | 22 Розетки, выключатели | 22.06 Серия Минск (открытая установка) IP20 | 22.06 Серия Минск (открытая установка) IP20 | Регулярная | Basic | 0 | 0.038 | 0.00012705
EGA00-027-10 | Минск Розетка TV 1-местная ОП 75Ом 5-862МГц белая EKF Basic | Ссылка |  | шт | 76.88 |  |  | 49.2032 | 0 | 1 | 12 | 120 | 22 Розетки, выключатели | 22.06 Серия Минск (открытая установка) IP20 | 22.06 Серия Минск (открытая установка) IP20 | Регулярная | Basic | 0 | 0.04 | 0.00012705
EGR10-022-30 | Розетка 1-местная ОП Минск 10А без заземления светлое дерево EKF | Ссылка |  | шт | 78.74 |  |  | 50.3936 | 0 | 1 | 12 | 240 | 22 Розетки, выключатели | 22.06 Серия Минск (открытая установка) IP20 | 22.06 Серия Минск (открытая установка) IP20 | Регулярная | Basic | 0 | 0.039 | 0.00010588
EGR10-022-40 | Розетка 1-местная ОП Минск 10А без заземления тёмное дерево EKF | Ссылка |  | шт | 78.74 |  |  | 50.3936 | 0 | 1 | 12 | 240 | 22 Розетки, выключатели | 22.06 Серия Минск (открытая установка) IP20 | 22.06 Серия Минск (открытая установка) IP20 | Регулярная | Basic | 0 | 0.039 | 0.00010588
EGR16-028-30 | Розетка 1-местная ОП Минск 16А с заземлением светлое дерево EKF | Ссылка |  | шт | 78.74 |  |  | 50.3936 | 0 | 1 | 10 | 200 | 22 Розетки, выключатели | 22.06 Серия Минск (открытая установка) IP20 | 22.06 Серия Минск (открытая установка) IP20 | Регулярная | Basic | 0 | 0.046 | 0.000121
EGR16-028-40 | Розетка 1-местная ОП Минск 16А с заземлением тёмное дерево EKF | Ссылка |  | шт | 78.74 |  |  | 50.3936 | 0 | 1 | 10 | 200 | 22 Розетки, выключатели | 22.06 Серия Минск (открытая установка) IP20 | 22.06 Серия Минск (открытая установка) IP20 | Регулярная | Basic | 0 | 0.046 | 0.000121
EGR10-102-30 | Розетка 2-местная ОП Минск 10А без заземления светлое дерево EKF | Ссылка |  | шт | 113.73 |  |  | 72.7872 | 0 | 1 | 10 | 200 | 22 Розетки, выключатели | 22.06 Серия Минск (открытая установка) IP20 | 22.06 Серия Минск (открытая установка) IP20 | Регулярная | Basic | 0 | 0.048 | 0.0001584
EGR10-102-40 | Розетка 2-местная ОП Минск 10А без заземления тёмное дерево EKF | Ссылка |  | шт | 113.73 |  |  | 72.7872 | 0 | 1 | 10 | 200 | 22 Розетки, выключатели | 22.06 Серия Минск (открытая установка) IP20 | 22.06 Серия Минск (открытая установка) IP20 | Регулярная | Basic | 0 | 0.048 | 0.0001584
EGR16-128-30 | Розетка 2-местная ОП Минск 16А с заземлением светлое дерево EKF | Ссылка |  | шт | 128.32 |  |  | 82.1248 | 0 | 1 | 8 | 160 | 22 Розетки, выключатели | 22.06 Серия Минск (открытая установка) IP20 | 22.06 Серия Минск (открытая установка) IP20 | Регулярная | Basic | 0 | 0.047 | 0.0002112
EGR16-128-40 | Розетка 2-местная ОП Минск 16А с заземлением тёмное дерево EKF | Ссылка |  | шт | 128.32 |  |  | 82.1248 | 0 | 1 | 8 | 160 | 22 Розетки, выключатели | 22.06 Серия Минск (открытая установка) IP20 | 22.06 Серия Минск (открытая установка) IP20 | Регулярная | Basic | 0 | 0.047 | 0.0002112
EGT01-034-30 | Розетка Phone 1-местная ОП Минск светлое дерево EKF | Ссылка |  | шт | 74.98 |  |  | 47.9872 | 0 | 1 | 12 | 120 | 22 Розетки, выключатели | 22.06 Серия Минск (открытая установка) IP20 | 22.06 Серия Минск (открытая установка) IP20 | Регулярная | Basic | 0 | 0.037 | 0.00012705
EGT01-034-40 | Розетка Phone 1-местная ОП Минск тёмное дерево EKF | Ссылка |  | шт | 74.98 |  |  | 47.9872 | 0 | 1 | 12 | 120 | 22 Розетки, выключатели | 22.06 Серия Минск (открытая установка) IP20 | 22.06 Серия Минск (открытая установка) IP20 | Регулярная | Basic | 0 | 0.037 | 0.00012705
EGK01-035-30 | Розетка RJ-45 1-местная ОП Минск, 1А, 120В, светлое дерево EKF | Ссылка |  | шт | 106.82 |  |  | 68.3648 | 0 | 1 | 12 | 120 | 22 Розетки, выключатели | 22.06 Серия Минск (открытая установка) IP20 | 22.06 Серия Минск (открытая установка) IP20 | Регулярная | Basic | 0 | 0.038 | 0.00012705
EGK01-035-40 | Розетка RJ-45 1-местная ОП Минск, 1А, 120В, тёмное дерево EKF | Ссылка |  | шт | 106.82 |  |  | 68.3648 | 0 | 1 | 12 | 120 | 22 Розетки, выключатели | 22.06 Серия Минск (открытая установка) IP20 | 22.06 Серия Минск (открытая установка) IP20 | Регулярная | Basic | 0 | 0.038 | 0.00012705
EGA00-027-30 | Розетка TV 1-местная ОП Минск 75Ом 5-862МГц светлое дерево EKF | Ссылка |  | шт | 74.86 |  |  | 47.9104 | 0 | 1 | 12 | 120 | 22 Розетки, выключатели | 22.06 Серия Минск (открытая установка) IP20 | 22.06 Серия Минск (открытая установка) IP20 | Регулярная | Basic | 0 | 0.04 | 0.00012705
EGA00-027-40 | Розетка TV 1-местная ОП Минск 75Ом 5-862МГц тёмное дерево EKF | Ссылка |  | шт | 74.86 |  |  | 47.9104 | 0 | 1 | 12 | 120 | 22 Розетки, выключатели | 22.06 Серия Минск (открытая установка) IP20 | 22.06 Серия Минск (открытая установка) IP20 | Регулярная | Basic | 0 | 0.04 | 0.00012705
ERV10-021-20 | Выключатель 1-кл. СП 10А бежевый Минск EKF | Ссылка |  | шт | 62.8 |  |  | 40.192 | 0 | 1 | 10 | 200 | 22 Розетки, выключатели | 22.07 Серия Минск (скрытая установка) IP20 | 22.07 Серия Минск (скрытая установка) IP20 | Регулярная | Basic | 0 | 0.0596 | 0.00024696
ERV10-025-20 | Выключатель 1-кл. СП проходной 10А бежевый Минск EKF | Ссылка |  | шт | 78.76 |  |  | 50.4064 | 0 | 1 | 10 | 100 | 22 Розетки, выключатели | 22.07 Серия Минск (скрытая установка) IP20 | 22.07 Серия Минск (скрытая установка) IP20 | Регулярная | Basic | 0 | 0.0658 | 0.00024696
ERV10-121-20 | Выключатель 1-кл. СП, Минск, с индикатором 10А, бежевый EKF | Ссылка |  | шт | 80.54 |  |  | 51.5456 | 0 | 1 | 10 | 200 | 22 Розетки, выключатели | 22.07 Серия Минск (скрытая установка) IP20 | 22.07 Серия Минск (скрытая установка) IP20 | Регулярная | Basic | 0 | 0.0641 | 0.0029925
ERV10-023-20 | Выключатель 2-кл. СП 10А бежевый Минск EKF | Ссылка |  | шт | 74.26 |  |  | 47.5264 | 0 | 1 | 10 | 200 | 22 Розетки, выключатели | 22.07 Серия Минск (скрытая установка) IP20 | 22.07 Серия Минск (скрытая установка) IP20 | Регулярная | Basic | 0 | 0.0661 | 0.00024696
ERV10-026-20 | Выключатель 2-кл. СП проходной 10А бежевый Минск EKF | Ссылка |  | шт | 112.23 |  |  | 71.8272 | 0 | 1 | 10 | 100 | 22 Розетки, выключатели | 22.07 Серия Минск (скрытая установка) IP20 | 22.07 Серия Минск (скрытая установка) IP20 | Регулярная | Basic | 0 | 0.0661 | 0.00024696
ERV10-123-20 | Выключатель 2-кл. СП, Минск, с индикатором 10А, бежевый EKF | Ссылка |  | шт | 83.35 |  |  | 53.344 | 0 | 1 | 10 | 200 | 22 Розетки, выключатели | 22.07 Серия Минск (скрытая установка) IP20 | 22.07 Серия Минск (скрытая установка) IP20 | Регулярная | Basic | 0 | 0.082 | 0.00024696
ERV10-024-20 | Выключатель 3-кл. СП 10А бежевый Минск EKF | Ссылка |  | шт | 91.73 |  |  | 58.7072 | 0 | 1 | 10 | 200 | 22 Розетки, выключатели | 22.07 Серия Минск (скрытая установка) IP20 | 22.07 Серия Минск (скрытая установка) IP20 | Регулярная | Basic | 0 | 0.0665 | 0.00024696
ERV10-026-10 | Кнопка звонка СП, Минск, 10А, белый EKF | Ссылка |  | шт | 90.59 |  |  | 57.9776 | 0 | 1 | 10 | 100 | 22 Розетки, выключатели | 22.07 Серия Минск (скрытая установка) IP20 | 22.07 Серия Минск (скрытая установка) IP20 | Регулярная | Basic | 0 | 0.0816 | 0.00024696
ERV10-025-10 | Минск Выключатель 1-клавишный СП проходной, 10А, белый EKF Basic | Ссылка |  | шт | 92.66 |  |  | 59.3024 | 0 | 1 | 10 | 100 | 22 Розетки, выключатели | 22.07 Серия Минск (скрытая установка) IP20 | 22.07 Серия Минск (скрытая установка) IP20 | Регулярная | Basic | 0 | 0.0658 | 0.00024696
ERV10-121-10 | Минск Выключатель 1-клавишный СП с индикатором,10А, белый EKF Basic | Ссылка |  | шт | 77.72 |  |  | 49.7408 | 0 | 1 | 10 | 200 | 22 Розетки, выключатели | 22.07 Серия Минск (скрытая установка) IP20 | 22.07 Серия Минск (скрытая установка) IP20 | Регулярная | Basic | 0 | 0.0641 | 0.00024696
ERV10-021-10 | Минск Выключатель 1-клавишный СП,10А, белый EKF Basic | Ссылка |  | шт | 73.96 |  |  | 47.3344 | 0 | 1 | 10 | 200 | 22 Розетки, выключатели | 22.07 Серия Минск (скрытая установка) IP20 | 22.07 Серия Минск (скрытая установка) IP20 | Регулярная | Basic | 0 | 0.0596 | 0.00024696
ERV10-123-10 | Минск Выключатель 2-клавишный СП с индикатором,10А, белый EKF Basic | Ссылка |  | шт | 79.84 |  |  | 51.0976 | 0 | 1 | 10 | 200 | 22 Розетки, выключатели | 22.07 Серия Минск (скрытая установка) IP20 | 22.07 Серия Минск (скрытая установка) IP20 | Регулярная | Basic | 0 | 0.0691 | 0.00024696
ERV10-023-10 | Минск Выключатель 2-клавишный СП,10А, белый EKF Basic | Ссылка |  | шт | 83.2 |  |  | 53.248 | 0 | 1 | 10 | 200 | 22 Розетки, выключатели | 22.07 Серия Минск (скрытая установка) IP20 | 22.07 Серия Минск (скрытая установка) IP20 | Регулярная | Basic | 0 | 0.0661 | 0.00024696
ERV10-024-10 | Минск Выключатель 3-клавишный СП,10А, белый EKF Basic | Ссылка |  | шт | 95.92 |  |  | 61.3888 | 0 | 1 | 10 | 200 | 22 Розетки, выключатели | 22.07 Серия Минск (скрытая установка) IP20 | 22.07 Серия Минск (скрытая установка) IP20 | Регулярная | Basic | 0 | 0.0665 | 0.00024696
ERV10-028-20 | Минск Кнопка нажимная СП, 10А, бежевая EKF | Ссылка |  | шт | 71.97 |  |  | 46.0608 | 0 | 1 | 10 | 100 | 22 Розетки, выключатели | 22.07 Серия Минск (скрытая установка) IP20 | 22.07 Серия Минск (скрытая установка) IP20 | Регулярная | Basic | 0 | 0.0816 | 0.00024696
ERV10-028-10 | Минск Кнопка нажимная СП, 10А, белый EKF | Ссылка |  | шт | 84.67 |  |  | 54.1888 | 0 | 1 | 10 | 100 | 22 Розетки, выключатели | 22.07 Серия Минск (скрытая установка) IP20 | 22.07 Серия Минск (скрытая установка) IP20 | Регулярная | Basic | 0 | 0.0816 | 0.00024696
ERM-G-302-10 | Минск Рамка 2-местная горизонтальная белая EKF Basic | Ссылка |  | шт | 42.55 |  |  | 27.232 | 0 | 1 | 15 | 300 | 22 Розетки, выключатели | 22.07 Серия Минск (скрытая установка) IP20 | 22.07 Серия Минск (скрытая установка) IP20 | Регулярная | Basic | 0 | 0.0245 | 0.00013104
ERM-G-303-10 | Минск Рамка 3-местная горизонтальная белая EKF Basic | Ссылка |  | шт | 38.8 |  |  | 24.832 | 0 | 1 | 12 | 240 | 22 Розетки, выключатели | 22.07 Серия Минск (скрытая установка) IP20 | 22.07 Серия Минск (скрытая установка) IP20 | Регулярная | Basic | 0 | 0.034 | 0.00019068
ERM-G-304-10 | Минск Рамка 4-местная горизонтальная белая EKF Basic | Ссылка |  | шт | 45.56 |  |  | 29.1584 | 0 | 1 | 25 | 200 | 22 Розетки, выключатели | 22.07 Серия Минск (скрытая установка) IP20 | 22.07 Серия Минск (скрытая установка) IP20 | Регулярная | Basic | 0 | 0.0478 | 0.00024948
ERR10-022-100 | Минск Розетка 1-местная СП без заземления, 10 А, с защ.штор., белая EKF Basic | Ссылка |  | шт | 66.33 |  |  | 42.4512 | 0 | 1 | 10 | 200 | 22 Розетки, выключатели | 22.07 Серия Минск (скрытая установка) IP20 | 22.07 Серия Минск (скрытая установка) IP20 | Регулярная | Basic | 0 | 0.062 | 0.00022015
ERR16-028-100 | Минск Розетка 1-местная СП с заземлением 16А белая с защ. штор. EKF Basic | Ссылка |  | шт | 83.18 |  |  | 53.2352 | 0 | 1 | 10 | 200 | 22 Розетки, выключатели | 22.07 Серия Минск (скрытая установка) IP20 | 22.07 Серия Минск (скрытая установка) IP20 | Регулярная | Basic | 0 | 0.0718 | 0.0002893
ERR16-029-100 | Минск Розетка 1-местная СП с заземлением и крышкой 16А белая с защ. штор. EKF Basic | Ссылка |  | шт | 103.47 |  |  | 66.2208 | 0 | 1 | 10 | 200 | 22 Розетки, выключатели | 22.07 Серия Минск (скрытая установка) IP20 | 22.07 Серия Минск (скрытая установка) IP20 | Регулярная | Basic | 0 | 0.0739 | 0.00040219
ERR16-028-200-2USB | Минск Розетка 1-местная СП с/з 16А бежевая с защ. штор. с 2 USB 2,1А EKF | Ссылка |  | шт | 553.49 |  |  | 354.2336 | 0 | 1 | 10 | 100 | 22 Розетки, выключатели | 22.07 Серия Минск (скрытая установка) IP20 | 22.07 Серия Минск (скрытая установка) IP20 | Регулярная | Basic | 0 | 0.0816 | 0.00024696
ERR16-028-100-2USB | Минск Розетка 1-местная СП с/з 16А белая с защ. штор. с 2 USB 2,1А EKF | Ссылка |  | шт | 651.16 |  |  | 416.7424 | 0 | 1 | 10 | 100 | 22 Розетки, выключатели | 22.07 Серия Минск (скрытая установка) IP20 | 22.07 Серия Минск (скрытая установка) IP20 | Регулярная | Basic | 0 | 0.0816 | 0.00024696
ERR16-029-200-44 | Минск Розетка 1-местная СП с/з с крышкой 16А бежевая с защ. штор. IP44 EKF | Ссылка |  | шт | 117.96 |  |  | 75.4944 | 0 | 1 | 10 | 100 | 22 Розетки, выключатели | 22.07 Серия Минск (скрытая установка) IP20 | 22.07 Серия Минск (скрытая установка) IP20 | Регулярная | Basic | 0 | 0.0816 | 0.00024696
ERR16-029-100-44 | Минск Розетка 1-местная СП с/з с крышкой 16А белая с защ. штор. IP44 EKF | Ссылка |  | шт | 138.78 |  |  | 88.8192 | 0 | 1 | 10 | 100 | 22 Розетки, выключатели | 22.07 Серия Минск (скрытая установка) IP20 | 22.07 Серия Минск (скрытая установка) IP20 | Регулярная | Basic | 0 | 0.0816 | 0.00024696
ERR10-102-100 | Минск Розетка 2-местная СП без заземления 10А белая с защ. штор. EKF Basic | Ссылка |  | шт | 101.63 |  |  | 65.0432 | 0 | 1 | 10 | 200 | 22 Розетки, выключатели | 22.07 Серия Минск (скрытая установка) IP20 | 22.07 Серия Минск (скрытая установка) IP20 | Регулярная | Basic | 0 | 0.0522 | 0.00034398
ERR16-128-100 | Минск Розетка 2-местная СП с заземлением 16А белая с защ. штор. EKF Basic | Ссылка |  | шт | 126.22 |  |  | 80.7808 | 0 | 1 | 10 | 200 | 22 Розетки, выключатели | 22.07 Серия Минск (скрытая установка) IP20 | 22.07 Серия Минск (скрытая установка) IP20 | Регулярная | Basic | 0 | 0.0683 | 0.00043735
ERK01-035-10 | Минск Розетка RJ-45 1-местная СП белая EKF Basic | Ссылка |  | шт | 114.8 |  |  | 73.472 | 0 | 1 | 10 | 100 | 22 Розетки, выключатели | 22.07 Серия Минск (скрытая установка) IP20 | 22.07 Серия Минск (скрытая установка) IP20 | Регулярная | Basic | 0 | 0.0582 | 0.00026813
ERK02-035-20 | Минск Розетка RJ-45 2-местная СП бежевая EKF | Ссылка |  | шт | 171.17 |  |  | 109.5488 | 0 | 1 | 10 | 100 | 22 Розетки, выключатели | 22.07 Серия Минск (скрытая установка) IP20 | 22.07 Серия Минск (скрытая установка) IP20 | Регулярная | Basic | 0 | 0.0816 | 0.00024696
ERK00-135-10 | Минск Розетка RJ-45+Phone СП белая EKF Basic | Ссылка |  | шт | 166.84 |  |  | 106.7776 | 0 | 1 | 10 | 100 | 22 Розетки, выключатели | 22.07 Серия Минск (скрытая установка) IP20 | 22.07 Серия Минск (скрытая установка) IP20 | Регулярная | Basic | 0 | 0.0643 | 0.00027518
ERA00-027-10 | Минск Розетка TV 1-местная СП бел. 75Ом 5-862МГц EKF Basic | Ссылка |  | шт | 82.3 |  |  | 52.672 | 0 | 1 | 10 | 100 | 22 Розетки, выключатели | 22.07 Серия Минск (скрытая установка) IP20 | 22.07 Серия Минск (скрытая установка) IP20 | Регулярная | Basic | 0 | 0.0633 | 0.0002399
ERR-2USB-200 | Минск Розетка USB 2-местная СП 2,1А бежевая EKF | Ссылка |  | шт | 503.55 |  |  | 322.272 | 0 | 1 | 10 | 100 | 22 Розетки, выключатели | 22.07 Серия Минск (скрытая установка) IP20 | 22.07 Серия Минск (скрытая установка) IP20 | Регулярная | Basic | 0 | 0.0816 | 0.00024696
ERR-2USB-100 | Минск Розетка USB 2-местная СП 2,1А белая EKF | Ссылка |  | шт | 592.41 |  |  | 379.1424 | 0 | 1 | 10 | 100 | 22 Розетки, выключатели | 22.07 Серия Минск (скрытая установка) IP20 | 22.07 Серия Минск (скрытая установка) IP20 | Регулярная | Basic | 0 | 0.0816 | 0.00024696
ERD06-101-10 | Минск Светорегулятор СП 600W 220В белый EKF Basic | Ссылка |  | шт | 256.92 |  |  | 164.4288 | 0 | 1 | 10 | 100 | 22 Розетки, выключатели | 22.07 Серия Минск (скрытая установка) IP20 | 22.07 Серия Минск (скрытая установка) IP20 | Регулярная | Basic | 0 | 0.0787 | 0.00033022
ERV10-027-20 | Минск Кнопка звонка СП, 10А, бежевый EKF | Ссылка |  | шт | 71.97 |  |  | 46.0608 | 0 | 1 | 10 | 100 | 22 Розетки, выключатели | 22.07 Серия Минск (скрытая установка) IP20 | 22.07 Серия Минск (скрытая установка) IP20 | Регулярная | Basic | 0 | 0.0816 | 0.00024696
ERM-G-302-20 | Рамка 2-местная горизонтальная бежевый Минск EKF | Ссылка |  | шт | 42.55 |  |  | 27.232 | 0 | 1 | 15 | 300 | 22 Розетки, выключатели | 22.07 Серия Минск (скрытая установка) IP20 | 22.07 Серия Минск (скрытая установка) IP20 | Регулярная | Basic | 0 | 0.0245 | 0.00013104
ERM-G-303-20 | Рамка 3-местная горизонтальная бежевый Минск EKF | Ссылка |  | шт | 48.35 |  |  | 30.944 | 0 | 1 | 12 | 240 | 22 Розетки, выключатели | 22.07 Серия Минск (скрытая установка) IP20 | 22.07 Серия Минск (скрытая установка) IP20 | Регулярная | Basic | 0 | 0.034 | 0.00019068
ERM-G-304-20 | Рамка 4-местная горизонтальная бежевый Минск EKF | Ссылка |  | шт | 56.1 |  |  | 35.904 | 0 | 1 | 25 | 200 | 22 Розетки, выключатели | 22.07 Серия Минск (скрытая установка) IP20 | 22.07 Серия Минск (скрытая установка) IP20 | Регулярная | Basic | 0 | 0.0478 | 0.00024948
ERM-G-305-10 | Рамка 5-местная горизонтальная Минск белая EKF | Ссылка |  | шт | 54.84 |  |  | 35.0976 | 0 | 1 | 15 | 150 | 22 Розетки, выключатели | 22.07 Серия Минск (скрытая установка) IP20 | 22.07 Серия Минск (скрытая установка) IP20 | Регулярная | Basic | 0 | 0.0667 | 0.0003276
ERM-G-305-20 | Рамка 5-местная горизонтальная бежевый Минск EKF | Ссылка |  | шт | 67.21 |  |  | 43.0144 | 0 | 1 | 15 | 150 | 22 Розетки, выключатели | 22.07 Серия Минск (скрытая установка) IP20 | 22.07 Серия Минск (скрытая установка) IP20 | Регулярная | Basic | 0 | 0.0667 | 0.0003276
ERR10-022-200 | Розетка 1-мест. СП б/з 10 А с защ. штор. бежевый Минск EKF | Ссылка |  | шт | 56.38 |  |  | 36.0832 | 0 | 1 | 10 | 200 | 22 Розетки, выключатели | 22.07 Серия Минск (скрытая установка) IP20 | 22.07 Серия Минск (скрытая установка) IP20 | Регулярная | Basic | 0 | 0.062 | 0.00022015
ERR16-028-200 | Розетка 1-мест. СП с/з 16А бежевый с защ. штор. Минск EKF | Ссылка |  | шт | 70.7 |  |  | 45.248 | 0 | 1 | 10 | 200 | 22 Розетки, выключатели | 22.07 Серия Минск (скрытая установка) IP20 | 22.07 Серия Минск (скрытая установка) IP20 | Регулярная | Basic | 0 | 0.0718 | 0.0002893
ERR16-028-200-USB | Розетка 1-местная СП с/з Минск 16А бежевая с защ. штор. с USB 1А EKF | Ссылка |  | шт | 342.36 |  |  | 219.1104 | 0 | 1 | 10 | 200 | 22 Розетки, выключатели | 22.07 Серия Минск (скрытая установка) IP20 | 22.07 Серия Минск (скрытая установка) IP20 | Регулярная | Basic | 0 | 0.0875 | 0.0002893
ERR16-028-100-USB | Розетка 1-местная СП с/з Минск 16А белая с защ. штор. с USB 1А EKF | Ссылка |  | шт | 430.97 |  |  | 275.8208 | 0 | 1 | 10 | 200 | 22 Розетки, выключатели | 22.07 Серия Минск (скрытая установка) IP20 | 22.07 Серия Минск (скрытая установка) IP20 | Регулярная | Basic | 0 | 0.0875 | 0.0002893
ERR16-029-200 | Розетка 1-местная СП с/з Минск с крышкой 16А бежевая с защ. штор. EKF | Ссылка |  | шт | 87.95 |  |  | 56.288 | 0 | 1 | 10 | 200 | 22 Розетки, выключатели | 22.07 Серия Минск (скрытая установка) IP20 | 22.07 Серия Минск (скрытая установка) IP20 | Регулярная | Basic | 0 | 0.0739 | 0.00040219
ERR10-102-200 | Розетка 2-мест. СП б/з 10А бежевый с защ. штор. Минск EKF | Ссылка |  | шт | 101.52 |  |  | 64.9728 | 0 | 1 | 10 | 200 | 22 Розетки, выключатели | 22.07 Серия Минск (скрытая установка) IP20 | 22.07 Серия Минск (скрытая установка) IP20 | Регулярная | Basic | 0 | 0.0522 | 0.00034398
ERR16-128-200 | Розетка 2-мест. СП с/з 16А бежевый с защ. штор. Минск EKF | Ссылка |  | шт | 128.67 |  |  | 82.3488 | 0 | 1 | 10 | 200 | 22 Розетки, выключатели | 22.07 Серия Минск (скрытая установка) IP20 | 22.07 Серия Минск (скрытая установка) IP20 | Регулярная | Basic | 0 | 0.0683 | 0.00043735
ERK01-035-20 | Розетка RJ-45 1-мест. СП бежевый Минск EKF | Ссылка |  | шт | 116.52 |  |  | 74.5728 | 0 | 1 | 10 | 100 | 22 Розетки, выключатели | 22.07 Серия Минск (скрытая установка) IP20 | 22.07 Серия Минск (скрытая установка) IP20 | Регулярная | Basic | 0 | 0.0582 | 0.00026813
ERK02-035-10 | Розетка RJ-45 2-местная СП Минск белая EKF | Ссылка |  | шт | 180.84 |  |  | 115.7376 | 0 | 1 | 10 | 100 | 22 Розетки, выключатели | 22.07 Серия Минск (скрытая установка) IP20 | 22.07 Серия Минск (скрытая установка) IP20 | Регулярная | Basic | 0 | 0.0817 | 0.00026813
ERK00-135-20 | Розетка RJ-45+Phone СП бежевый Минск EKF | Ссылка |  | шт | 181.25 |  |  | 116 | 0 | 1 | 10 | 100 | 22 Розетки, выключатели | 22.07 Серия Минск (скрытая установка) IP20 | 22.07 Серия Минск (скрытая установка) IP20 | Регулярная | Basic | 0 | 0.0643 | 0.00027518
ERA00-027-20 | Розетка TV 1-мест. СП бежевый 75Ом 5-862МГц Минск EKF | Ссылка |  | шт | 69.96 |  |  | 44.7744 | 0 | 1 | 10 | 100 | 22 Розетки, выключатели | 22.07 Серия Минск (скрытая установка) IP20 | 22.07 Серия Минск (скрытая установка) IP20 | Регулярная | Basic | 0 | 0.0633 | 0.0002399
ERD06-101-20 | Светорегулятор СП 600W 220В бежевый Минск EKF | Ссылка |  | шт | 236.27 |  |  | 151.2128 | 0 | 1 | 10 | 100 | 22 Розетки, выключатели | 22.07 Серия Минск (скрытая установка) IP20 | 22.07 Серия Минск (скрытая установка) IP20 | Регулярная | Basic | 0 | 0.0787 | 0.00033022
SB-01 | Розеточный блок SB-01 (розетка 2P+E 16А, 2 USB разъема 5V 2,1A) EKF PROxima | Ссылка |  | шт | 699 | 447.36 | 524.25 | 447.36 | 0 | 1 | 24 | 72 | 22 Розетки, выключатели | 22.08 Дополнительные устройства в розетку | 22.08 Дополнительные устройства в розетку | Регулярная | PROxima | 0 | 0.1 | 0.00034496
SMT-48p | Розеточный механический таймер SMT-48p 16A суточный EKF PROxima | Ссылка |  | шт | 384.6 | 246.144 | 288.45 | 246.144 | 0 | 1 | 24 | 48 | 22 Розетки, выключатели | 22.08 Дополнительные устройства в розетку | 22.08 Дополнительные устройства в розетку | Регулярная | PROxima | 0 | 0.126 | 0.000598
SAT-20p | Розеточный электронный таймер SAT-20p 16A недельный EKF PROxima | Ссылка |  | шт | 872.32 | 558.2848 | 654.24 | 558.2848 | 0 | 1 | 24 | 48 | 22 Розетки, выключатели | 22.08 Дополнительные устройства в розетку | 22.08 Дополнительные устройства в розетку | Регулярная | PROxima | 0 | 0.126 | 0.00055419
EMM-R-2-10 | Милан Рамка 2-местная белая EKF | Ссылка |  | шт | 14 | 8.96 | 10.5 | 8.96 | 0 | 1 | 25 | 150 | 22 Розетки, выключатели | 22.09 Серия Милан (скрытая установка) | 22.09 Серия Милан (скрытая установка) | Выводимая из ассортимента | PROxima | 0 | 0.05 | 0.0002835
UBA16-310-2-02 | Удлинитель "Эксперт" 2 гнезда 2 метра 16А/3,5кВт с заземлением ПВС 3х1 EKF PROxima | Ссылка |  | шт | 251.13 | 160.7232 | 188.3475 | 160.7232 | 0 | 1 | 1 | 40 | 23 Удлинители, сетевые фильтры, патроны и аксессуары | 23.01 Удлинители Эксперт | 23.01 Удлинители Эксперт | Регулярная | PROxima | 0 | 0.315 | 0.00083475
UBA16-310-2-03 | Удлинитель "Эксперт" 2 гнезда 3 метра 16А/3,5кВт с заземлением ПВС 3х1 EKF PROxima | Ссылка |  | шт | 306.3 | 196.032 | 229.725 | 196.032 | 0 | 1 | 1 | 40 | 23 Удлинители, сетевые фильтры, патроны и аксессуары | 23.01 Удлинители Эксперт | 23.01 Удлинители Эксперт | Регулярная | PROxima | 0 | 0.39 | 0.00092618
UBA16-310-2-05 | Удлинитель "Эксперт" 2 гнезда 5 метров 16А/3,5кВт с заземлением ПВС 3х1 EKF PROxima | Ссылка |  | шт | 439.29 | 281.1456 | 329.4675 | 281.1456 | 0 | 1 | 1 | 40 | 23 Удлинители, сетевые фильтры, патроны и аксессуары | 23.01 Удлинители Эксперт | 23.01 Удлинители Эксперт | Регулярная | PROxima | 0 | 0.538 | 0.0011766
UBA16-310-3-02i | Удлинитель "Эксперт" 3 гнезда 2 метра 16А/3,5кВт с выключателем и заземлением ПВС 3х1 EKF PROxima | Ссылка |  | шт | 392.87 | 251.4368 | 294.6525 | 251.4368 | 0 | 1 | 1 | 50 | 23 Удлинители, сетевые фильтры, патроны и аксессуары | 23.01 Удлинители Эксперт | 23.01 Удлинители Эксперт | Регулярная | PROxima | 0 | 0.376 | 0.0011726
UBA16-310-3-02 | Удлинитель "Эксперт" 3 гнезда 2 метра 16А/3,5кВт с заземлением ПВС 3х1 EKF PROxima | Ссылка |  | шт | 303.02 | 193.9328 | 227.265 | 193.9328 | 0 | 1 | 1 | 40 | 23 Удлинители, сетевые фильтры, патроны и аксессуары | 23.01 Удлинители Эксперт | 23.01 Удлинители Эксперт | Регулярная | PROxima | 0 | 0.345 | 0.0009182
UBA16-310-3-03i | Удлинитель "Эксперт" 3 гнезда 3 метра 16А/3,5кВт с выключателем и заземлением ПВС 3х1 EKF PROxima | Ссылка |  | шт | 447.09 | 286.1376 | 335.3175 | 286.1376 | 0 | 1 | 1 | 45 | 23 Удлинители, сетевые фильтры, патроны и аксессуары | 23.01 Удлинители Эксперт | 23.01 Удлинители Эксперт | Регулярная | PROxima | 0 | 0.449 | 0.0013157
UBA16-310-3-03 | Удлинитель "Эксперт" 3 гнезда 3 метра 16А/3,5кВт с заземлением ПВС 3х1 EKF PROxima | Ссылка |  | шт | 341.58 | 218.6112 | 256.185 | 218.6112 | 0 | 1 | 1 | 40 | 23 Удлинители, сетевые фильтры, патроны и аксессуары | 23.01 Удлинители Эксперт | 23.01 Удлинители Эксперт | Регулярная | PROxima | 0 | 0.42 | 0.0009381
UBA16-310-3-05i | Удлинитель "Эксперт" 3 гнезда 5 метров 16А/3,5кВт с выключателем и заземлением ПВС 3х1 EKF PROxima | Ссылка |  | шт | 575.21 | 368.1344 | 431.4075 | 368.1344 | 0 | 1 | 1 | 40 | 23 Удлинители, сетевые фильтры, патроны и аксессуары | 23.01 Удлинители Эксперт | 23.01 Удлинители Эксперт | Регулярная | PROxima | 0 | 0.598 | 0.0015264
UBA16-310-3-05 | Удлинитель "Эксперт" 3 гнезда 5 метров 16А/3,5кВт с заземлением ПВС 3х1 EKF PROxima | Ссылка |  | шт | 502.77 | 321.7728 | 377.0775 | 321.7728 | 0 | 1 | 1 | 40 | 23 Удлинители, сетевые фильтры, патроны и аксессуары | 23.01 Удлинители Эксперт | 23.01 Удлинители Эксперт | Регулярная | PROxima | 0 | 0.565 | 0.001109
UBA16-310-3-07i | Удлинитель "Эксперт" 3 гнезда 7 метров 16А/3,5кВт с выключателем и заземлением ПВС 3х1 EKF PROxima | Ссылка |  | шт | 1035.64 | 662.8096 | 776.73 | 662.8096 | 0 | 1 | 1 | 30 | 23 Удлинители, сетевые фильтры, патроны и аксессуары | 23.01 Удлинители Эксперт | 23.01 Удлинители Эксперт | Выводимая из ассортимента | PROxima | 0 | 0.75 | 0.0016178
UBA16-310-4-02i | Удлинитель "Эксперт" 4 гнезда 2 метра 16А/3,5кВт с выключателем и заземлением ПВС 3х1 EKF PROxima | Ссылка |  | шт | 395.76 | 253.2864 | 296.82 | 253.2864 | 0 | 1 | 1 | 40 | 23 Удлинители, сетевые фильтры, патроны и аксессуары | 23.01 Удлинители Эксперт | 23.01 Удлинители Эксперт | Заказная (16) | PROxima | 0 | 0.408 | 0.0013237
UBA16-310-4-02 | Удлинитель "Эксперт" 4 гнезда 2 метра 16А/3,5кВт с заземлением ПВС 3х1 EKF PROxima | Ссылка |  | шт | 346.68 | 221.8752 | 260.01 | 221.8752 | 0 | 1 | 1 | 40 | 23 Удлинители, сетевые фильтры, патроны и аксессуары | 23.01 Удлинители Эксперт | 23.01 Удлинители Эксперт | Регулярная | PROxima | 0 | 0.375 | 0.00091823
UBA16-310-4-03i | Удлинитель "Эксперт" 4 гнезда 3 метра 16А/3,5кВт с выключателем и заземлением ПВС 3х1 EKF PROxima | Ссылка |  | шт | 454.66 | 290.9824 | 340.995 | 290.9824 | 0 | 1 | 1 | 35 | 23 Удлинители, сетевые фильтры, патроны и аксессуары | 23.01 Удлинители Эксперт | 23.01 Удлинители Эксперт | Регулярная | PROxima | 0 | 0.483 | 0.0014708
UBA16-310-4-03 | Удлинитель "Эксперт" 4 гнезда 3 метра 16А/3,5кВт с заземлением ПВС 3х1 EKF PROxima | Ссылка |  | шт | 403.51 | 258.2464 | 302.6325 | 258.2464 | 0 | 1 | 1 | 40 | 23 Удлинители, сетевые фильтры, патроны и аксессуары | 23.01 Удлинители Эксперт | 23.01 Удлинители Эксперт | Регулярная | PROxima | 0 | 0.45 | 0.0010892
UBA16-310-4-05 | Удлинитель "Эксперт" 4 гнезда 5 метра 16А/3,5кВт с заземлением ПВС 3х1 EKF PROxima | Ссылка |  | шт | 495.01 | 316.8064 | 371.2575 | 316.8064 | 0 | 1 | 1 | 30 | 23 Удлинители, сетевые фильтры, патроны и аксессуары | 23.01 Удлинители Эксперт | 23.01 Удлинители Эксперт | Регулярная | PROxima | 0 | 0.6 | 0.0015502
UBA16-310-4-05i | Удлинитель "Эксперт" 4 гнезда 5 метров 16А/3,5кВт с выключателем и заземлением ПВС 3х1 EKF PROxima | Ссылка |  | шт | 607.57 | 388.8448 | 455.6775 | 388.8448 | 0 | 1 | 1 | 30 | 23 Удлинители, сетевые фильтры, патроны и аксессуары | 23.01 Удлинители Эксперт | 23.01 Удлинители Эксперт | Регулярная | PROxima | 0 | 0.63 | 0.0018007
UBA10-275-2-02 | Удлинитель "Эксперт" 2 гнезда 2 метра 10А/2,2кВт без заземления ПВС 2х0,75 EKF PROxima | Ссылка |  | шт | 168.14 | 107.6096 | 126.105 | 107.6096 | 0 | 1 | 1 | 50 | 23 Удлинители, сетевые фильтры, патроны и аксессуары | 23.01 Удлинители Эксперт | 23.01 Удлинители Эксперт | Регулярная | PROxima | 0 | 0.248 | 0.000672
UBA10-275-2-03 | Удлинитель "Эксперт" 2 гнезда 3 метра 10А/2,2кВт без заземления ПВС 2х0,75 EKF PROxima | Ссылка |  | шт | 205.4 | 131.456 | 154.05 | 131.456 | 0 | 1 | 1 | 50 | 23 Удлинители, сетевые фильтры, патроны и аксессуары | 23.01 Удлинители Эксперт | 23.01 Удлинители Эксперт | Регулярная | PROxima | 0 | 0.312 | 0.000716
UBA10-275-2-05 | Удлинитель "Эксперт" 2 гнезда 5 метров 10А/2,2кВт без заземления ПВС 2х0,75 EKF PROxima | Ссылка |  | шт | 275.86 | 176.5504 | 206.895 | 176.5504 | 0 | 1 | 1 | 40 | 23 Удлинители, сетевые фильтры, патроны и аксессуары | 23.01 Удлинители Эксперт | 23.01 Удлинители Эксперт | Регулярная | PROxima | 0 | 0.445 | 0.00095
UBA10-210-2-07 | Удлинитель "Эксперт" 2 гнезда 7 метров 10А/2,2кВт без заземления ПВС 2х1 EKF PROxima | Ссылка |  | шт | 378.67 | 242.3488 | 284.0025 | 242.3488 | 0 | 1 | 1 | 30 | 23 Удлинители, сетевые фильтры, патроны и аксессуары | 23.01 Удлинители Эксперт | 23.01 Удлинители Эксперт | Выводимая из ассортимента | PROxima | 0 | 0.58 | 0.0012203
UBA10-275-3-02 | Удлинитель "Эксперт" 3 гнезда 2 метра 10А/2,2кВт без заземления ПВС 2х0,75 EKF PROxima | Ссылка |  | шт | 184.89 | 118.3296 | 138.6675 | 118.3296 | 0 | 1 | 1 | 50 | 23 Удлинители, сетевые фильтры, патроны и аксессуары | 23.01 Удлинители Эксперт | 23.01 Удлинители Эксперт | Регулярная | PROxima | 0 | 0.274 | 0.000747
UBA10-275-3-03 | Удлинитель "Эксперт" 3 гнезда 3 метра 10А/2,2кВт без заземления ПВС 2х0,75 EKF PROxima | Ссылка |  | шт | 225.83 | 144.5312 | 169.3725 | 144.5312 | 0 | 1 | 1 | 50 | 23 Удлинители, сетевые фильтры, патроны и аксессуары | 23.01 Удлинители Эксперт | 23.01 Удлинители Эксперт | Регулярная | PROxima | 0 | 0.338 | 0.000807
UBA10-275-3-05 | Удлинитель "Эксперт" 3 гнезда 5 метров 10А/2,2кВт без заземления ПВС 2х0,75 EKF PROxima | Ссылка |  | шт | 302.37 | 193.5168 | 226.7775 | 193.5168 | 0 | 1 | 1 | 40 | 23 Удлинители, сетевые фильтры, патроны и аксессуары | 23.01 Удлинители Эксперт | 23.01 Удлинители Эксперт | Регулярная | PROxima | 0 | 0.47 | 0.00103
UBA10-210-3-05 | Удлинитель "Эксперт" 3 гнезда 5 метров 10А/2,2кВт без заземления ПВС 2х1 EKF PROxima | Ссылка |  | шт | 328.16 | 210.0224 | 246.12 | 210.0224 | 0 | 1 | 1 | 40 | 23 Удлинители, сетевые фильтры, патроны и аксессуары | 23.01 Удлинители Эксперт | 23.01 Удлинители Эксперт | Выводимая из ассортимента | PROxima | 0 | 0.47 | 0.0010295
UBA10-210-3-07 | Удлинитель "Эксперт" 3 гнезда 7 метров 10А/2,2кВт без заземления ПВС 2х1 EKF PROxima | Ссылка |  | шт | 493.15 | 315.616 | 369.8625 | 315.616 | 0 | 1 | 1 | 30 | 23 Удлинители, сетевые фильтры, патроны и аксессуары | 23.01 Удлинители Эксперт | 23.01 Удлинители Эксперт | Выводимая из ассортимента | PROxima | 0 | 0.607 | 0.0011845
UBA10-275-4-02 | Удлинитель "Эксперт" 4 гнезда 2 метра 10А/2,2кВт без заземления ПВС 2х0,75 EKF PROxima | Ссылка |  | шт | 211.51 | 135.3664 | 158.6325 | 135.3664 | 0 | 1 | 1 | 50 | 23 Удлинители, сетевые фильтры, патроны и аксессуары | 23.01 Удлинители Эксперт | 23.01 Удлинители Эксперт | Регулярная | PROxima | 0 | 0.302 | 0.000815
UBA10-275-4-03 | Удлинитель "Эксперт" 4 гнезда 3 метра 10А/2,2кВт без заземления ПВС 2х0,75 EKF PROxima | Ссылка |  | шт | 243.49 | 155.8336 | 182.6175 | 155.8336 | 0 | 1 | 1 | 40 | 23 Удлинители, сетевые фильтры, патроны и аксессуары | 23.01 Удлинители Эксперт | 23.01 Удлинители Эксперт | Регулярная | PROxima | 0 | 0.368 | 0.000934
UBA10-275-4-05 | Удлинитель "Эксперт" 4 гнезда 5 метров 10А/2,2кВт без заземления ПВС 2х0,75 EKF PROxima | Ссылка |  | шт | 314.54 | 201.3056 | 235.905 | 201.3056 | 0 | 1 | 1 | 40 | 23 Удлинители, сетевые фильтры, патроны и аксессуары | 23.01 Удлинители Эксперт | 23.01 Удлинители Эксперт | Регулярная | PROxima | 0 | 0.498 | 0.001105
UBA10-210-4-05 | Удлинитель "Эксперт" 4 гнезда 5 метров 10А/2,2кВт без заземления ПВС 2х1 EKF PROxima | Ссылка |  | шт | 426.42 | 272.9088 | 319.815 | 272.9088 | 0 | 1 | 1 | 40 | 23 Удлинители, сетевые фильтры, патроны и аксессуары | 23.01 Удлинители Эксперт | 23.01 Удлинители Эксперт | Выводимая из ассортимента | PROxima | 0 | 0.498 | 0.001105
UFP10-375-6-018 | Сетевой фильтр 6*1,8м 10А/2,2кВт с выкл. c/з ПВС 3х0,75 Блокбастер EKF PROxima | Ссылка |  | шт | 508.93 | 325.7152 | 381.6975 | 325.7152 | 0 | 1 | 1 | 20 | 23 Удлинители, сетевые фильтры, патроны и аксессуары | 23.02 Сетевые фильтры Блокбастер | 23.02 Сетевые фильтры Блокбастер | Регулярная | PROxima | 0 | 0.55 | 0.00132
UFA16-310-6-018 | Сетевой фильтр 6*1,8м 16А/3,2кВт с выкл. c/з ПВС 3х1,0 Блокбастер XL EKF PROxima | Ссылка |  | шт | 550.64 | 352.4096 | 412.98 | 352.4096 | 0 | 1 | 1 | 20 | 23 Удлинители, сетевые фильтры, патроны и аксессуары | 23.02 Сетевые фильтры Блокбастер | 23.02 Сетевые фильтры Блокбастер | Регулярная | PROxima | 0 | 0.55 | 0.00132
UFP10-375-6-03 | Сетевой фильтр 6*3м 10А/2,2 кВт с выкл. c/з ПВС 3х0,75 Блокбастер EKF PROxima | Ссылка |  | шт | 588.89 | 376.8896 | 441.6675 | 376.8896 | 0 | 1 | 1 | 20 | 23 Удлинители, сетевые фильтры, патроны и аксессуары | 23.02 Сетевые фильтры Блокбастер | 23.02 Сетевые фильтры Блокбастер | Регулярная | PROxima | 0 | 0.65 | 0.001584
UFA16-310-6-03 | Сетевой фильтр 6*3м 16А/3,2кВт с выкл. c/з ПВС 3х1,0 Блокбастер XL EKF PROxima | Ссылка |  | шт | 650.24 | 416.1536 | 487.68 | 416.1536 | 0 | 1 | 1 | 20 | 23 Удлинители, сетевые фильтры, патроны и аксессуары | 23.02 Сетевые фильтры Блокбастер | 23.02 Сетевые фильтры Блокбастер | Регулярная | PROxima | 0 | 0.6 | 0.001584
UFP10-375-6-05 | Сетевой фильтр 6*5м 10А/2,2кВт с выкл. c/з ПВС 3х0,75 Блокбастер EKF PROxima | Ссылка |  | шт | 686.92 | 439.6288 | 515.19 | 439.6288 | 0 | 1 | 1 | 20 | 23 Удлинители, сетевые фильтры, патроны и аксессуары | 23.02 Сетевые фильтры Блокбастер | 23.02 Сетевые фильтры Блокбастер | Регулярная | PROxima | 0 | 0.9 | 0.001584
UFA16-310-6-05 | Сетевой фильтр 6*5м 16А/3,2кВт с выкл. c/з ПВС 3х1,0 Блокбастер XL EKF PROxima | Ссылка |  | шт | 780.46 | 499.4944 | 585.345 | 499.4944 | 0 | 1 | 1 | 20 | 23 Удлинители, сетевые фильтры, патроны и аксессуары | 23.02 Сетевые фильтры Блокбастер | 23.02 Сетевые фильтры Блокбастер | Регулярная | PROxima | 0 | 0.95 | 0.001584
UKA02-06-275-4-30 | Удлинитель на катушке "Атлант 2.0" 4 гнезда 30м без заземления ПВС 2*0,75 6А/1,3кВт PROxima | Ссылка |  | шт | 2125.87 | 1360.5568 | 1594.4025 | 1360.5568 | 0 | 2 | 2 | 2 | 23 Удлинители, сетевые фильтры, патроны и аксессуары | 23.03 Удлинители Атлант 2.0 (пласт. катушка) | 23.03 Удлинители Атлант 2.0 (пласт. катушка) | Регулярная | PROxima | 0 | 2.5 | 0.0182
UKA02-16-315R-4-30-IP44 | Удлинитель на катушке "Атлант 2.0" 4 гнезда 30м с заземлением КГ 3*1,5 16А/3,5кВт IP44 PROxima EKF | Ссылка |  | шт | 5554.29 | 3554.7456 | 4165.7175 | 3554.7456 | 0 | 2 | 1 | 2 | 23 Удлинители, сетевые фильтры, патроны и аксессуары | 23.03 Удлинители Атлант 2.0 (пласт. катушка) | 23.03 Удлинители Атлант 2.0 (пласт. катушка) | Регулярная | PROxima | 0 | 6.6 | 0.0159
UKA02-10-310-4-30 | Удлинитель на катушке "Атлант 2.0" 4 гнезда 30м с заземлением ПВС 3*1,0 10А/2,2кВт PROxima | Ссылка |  | шт | 2933.39 | 1877.3696 | 2200.0425 | 1877.3696 | 0 | 2 | 2 | 2 | 23 Удлинители, сетевые фильтры, патроны и аксессуары | 23.03 Удлинители Атлант 2.0 (пласт. катушка) | 23.03 Удлинители Атлант 2.0 (пласт. катушка) | Регулярная | PROxima | 0 | 3 | 0.0182
UKA02-16-315-4-30-IP44 | Удлинитель на катушке "Атлант 2.0" 4 гнезда 30м с заземлением ПВС 3*1,5 16А/3,5кВт IP44 PROxima EKF | Ссылка |  | шт | 3820 | 2444.8 | 2865 | 2444.8 | 0 | 2 | 1 | 2 | 23 Удлинители, сетевые фильтры, патроны и аксессуары | 23.03 Удлинители Атлант 2.0 (пласт. катушка) | 23.03 Удлинители Атлант 2.0 (пласт. катушка) | Регулярная | PROxima | 0 | 4.5 | 0.0159
UKA02-06-275-4-40 | Удлинитель на катушке "Атлант 2.0" 4 гнезда 40м без заземления ПВС 2*0,75 6А/1,3кВт PROxima | Ссылка |  | шт | 2543.71 | 1627.9744 | 1907.7825 | 1627.9744 | 0 | 2 | 2 | 2 | 23 Удлинители, сетевые фильтры, патроны и аксессуары | 23.03 Удлинители Атлант 2.0 (пласт. катушка) | 23.03 Удлинители Атлант 2.0 (пласт. катушка) | Регулярная | PROxima | 0 | 3 | 0.0182
UKA02-16-315R-4-40-IP44 | Удлинитель на катушке "Атлант 2.0" 4 гнезда 40м с заземлением КГ 3*1,5 16А/3,5кВт IP44 PROxima EKF | Ссылка |  | шт | 6665.71 | 4266.0544 | 4999.2825 | 4266.0544 | 0 | 2 | 1 | 2 | 23 Удлинители, сетевые фильтры, патроны и аксессуары | 23.03 Удлинители Атлант 2.0 (пласт. катушка) | 23.03 Удлинители Атлант 2.0 (пласт. катушка) | Регулярная | PROxima | 0 | 8.3 | 0.0159
UKA02-10-310-4-40 | Удлинитель на катушке "Атлант 2.0" 4 гнезда 40м с заземлением ПВС 3*1,0 10А/2,2кВт PROxima | Ссылка |  | шт | 3592.02 | 2298.8928 | 2694.015 | 2298.8928 | 0 | 2 | 2 | 2 | 23 Удлинители, сетевые фильтры, патроны и аксессуары | 23.03 Удлинители Атлант 2.0 (пласт. катушка) | 23.03 Удлинители Атлант 2.0 (пласт. катушка) | Регулярная | PROxima | 0 | 4.3 | 0.0182
UKA02-16-315-4-40-IP44 | Удлинитель на катушке "Атлант 2.0" 4 гнезда 40м с заземлением ПВС 3*1,5 16А/3,5кВт IP44 PROxima EKF | Ссылка |  | шт | 4565.71 | 2922.0544 | 3424.2825 | 2922.0544 | 0 | 2 | 1 | 2 | 23 Удлинители, сетевые фильтры, патроны и аксессуары | 23.03 Удлинители Атлант 2.0 (пласт. катушка) | 23.03 Удлинители Атлант 2.0 (пласт. катушка) | Регулярная | PROxima | 0 | 5.5 | 0.0159
UKA02-06-275-4-50 | Удлинитель на катушке "Атлант 2.0" 4 гнезда 50м без заземления ПВС 2*0,75 6А/1,3кВт PROxima | Ссылка |  | шт | 2996.97 | 1918.0608 | 2247.7275 | 1918.0608 | 0 | 2 | 2 | 2 | 23 Удлинители, сетевые фильтры, патроны и аксессуары | 23.03 Удлинители Атлант 2.0 (пласт. катушка) | 23.03 Удлинители Атлант 2.0 (пласт. катушка) | Регулярная | PROxima | 0 | 3.55 | 0.0182
UKA02-16-315R-4-50-IP44 | Удлинитель на катушке "Атлант 2.0" 4 гнезда 50м с заземлением КГ 3*1,5 16А/3,5кВт IP44 PROxima EKF | Ссылка |  | шт | 7782.86 | 4981.0304 | 5837.145 | 4981.0304 | 0 | 2 | 1 | 2 | 23 Удлинители, сетевые фильтры, патроны и аксессуары | 23.03 Удлинители Атлант 2.0 (пласт. катушка) | 23.03 Удлинители Атлант 2.0 (пласт. катушка) | Регулярная | PROxima | 0 | 10 | 0.0159
UKA02-10-310-4-50 | Удлинитель на катушке "Атлант 2.0" 4 гнезда 50м с заземлением ПВС 3*1,0 10А/2,2кВт PROxima | Ссылка |  | шт | 4207.49 | 2692.7936 | 3155.6175 | 2692.7936 | 0 | 2 | 2 | 2 | 23 Удлинители, сетевые фильтры, патроны и аксессуары | 23.03 Удлинители Атлант 2.0 (пласт. катушка) | 23.03 Удлинители Атлант 2.0 (пласт. катушка) | Регулярная | PROxima | 0 | 5.6 | 0.0182
UKA02-16-315-4-50-IP44 | Удлинитель на катушке "Атлант 2.0" 4 гнезда 50м с заземлением ПВС 3*1,5 16А/3,5кВт IP44 PROxima EKF | Ссылка |  | шт | 5314.29 | 3401.1456 | 3985.7175 | 3401.1456 | 0 | 2 | 1 | 2 | 23 Удлинители, сетевые фильтры, патроны и аксессуары | 23.03 Удлинители Атлант 2.0 (пласт. катушка) | 23.03 Удлинители Атлант 2.0 (пласт. катушка) | Регулярная | PROxima | 0 | 6.5 | 0.0159
UKG02-16-R315-4-30 | Удлинитель на катушке "Гефест 2.0" 4 гнезда 30м с заземлением и предохранителем КГ 3*1,5 16А/3,5кВт PROxima | Ссылка |  | шт | 5975.89 | 3824.5696 | 4481.9175 | 3824.5696 | 0 | 2 | 2 | 2 | 23 Удлинители, сетевые фильтры, патроны и аксессуары | 23.04 Удлинители Гефест 2.0 (мет. катушка) | 23.04 Удлинители Гефест 2.0 (мет. катушка) | Регулярная | PROxima | 0 | 5.2 | 0.02204
UKG02-16-R325-4-30 | Удлинитель на катушке "Гефест 2.0" 4 гнезда 30м с заземлением и предохранителем КГ 3*2,5 16А/3,5кВт PROxima | Ссылка |  | шт | 7660.48 | 4902.7072 | 5745.36 | 4902.7072 | 0 | 2 | 2 | 2 | 23 Удлинители, сетевые фильтры, патроны и аксессуары | 23.04 Удлинители Гефест 2.0 (мет. катушка) | 23.04 Удлинители Гефест 2.0 (мет. катушка) | Регулярная | PROxima | 0 | 5.6 | 0.02204
UKG02-16-R315-4-40 | Удлинитель на катушке "Гефест 2.0" 4 гнезда 40м с заземлением и предохранителем КГ 3*1,5 16А/3,5кВт PROxima | Ссылка |  | шт | 6925.59 | 4432.3776 | 5194.1925 | 4432.3776 | 0 | 2 | 2 | 2 | 23 Удлинители, сетевые фильтры, патроны и аксессуары | 23.04 Удлинители Гефест 2.0 (мет. катушка) | 23.04 Удлинители Гефест 2.0 (мет. катушка) | Регулярная | PROxima | 0 | 6.4 | 0.02204
UKG02-16-R325-4-40 | Удлинитель на катушке "Гефест 2.0" 4 гнезда 40м с заземлением и предохранителем КГ 3*2,5 16А/3,5кВт PROxima | Ссылка |  | шт | 9241.41 | 5914.5024 | 6931.0575 | 5914.5024 | 0 | 2 | 2 | 2 | 23 Удлинители, сетевые фильтры, патроны и аксессуары | 23.04 Удлинители Гефест 2.0 (мет. катушка) | 23.04 Удлинители Гефест 2.0 (мет. катушка) | Регулярная | PROxima | 0 | 7.4 | 0.02204
UKG02-16-R315-4-50 | Удлинитель на катушке "Гефест 2.0" 4 гнезда 50м с заземлением и предохранителем КГ 3*1,5 16А/3,5кВт PROxima | Ссылка |  | шт | 7917.21 | 5067.0144 | 5937.9075 | 5067.0144 | 0 | 2 | 2 | 2 | 23 Удлинители, сетевые фильтры, патроны и аксессуары | 23.04 Удлинители Гефест 2.0 (мет. катушка) | 23.04 Удлинители Гефест 2.0 (мет. катушка) | Регулярная | PROxima | 0 | 7.4 | 0.02204
UKG02-16-R325-4-50 | Удлинитель на катушке "Гефест 2.0" 4 гнезда 50м с заземлением и предохранителем КГ 3*2,5 16А/3,5кВт PROxima | Ссылка |  | шт | 10748.62 | 6879.1168 | 8061.465 | 6879.1168 | 0 | 2 | 2 | 2 | 23 Удлинители, сетевые фильтры, патроны и аксессуары | 23.04 Удлинители Гефест 2.0 (мет. катушка) | 23.04 Удлинители Гефест 2.0 (мет. катушка) | Регулярная | PROxima | 0 | 9.2 | 0.02204
LHHL-G4 | Патрон G4 для галогенных ламп EKF PROxima | Ссылка |  | шт | 14.25 | 9.12 | 10.6875 | 9.12 | 0 | 100 | 100 | 2000 | 23 Удлинители, сетевые фильтры, патроны и аксессуары | 23.05 Патроны | 23.05 Патроны | Регулярная | PROxima | 0 | 0.0072 | 1.22e-05
LHHL-G4-s | Патрон G4 для галогенных ламп под винты EKF PROxima | Ссылка |  | шт | 22.02 | 14.0928 | 16.515 | 14.0928 | 0 | 100 | 100 | 2000 | 23 Удлинители, сетевые фильтры, патроны и аксессуары | 23.05 Патроны | 23.05 Патроны | Выводимая из ассортимента | PROxima | 0 | 0.0072 | 3.9e-05
LHHL-GU5.3 | Патрон GU5.3 для галогенных ламп EKF PROxima | Ссылка |  | шт | 12 | 7.68 | 9 | 7.68 | 0 | 100 | 100 | 2000 | 23 Удлинители, сетевые фильтры, патроны и аксессуары | 23.05 Патроны | 23.05 Патроны | Регулярная | PROxima | 0 | 0.0062 | 3.38e-05
LHP-E14-s | Патрон Е14 пластиковый подвесной термостойкий пластик бел. EKF PROxima | Ссылка |  | шт | 17.98 | 11.5072 | 13.485 | 11.5072 | 0 | 50 | 50 | 200 | 23 Удлинители, сетевые фильтры, патроны и аксессуары | 23.05 Патроны | 23.05 Патроны | Регулярная | PROxima | 0 | 0.013 | 4.7e-05
LHP-E14-r | Патрон Е14 пластиковый с кольцом термостойкий пластик бел. EKF PROxima | Ссылка |  | шт | 21.13 | 13.5232 | 15.8475 | 13.5232 | 0 | 50 | 50 | 200 | 23 Удлинители, сетевые фильтры, патроны и аксессуары | 23.05 Патроны | 23.05 Патроны | Регулярная | PROxima | 0 | 0.0185 | 0.0001325
LHP-E27-s | Патрон Е27 пластиковый подвесной термостойкий пластик бел. EKF PROxima | Ссылка |  | шт | 25.37 | 16.2368 | 19.0275 | 16.2368 | 0 | 50 | 50 | 200 | 23 Удлинители, сетевые фильтры, патроны и аксессуары | 23.05 Патроны | 23.05 Патроны | Регулярная | PROxima | 0 | 0.0225 | 9.6e-05
LHP-E27-r | Патрон Е27 пластиковый с кольцом термостойкий пластик бел. EKF PROxima | Ссылка |  | шт | 29.69 | 19.0016 | 22.2675 | 19.0016 | 0 | 50 | 50 | 200 | 23 Удлинители, сетевые фильтры, патроны и аксессуары | 23.05 Патроны | 23.05 Патроны | Регулярная | PROxima | 0 | 0.0325 | 0.000216
LHP-E27-w | Патрон Е27 подвесной с клеммной колодкой пластик белый EKF PROxima | Ссылка |  | шт | 58.8 | 37.632 | 44.1 | 37.632 | 0 | 1 | 50 | 200 | 23 Удлинители, сетевые фильтры, патроны и аксессуары | 23.05 Патроны | 23.05 Патроны | Регулярная | PROxima | 0 | 0.03 | 0.00023275
LHP-E27-b | Патрон Е27 подвесной с клеммной колодкой пластик черный EKF PROxima | Ссылка |  | шт | 58.8 | 37.632 | 44.1 | 37.632 | 0 | 1 | 50 | 200 | 23 Удлинители, сетевые фильтры, патроны и аксессуары | 23.05 Патроны | 23.05 Патроны | Регулярная | PROxima | 0 | 0.03 | 0.00023275
LHC-E27-wi-s | Патрон карболитовый наст. Е27 черн. наклонный EKF PROxima | Ссылка |  | шт | 34 | 21.76 | 25.5 | 21.76 | Хит-цена! | 50 | 50 | 200 | 23 Удлинители, сетевые фильтры, патроны и аксессуары | 23.05 Патроны | 23.05 Патроны | Регулярная | PROxima | 0 | 0.055 | 0.00048
LHC-E27-wi | Патрон карболитовый наст. Е27 черн. наклонный без наклейки EKF PROxima | Ссылка |  | шт | 39.54 | 25.3056 | 29.655 | 25.3056 | 0 | 50 | 50 | 200 | 23 Удлинители, сетевые фильтры, патроны и аксессуары | 23.05 Патроны | 23.05 Патроны | Регулярная | PROxima | 0 | 0.055 | 0.00048
LHC-E14-s-s | Патрон карболитовый подвесной Е14 черн. EKF PROxima | Ссылка |  | шт | 30.31 | 19.3984 | 22.7325 | 19.3984 | Хит-цена! | 50 | 50 | 200 | 23 Удлинители, сетевые фильтры, патроны и аксессуары | 23.05 Патроны | 23.05 Патроны | Регулярная | PROxima | 0 | 0.025 | 4.39e-05
LHC-E14-s | Патрон карболитовый подвесной Е14 черн. без наклейки EKF PROxima | Ссылка |  | шт | 29.61 | 18.9504 | 22.2075 | 18.9504 | 0 | 50 | 50 | 400 | 23 Удлинители, сетевые фильтры, патроны и аксессуары | 23.05 Патроны | 23.05 Патроны | Регулярная | PROxima | 0 | 0.025 | 4.39e-05
LHC-E27-s-s | Патрон карболитовый подвесной Е27 черн. EKF PROxima | Ссылка |  | шт | 31.17 | 19.9488 | 23.3775 | 19.9488 | 0 | 50 | 50 | 200 | 23 Удлинители, сетевые фильтры, патроны и аксессуары | 23.05 Патроны | 23.05 Патроны | Регулярная | PROxima | 0 | 0.026 | 0.0001024
LHC-E27-s | Патрон карболитовый подвесной Е27 черн. без Наклейки EKF PROxima | Ссылка |  | шт | 29.15 | 18.656 | 21.8625 | 18.656 | 0 | 50 | 50 | 200 | 23 Удлинители, сетевые фильтры, патроны и аксессуары | 23.05 Патроны | 23.05 Патроны | Регулярная | PROxima | 0 | 0.048 | 9.43e-05
LHC-E27-sc-s | Патрон карболитовый потолочный Е27 черн. прямой EKF PROxima | Ссылка |  | шт | 44.13 | 28.2432 | 33.0975 | 28.2432 | 0 | 50 | 50 | 200 | 23 Удлинители, сетевые фильтры, патроны и аксессуары | 23.05 Патроны | 23.05 Патроны | Регулярная | PROxima | 0 | 0.042 | 0.000311
LHC-E27-sc | Патрон карболитовый потолочный Е27 черн. прямой без наклейки EKF PROxima | Ссылка |  | шт | 39.73 | 25.4272 | 29.7975 | 25.4272 | 0 | 50 | 50 | 200 | 23 Удлинители, сетевые фильтры, патроны и аксессуары | 23.05 Патроны | 23.05 Патроны | Регулярная | PROxima | 0 | 0.055 | 0.000311
LHC-E14-r-s | Патрон карболитовый с кольцом Е14 черн. EKF PROxima | Ссылка |  | шт | 35.73 | 22.8672 | 26.7975 | 22.8672 | 0 | 50 | 50 | 200 | 23 Удлинители, сетевые фильтры, патроны и аксессуары | 23.05 Патроны | 23.05 Патроны | Регулярная | PROxima | 0 | 0.029 | 0.00015
LHC-E14-r | Патрон карболитовый с кольцом Е14 черный без наклейки EKF | Ссылка |  | шт | 35.03 | 22.4192 | 26.2725 | 22.4192 | 0 | 50 | 50 | 200 | 23 Удлинители, сетевые фильтры, патроны и аксессуары | 23.05 Патроны | 23.05 Патроны | Регулярная | PROxima | 0 | 0.029 | 0.00015
LHC-E27-r-s | Патрон карболитовый с кольцом Е27 черн. EKF PROxima | Ссылка |  | шт | 48.46 | 31.0144 | 36.345 | 31.0144 | Хит-цена! | 50 | 50 | 200 | 23 Удлинители, сетевые фильтры, патроны и аксессуары | 23.05 Патроны | 23.05 Патроны | Регулярная | PROxima | 0 | 0.055 | 0.0001664
LHC-E27-r | Патрон карболитовый с кольцом Е27 черн. без наклейки EKF PROxima | Ссылка |  | шт | 46.13 | 29.5232 | 34.5975 | 29.5232 | 0 | 50 | 50 | 200 | 23 Удлинители, сетевые фильтры, патроны и аксессуары | 23.05 Патроны | 23.05 Патроны | Регулярная | PROxima | 0 | 0.025 | 0.000198
LHCe-E14 | Патрон керамический E14 EKF PROxima | Ссылка |  | шт | 18.99 | 12.1536 | 14.2425 | 12.1536 | 0 | 20 | 20 | 400 | 23 Удлинители, сетевые фильтры, патроны и аксессуары | 23.05 Патроны | 23.05 Патроны | Регулярная | PROxima | 0 | 0.0445 | 5.51e-05
LHCe-E27 | Патрон керамический E27 EKF PROxima | Ссылка |  | шт | 18.65 | 11.936 | 13.9875 | 11.936 | 0 | 20 | 20 | 200 | 23 Удлинители, сетевые фильтры, патроны и аксессуары | 23.05 Патроны | 23.05 Патроны | Регулярная | PROxima | 0 | 0.0495 | 8.41e-05
LHCe-E27-h | Патрон керамический E27 с держателем EKF PROxima | Ссылка |  | шт | 25.94 | 16.6016 | 19.455 | 16.6016 | 0 | 20 | 20 | 200 | 23 Удлинители, сетевые фильтры, патроны и аксессуары | 23.05 Патроны | 23.05 Патроны | Регулярная | PROxima | 0 | 0.0535 | 0.0001
LHCe-E40 | Патрон керамический E40 (контакты медь) EKF PROxima | Ссылка |  | шт | 93.39 | 59.7696 | 70.0425 | 59.7696 | 0 | 10 | 10 | 100 | 23 Удлинители, сетевые фильтры, патроны и аксессуары | 23.05 Патроны | 23.05 Патроны | Регулярная | PROxima | 0 | 0.16 | 0.0002239
AD-E14-E27-w | Переходник E14-E27 бел. EKF PROxima | Ссылка |  | шт | 75.16 | 48.1024 | 56.37 | 48.1024 | 0 | 1 | 50 | 200 | 23 Удлинители, сетевые фильтры, патроны и аксессуары | 23.05 Патроны | 23.05 Патроны | Регулярная | PROxima | 0 | 0.018 | 0.000104
AD-E14-GU10-w | Переходник E14-GU10 бел. EKF PROxima | Ссылка |  | шт | 96.31 | 61.6384 | 72.2325 | 61.6384 | Хит-цена! | 1 | 20 | 200 | 23 Удлинители, сетевые фильтры, патроны и аксессуары | 23.05 Патроны | 23.05 Патроны | Регулярная | PROxima | 0 | 0.033 | 6.74e-05
AD-E27-E14-w | Переходник E27-E14 бел. EKF PROxima | Ссылка |  | шт | 63.95 | 40.928 | 47.9625 | 40.928 | 0 | 1 | 50 | 200 | 23 Удлинители, сетевые фильтры, патроны и аксессуары | 23.05 Патроны | 23.05 Патроны | Регулярная | PROxima | 0 | 0.0175 | 3.78e-05
AD-E27-E40-w | Переходник E27-E40 бел. EKF PROxima | Ссылка |  | шт | 119.99 | 76.7936 | 89.9925 | 76.7936 | 0 | 1 | 50 | 200 | 23 Удлинители, сетевые фильтры, патроны и аксессуары | 23.05 Патроны | 23.05 Патроны | Регулярная | PROxima | 0 | 0.0445 | 0.0002125
AD-E27-GU10-w | Переходник E27-GU10 бел. EKF PROxima | Ссылка |  | шт | 96.35 | 61.664 | 72.2625 | 61.664 | 0 | 1 | 20 | 200 | 23 Удлинители, сетевые фильтры, патроны и аксессуары | 23.05 Патроны | 23.05 Патроны | Выводимая из ассортимента | PROxima | 0 | 0.037 | 6.74e-05
AD-E40-E27-w | Переходник E40-E27 бел. EKF PROxima | Ссылка |  | шт | 66.96 | 42.8544 | 50.22 | 42.8544 | 0 | 1 | 50 | 200 | 23 Удлинители, сетевые фильтры, патроны и аксессуары | 23.05 Патроны | 23.05 Патроны | Регулярная | PROxima | 0 | 0.028 | 0.0001114
ADF-E27-s-w | Переходник вилка-Е27 с выкл. бел. EKF PROxima | Ссылка |  | шт | 123.59 | 79.0976 | 92.6925 | 79.0976 | 0 | 1 | 20 | 200 | 23 Удлинители, сетевые фильтры, патроны и аксессуары | 23.05 Патроны | 23.05 Патроны | Регулярная | PROxima | 0 | 0.019 | 8.41e-05
AAP6-1 | Адаптер-переходник б/з бел. 6А 250В EKF PROxima | Ссылка |  | шт | 49.06 | 31.3984 | 36.795 | 31.3984 | 0 | 1 | 30 | 300 | 23 Удлинители, сетевые фильтры, патроны и аксессуары | 23.06 Аксессуары | 23.06 Аксессуары | Регулярная | PROxima | 0 | 0.02 | 0.00011094
AVP6-10 | Вилка прямая б/з бел. 6А 250В EKF PROxima | Ссылка |  | шт | 36.28 | 23.2192 | 27.21 | 23.2192 | 0 | 1 | 50 | 500 | 23 Удлинители, сетевые фильтры, патроны и аксессуары | 23.06 Аксессуары | 23.06 Аксессуары | Регулярная | PROxima | 0 | 0.02 | 7.105e-05
AVP6-30 | Вилка прямая б/з черн. 6А 250В EKF PROxima | Ссылка |  | шт | 36.28 | 23.2192 | 27.21 | 23.2192 | 0 | 1 | 50 | 400 | 23 Удлинители, сетевые фильтры, патроны и аксессуары | 23.06 Аксессуары | 23.06 Аксессуары | Регулярная | PROxima | 0 | 0.02 | 7.35e-05
AVP16-10 | Вилка прямая с/з бел. 16А 250В EKF PROxima | Ссылка |  | шт | 52.64 | 33.6896 | 39.48 | 33.6896 | 0 | 1 | 25 | 250 | 23 Удлинители, сетевые фильтры, патроны и аксессуары | 23.06 Аксессуары | 23.06 Аксессуары | Регулярная | PROxima | 0 | 0.04 | 0.0001392
AVP16-30 | Вилка прямая с/з черн. 16А 250В EKF PROxima | Ссылка |  | шт | 52.64 | 33.6896 | 39.48 | 33.6896 | 0 | 1 | 25 | 250 | 23 Удлинители, сетевые фильтры, патроны и аксессуары | 23.06 Аксессуары | 23.06 Аксессуары | Регулярная | PROxima | 0 | 0.04 | 0.000144
AVK16-10 | Вилка с кольцом с/з бел. 16А 250В EKF PROxima | Ссылка |  | шт | 53.36 | 34.1504 | 40.02 | 34.1504 | 0 | 1 | 35 | 350 | 23 Удлинители, сетевые фильтры, патроны и аксессуары | 23.06 Аксессуары | 23.06 Аксессуары | Регулярная | PROxima | 0 | 0.04 | 0.000126
AVK16-30 | Вилка с кольцом с/з черн. 16А 250В EKF PROxima | Ссылка |  | шт | 53.36 | 34.1504 | 40.02 | 34.1504 | 0 | 1 | 35 | 350 | 23 Удлинители, сетевые фильтры, патроны и аксессуары | 23.06 Аксессуары | 23.06 Аксессуары | Регулярная | PROxima | 0 | 0.02 | 0.0001232
AVYF16-10 | Вилка угловая плоская с/з белая "СТЕЛС" 16А 250В EKF PROxima | Ссылка |  | шт | 86 | 55.04 | 64.5 | 55.04 | 0 | 1 | 30 | 480 | 23 Удлинители, сетевые фильтры, патроны и аксессуары | 23.06 Аксессуары | 23.06 Аксессуары | Регулярная | PROxima | 0 | 0.05 | 9.188e-05
AVYF16-30 | Вилка угловая плоская с/з черная "СТЕЛС" 16А 250В EKF PROxima | Ссылка |  | шт | 86 | 55.04 | 64.5 | 55.04 | 0 | 1 | 30 | 480 | 23 Удлинители, сетевые фильтры, патроны и аксессуары | 23.06 Аксессуары | 23.06 Аксессуары | Регулярная | PROxima | 0 | 0.05 | 9.188e-05
AVYS16-20 | Вилка угловая с выключателем с/з бежевая 16А 250В EKF | Ссылка |  | шт | 76 | 48.64 | 57 | 48.64 | 0 | 1 | 24 | 480 | 23 Удлинители, сетевые фильтры, патроны и аксессуары | 23.06 Аксессуары | 23.06 Аксессуары | Регулярная | PROxima | 0 | 0.041 | 0.000144
AVYS16-10 | Вилка угловая с выключателем с/з белая 16А 250В EKF | Ссылка |  | шт | 76 | 48.64 | 57 | 48.64 | 0 | 1 | 24 | 480 | 23 Удлинители, сетевые фильтры, патроны и аксессуары | 23.06 Аксессуары | 23.06 Аксессуары | Регулярная | PROxima | 0 | 0.041 | 0.000144
AVY16-10 | Вилка угловая с/з бел. 16А 250В EKF PROxima | Ссылка |  | шт | 49.3 | 31.552 | 36.975 | 31.552 | 0 | 1 | 30 | 300 | 23 Удлинители, сетевые фильтры, патроны и аксессуары | 23.06 Аксессуары | 23.06 Аксессуары | Регулярная | PROxima | 0 | 0.04 | 0.00011935
AVY16-30 | Вилка угловая с/з черн. 16А 250В EKF PROxima | Ссылка |  | шт | 49.3 | 31.552 | 36.975 | 31.552 | 0 | 1 | 30 | 300 | 23 Удлинители, сетевые фильтры, патроны и аксессуары | 23.06 Аксессуары | 23.06 Аксессуары | Регулярная | PROxima | 0 | 0.04 | 0.00012128
ASG10-10 | Гнездо штепсельное б/з бел. 10А 250В EKF PROxima | Ссылка |  | шт | 53.8 | 34.432 | 40.35 | 34.432 | 0 | 1 | 20 | 200 | 23 Удлинители, сетевые фильтры, патроны и аксессуары | 23.06 Аксессуары | 23.06 Аксессуары | Регулярная | PROxima | 0 | 0.04 | 0.00013524
ASG10-30 | Гнездо штепсельное б/з черн. 10А 250В EKF PROxima | Ссылка |  | шт | 53.8 | 34.432 | 40.35 | 34.432 | 0 | 1 | 20 | 200 | 23 Удлинители, сетевые фильтры, патроны и аксессуары | 23.06 Аксессуары | 23.06 Аксессуары | Регулярная | PROxima | 0 | 0.04 | 0.0001449
ASGO10-30 | Гнездо штепсельное б/з черн. ПВХ 10A 250B EKF PROxima | Ссылка |  | шт | 100.92 | 64.5888 | 75.69 | 64.5888 | 0 | 1 | 15 | 150 | 23 Удлинители, сетевые фильтры, патроны и аксессуары | 23.06 Аксессуары | 23.06 Аксессуары | Регулярная | PROxima | 0 | 0.08 | 0.00024299
ASG16-10 | Гнездо штепсельное с/з бел. 16А 250В EKF PROxima | Ссылка |  | шт | 62.96 | 40.2944 | 47.22 | 40.2944 | 0 | 1 | 20 | 200 | 23 Удлинители, сетевые фильтры, патроны и аксессуары | 23.06 Аксессуары | 23.06 Аксессуары | Регулярная | PROxima | 0 | 0.04 | 0.0001449
ASG16-30 | Гнездо штепсельное с/з черн. 16А 250В EKF PROxima | Ссылка |  | шт | 62.96 | 40.2944 | 47.22 | 40.2944 | 0 | 1 | 20 | 200 | 23 Удлинители, сетевые фильтры, патроны и аксессуары | 23.06 Аксессуары | 23.06 Аксессуары | Регулярная | PROxima | 0 | 0.04 | 0.00013284
ASGO16-30 | Гнездо штепсельное с/з черн. ПВХ 16A 250B EKF PROxima | Ссылка |  | шт | 100.92 | 64.5888 | 75.69 | 64.5888 | 0 | 1 | 15 | 150 | 23 Удлинители, сетевые фильтры, патроны и аксессуары | 23.06 Аксессуары | 23.06 Аксессуары | Регулярная | PROxima | 0 | 0.08 | 0.0002209
AKB10-2 | Колодка 2 гн. 10А 2,2кВт б/з Эксперт EKF PROxima | Ссылка |  | шт | 94.24 | 60.3136 | 70.68 | 60.3136 | 0 | 1 | 1 | 100 | 23 Удлинители, сетевые фильтры, патроны и аксессуары | 23.06 Аксессуары | 23.06 Аксессуары | Регулярная | PROxima | 0 | 0.06 | 0.00019152
AKB16-2 | Колодка 2 гн. 16А 3,5кВт с/з Эксперт EKF PROxima | Ссылка |  | шт | 123.88 | 79.2832 | 92.91 | 79.2832 | 0 | 1 | 1 | 100 | 23 Удлинители, сетевые фильтры, патроны и аксессуары | 23.06 Аксессуары | 23.06 Аксессуары | Регулярная | PROxima | 0 | 0.08 | 0.000276
AKB10-3 | Колодка 3 гн. 10А 2,2кВт б/з Эксперт EKF PROxima | Ссылка |  | шт | 116.48 | 74.5472 | 87.36 | 74.5472 | 0 | 1 | 1 | 100 | 23 Удлинители, сетевые фильтры, патроны и аксессуары | 23.06 Аксессуары | 23.06 Аксессуары | Регулярная | PROxima | 0 | 0.08 | 0.00023716
AKB16-3i | Колодка 3 гн. 16А 3,5кВт c выкл. с/з Эксперт EKF PROxima | Ссылка |  | шт | 193.11 | 123.5904 | 144.8325 | 123.5904 | 0 | 1 | 1 | 100 | 23 Удлинители, сетевые фильтры, патроны и аксессуары | 23.06 Аксессуары | 23.06 Аксессуары | Регулярная | PROxima | 0 | 0.14 | 0.0006105
AKB16-3 | Колодка 3 гн. 16А 3,5кВт с/з Эксперт EKF PROxima | Ссылка |  | шт | 121.43 | 77.7152 | 91.0725 | 77.7152 | 0 | 1 | 1 | 100 | 23 Удлинители, сетевые фильтры, патроны и аксессуары | 23.06 Аксессуары | 23.06 Аксессуары | Регулярная | PROxima | 0 | 0.12 | 0.000384
AKB10-4 | Колодка 4 гн. 10А 2,2кВт б/з Эксперт EKF PROxima | Ссылка |  | шт | 149.48 | 95.6672 | 112.11 | 95.6672 | 0 | 1 | 1 | 100 | 23 Удлинители, сетевые фильтры, патроны и аксессуары | 23.06 Аксессуары | 23.06 Аксессуары | Регулярная | PROxima | 0 | 0.12 | 0.000336
AKB16-4i | Колодка 4 гн. 16А 3,5кВт c выкл. с/з Эксперт EKF PROxima | Ссылка |  | шт | 254.9 | 163.136 | 191.175 | 163.136 | 0 | 1 | 1 | 100 | 23 Удлинители, сетевые фильтры, патроны и аксессуары | 23.06 Аксессуары | 23.06 Аксессуары | Регулярная | PROxima | 0 | 0.18 | 0.00072186
AKB16-4 | Колодка 4 гн. 16А 3,5кВт с/з Эксперт EKF PROxima | Ссылка |  | шт | 193.8 | 124.032 | 145.35 | 124.032 | 0 | 1 | 1 | 100 | 23 Удлинители, сетевые фильтры, патроны и аксессуары | 23.06 Аксессуары | 23.06 Аксессуары | Регулярная | PROxima | 0 | 0.14 | 0.0004848
AKB16-6i | Колодка 6 гнезд 16А 3,5кВт c выкл. с/з Эксперт EKF PROxima | Ссылка |  | шт | 340.04 | 217.6256 | 255.03 | 217.6256 | 0 | 1 | 1 | 40 | 23 Удлинители, сетевые фильтры, патроны и аксессуары | 23.06 Аксессуары | 23.06 Аксессуары | Регулярная | PROxima | 0 | 0.24 | 0.0010395
AKS10-3i | Колодка Стандарт 3 гн. 10А 2,2кВт c выкл. с/з Стандарт EKF PROxima | Ссылка |  | шт | 237.44 | 151.9616 | 178.08 | 151.9616 | 0 | 1 | 1 | 100 | 23 Удлинители, сетевые фильтры, патроны и аксессуары | 23.06 Аксессуары | 23.06 Аксессуары | Выводимая из ассортимента | PROxima | 0 | 0.138 | 0.00025575
AKS10-3 | Колодка Стандарт 3 гн. 10А 2,2кВт с/з Стандарт EKF PROxima | Ссылка |  | шт | 173.23 | 110.8672 | 129.9225 | 110.8672 | 0 | 1 | 1 | 100 | 23 Удлинители, сетевые фильтры, патроны и аксессуары | 23.06 Аксессуары | 23.06 Аксессуары | Выводимая из ассортимента | PROxima | 0 | 0.11 | 0.00025575
APB6-10 | Переключатель бра бел. 6А 250В EKF PROxima | Ссылка |  | шт | 28.68 | 18.3552 | 21.51 | 18.3552 | 0 | 1 | 80 | 800 | 23 Удлинители, сетевые фильтры, патроны и аксессуары | 23.06 Аксессуары | 23.06 Аксессуары | Регулярная | PROxima | 0 | 0.02 | 3e-05
APB6-30 | Переключатель бра черный 6А 250В EKF PROxima | Ссылка |  | шт | 28.68 | 18.3552 | 21.51 | 18.3552 | 0 | 1 | 80 | 800 | 23 Удлинители, сетевые фильтры, патроны и аксессуары | 23.06 Аксессуары | 23.06 Аксессуары | Регулярная | PROxima | 0 | 0.02 | 3e-05
ARP6-2 | Разветвитель 2 гн. б/з плоский 6А 250B EKF PROxima | Ссылка |  | шт | 121.16 | 77.5424 | 90.87 | 77.5424 | 0 | 1 | 1 | 100 | 23 Удлинители, сетевые фильтры, патроны и аксессуары | 23.06 Аксессуары | 23.06 Аксессуары | Регулярная | PROxima | 0 | 0.08 | 0.00030268
ARP16-2 | Разветвитель 2 гн. с/з плоский 16А 250B EKF PROxima | Ссылка |  | шт | 156.46 | 100.1344 | 117.345 | 100.1344 | 0 | 1 | 1 | 100 | 23 Удлинители, сетевые фильтры, патроны и аксессуары | 23.06 Аксессуары | 23.06 Аксессуары | Регулярная | PROxima | 0 | 0.1 | 0.00036
ARP6-3 | Разветвитель 3 гн. б/з плоский 6А 250B EKF PROxima | Ссылка |  | шт | 136 | 87.04 | 102 | 87.04 | 0 | 1 | 1 | 100 | 23 Удлинители, сетевые фильтры, патроны и аксессуары | 23.06 Аксессуары | 23.06 Аксессуары | Регулярная | PROxima | 0 | 0.1 | 0.00040095
ARP16-3 | Разветвитель 3 гн. с/з плоский 16А 250B EKF PROxima | Ссылка |  | шт | 162 | 103.68 | 121.5 | 103.68 | 0 | 1 | 1 | 100 | 23 Удлинители, сетевые фильтры, патроны и аксессуары | 23.06 Аксессуары | 23.06 Аксессуары | Регулярная | PROxima | 0 | 0.12 | 0.0004617
ATK16-3 | Тройник 3 гн. с/з круглый бел. 16А 250В EKF PROxima | Ссылка |  | шт | 162 | 103.68 | 121.5 | 103.68 | 0 | 1 | 1 | 100 | 23 Удлинители, сетевые фильтры, патроны и аксессуары | 23.06 Аксессуары | 23.06 Аксессуары | Регулярная | PROxima | 0 | 0.1 | 0.000612
UBP10-375-2-10 | Удлинитель "Стандарт" 2 гнезда 10 метров 10А/2,2кВт с заземлением ПВС 3х0,75 EKF PROxima | Ссылка |  | шт | 795.84 | 509.3376 | 596.88 | 509.3376 | 0 | 1 | 1 | 20 | 23 Удлинители, сетевые фильтры, патроны и аксессуары | 23.08 Удлинители Стандарт | 23.08 Удлинители Стандарт | Выводимая из ассортимента | PROxima | 0 | 0.815 | 0.0018365
UBP6-275-3-10 | Удлинитель "Стандарт" 3 гнезда 10 метров 6А/1,3кВт без заземления ПВС 2х0,75 EKF PROxima | Ссылка |  | шт | 523.46 | 335.0144 | 392.595 | 335.0144 | 0 | 1 | 1 | 30 | 23 Удлинители, сетевые фильтры, патроны и аксессуары | 23.08 Удлинители Стандарт | 23.08 Удлинители Стандарт | Выводимая из ассортимента | PROxima | 0 | 0.723 | 0.001582
UBP10-375-3-02 | Удлинитель "Стандарт" 3 гнезда 2 метра 10А/2,2кВт с заземлением ПВС 3х0,75 EKF PROxima | Ссылка |  | шт | 305.85 | 195.744 | 229.3875 | 195.744 | 0 | 1 | 1 | 40 | 23 Удлинители, сетевые фильтры, патроны и аксессуары | 23.08 Удлинители Стандарт | 23.08 Удлинители Стандарт | Выводимая из ассортимента | PROxima | 0 | 0.325 | 0.00091823
UBP10-375-3-07 | Удлинитель "Стандарт" 3 гнезда 7 метров 10А/2,2кВт с заземлением ПВС 3х0,75 EKF PROxima | Ссылка |  | шт | 629.98 | 403.1872 | 472.485 | 403.1872 | 0 | 1 | 1 | 30 | 23 Удлинители, сетевые фильтры, патроны и аксессуары | 23.08 Удлинители Стандарт | 23.08 Удлинители Стандарт | Выводимая из ассортимента | PROxima | 0 | 0.647 | 0.0016536
UBP10-375-4-02 | Удлинитель "Стандарт" 4 гнезда 2 метра 10А/2,2кВт с заземлением ПВС 3х0,75 EKF PROxima | Ссылка |  | шт | 334.77 | 214.2528 | 251.0775 | 214.2528 | 0 | 1 | 1 | 40 | 23 Удлинители, сетевые фильтры, патроны и аксессуары | 23.08 Удлинители Стандарт | 23.08 Удлинители Стандарт | Выводимая из ассортимента | PROxima | 0 | 0.355 | 0.00091823
UBP6-275-4-07 | Удлинитель "Стандарт" 4 гнезда 7 метров 6А/1,3кВт без заземления ПВС 2х0,75 EKF PROxima | Ссылка |  | шт | 350.2 | 224.128 | 262.65 | 224.128 | 0 | 1 | 1 | 30 | 23 Удлинители, сетевые фильтры, патроны и аксессуары | 23.08 Удлинители Стандарт | 23.08 Удлинители Стандарт | Выводимая из ассортимента | PROxima | 0 | 0.58 | 0.0011885
USB02-16-310-1-10 | Удлинитель "Зевс 2.0" 10м c заземлением ПВС 3*1 16А/3,5кВт PROxima EKF | Ссылка |  | шт | 805.71 | 515.6544 | 604.2825 | 515.6544 | 0 | 15 | 1 | 15 | 23 Удлинители, сетевые фильтры, патроны и аксессуары | 23.09 Удлинители Зевс 2.0 | 23.09 Удлинители Зевс 2.0 | Регулярная | PROxima | 0 | 1 | 0.0023
USB02-10-275-1-10 | Удлинитель "Зевс 2.0" 10м без заземления ПВС 2*0,75 10А/2,3кВт PROxima EKF | Ссылка |  | шт | 485.71 | 310.8544 | 364.2825 | 310.8544 | 0 | 10 | 1 | 20 | 23 Удлинители, сетевые фильтры, патроны и аксессуары | 23.09 Удлинители Зевс 2.0 | 23.09 Удлинители Зевс 2.0 | Регулярная | PROxima | 0 | 0.62 | 0.0017
USB02-16-310-1-20 | Удлинитель "Зевс 2.0" 20м c заземлением ПВС 3*1 16А/3,5кВт PROxima EKF | Ссылка |  | шт | 1422.86 | 910.6304 | 1067.145 | 910.6304 | 0 | 10 | 1 | 10 | 23 Удлинители, сетевые фильтры, патроны и аксессуары | 23.09 Удлинители Зевс 2.0 | 23.09 Удлинители Зевс 2.0 | Регулярная | PROxima | 0 | 1.5 | 0.0032
USB02-10-275-1-20 | Удлинитель "Зевс 2.0" 20м без заземления ПВС 2*0,75 10А/2,3кВт PROxima EKF | Ссылка |  | шт | 860 | 550.4 | 645 | 550.4 | 0 | 10 | 1 | 14 | 23 Удлинители, сетевые фильтры, патроны и аксессуары | 23.09 Удлинители Зевс 2.0 | 23.09 Удлинители Зевс 2.0 | Регулярная | PROxima | 0 | 1 | 0.0024
USB02-16-310-1-30 | Удлинитель "Зевс 2.0" 30м c заземлением ПВС 3*1 16А/3,5кВт PROxima EKF | Ссылка |  | шт | 2037.14 | 1303.7696 | 1527.855 | 1303.7696 | 0 | 10 | 1 | 8 | 23 Удлинители, сетевые фильтры, патроны и аксессуары | 23.09 Удлинители Зевс 2.0 | 23.09 Удлинители Зевс 2.0 | Регулярная | PROxima | 0 | 2 | 0.0041
USB02-10-275-1-30 | Удлинитель "Зевс 2.0" 30м без заземления ПВС 2*0,75 10А/2,3кВт PROxima EKF | Ссылка |  | шт | 1217.14 | 778.9696 | 912.855 | 778.9696 | 0 | 8 | 1 | 8 | 23 Удлинители, сетевые фильтры, патроны и аксессуары | 23.09 Удлинители Зевс 2.0 | 23.09 Удлинители Зевс 2.0 | Регулярная | PROxima | 0 | 1.58 | 0.0038
USB02-16-310-1-40 | Удлинитель "Зевс 2.0" 40м c заземлением ПВС 3*1 16А/3,5кВт PROxima EKF | Ссылка |  | шт | 2651.43 | 1696.9152 | 1988.5725 | 1696.9152 | 0 | 6 | 1 | 6 | 23 Удлинители, сетевые фильтры, патроны и аксессуары | 23.09 Удлинители Зевс 2.0 | 23.09 Удлинители Зевс 2.0 | Регулярная | PROxima | 0 | 2.5 | 0.00528
USB02-10-275-1-40 | Удлинитель "Зевс 2.0" 40м без заземления ПВС 2*0,75 10А/2,3кВт PROxima EKF | Ссылка |  | шт | 1597.14 | 1022.1696 | 1197.855 | 1022.1696 | 0 | 6 | 1 | 6 | 23 Удлинители, сетевые фильтры, патроны и аксессуары | 23.09 Удлинители Зевс 2.0 | 23.09 Удлинители Зевс 2.0 | Регулярная | PROxima | 0 | 1.96 | 0.0042
USB02-16-310-1-50 | Удлинитель "Зевс 2.0" 50м c заземлением ПВС 3*1 16А/3,5кВт PROxima EKF | Ссылка |  | шт | 3268.57 | 2091.8848 | 2451.4275 | 2091.8848 | 0 | 5 | 1 | 5 | 23 Удлинители, сетевые фильтры, патроны и аксессуары | 23.09 Удлинители Зевс 2.0 | 23.09 Удлинители Зевс 2.0 | Регулярная | PROxima | 0 | 3 | 0.0065
USB02-10-275-1-50 | Удлинитель "Зевс 2.0" 50м без заземления ПВС 2*0,75 10А/2,3кВт PROxima EKF | Ссылка |  | шт | 1922.86 | 1230.6304 | 1442.145 | 1230.6304 | 0 | 5 | 1 | 5 | 23 Удлинители, сетевые фильтры, патроны и аксессуары | 23.09 Удлинители Зевс 2.0 | 23.09 Удлинители Зевс 2.0 | Регулярная | PROxima | 0 | 2.34 | 0.0046
USRB02-10-275-1-10 | Удлинитель на рамке "Зевс 2.0" 10м без заземления ПВС 2*0,75 10А/2,3кВт PROxima EKF | Ссылка |  | шт | 531.43 | 340.1152 | 398.5725 | 340.1152 | 0 | 10 | 1 | 10 | 23 Удлинители, сетевые фильтры, патроны и аксессуары | 23.09 Удлинители Зевс 2.0 | 23.09 Удлинители Зевс 2.0 | Регулярная | PROxima | 0 | 0.72 | 0.0064
USRB02-16-310-1-10 | Удлинитель на рамке "Зевс 2.0" 10м с заземлением ПВС 3*1,0 16А/3,5кВт PROxima EKF | Ссылка |  | шт | 851.43 | 544.9152 | 638.5725 | 544.9152 | 0 | 10 | 1 | 10 | 23 Удлинители, сетевые фильтры, патроны и аксессуары | 23.09 Удлинители Зевс 2.0 | 23.09 Удлинители Зевс 2.0 | Регулярная | PROxima | 0 | 0.97 | 0.0086
USRB02-10-275-1-20 | Удлинитель на рамке "Зевс 2.0" 20м без заземления ПВС 2*0,75 10А/2,3кВт PROxima EKF | Ссылка |  | шт | 905.71 | 579.6544 | 679.2825 | 579.6544 | 0 | 10 | 1 | 10 | 23 Удлинители, сетевые фильтры, патроны и аксессуары | 23.09 Удлинители Зевс 2.0 | 23.09 Удлинители Зевс 2.0 | Регулярная | PROxima | 0 | 1.1 | 0.007
USRB02-16-310-1-20 | Удлинитель на рамке "Зевс 2.0" 20м с заземлением ПВС 3*1,0 16А/3,5кВт PROxima EKF | Ссылка |  | шт | 1468.57 | 939.8848 | 1101.4275 | 939.8848 | 0 | 10 | 1 | 10 | 23 Удлинители, сетевые фильтры, патроны и аксессуары | 23.09 Удлинители Зевс 2.0 | 23.09 Удлинители Зевс 2.0 | Регулярная | PROxima | 0 | 1.5 | 0.0096
USRB02-10-275-1-30 | Удлинитель на рамке "Зевс 2.0" 30м без заземления ПВС 2*0,75 10А/2,3кВт PROxima EKF | Ссылка |  | шт | 1262.86 | 808.2304 | 947.145 | 808.2304 | 0 | 10 | 1 | 10 | 23 Удлинители, сетевые фильтры, патроны и аксессуары | 23.09 Удлинители Зевс 2.0 | 23.09 Удлинители Зевс 2.0 | Регулярная | PROxima | 0 | 1.48 | 0.0077
USRB02-16-310-1-30 | Удлинитель на рамке "Зевс 2.0" 30м с заземлением ПВС 3*1,0 16А/3,5кВт PROxima EKF | Ссылка |  | шт | 2085.71 | 1334.8544 | 1564.2825 | 1334.8544 | 0 | 10 | 1 | 10 | 23 Удлинители, сетевые фильтры, патроны и аксессуары | 23.09 Удлинители Зевс 2.0 | 23.09 Удлинители Зевс 2.0 | Регулярная | PROxima | 0 | 2 | 0.0105
USRB02-10-275-1-40 | Удлинитель на рамке "Зевс 2.0" 40м без заземления ПВС 2*0,75 10А/2,3кВт PROxima EKF | Ссылка |  | шт | 1648.57 | 1055.0848 | 1236.4275 | 1055.0848 | 0 | 10 | 1 | 10 | 23 Удлинители, сетевые фильтры, патроны и аксессуары | 23.09 Удлинители Зевс 2.0 | 23.09 Удлинители Зевс 2.0 | Регулярная | PROxima | 0 | 1.86 | 0.0086
USRB02-16-310-1-40 | Удлинитель на рамке "Зевс 2.0" 40м с заземлением ПВС 3*1,0 16А/3,5кВт PROxima EKF | Ссылка |  | шт | 2708.57 | 1733.4848 | 2031.4275 | 1733.4848 | 0 | 10 | 1 | 10 | 23 Удлинители, сетевые фильтры, патроны и аксессуары | 23.09 Удлинители Зевс 2.0 | 23.09 Удлинители Зевс 2.0 | Регулярная | PROxima | 0 | 2.56 | 0.0118
UBR-6-257-4-10 | Удлинитель-рулетка 4*10 м без заземления ПВС 2*0,75 10А/2,3кВт PROxima EKF | Ссылка |  | шт | 657.14 | 420.5696 | 492.855 | 420.5696 | 0 | 12 | 1 | 12 | 23 Удлинители, сетевые фильтры, патроны и аксессуары | 23.09 Удлинители Зевс 2.0 | 23.09 Удлинители Зевс 2.0 | Регулярная | PROxima | 0 | 0.8 | 0.0027
UBR-6-257-4-5 | Удлинитель-рулетка 4*5 м без заземления ПВС 2*0,75 10А/2,3кВт PROxima EKF | Ссылка |  | шт | 482.86 | 309.0304 | 362.145 | 309.0304 | 0 | 12 | 1 | 12 | 23 Удлинители, сетевые фильтры, патроны и аксессуары | 23.09 Удлинители Зевс 2.0 | 23.09 Удлинители Зевс 2.0 | Регулярная | PROxima | 0 | 0.55 | 0.0027
ps-013-16-220 | Вилка переносная 013 2Р+РЕ 16А 220В IP44 EKF PROxima | Ссылка |  | шт | 209.58 | 134.1312 | 157.185 | 134.1312 | 0 | 1 | 10 | 100 | 24 Силовые разъемы | 24.01 Разъемы силовые | 24.01 Разъемы силовые | Регулярная | PROxima | 0 | 0.126 | 0.0003121
ps-014-16-380 | Вилка переносная 014 3Р+РЕ 16А 380В IP44 EKF PROxima | Ссылка |  | шт | 217.53 | 139.2192 | 163.1475 | 139.2192 | 0 | 1 | 10 | 100 | 24 Силовые разъемы | 24.01 Разъемы силовые | 24.01 Разъемы силовые | Регулярная | PROxima | 0 | 0.14 | 0.000363
ps-015-16-380 | Вилка переносная 015 3Р+РЕ+N 16А 380В IP44 EKF PROxima | Ссылка |  | шт | 284.17 | 181.8688 | 213.1275 | 181.8688 | 0 | 1 | 10 | 60 | 24 Силовые разъемы | 24.01 Разъемы силовые | 24.01 Разъемы силовые | Регулярная | PROxima | 0 | 0.183 | 0.000468
ps-023-32-220 | Вилка переносная 023 2Р+РЕ 32А 220В IP44 EKF PROxima | Ссылка |  | шт | 303.44 | 194.2016 | 227.58 | 194.2016 | 0 | 1 | 10 | 60 | 24 Силовые разъемы | 24.01 Разъемы силовые | 24.01 Разъемы силовые | Регулярная | PROxima | 0 | 0.203 | 0.000504
ps-024-32-380 | Вилка переносная 024 3Р+РЕ 32А 380В IP44 EKF PROxima | Ссылка |  | шт | 323.46 | 207.0144 | 242.595 | 207.0144 | 0 | 1 | 10 | 60 | 24 Силовые разъемы | 24.01 Разъемы силовые | 24.01 Разъемы силовые | Регулярная | PROxima | 0 | 0.22 | 0.000504
ps-025-32-380 | Вилка переносная 025 3Р+РЕ+N 32А 380В IP44 EKF PROxima | Ссылка |  | шт | 373.93 | 239.3152 | 280.4475 | 239.3152 | 0 | 1 | 10 | 60 | 24 Силовые разъемы | 24.01 Разъемы силовые | 24.01 Разъемы силовые | Регулярная | PROxima | 0 | 0.275 | 0.0007105
ps-033-63-220 | Вилка переносная 033 2Р+РЕ 63А 220В IP67 EKF PROxima | Ссылка |  | шт | 1154.78 | 739.0592 | 866.085 | 739.0592 | 0 | 2 | 2 | 10 | 24 Силовые разъемы | 24.01 Разъемы силовые | 24.01 Разъемы силовые | Регулярная | PROxima | 0 | 0.75 | 0.0028435
ps-034-63-380 | Вилка переносная 034 3Р+РЕ 63А 380В IP67 EKF PROxima | Ссылка |  | шт | 1432.04 | 916.5056 | 1074.03 | 916.5056 | 0 | 2 | 2 | 10 | 24 Силовые разъемы | 24.01 Разъемы силовые | 24.01 Разъемы силовые | Регулярная | PROxima | 0 | 0.8 | 0.0028435
ps-035-63-380 | Вилка переносная 035 3Р+РЕ+N 63А 380В IP67 EKF PROxima | Ссылка |  | шт | 1564.86 | 1001.5104 | 1173.645 | 1001.5104 | 0 | 2 | 2 | 10 | 24 Силовые разъемы | 24.01 Разъемы силовые | 24.01 Разъемы силовые | Регулярная | PROxima | 0 | 0.85 | 0.0028435
ps-045-125-380 | Вилка переносная 045 3Р+РЕ+N 125А 380В IP67 EKF PROxima | Ссылка |  | шт | 5912.8 | 3784.192 | 4434.6 | 3784.192 | 0 | 2 | 2 | 10 | 24 Силовые разъемы | 24.01 Разъемы силовые | 24.01 Разъемы силовые | Регулярная | PROxima | 0 | 1.6 | 0.00507
ps-513-16-220 | Вилка стационарная 513 2Р+РЕ 16А 220В IP44 EKF PROxima | Ссылка |  | шт | 411.47 | 263.3408 | 308.6025 | 263.3408 | Хит-цена! | 1 | 10 | 60 | 24 Силовые разъемы | 24.01 Разъемы силовые | 24.01 Разъемы силовые | Регулярная | PROxima | 0 | 0.208 | 0.0007153
ps-514-16-380 | Вилка стационарная 514 3Р+РЕ 16А 380В IP44 EKF PROxima | Ссылка |  | шт | 515.76 | 330.0864 | 386.82 | 330.0864 | 0 | 1 | 10 | 60 | 24 Силовые разъемы | 24.01 Разъемы силовые | 24.01 Разъемы силовые | Регулярная | PROxima | 0 | 0.233 | 0.0007153
ps-515-16-380 | Вилка стационарная 515 3Р+РЕ+N 16А 380В IP44 EKF PROxima | Ссылка |  | шт | 626.74 | 401.1136 | 470.055 | 401.1136 | 0 | 1 | 10 | 60 | 24 Силовые разъемы | 24.01 Разъемы силовые | 24.01 Разъемы силовые | Регулярная | PROxima | 0 | 0.242 | 0.0007448
ps-523-32-220 | Вилка стационарная 523 2Р+РЕ 32А 220В IP44 EKF PROxima | Ссылка |  | шт | 463.13 | 296.4032 | 347.3475 | 296.4032 | 0 | 1 | 10 | 60 | 24 Силовые разъемы | 24.01 Разъемы силовые | 24.01 Разъемы силовые | Регулярная | PROxima | 0 | 0.267 | 0.0010253
ps-524-32-380 | Вилка стационарная 524 3Р+РЕ 32А 380В IP44 EKF PROxima | Ссылка |  | шт | 558.58 | 357.4912 | 418.935 | 357.4912 | 0 | 1 | 10 | 60 | 24 Силовые разъемы | 24.01 Разъемы силовые | 24.01 Разъемы силовые | Регулярная | PROxima | 0 | 0.292 | 0.0010253
ps-525-32-380 | Вилка стационарная 525 3Р+РЕ+N 32А 380В IP44 EKF PROxima | Ссылка |  | шт | 689.44 | 441.2416 | 517.08 | 441.2416 | 0 | 1 | 10 | 60 | 24 Силовые разъемы | 24.01 Разъемы силовые | 24.01 Разъемы силовые | Регулярная | PROxima | 0 | 0.333 | 0.0011031
ps-112-16-220 | Розетка 112 панельная скрытая с крышкой 2Р+PЕ 16А 220В IP44 EKF | Ссылка |  | шт | 257.11 | 164.5504 | 192.8325 | 164.5504 | 0 | 1 | 10 | 100 | 24 Силовые разъемы | 24.01 Разъемы силовые | 24.01 Разъемы силовые | Регулярная | PROxima | 0 | 0.05 | 0.000156
ps-1012-16-220 | Розетка двухлучевая 1012 2Р+РЕ 16А 220В IP44 EKF PROxima | Ссылка |  | шт | 699.83 | 447.8912 | 524.8725 | 447.8912 | Хит-цена! | 20 | 5 | 20 | 24 Силовые разъемы | 24.01 Разъемы силовые | 24.01 Разъемы силовые | Заказная (18) | PROxima | 0 | 0.425 | 0.0019425
ps-1012-214-380 | Розетка двухлучевая 1012-214 3Р+РЕ 16А 380В IP44 EKF PROxima | Ссылка |  | шт | 1202.97 | 769.9008 | 902.2275 | 769.9008 | 0 | 20 | 5 | 20 | 24 Силовые разъемы | 24.01 Разъемы силовые | 24.01 Разъемы силовые | Заказная (18) | PROxima | 0 | 0.425 | 0.0022468
ps-1012-4h-16-110 | Розетка двухлучевая 1012-4h 2Р+РЕ 16А 110В IP44 EKF PROxima | Ссылка |  | шт | 995.06 | 636.8384 | 746.295 | 636.8384 | 0 | 20 | 5 | 20 | 24 Силовые разъемы | 24.01 Разъемы силовые | 24.01 Разъемы силовые | Заказная (18) | PROxima | 0 | 0.5 | 0.00189
ps-213-16-220 | Розетка переносная 213 2Р+РЕ 16А 220В IP44 EKF PROxima | Ссылка |  | шт | 251.47 | 160.9408 | 188.6025 | 160.9408 | 0 | 1 | 10 | 100 | 24 Силовые разъемы | 24.01 Разъемы силовые | 24.01 Разъемы силовые | Регулярная | PROxima | 0 | 0.15 | 0.000455
ps-214-16-380 | Розетка переносная 214 3Р+РЕ 16А 380В IP44 EKF PROxima | Ссылка |  | шт | 277.98 | 177.9072 | 208.485 | 177.9072 | 0 | 1 | 10 | 100 | 24 Силовые разъемы | 24.01 Разъемы силовые | 24.01 Разъемы силовые | Регулярная | PROxima | 0 | 0.165 | 0.000572
ps-215-16-380 | Розетка переносная 215 3Р+РЕ+N 16А 380В IP44 EKF PROxima | Ссылка |  | шт | 345.72 | 221.2608 | 259.29 | 221.2608 | 0 | 1 | 10 | 60 | 24 Силовые разъемы | 24.01 Разъемы силовые | 24.01 Разъемы силовые | Регулярная | PROxima | 0 | 0.367 | 0.000208
ps-223-32-220 | Розетка переносная 223 2Р+РЕ 32А 220В IP44 EKF PROxima | Ссылка |  | шт | 358.2 | 229.248 | 268.65 | 229.248 | 0 | 1 | 10 | 60 | 24 Силовые разъемы | 24.01 Разъемы силовые | 24.01 Разъемы силовые | Регулярная | PROxima | 0 | 0.25 | 0.0008775
ps-224-32-380 | Розетка переносная 224 3Р+РЕ 32А 380В IP44 EKF PROxima | Ссылка |  | шт | 360.71 | 230.8544 | 270.5325 | 230.8544 | 0 | 1 | 10 | 60 | 24 Силовые разъемы | 24.01 Разъемы силовые | 24.01 Разъемы силовые | Регулярная | PROxima | 0 | 0.258 | 0.0008775
ps-225-32-380 | Розетка переносная 225 3Р+РЕ+N 32А 380В IP44 EKF PROxima | Ссылка |  | шт | 446.27 | 285.6128 | 334.7025 | 285.6128 | 0 | 1 | 10 | 60 | 24 Силовые разъемы | 24.01 Разъемы силовые | 24.01 Разъемы силовые | Регулярная | PROxima | 0 | 0.317 | 0.0002635
ps-233-63-220 | Розетка переносная 233 2Р+РЕ 63А 220В IP67 EKF PROxima | Ссылка |  | шт | 966.79 | 618.7456 | 725.0925 | 618.7456 | Хит-цена! | 10 | 2 | 10 | 24 Силовые разъемы | 24.01 Разъемы силовые | 24.01 Разъемы силовые | Заказная (18) | PROxima | 0 | 0.95 | 0.002898
ps-234-63-380 | Розетка переносная 234 3Р+РЕ 63А 380В IP67 EKF PROxima | Ссылка |  | шт | 2357.72 | 1508.9408 | 1768.29 | 1508.9408 | 0 | 2 | 2 | 10 | 24 Силовые разъемы | 24.01 Разъемы силовые | 24.01 Разъемы силовые | Регулярная | PROxima | 0 | 1 | 0.002898
ps-235-63-380 | Розетка переносная 235 3Р+РЕ+N 63А 380В IP67 EKF PROxima | Ссылка |  | шт | 2571.63 | 1645.8432 | 1928.7225 | 1645.8432 | 0 | 2 | 2 | 10 | 24 Силовые разъемы | 24.01 Разъемы силовые | 24.01 Разъемы силовые | Регулярная | PROxima | 0 | 1.05 | 0.002898
ps-413-16-220 | Розетка стационарная внутренняя 413 2Р+РЕ 16А 220В IP44 EKF PROxima | Ссылка |  | шт | 293.76 | 188.0064 | 220.32 | 188.0064 | 0 | 1 | 10 | 100 | 24 Силовые разъемы | 24.01 Разъемы силовые | 24.01 Разъемы силовые | Регулярная | PROxima | 0 | 0.12 | 0.0051
ps-414-16-380 | Розетка стационарная внутренняя 414 3Р+РЕ 16А 380В IP44 EKF PROxima | Ссылка |  | шт | 418.5 | 267.84 | 313.875 | 267.84 | Хит-цена! | 1 | 10 | 60 | 24 Силовые разъемы | 24.01 Разъемы силовые | 24.01 Разъемы силовые | Регулярная | PROxima | 0 | 0.175 | 0.0051
ps-415-16-380 | Розетка стационарная внутренняя 415 3Р+РЕ+N 16А 380В IP44 EKF PROxima | Ссылка |  | шт | 462.94 | 296.2816 | 347.205 | 296.2816 | 0 | 1 | 10 | 60 | 24 Силовые разъемы | 24.01 Разъемы силовые | 24.01 Разъемы силовые | Регулярная | PROxima | 0 | 0.2 | 0.0051
ps-423-32-220 | Розетка стационарная внутренняя 423 2Р+РЕ 32А 220В IP44 EKF PROxima | Ссылка |  | шт | 417.01 | 266.8864 | 312.7575 | 266.8864 | Хит-цена! | 1 | 10 | 60 | 24 Силовые разъемы | 24.01 Разъемы силовые | 24.01 Разъемы силовые | Регулярная | PROxima | 0 | 0.225 | 0.000722
ps-424-32-380 | Розетка стационарная внутренняя 424 3Р+РЕ 32А 380В IP44 EKF PROxima | Ссылка |  | шт | 514.78 | 329.4592 | 386.085 | 329.4592 | 0 | 1 | 10 | 60 | 24 Силовые разъемы | 24.01 Разъемы силовые | 24.01 Разъемы силовые | Регулярная | PROxima | 0 | 0.242 | 0.000722
ps-425-32-380 | Розетка стационарная внутренняя 425 3Р+РЕ+N 32А 380В IP44 EKF PROxima | Ссылка |  | шт | 577.36 | 369.5104 | 433.02 | 369.5104 | 0 | 1 | 10 | 60 | 24 Силовые разъемы | 24.01 Разъемы силовые | 24.01 Разъемы силовые | Регулярная | PROxima | 0 | 0.258 | 0.000722
ps-113-16-220 | Розетка стационарная наружная 113 2Р+РЕ 16А 220В IP44 EKF PROxima | Ссылка |  | шт | 342.01 | 218.8864 | 256.5075 | 218.8864 | 0 | 1 | 10 | 60 | 24 Силовые разъемы | 24.01 Разъемы силовые | 24.01 Разъемы силовые | Регулярная | PROxima | 0 | 0.225 | 0.000756
ps-114-16-380 | Розетка стационарная наружная 114 3Р+РЕ 16А 380В IP44 EKF PROxima | Ссылка |  | шт | 365.36 | 233.8304 | 274.02 | 233.8304 | 0 | 1 | 10 | 60 | 24 Силовые разъемы | 24.01 Разъемы силовые | 24.01 Разъемы силовые | Регулярная | PROxima | 0 | 0.25 | 0.000756
ps-115-16-380 | Розетка стационарная наружная 115 3Р+РЕ+N 16А 380В IP44 EKF PROxima | Ссылка |  | шт | 380.46 | 243.4944 | 285.345 | 243.4944 | 0 | 1 | 10 | 60 | 24 Силовые разъемы | 24.01 Разъемы силовые | 24.01 Разъемы силовые | Регулярная | PROxima | 0 | 0.258 | 0.000756
ps-123-32-220 | Розетка стационарная наружная 123 2Р+РЕ 32А 220В IP44 EKF PROxima | Ссылка |  | шт | 429.35 | 274.784 | 322.0125 | 274.784 | 0 | 1 | 10 | 60 | 24 Силовые разъемы | 24.01 Разъемы силовые | 24.01 Разъемы силовые | Регулярная | PROxima | 0 | 0.283 | 0.0009975
ps-124-32-380 | Розетка стационарная наружная 124 3Р+РЕ 32А 380В IP44 EKF PROxima | Ссылка |  | шт | 433.38 | 277.3632 | 325.035 | 277.3632 | 0 | 1 | 10 | 60 | 24 Силовые разъемы | 24.01 Разъемы силовые | 24.01 Разъемы силовые | Регулярная | PROxima | 0 | 0.292 | 0.009975
ps-125-32-380 | Розетка стационарная наружная 125 3Р+РЕ+N 32А 380В IP44 EKF PROxima | Ссылка |  | шт | 434.42 | 278.0288 | 325.815 | 278.0288 | Хит-цена! | 1 | 10 | 60 | 24 Силовые разъемы | 24.01 Разъемы силовые | 24.01 Разъемы силовые | Регулярная | PROxima | 0 | 0.32 | 0.009975
ps-133-63-220 | Розетка стационарная наружная 133 2Р+РЕ 63А 220В IP67 EKF PROxima | Ссылка |  | шт | 2171.49 | 1389.7536 | 1628.6175 | 1389.7536 | 0 | 10 | 2 | 10 | 24 Силовые разъемы | 24.01 Разъемы силовые | 24.01 Разъемы силовые | Заказная (18) | PROxima | 0 | 1.2 | 0.0044719
ps-134-63-380 | Розетка стационарная наружная 134 3Р+РЕ 63А 380В IP67 EKF PROxima | Ссылка |  | шт | 2195.79 | 1405.3056 | 1646.8425 | 1405.3056 | 0 | 2 | 2 | 10 | 24 Силовые разъемы | 24.01 Разъемы силовые | 24.01 Разъемы силовые | Регулярная | PROxima | 0 | 1.25 | 0.0044719
ps-135-63-380 | Розетка стационарная наружная 135 3Р+РЕ+N 63А 380В IP67 EKF PROxima | Ссылка |  | шт | 2478.7 | 1586.368 | 1859.025 | 1586.368 | 0 | 2 | 2 | 10 | 24 Силовые разъемы | 24.01 Разъемы силовые | 24.01 Разъемы силовые | Регулярная | PROxima | 0 | 1.3 | 0.0044719
ps-145-125-380 | Розетка стационарная наружная 145 3Р+РЕ+N 125А 380В IP67 EKF PROxima | Ссылка |  | шт | 7636.78 | 4887.5392 | 5727.585 | 4887.5392 | 0 | 2 | 2 | 10 | 24 Силовые разъемы | 24.01 Разъемы силовые | 24.01 Разъемы силовые | Регулярная | PROxima | 0 | 2 | 0.0049815
ps-1013-16-220 | Розетка трехлучевая 1013 2Р+РЕ 16А 220В IP44 EKF PROxima | Ссылка |  | шт | 1297.94 | 830.6816 | 973.455 | 830.6816 | 0 | 20 | 5 | 20 | 24 Силовые разъемы | 24.01 Разъемы силовые | 24.01 Разъемы силовые | Заказная (18) | PROxima | 0 | 0.625 | 0.0024188
ps-1013-214-16-380 | Розетка трехлучевая 1013-214 3Р+РЕ 16А 380В IP44 EKF PROxima | Ссылка |  | шт | 1525.02 | 976.0128 | 1143.765 | 976.0128 | 0 | 20 | 5 | 20 | 24 Силовые разъемы | 24.01 Разъемы силовые | 24.01 Разъемы силовые | Заказная (18) | PROxima | 0 | 0.7 | 0.0024188
ps-1013-4h-16-110 | Розетка трехлучевая 1013-4h 2Р+РЕ 16А 110В IP44 EKF PROxima | Ссылка |  | шт | 1198.54 | 767.0656 | 898.905 | 767.0656 | 0 | 20 | 5 | 20 | 24 Силовые разъемы | 24.01 Разъемы силовые | 24.01 Разъемы силовые | Заказная (18) | PROxima | 0 | 0.625 | 0.0024188
RPS-011-16-230-44-ro | Вилка оранжевая каучуковая прямая 230В 2P+PE 16A IP44 EKF PRO | Ссылка |  | шт | 139 | 88.96 | 104.25 | 88.96 | 0 | 1 | 50 | 300 | 24 Силовые разъемы | 24.02 Разъемы силовые каучуковые IP44 | 24.02 Разъемы силовые каучуковые IP44 | Новая | PROxima | 0 | 0.0005 | 0.00020376
RPS-011-16-230-44-r | Вилка прямая каучуковая 230В 2P+PE 16A IP44 EKF PRO | Ссылка |  | шт | 119 | 76.16 | 89.25 | 76.16 | 0 | 1 | 50 | 300 | 24 Силовые разъемы | 24.02 Разъемы силовые каучуковые IP44 | 24.02 Разъемы силовые каучуковые IP44 | Новая | PROxima | 0 | 0.0005 | 0.00020376
RPS-011-16-230-44 | Вилка прямая каучуковая 230В, 2P+PE, 16A, IP44 EKF | Ссылка |  | шт | 99 |  |  | 63.36 | 0 | 1 | 24 | 240 | 24 Силовые разъемы | 24.02 Разъемы силовые каучуковые IP44 | 24.02 Разъемы силовые каучуковые IP44 | Регулярная | Basic | 0 | 0.08 | 0.00017993
RPS-021-32-380-44 | Вилка прямая каучуковая 380В, 3P+PE, 32A, IP44 EKF | Ссылка |  | шт | 379 |  |  | 242.56 | 0 | 1 | 6 | 60 | 24 Силовые разъемы | 24.02 Разъемы силовые каучуковые IP44 | 24.02 Разъемы силовые каучуковые IP44 | Регулярная | Basic | 0 | 0.068 | 7.6e-07
RPS-017-16-230-44-r | Вилка угловая каучуковая 230В 2P+PE 16A IP44 EKF PRO | Ссылка |  | шт | 119 | 76.16 | 89.25 | 76.16 | 0 | 1 | 50 | 300 | 24 Силовые разъемы | 24.02 Разъемы силовые каучуковые IP44 | 24.02 Разъемы силовые каучуковые IP44 | Новая | PROxima | 0 | 0.0005 | 0.00014314
RPS-017-16-230-44 | Вилка угловая каучуковая с кольцом 230В 2P+PE 16A IP44 EKF | Ссылка |  | шт | 119 | 76.16 | 89.25 | 76.16 | 0 | 1 | 24 | 240 | 24 Силовые разъемы | 24.02 Разъемы силовые каучуковые IP44 | 24.02 Разъемы силовые каучуковые IP44 | Регулярная | PROxima | 0 | 0.135 | 0.0002011
RPS-018-16-230-44 | Роз. двухмест. с защит. крышками каучуковая 230В 2P+PE 16A IP44 EKF | Ссылка |  | шт | 299 | 191.36 | 224.25 | 191.36 | 0 | 1 | 1 | 72 | 24 Силовые разъемы | 24.02 Разъемы силовые каучуковые IP44 | 24.02 Разъемы силовые каучуковые IP44 | Регулярная | PROxima | 0 | 0.232 | 6.3e-07
RPS-018-16-230-44-r | Роз. двухмест. с защит. крышками каучуковая 230В 2P+PE 16A IP44 EKF PRO | Ссылка |  | шт | 349 | 223.36 | 261.75 | 223.36 | 0 | 1 | 18 | 108 | 24 Силовые разъемы | 24.02 Разъемы силовые каучуковые IP44 | 24.02 Разъемы силовые каучуковые IP44 | Новая | PROxima | 0 | 0.0017 | 0.00064031
RPS-014-16-230-44-r | Роз. одномест. с защит. крышкой каучуковая 230В 2P+PE 16A IP44 EKF PRO | Ссылка |  | шт | 269 | 172.16 | 201.75 | 172.16 | 0 | 1 | 30 | 180 | 24 Силовые разъемы | 24.02 Разъемы силовые каучуковые IP44 | 24.02 Разъемы силовые каучуковые IP44 | Новая | PROxima | 0 | 0.0013 | 0.0003272
RPS-012-16-230-44-r | Роз. перенос. с защитной крышкой каучуковая 230В 2P+PE 16A IP44 EKF PRO | Ссылка |  | шт | 199 | 127.36 | 149.25 | 127.36 | 0 | 1 | 40 | 240 | 24 Силовые разъемы | 24.02 Разъемы силовые каучуковые IP44 | 24.02 Разъемы силовые каучуковые IP44 | Новая | PROxima | 0 | 0.0007 | 0.00027442
RPS-012-16-230-44-ro | Роз. перенос. с защитной крышкой оранжевая каучуковая 230В 2P+PE 16A IP44 EKF PRO | Ссылка |  | шт | 179 | 114.56 | 134.25 | 114.56 | 0 | 1 | 40 | 240 | 24 Силовые разъемы | 24.02 Разъемы силовые каучуковые IP44 | 24.02 Разъемы силовые каучуковые IP44 | Новая | PROxima | 0 | 0.0007 | 0.00027442
RPS-015-16-230-44-r | Роз. трехмест. с защит. крышками каучуковая 230В 2P+PE 16A IP44 EKF PRO | Ссылка |  | шт | 449 | 287.36 | 336.75 | 287.36 | 0 | 1 | 12 | 72 | 24 Силовые разъемы | 24.02 Разъемы силовые каучуковые IP44 | 24.02 Разъемы силовые каучуковые IP44 | Новая | PROxima | 0 | 0.002 | 0.00079094
RPS-020-16-230-44-r | Роз. четырехмест. с защит. крышками каучуковая 230В 2P+PE 16A IP44 EKF PRO | Ссылка |  | шт | 599 | 383.36 | 449.25 | 383.36 | 0 | 1 | 10 | 60 | 24 Силовые разъемы | 24.02 Разъемы силовые каучуковые IP44 | 24.02 Разъемы силовые каучуковые IP44 | Новая | PROxima | 0 | 0.0024 | 0.00093727
RPS-014-16-230-44 | Розетка настенная с защитной крышкой каучуковая 230В 2P+PE 16A IP44 EKF | Ссылка |  | шт | 199 | 127.36 | 149.25 | 127.36 | 0 | 1 | 12 | 120 | 24 Силовые разъемы | 24.02 Разъемы силовые каучуковые IP44 | 24.02 Разъемы силовые каучуковые IP44 | Регулярная | PROxima | 0 | 0.12 | 0.0018216
RPS-019-16-230-44 | Розетка настенная с защитной крышкой каучуковая наклонная 230В 2P+PE 16A IP44 EKF | Ссылка |  | шт | 219 |  |  | 140.16 | 0 | 1 | 10 | 100 | 24 Силовые разъемы | 24.02 Разъемы силовые каучуковые IP44 | 24.02 Разъемы силовые каучуковые IP44 | Регулярная | Basic | 0 | 0.133 | 2.29e-06
RPS-023-32-380-44 | Розетка настенная с защитной крышкой каучуковая наклонная 380В 3P+PE 32A IP44 EKF | Ссылка |  | шт | 489 |  |  | 312.96 | 0 | 1 | 1 | 24 | 24 Силовые разъемы | 24.02 Разъемы силовые каучуковые IP44 | 24.02 Разъемы силовые каучуковые IP44 | Регулярная | Basic | 0 | 0.104 | 2.7e-07
RPS-012-16-230-44 | Розетка переносная с защитной крышкой каучуковая 230В 2P+PE 16A IP44 EKF | Ссылка |  | шт | 169 | 108.16 | 126.75 | 108.16 | 0 | 1 | 15 | 150 | 24 Силовые разъемы | 24.02 Разъемы силовые каучуковые IP44 | 24.02 Разъемы силовые каучуковые IP44 | Регулярная | PROxima | 0 | 0.11 | 0.0018216
RPS-022-32-380-44 | Розетка переносная с защитной крышкой каучуковая 380В 3P+PE 32A IP44 EKF | Ссылка |  | шт | 419 |  |  | 268.16 | 0 | 1 | 6 | 60 | 24 Силовые разъемы | 24.02 Разъемы силовые каучуковые IP44 | 24.02 Разъемы силовые каучуковые IP44 | Регулярная | Basic | 0 | 0.093 | 3.3e-07
RPS-015-16-230-44 | Розетка трехместная с защит. крышками каучуковая 230В 2P+PE 16A IP44 EKF | Ссылка |  | шт | 469 | 300.16 | 351.75 | 300.16 | 0 | 1 | 1 | 36 | 24 Силовые разъемы | 24.02 Разъемы силовые каучуковые IP44 | 24.02 Разъемы силовые каучуковые IP44 | Регулярная | PROxima | 0 | 0.064 | 0.0029642
RPS-020-16-230-44 | Розетка четырехместная с защит. крышками каучуковая 230В 2P+PE 16A IP44 EKF | Ссылка |  | шт | 499 |  |  | 319.36 | 0 | 1 | 1 | 30 | 24 Силовые разъемы | 24.02 Разъемы силовые каучуковые IP44 | 24.02 Разъемы силовые каучуковые IP44 | Регулярная | Basic | 0 | 0.397 | 9.6e-07
AS-250-O-03 | Разъем РШ-ВШ 32А 250В 2P+PE (ОУ) карболитовый черный EKF PROxima | Ссылка |  | шт | 190.48 | 121.9072 | 142.86 | 121.9072 | 0 | 1 | 6 | 72 | 24 Силовые разъемы | 24.03 Разъемы РШ-ВШ | 24.03 Разъемы РШ-ВШ | Регулярная | PROxima | 0 | 0.135 | 0.00051111
AS-250-O-01 | Разъем РШ-ВШ 32А 250В 2P+PE (ОУ) пластиковый бел. EKF PROxima | Ссылка |  | шт | 214.31 | 137.1584 | 160.7325 | 137.1584 | 0 | 1 | 6 | 72 | 24 Силовые разъемы | 24.03 Разъемы РШ-ВШ | 24.03 Разъемы РШ-ВШ | Регулярная | PROxima | 0 | 0.1416 | 0.00048189
AS-250-H-02 | Разъем РШ-ВШ 32А 250В 2P+PE (СУ) пластиковый бел. EKF PROxima | Ссылка |  | шт | 251.84 | 161.1776 | 188.88 | 161.1776 | 0 | 1 | 6 | 72 | 24 Силовые разъемы | 24.03 Разъемы РШ-ВШ | 24.03 Разъемы РШ-ВШ | Регулярная | PROxima | 0 | 0.165 | 0.00059695
AS-380-O-04 | Разъем РШ-ВШ 32А 380В 3P+PE (ОУ) карболитовый черный EKF PROxima | Ссылка |  | шт | 233.08 | 149.1712 | 174.81 | 149.1712 | 0 | 1 | 6 | 72 | 24 Силовые разъемы | 24.03 Разъемы РШ-ВШ | 24.03 Разъемы РШ-ВШ | Регулярная | PROxima | 0 | 0.24 | 0.00049304
ps-0142-16-380 | Вилка переносная 0142 3Р+РЕ 16А 380В IP67 EKF PROxima | Ссылка |  | шт | 353.6 | 226.304 | 265.2 | 226.304 | 0 | 1 | 10 | 60 | 24 Силовые разъемы | 24.04 Разъемы силовые промышленные IP67 | 24.04 Разъемы силовые промышленные IP67 | Регулярная | PROxima | 0 | 0.217 | 0.00035805
ps-0152-16-380 | Вилка переносная 0152 3Р+РЕ+N 16А 380В IP67 EKF PROxima | Ссылка |  | шт | 426.4 | 272.896 | 319.8 | 272.896 | 0 | 1 | 10 | 60 | 24 Силовые разъемы | 24.04 Разъемы силовые промышленные IP67 | 24.04 Разъемы силовые промышленные IP67 | Регулярная | PROxima | 0 | 0.217 | 0.00035805
ps-0242-32-380 | Вилка переносная 0242 3Р+РЕ 32А 380В IP67 EKF PROxima | Ссылка |  | шт | 536.64 | 343.4496 | 402.48 | 343.4496 | 0 | 1 | 10 | 60 | 24 Силовые разъемы | 24.04 Разъемы силовые промышленные IP67 | 24.04 Разъемы силовые промышленные IP67 | Регулярная | PROxima | 0 | 0.267 | 0.0004992
ps-0252-32-380 | Вилка переносная 0252 3Р+РЕ+N 32А 380В IP67 EKF PROxima | Ссылка |  | шт | 656.51 | 420.1664 | 492.3825 | 420.1664 | 0 | 1 | 10 | 60 | 24 Силовые разъемы | 24.04 Разъемы силовые промышленные IP67 | 24.04 Разъемы силовые промышленные IP67 | Регулярная | PROxima | 0 | 0.283 | 0.000609
ps-0342-63-380 | Вилка переносная 0342 3Р+РЕ 63А 380В IP67 EKF PROxima | Ссылка |  | шт | 1987.13 | 1271.7632 | 1490.3475 | 1271.7632 | 0 | 2 | 2 | 10 | 24 Силовые разъемы | 24.04 Разъемы силовые промышленные IP67 | 24.04 Разъемы силовые промышленные IP67 | Регулярная | PROxima | 0 | 1.25 | 0.0036547
ps-0352-63-380 | Вилка переносная 0352 3Р+РЕ+N 63А 380В IP67 EKF PROxima | Ссылка |  | шт | 2095.93 | 1341.3952 | 1571.9475 | 1341.3952 | 0 | 2 | 2 | 10 | 24 Силовые разъемы | 24.04 Разъемы силовые промышленные IP67 | 24.04 Разъемы силовые промышленные IP67 | Регулярная | PROxima | 0 | 1.25 | 0.0035708
ps-0442-125-380 | Вилка переносная 0442 3Р+РЕ 125А 380В IP67 EKF PROxima | Ссылка |  | шт | 4958.81 | 3173.6384 | 3719.1075 | 3173.6384 | 0 | 2 | 2 | 10 | 24 Силовые разъемы | 24.04 Разъемы силовые промышленные IP67 | 24.04 Разъемы силовые промышленные IP67 | Регулярная | PROxima | 0 | 1.4 | 0.004732
ps-0452-125-380 | Вилка переносная 0452 3Р+РЕ+N 125А 380В IP67 EKF PROxima | Ссылка |  | шт | 5426.63 | 3473.0432 | 4069.9725 | 3473.0432 | 0 | 2 | 2 | 10 | 24 Силовые разъемы | 24.04 Разъемы силовые промышленные IP67 | 24.04 Разъемы силовые промышленные IP67 | Регулярная | PROxima | 0 | 1.4 | 0.004732
ps-2142-16-380 | Розетка переносная 2142 3Р+РЕ 16А 380В IP67 EKF PROxima | Ссылка |  | шт | 445.12 | 284.8768 | 333.84 | 284.8768 | 0 | 1 | 10 | 60 | 24 Силовые разъемы | 24.04 Разъемы силовые промышленные IP67 | 24.04 Разъемы силовые промышленные IP67 | Регулярная | PROxima | 0 | 0.217 | 0.00031894
ps-2152-16-380 | Розетка переносная 2152 3Р+РЕ+N 16А 380В IP67 EKF PROxima | Ссылка |  | шт | 522.08 | 334.1312 | 391.56 | 334.1312 | 0 | 1 | 10 | 60 | 24 Силовые разъемы | 24.04 Разъемы силовые промышленные IP67 | 24.04 Разъемы силовые промышленные IP67 | Регулярная | PROxima | 0 | 0.283 | 0.00044136
ps-2242-32-380 | Розетка переносная 2242 3Р+РЕ 32А 380В IP67 EKF PROxima | Ссылка |  | шт | 613.6 | 392.704 | 460.2 | 392.704 | 0 | 1 | 10 | 60 | 24 Силовые разъемы | 24.04 Разъемы силовые промышленные IP67 | 24.04 Разъемы силовые промышленные IP67 | Регулярная | PROxima | 0 | 0.283 | 0.0004992
ps-2252-32-380 | Розетка переносная 2252 3Р+РЕ+N 32А 380В IP67 EKF PROxima | Ссылка |  | шт | 700.96 | 448.6144 | 525.72 | 448.6144 | 0 | 1 | 10 | 60 | 24 Силовые разъемы | 24.04 Разъемы силовые промышленные IP67 | 24.04 Разъемы силовые промышленные IP67 | Регулярная | PROxima | 0 | 0.283 | 0.000609
ps-2342-63-380 | Розетка переносная 2342 3Р+РЕ 63А 380В IP67 EKF PROxima | Ссылка |  | шт | 2133.11 | 1365.1904 | 1599.8325 | 1365.1904 | 0 | 2 | 2 | 10 | 24 Силовые разъемы | 24.04 Разъемы силовые промышленные IP67 | 24.04 Разъемы силовые промышленные IP67 | Регулярная | PROxima | 0 | 1.25 | 0.0036547
ps-2352-63-380 | Розетка переносная 2352 3Р+РЕ+N 63А 380В IP67 EKF PROxima | Ссылка |  | шт | 2346.31 | 1501.6384 | 1759.7325 | 1501.6384 | 0 | 2 | 2 | 10 | 24 Силовые разъемы | 24.04 Разъемы силовые промышленные IP67 | 24.04 Разъемы силовые промышленные IP67 | Регулярная | PROxima | 0 | 1.25 | 0.0036547
ps-2442-125-380 | Розетка переносная 2442 3Р+РЕ 125А 380В IP67 EKF PROxima | Ссылка |  | шт | 5448.15 | 3486.816 | 4086.1125 | 3486.816 | 0 | 2 | 2 | 10 | 24 Силовые разъемы | 24.04 Разъемы силовые промышленные IP67 | 24.04 Разъемы силовые промышленные IP67 | Регулярная | PROxima | 0 | 1.7 | 0.004875
ps-2452-125-380 | Розетка переносная 2452 3Р+РЕ+N 125А 380В IP67 EKF PROxima | Ссылка |  | шт | 5730.71 | 3667.6544 | 4298.0325 | 3667.6544 | 0 | 2 | 2 | 10 | 24 Силовые разъемы | 24.04 Разъемы силовые промышленные IP67 | 24.04 Разъемы силовые промышленные IP67 | Регулярная | PROxima | 0 | 1.7 | 0.004875
ps-3142-16-380 | Розетка стационарная внутренняя 3142 3Р+РЕ 16А 380В IP67 EKF PROxima | Ссылка |  | шт | 409.76 | 262.2464 | 307.32 | 262.2464 | 0 | 1 | 10 | 60 | 24 Силовые разъемы | 24.04 Разъемы силовые промышленные IP67 | 24.04 Разъемы силовые промышленные IP67 | Регулярная | PROxima | 0 | 0.133 | 0.00025691
ps-3152-16-380 | Розетка стационарная внутренняя 3152 3Р+РЕ+N 16А 380В IP67 EKF PROxima | Ссылка |  | шт | 524.41 | 335.6224 | 393.3075 | 335.6224 | 0 | 1 | 10 | 60 | 24 Силовые разъемы | 24.04 Разъемы силовые промышленные IP67 | 24.04 Разъемы силовые промышленные IP67 | Регулярная | PROxima | 0 | 0.267 | 0.0004284
ps-3242-32-380 | Розетка стационарная внутренняя 3242 3Р+РЕ 32А 380В IP67 EKF PROxima | Ссылка |  | шт | 620.54 | 397.1456 | 465.405 | 397.1456 | 0 | 1 | 10 | 60 | 24 Силовые разъемы | 24.04 Разъемы силовые промышленные IP67 | 24.04 Разъемы силовые промышленные IP67 | Регулярная | PROxima | 0 | 0.267 | 0.0004284
ps-3252-32-380 | Розетка стационарная внутренняя 3252 3Р+РЕ+N 32А 380В IP67 EKF PROxima | Ссылка |  | шт | 705.03 | 451.2192 | 528.7725 | 451.2192 | 0 | 1 | 10 | 60 | 24 Силовые разъемы | 24.04 Разъемы силовые промышленные IP67 | 24.04 Разъемы силовые промышленные IP67 | Регулярная | PROxima | 0 | 0.267 | 0.00025603
ps-3342-63-380 | Розетка стационарная внутренняя 3342 3Р+РЕ 63А 380В IP67 EKF PROxima | Ссылка |  | шт | 2221.8 | 1421.952 | 1666.35 | 1421.952 | 0 | 1 | 4 | 20 | 24 Силовые разъемы | 24.04 Разъемы силовые промышленные IP67 | 24.04 Разъемы силовые промышленные IP67 | Регулярная | PROxima | 0 | 0.625 | 0.00198
ps-3352-63-380 | Розетка стационарная внутренняя 3352 3Р+РЕ+N 63А 380В IP67 EKF PROxima | Ссылка |  | шт | 2429.7 | 1555.008 | 1822.275 | 1555.008 | 0 | 2 | 2 | 20 | 24 Силовые разъемы | 24.04 Разъемы силовые промышленные IP67 | 24.04 Разъемы силовые промышленные IP67 | Регулярная | PROxima | 0 | 0.625 | 0.00198
ps-3442-125-380 | Розетка стационарная внутренняя 3442 3Р+РЕ 125А 380В IP67 EKF PROxima | Ссылка |  | шт | 4892.16 | 3130.9824 | 3669.12 | 3130.9824 | 0 | 2 | 2 | 20 | 24 Силовые разъемы | 24.04 Разъемы силовые промышленные IP67 | 24.04 Разъемы силовые промышленные IP67 | Регулярная | PROxima | 0 | 0.85 | 0.0027
ps-3452-125-380 | Розетка стационарная внутренняя 3452 3Р+РЕ+N 125А 380В IP67 EKF PROxima | Ссылка |  | шт | 5734.5 | 3670.08 | 4300.875 | 3670.08 | 0 | 1 | 4 | 20 | 24 Силовые разъемы | 24.04 Разъемы силовые промышленные IP67 | 24.04 Разъемы силовые промышленные IP67 | Регулярная | PROxima | 0 | 0.85 | 0.0027
ps-4142-16-380 | Розетка стационарная внутренняя угловая 4142 3Р+РЕ 16А 380В IP67 EKF PROxima | Ссылка |  | шт | 430.56 | 275.5584 | 322.92 | 275.5584 | 0 | 1 | 10 | 60 | 24 Силовые разъемы | 24.04 Разъемы силовые промышленные IP67 | 24.04 Разъемы силовые промышленные IP67 | Регулярная | PROxima | 0 | 0.267 | 0.00035126
ps-4152-16-380 | Розетка стационарная внутренняя угловая 4152 3Р+РЕ+N 16А 380В IP67 EKF PROxima | Ссылка |  | шт | 488.8 | 312.832 | 366.6 | 312.832 | 0 | 1 | 10 | 60 | 24 Силовые разъемы | 24.04 Разъемы силовые промышленные IP67 | 24.04 Разъемы силовые промышленные IP67 | Регулярная | PROxima | 0 | 0.267 | 0.0004284
ps-4242-32-380 | Розетка стационарная внутренняя угловая 4242 3Р+РЕ 32А 380В IP67 EKF PROxima | Ссылка |  | шт | 632.2 | 404.608 | 474.15 | 404.608 | 0 | 1 | 10 | 60 | 24 Силовые разъемы | 24.04 Разъемы силовые промышленные IP67 | 24.04 Разъемы силовые промышленные IP67 | Регулярная | PROxima | 0 | 0.267 | 0.0004992
ps-4252-32-380 | Розетка стационарная внутренняя угловая 4252 3Р+РЕ+N 32А 380В IP67 EKF PROxima | Ссылка |  | шт | 728.34 | 466.1376 | 546.255 | 466.1376 | 0 | 1 | 10 | 60 | 24 Силовые разъемы | 24.04 Разъемы силовые промышленные IP67 | 24.04 Разъемы силовые промышленные IP67 | Регулярная | PROxima | 0 | 0.267 | 0.0004992
ps-4342-63-380 | Розетка стационарная внутренняя угловая 4342 3Р+РЕ 63А 380В IP67 EKF PROxima | Ссылка |  | шт | 1963.6 | 1256.704 | 1472.7 | 1256.704 | 0 | 1 | 4 | 20 | 24 Силовые разъемы | 24.04 Разъемы силовые промышленные IP67 | 24.04 Разъемы силовые промышленные IP67 | Регулярная | PROxima | 0 | 0.625 | 0.00198
ps-4352-63-380 | Розетка стационарная внутренняя угловая 4352 3Р+РЕ+N 63А 380В IP67 EKF PROxima | Ссылка |  | шт | 2085.95 | 1335.008 | 1564.4625 | 1335.008 | 0 | 1 | 4 | 20 | 24 Силовые разъемы | 24.04 Разъемы силовые промышленные IP67 | 24.04 Разъемы силовые промышленные IP67 | Регулярная | PROxima | 0 | 0.625 | 0.00198
ps-4442-125-380 | Розетка стационарная внутренняя угловая 4442 3Р+РЕ 125А 380В IP67 EKF PROxima | Ссылка |  | шт | 5739.29 | 3673.1456 | 4304.4675 | 3673.1456 | 0 | 1 | 4 | 20 | 24 Силовые разъемы | 24.04 Разъемы силовые промышленные IP67 | 24.04 Разъемы силовые промышленные IP67 | Регулярная | PROxima | 0 | 0.85 | 0.0027
ps-4452-125-380 | Розетка стационарная внутренняя угловая 4452 3Р+РЕ+N 125А 380В IP67 EKF PROxima | Ссылка |  | шт | 6030.63 | 3859.6032 | 4522.9725 | 3859.6032 | 0 | 1 | 4 | 20 | 24 Силовые разъемы | 24.04 Разъемы силовые промышленные IP67 | 24.04 Разъемы силовые промышленные IP67 | Регулярная | PROxima | 0 | 0.85 | 0.0027
ps-1142-16-380 | Розетка стационарная наружная 1142 3Р+РЕ 16А 380В IP67 EKF PROxima | Ссылка |  | шт | 760.67 | 486.8288 | 570.5025 | 486.8288 | 0 | 1 | 10 | 60 | 24 Силовые разъемы | 24.04 Разъемы силовые промышленные IP67 | 24.04 Разъемы силовые промышленные IP67 | Регулярная | PROxima | 0 | 0.283 | 0.000609
ps-1152-16-380 | Розетка стационарная наружная 1152 3Р+РЕ+N 16А 380В IP67 EKF PROxima | Ссылка |  | шт | 700.96 | 448.6144 | 525.72 | 448.6144 | 0 | 1 | 10 | 60 | 24 Силовые разъемы | 24.04 Разъемы силовые промышленные IP67 | 24.04 Разъемы силовые промышленные IP67 | Регулярная | PROxima | 0 | 0.283 | 0.000609
ps-1242-32-380 | Розетка стационарная наружная 1242 3Р+РЕ 32А 380В IP67 EKF PROxima | Ссылка |  | шт | 790.4 | 505.856 | 592.8 | 505.856 | 0 | 1 | 10 | 60 | 24 Силовые разъемы | 24.04 Разъемы силовые промышленные IP67 | 24.04 Разъемы силовые промышленные IP67 | Регулярная | PROxima | 0 | 0.367 | 0.0007866
ps-1252-32-380 | Розетка стационарная наружная 1252 3Р+РЕ+N 32А 380В IP67 EKF PROxima | Ссылка |  | шт | 963.75 | 616.8 | 722.8125 | 616.8 | 0 | 1 | 10 | 60 | 24 Силовые разъемы | 24.04 Разъемы силовые промышленные IP67 | 24.04 Разъемы силовые промышленные IP67 | Регулярная | PROxima | 0 | 0.367 | 0.0007866
ps-1342-63-380 | Розетка стационарная наружная 1342 3Р+РЕ 63А 380В IP67 EKF PROxima | Ссылка |  | шт | 2422.2 | 1550.208 | 1816.65 | 1550.208 | 0 | 2 | 2 | 10 | 24 Силовые разъемы | 24.04 Разъемы силовые промышленные IP67 | 24.04 Разъемы силовые промышленные IP67 | Регулярная | PROxima | 0 | 1.1 | 0.00555
ps-1352-63-380 | Розетка стационарная наружная 1352 3Р+РЕ+N 63А 380В IP67 EKF PROxima | Ссылка |  | шт | 2744.26 | 1756.3264 | 2058.195 | 1756.3264 | 0 | 2 | 2 | 10 | 24 Силовые разъемы | 24.04 Разъемы силовые промышленные IP67 | 24.04 Разъемы силовые промышленные IP67 | Регулярная | PROxima | 0 | 1.1 | 0.00555
ps-1442-125-380 | Розетка стационарная наружная 1442 3Р+РЕ 125А 380В IP67 EKF PROxima | Ссылка |  | шт | 6825.88 | 4368.5632 | 5119.41 | 4368.5632 | 0 | 2 | 2 | 10 | 24 Силовые разъемы | 24.04 Разъемы силовые промышленные IP67 | 24.04 Разъемы силовые промышленные IP67 | Регулярная | PROxima | 0 | 1.6 | 0.010032
ps-1452-125-380 | Розетка стационарная наружная 1452 3Р+РЕ+N 125А 380В IP67 EKF PROxima | Ссылка |  | шт | 6762.08 | 4327.7312 | 5071.56 | 4327.7312 | 0 | 2 | 2 | 10 | 24 Силовые разъемы | 24.04 Разъемы силовые промышленные IP67 | 24.04 Разъемы силовые промышленные IP67 | Регулярная | PROxima | 0 | 1.6 | 0.010032
dd-ms-E27 | ИК датчик движения E27 60Вт 360гр. до 7м IP20 EKF PROxima | Ссылка |  | шт | 646.71 | 413.8944 | 485.0325 | 413.8944 | 0 | 1 | 1 | 50 | 25 Управление освещением, аварийное освещение, бытовые звонки | 25.01 ИК датчики движения | 25.01 ИК датчики движения | Новая | PROxima | 0 | 0.12 | 0.000432
dd-ms-01-w | ИК датчик движения MS-01 бел. на прожектор 1200Вт 120гр. до 12м IP44 EKF PROxima | Ссылка |  | шт | 603.1 | 385.984 | 452.325 | 385.984 | Хит-цена! | 1 | 1 | 60 | 25 Управление освещением, аварийное освещение, бытовые звонки | 25.01 ИК датчики движения | 25.01 ИК датчики движения | Заказная | PROxima | 0 | 0.34 | 0.000935
dd-ms-01-b | ИК датчик движения MS-01 черный на прожектор 1200Вт 120гр. до 12м IP44 EKF PROxima | Ссылка |  | шт | 653.89 | 418.4896 | 490.4175 | 418.4896 | Хит-цена! | 1 | 1 | 60 | 25 Управление освещением, аварийное освещение, бытовые звонки | 25.01 ИК датчики движения | 25.01 ИК датчики движения | Заказная | PROxima | 0 | 0.34 | 0.000935
dd-ms-21B | ИК датчик движения встраив. 1200Вт 140гр. до 9м IP20 MS-21B EKF PROxima | Ссылка |  | шт | 603.12 | 385.9968 | 452.34 | 385.9968 | Хит-цена! | 1 | 1 | 100 | 25 Управление освещением, аварийное освещение, бытовые звонки | 25.01 ИК датчики движения | 25.01 ИК датчики движения | Заказная (18) | PROxima | 0 | 0.129 | 0.00042188
dd-ms-100 | ИК датчик движения встраив. 1200Вт 360гр. до 6м IP20 EKF PROxima | Ссылка |  | шт | 729.57 | 466.9248 | 547.1775 | 466.9248 | Хит-цена! | 1 | 1 | 50 | 25 Управление освещением, аварийное освещение, бытовые звонки | 25.01 ИК датчики движения | 25.01 ИК датчики движения | Регулярная | PROxima | 0 | 0.082 | 0.0006396
dd-ms-19B | ИК датчик движения встраив. 600Вт 120гр. до 9м IP20 MS-19B EKF PROxima | Ссылка |  | шт | 605.56 | 387.5584 | 454.17 | 387.5584 | Хит-цена! | 1 | 1 | 100 | 25 Управление освещением, аварийное освещение, бытовые звонки | 25.01 ИК датчики движения | 25.01 ИК датчики движения | Заказная | PROxima | 0 | 0.411 | 0.000405
dd-ms-2000 | ИК датчик движения встраив. с датчиком звука 500Вт 160гр. до 9м IP20 MS-2000 EKF PROxima | Ссылка |  | шт | 619.76 | 396.6464 | 464.82 | 396.6464 | Хит-цена! | 1 | 1 | 100 | 25 Управление освещением, аварийное освещение, бытовые звонки | 25.01 ИК датчики движения | 25.01 ИК датчики движения | Регулярная | PROxima | 0 | 0.16 | 0.0004335
dd-ms-200 | ИК датчик движения встраиваемый 800Вт 360гр. до 6м IP20 dd-ms-200 EKF | Ссылка |  | шт | 726.78 | 465.1392 | 545.085 | 465.1392 | 0 | 1 | 1 | 100 | 25 Управление освещением, аварийное освещение, бытовые звонки | 25.01 ИК датчики движения | 25.01 ИК датчики движения | Регулярная | PROxima | 0 | 0.06 | 0.00033782
dd-ms-300 | ИК датчик движения встраиваемый поворотный 800Вт 360гр. до 8м IP20 dd-ms-300 EKF | Ссылка |  | шт | 752.34 | 481.4976 | 564.255 | 481.4976 | 0 | 1 | 1 | 50 | 25 Управление освещением, аварийное освещение, бытовые звонки | 25.01 ИК датчики движения | 25.01 ИК датчики движения | Регулярная | PROxima | 0 | 0.106 | 0.00058663
dd-ms-118B | ИК датчик движения наст. 1200Вт 180гр. до 12м IP44 MS-118B EKF PROxima | Ссылка |  | шт | 598.56 | 383.0784 | 448.92 | 383.0784 | Хит-цена! | 1 | 1 | 50 | 25 Управление освещением, аварийное освещение, бытовые звонки | 25.01 ИК датчики движения | 25.01 ИК датчики движения | Регулярная | PROxima | 0 | 0.304 | 0.00079688
dd-ms-16C | ИК датчик движения наст. 1200Вт 180гр. до 12м IP44 MS-16C EKF PROxima | Ссылка |  | шт | 588.21 | 376.4544 | 441.1575 | 376.4544 | Хит-цена! | 1 | 1 | 50 | 25 Управление освещением, аварийное освещение, бытовые звонки | 25.01 ИК датчики движения | 25.01 ИК датчики движения | Регулярная | PROxima | 0 | 0.3 | 0.001471
dd-ms-16Cb | ИК датчик движения наст. 1200Вт 180гр. до 12м IP44 MS-16Cb черный EKF PROxima | Ссылка |  | шт | 528.24 | 338.0736 | 396.18 | 338.0736 | 0 | 1 | 1 | 50 | 25 Управление освещением, аварийное освещение, бытовые звонки | 25.01 ИК датчики движения | 25.01 ИК датчики движения | Новая | PROxima | 0 | 0.3 | 0.0014706
dd-ms-38 | ИК датчик движения наст. 1200Вт 180гр. до 12м IP44 MS-38 EKF PROxima | Ссылка |  | шт | 621.41 | 397.7024 | 466.0575 | 397.7024 | 0 | 1 | 1 | 50 | 25 Управление освещением, аварийное освещение, бытовые звонки | 25.01 ИК датчики движения | 25.01 ИК датчики движения | Регулярная | PROxima | 0 | 0.0958 | 0.0004
dd-ms-39 | ИК датчик движения наст. 1200Вт 180гр. до 12м IP44 MS-39 EKF PROxima | Ссылка |  | шт | 588.21 | 376.4544 | 441.1575 | 376.4544 | Хит-цена! | 1 | 1 | 50 | 25 Управление освещением, аварийное освещение, бытовые звонки | 25.01 ИК датчики движения | 25.01 ИК датчики движения | Регулярная | PROxima | 0 | 0.222 | 0.000702
dd-ms-39b | ИК датчик движения наст. 1200Вт 180гр. до 12м IP44 MS-39b черный EKF PROxima | Ссылка |  | шт | 517.24 | 331.0336 | 387.93 | 331.0336 | 0 | 1 | 1 | 50 | 25 Управление освещением, аварийное освещение, бытовые звонки | 25.01 ИК датчики движения | 25.01 ИК датчики движения | Новая | PROxima | 0 | 0.222 | 0.000702
dd-ms-40 | ИК датчик движения наст. 1200Вт 180гр. до 12м IP65 MS-40 EKF PROxima | Ссылка |  | шт | 787.31 | 503.8784 | 590.4825 | 503.8784 | 0 | 1 | 1 | 50 | 25 Управление освещением, аварийное освещение, бытовые звонки | 25.01 ИК датчики движения | 25.01 ИК датчики движения | Регулярная | PROxima | 0 | 0.1584 | 0.0006
dd-ms-20B | ИК датчик движения потолочный 1200Вт 360гр. до 6м IP20 MS-20B EKF PROxima | Ссылка |  | шт | 611.78 | 391.5392 | 458.835 | 391.5392 | Хит-цена! | 1 | 1 | 50 | 25 Управление освещением, аварийное освещение, бытовые звонки | 25.01 ИК датчики движения | 25.01 ИК датчики движения | Регулярная | PROxima | 0 | 0.228 | 0.000936
dd-ms-23B | ИК датчик движения потолочный 1200Вт 360гр. до 6м IP20 MS-23B EKF | Ссылка |  | шт | 710.05 | 454.432 | 532.5375 | 454.432 | 0 | 1 | 1 | 50 | 25 Управление освещением, аварийное освещение, бытовые звонки | 25.01 ИК датчики движения | 25.01 ИК датчики движения | Выводимая из ассортимента | PROxima | 0 | 0.1 | 0.000414
dd-ms-28A | ИК датчик движения потолочный 1200Вт 360гр. до 6м IP20 MS-28A EKF PROxima | Ссылка |  | шт | 622.82 | 398.6048 | 467.115 | 398.6048 | Хит-цена! | 1 | 1 | 50 | 25 Управление освещением, аварийное освещение, бытовые звонки | 25.01 ИК датчики движения | 25.01 ИК датчики движения | Регулярная | PROxima | 0 | 0.255 | 0.000936
dd-ms-22B | ИК датчик движения потолочный 2000Вт 360гр. до 6м IP20 MS-22B EKF PROxima | Ссылка |  | шт | 695.66 | 445.2224 | 521.745 | 445.2224 | 0 | 1 | 1 | 50 | 25 Управление освещением, аварийное освещение, бытовые звонки | 25.01 ИК датчики движения | 25.01 ИК датчики движения | Регулярная | PROxima | 0 | 0.106 | 0.0005
dd-ms-24B | ИК датчик движения потолочный 800Вт 360гр. до 6м IP20 MS-24B EKF | Ссылка |  | шт | 708.15 | 453.216 | 531.1125 | 453.216 | 0 | 1 | 1 | 100 | 25 Управление освещением, аварийное освещение, бытовые звонки | 25.01 ИК датчики движения | 25.01 ИК датчики движения | Регулярная | PROxima | 0 | 0.085 | 0.00041195
dd-ms-25B | ИК датчик движения с переходным боксом 800Вт 360гр. до 8м IP20 MS-25B EKF | Ссылка |  | шт | 794.13 | 508.2432 | 595.5975 | 508.2432 | 0 | 1 | 1 | 50 | 25 Управление освещением, аварийное освещение, бытовые звонки | 25.01 ИК датчики движения | 25.01 ИК датчики движения | Регулярная | PROxima | 0 | 0.079 | 0.0005382
dd-ms-48B | ИК датчик движения угловой 1200Вт 270гр. до 12м IP44 MS-48B EKF PROxima | Ссылка |  | шт | 864.24 | 553.1136 | 648.18 | 553.1136 | Хит-цена! | 1 | 1 | 36 | 25 Управление освещением, аварийное освещение, бытовые звонки | 25.01 ИК датчики движения | 25.01 ИК датчики движения | Заказная (18) | PROxima | 0 | 0.333 | 0.001818
dd-mw-702 | Микроволновый датчик движения бел. 1200Вт 180гр. до 15м IP44 MW-702 EKF PROxima | Ссылка |  | шт | 1029.45 | 658.848 | 772.0875 | 658.848 | 0 | 1 | 1 | 50 | 25 Управление освещением, аварийное освещение, бытовые звонки | 25.02 Микроволновые датчики движения | 25.02 Микроволновые датчики движения | Регулярная | PROxima | 0 | 0.1594 | 0.0007
dd-mw-704 | Микроволновый датчик движения бел. 1200Вт 180гр. до 15м IP65 MW-704 EKF PROxima | Ссылка |  | шт | 1317.28 | 843.0592 | 987.96 | 843.0592 | 0 | 1 | 1 | 50 | 25 Управление освещением, аварийное освещение, бытовые звонки | 25.02 Микроволновые датчики движения | 25.02 Микроволновые датчики движения | Регулярная | PROxima | 0 | 0.158 | 0.0006
dd-mw-700 | Микроволновый датчик движения бел. 1200Вт 360гр. до 8м IP20 MW-700 EKF PROxima | Ссылка |  | шт | 1006.98 | 644.4672 | 755.235 | 644.4672 | 0 | 1 | 1 | 100 | 25 Управление освещением, аварийное освещение, бытовые звонки | 25.02 Микроволновые датчики движения | 25.02 Микроволновые датчики движения | Регулярная | PROxima | 0 | 0.058 | 0.000255
dd-mw-701 | Микроволновый датчик движения бел. 1200Вт 360гр. до 8м IP20 MW-701 EKF PROxima | Ссылка |  | шт | 1060.72 | 678.8608 | 795.54 | 678.8608 | 0 | 1 | 1 | 50 | 25 Управление освещением, аварийное освещение, бытовые звонки | 25.02 Микроволновые датчики движения | 25.02 Микроволновые датчики движения | Регулярная | PROxima | 0 | 0.1 | 0.0007
dd-mw-703 | Микроволновый датчик движения бел. 1200Вт 360гр. до 8м IP20 MW-703 EKF PROxima | Ссылка |  | шт | 941.43 | 602.5152 | 706.0725 | 602.5152 | 0 | 1 | 1 | 50 | 25 Управление освещением, аварийное освещение, бытовые звонки | 25.02 Микроволновые датчики движения | 25.02 Микроволновые датчики движения | Регулярная | PROxima | 0 | 0.117 | 0.00071506
dd-mw-705 | Микроволновый датчик движения бел. 2000Вт 360гр. до 8м IP20 MW-705 EKF PROxima | Ссылка |  | шт | 1110.83 | 710.9312 | 833.1225 | 710.9312 | 0 | 1 | 1 | 50 | 25 Управление освещением, аварийное освещение, бытовые звонки | 25.02 Микроволновые датчики движения | 25.02 Микроволновые датчики движения | Регулярная | PROxima | 0 | 0.1092 | 0.0005
dd-mw-706 | Микроволновый датчик движения белый 1200Вт 360гр. до 6м IP20 MW-706 EKF | Ссылка |  | шт | 857.85 | 549.024 | 643.3875 | 549.024 | 0 | 1 | 1 | 100 | 25 Управление освещением, аварийное освещение, бытовые звонки | 25.02 Микроволновые датчики движения | 25.02 Микроволновые датчики движения | Регулярная | PROxima | 0 | 0.0406 | 0.000124
fr-ps-1-6 | Фотореле PS-1 6А 1200Вт IP44 EKF PROxima | Ссылка |  | шт | 241.37 | 154.4768 | 181.0275 | 154.4768 | Хит-цена! | 1 | 1 | 100 | 25 Управление освещением, аварийное освещение, бытовые звонки | 25.03 Фотореле | 25.03 Фотореле | Регулярная | PROxima | 0 | 0.087 | 0.000165
fr-ps-2-10 | Фотореле PS-2 10А 1200Вт IP44 EKF PROxima | Ссылка |  | шт | 315.06 | 201.6384 | 236.295 | 201.6384 | Хит-цена! | 1 | 1 | 100 | 25 Управление освещением, аварийное освещение, бытовые звонки | 25.03 Фотореле | 25.03 Фотореле | Регулярная | PROxima | 0 | 0.15 | 0.0004725
fr-ps-3-20 | Фотореле PS-3 20А 3000Вт IP44 EKF PROxima | Ссылка |  | шт | 433.72 | 277.5808 | 325.29 | 277.5808 | Хит-цена! | 1 | 1 | 50 | 25 Управление освещением, аварийное освещение, бытовые звонки | 25.03 Фотореле | 25.03 Фотореле | Регулярная | PROxima | 0 | 0.198 | 7.268e-05
fr-ps-4-10 | Фотореле PS-4 10А 2200Вт IP66 EKF PROxima | Ссылка |  | шт | 615.85 | 394.144 | 461.8875 | 394.144 | 0 | 1 | 1 | 100 | 25 Управление освещением, аварийное освещение, бытовые звонки | 25.03 Фотореле | 25.03 Фотореле | Новая | PROxima | 0 | 0.12 | 0.00448
fr-ps-5-15 | Фотореле PS-5 15А 3300Вт IP66 EKF PROxima | Ссылка |  | шт | 679.71 | 435.0144 | 509.7825 | 435.0144 | 0 | 1 | 1 | 100 | 25 Управление освещением, аварийное освещение, бытовые звонки | 25.03 Фотореле | 25.03 Фотореле | Новая | PROxima | 0 | 0.12 | 0.00448
DBB-A-003 | Звонок беспр. на батарейках 003 (бел.-сер. 36 мелод. с индик. 2х1,5В АA дист. 80м.) EKF Basic | Ссылка |  | шт | 343.46 |  |  | 219.8144 | 0 | 1 | 1 | 120 | 25 Управление освещением, аварийное освещение, бытовые звонки | 25.04 Звонки бытовые | 25.04 Звонки бытовые | Регулярная | Basic | 0 | 0.117 | 0.000833
DBB-A-004 | Звонок беспр. на батарейках 004 (бел.-сер. 36 мелод. с индик. 2х1,5В АA дист. 80м.) EKF Basic | Ссылка |  | шт | 343.46 |  |  | 219.8144 | 0 | 1 | 1 | 120 | 25 Управление освещением, аварийное освещение, бытовые звонки | 25.04 Звонки бытовые | 25.04 Звонки бытовые | Регулярная | Basic | 0 | 0.117 | 0.000833
DBS-D-003 | Звонок беспроводной в розетку (черн.-сер. 25 мелод. с индик. дист. 120м.) EKF PROxima | Ссылка |  | шт | 987.89 | 632.2496 | 740.9175 | 632.2496 | 0 | 1 | 30 | 60 | 25 Управление освещением, аварийное освещение, бытовые звонки | 25.04 Звонки бытовые | 25.04 Звонки бытовые | Регулярная | PROxima | 0 | 0.18 | 0.0027094
DBB-D-002 | Звонок беспроводной на батарейках (бел.-сер. 20 мелод. с индик. 2х1,5В АA дист. 120м.) EKF PROxima | Ссылка |  | шт | 799 | 511.36 | 599.25 | 511.36 | 0 | 1 | 30 | 60 | 25 Управление освещением, аварийное освещение, бытовые звонки | 25.04 Звонки бытовые | 25.04 Звонки бытовые | Регулярная | PROxima | 0 | 0.2 | 0.0021769
DBB-D-001 | Звонок беспроводной на батарейках (черн.-бел. 20 мелод. с индик. 2х1,5В АA дист. 120м.) EKF PROxima | Ссылка |  | шт | 904.26 | 578.7264 | 678.195 | 578.7264 | 0 | 1 | 30 | 60 | 25 Управление освещением, аварийное освещение, бытовые звонки | 25.04 Звонки бытовые | 25.04 Звонки бытовые | Регулярная | PROxima | 0 | 0.16 | 0.0019237
DBB-A-001 | Звонок беспроводной на батарейках 001(черн.-бел. 36 мелод. с индик. 3х1,5В, ААA дист. 80м.) EKF Basic | Ссылка |  | шт | 398.79 |  |  | 255.2256 | 0 | 1 | 30 | 60 | 25 Управление освещением, аварийное освещение, бытовые звонки | 25.04 Звонки бытовые | 25.04 Звонки бытовые | Регулярная | Basic | 0 | 0.14 | 0.001176
DBB-A-002 | Звонок беспроводной на батарейках 002 (бел.-сер. 36 мелод. с индик. 3х1,5В ААA дист. 80м.) EKF Basic | Ссылка |  | шт | 447.5 |  |  | 286.4 | 0 | 1 | 30 | 60 | 25 Управление освещением, аварийное освещение, бытовые звонки | 25.04 Звонки бытовые | 25.04 Звонки бытовые | Регулярная | Basic | 0 | 0.13 | 0.001176
DBW-001 | Звонок проводной на батарейках (бел.-голуб. 36 мелод. шнур 1.2м. с индик. 2х1,5В АА) EKF Basic | Ссылка |  | шт | 229 |  |  | 146.56 | 0 | 1 | 30 | 60 | 25 Управление освещением, аварийное освещение, бытовые звонки | 25.04 Звонки бытовые | 25.04 Звонки бытовые | Регулярная | Basic | 0 | 0.12 | 0.001152
DB-T-01 | Кнопка для беспр. звонков с функцией обучения (бел.-сер. с индик.) EKF PROxima | Ссылка |  | шт | 315.81 | 202.1184 | 236.8575 | 202.1184 | 0 | 1 | 1 | 100 | 25 Управление освещением, аварийное освещение, бытовые звонки | 25.04 Звонки бытовые | 25.04 Звонки бытовые | Регулярная | PROxima | 0 | 0.03 | 0.0002275
EXIT-SS-101-LED | Светильник аварийно-эвакуационного освещения EXIT-101 односторонний LED EKF Proxima | Ссылка |  | шт | 892.15 | 570.976 | 669.1125 | 570.976 | 0 | 1 | 1 | 20 | 25 Управление освещением, аварийное освещение, бытовые звонки | 25.05 Светильники аварийного освещения | 25.05 Светильники аварийного освещения | Регулярная | PROxima | 0 | 0.725 | 0.0019162
EXIT-SS-102-LED | Светильник аварийно-эвакуационного освещения EXIT-102 односторонний LED EKF Proxima | Ссылка |  | шт | 892.15 | 570.976 | 669.1125 | 570.976 | 0 | 1 | 1 | 20 | 25 Управление освещением, аварийное освещение, бытовые звонки | 25.05 Светильники аварийного освещения | 25.05 Светильники аварийного освещения | Регулярная | PROxima | 0 | 0.725 | 0.0019162
EXIT-DS-201-LED | Светильник аварийно-эвакуационного освещения EXIT-201 двухсторонний LED EKF Proxima | Ссылка |  | шт | 919.74 | 588.6336 | 689.805 | 588.6336 | 0 | 1 | 1 | 20 | 25 Управление освещением, аварийное освещение, бытовые звонки | 25.05 Светильники аварийного освещения | 25.05 Светильники аварийного освещения | Регулярная | PROxima | 0 | 0.725 | 0.0019162
EXIT-DS-202-LED | Светильник аварийно-эвакуационного освещения EXIT-202 двухсторонний LED EKF Proxima | Ссылка |  | шт | 919.74 | 588.6336 | 689.805 | 588.6336 | 0 | 1 | 1 | 20 | 25 Управление освещением, аварийное освещение, бытовые звонки | 25.05 Светильники аварийного освещения | 25.05 Светильники аварийного освещения | Регулярная | PROxima | 0 | 0.725 | 0.0019162
nm2-75-0.5 | Мат нагревательный двухжильный "Уют" 0,5 кв. м. 75 Вт EKF Proxima | Ссылка |  | шт | 1528.69 | 978.3616 | 1146.5175 | 978.3616 | 0 | 1 | 1 | 12 | 26 Теплый пол | 26.01 Система теплый пол | 26.01 Система теплый пол | Регулярная | PROxima | 0 | 0.52 | 0.009386
nm2-150-1 | Мат нагревательный двухжильный "Уют" 1 кв. м. 150 Вт EKF Proxima | Ссылка |  | шт | 2255.65 | 1443.616 | 1691.7375 | 1443.616 | 0 | 1 | 1 | 12 | 26 Теплый пол | 26.01 Система теплый пол | 26.01 Система теплый пол | Регулярная | PROxima | 0 | 0.84 | 0.009386
nm2-225-1.5 | Мат нагревательный двухжильный "Уют" 1,5 кв. м. 225 Вт EKF Proxima | Ссылка |  | шт | 3544.31 | 2268.3584 | 2658.2325 | 2268.3584 | 0 | 1 | 1 | 12 | 26 Теплый пол | 26.01 Система теплый пол | 26.01 Система теплый пол | Регулярная | PROxima | 0 | 1.16 | 0.009386
nm2-300-2 | Мат нагревательный двухжильный "Уют" 2 кв. м. 300 Вт EKF Proxima | Ссылка |  | шт | 3940.98 | 2522.2272 | 2955.735 | 2522.2272 | 0 | 1 | 1 | 12 | 26 Теплый пол | 26.01 Система теплый пол | 26.01 Система теплый пол | Регулярная | PROxima | 0 | 1.48 | 0.009386
nm2-450-3 | Мат нагревательный двухжильный "Уют" 3 кв. м. 450 Вт EKF Proxima | Ссылка |  | шт | 5200.11 | 3328.0704 | 3900.0825 | 3328.0704 | 0 | 1 | 1 | 12 | 26 Теплый пол | 26.01 Система теплый пол | 26.01 Система теплый пол | Регулярная | PROxima | 0 | 2.12 | 0.009386
nm2-750-5 | Мат нагревательный двухжильный "Уют" 5 кв. м. 750 Вт EKF Proxima | Ссылка |  | шт | 8069.75 | 5164.64 | 6052.3125 | 5164.64 | 0 | 1 | 1 | 6 | 26 Теплый пол | 26.01 Система теплый пол | 26.01 Система теплый пол | Регулярная | PROxima | 0 | 3.6 | 0.017626
nm2-900-6 | Мат нагревательный двухжильный "Уют" 6 кв. м. 900 Вт EKF Proxima | Ссылка |  | шт | 8923.55 | 5711.072 | 6692.6625 | 5711.072 | 0 | 1 | 1 | 6 | 26 Теплый пол | 26.01 Система теплый пол | 26.01 Система теплый пол | Регулярная | PROxima | 0 | 4.1 | 0.017626
nm2-600-4 | Мат нагревательный двухжильный "Уют" 4 кв. м. 600 Вт EKF Proxima | Ссылка |  | шт | 6640.68 | 4250.0352 | 4980.51 | 4250.0352 | 0 | 1 | 1 | 6 | 26 Теплый пол | 26.01 Система теплый пол | 26.01 Система теплый пол | Регулярная | PROxima | 0 | 2.95 | 0.017626
mtt-1 | Термостат для теплых полов механический 16 A 230В с датчиком пола EKF Proxima | Ссылка |  | шт | 1216 | 778.24 | 912 | 778.24 | 0 | 1 | 1 | 64 | 26 Теплый пол | 26.01 Система теплый пол | 26.01 Система теплый пол | Регулярная | PROxima | 0 | 0.29 | 0.000613
ett-1 | Термостат для теплых полов электронный 16 A 230В с датчиком пола EKF Proxima | Ссылка |  | шт | 2916 | 1866.24 | 2187 | 1866.24 | 0 | 1 | 1 | 64 | 26 Теплый пол | 26.01 Система теплый пол | 26.01 Система теплый пол | Регулярная | PROxima | 0 | 0.29 | 0.000613
kk-100-40 | Канал кабельный (100х40) (8м.) Plast EKF PROxima | Ссылка |  | м | 282.17 |  |  | 180.5888 | 0 | 8 | 8 | 8 | 27 Кабеленесущие системы | 27.01 Кабельный канал EKF-Plast | 27.01 Кабельный канал EKF-Plast | Регулярная | PROxima | 0 | 0.735 | 0.004
kk-100-60 | Канал кабельный (100х60 (8м.) Plast EKF PROxima | Ссылка |  | м | 286.6 |  |  | 183.424 | 0 | 8 | 2 | 8 | 27 Кабеленесущие системы | 27.01 Кабельный канал EKF-Plast | 27.01 Кабельный канал EKF-Plast | Регулярная | PROxima | 0 | 0.872 | 0.00644
kk-12-12 | Канал кабельный (12х12) (120м.) Plast EKF PROxima | Ссылка |  | м | 18.83 |  |  | 12.0512 | 0 | 120 | 2 | 120 | 27 Кабеленесущие системы | 27.01 Кабельный канал EKF-Plast | 27.01 Кабельный канал EKF-Plast | Регулярная | PROxima | 0 | 0.055 | 0.00017
kk-15-10 | Канал кабельный (15х10) (144м.) Plast EKF PROxima | Ссылка |  | м | 18.84 |  |  | 12.0576 | 0 | 144 | 2 | 144 | 27 Кабеленесущие системы | 27.01 Кабельный канал EKF-Plast | 27.01 Кабельный канал EKF-Plast | Регулярная | PROxima | 0 | 0.061 | 0.00015
kk-16-16 | Канал кабельный (16х16) (84м.) Plast EKF PROxima | Ссылка |  | м | 24.24 |  |  | 15.5136 | 0 | 84 | 2 | 84 | 27 Кабеленесущие системы | 27.01 Кабельный канал EKF-Plast | 27.01 Кабельный канал EKF-Plast | Регулярная | PROxima | 0 | 0.081 | 0.00028
kk-20-10 | Канал кабельный (20х10) (96м.) Plast EKF PROxima | Ссылка |  | м | 24.3 |  |  | 15.552 | 0 | 96 | 2 | 96 | 27 Кабеленесущие системы | 27.01 Кабельный канал EKF-Plast | 27.01 Кабельный канал EKF-Plast | Регулярная | PROxima | 0 | 0.078 | 0.00024
kk-25-16 | Канал кабельный (25х16) (40м.) Plast EKF PROxima | Ссылка |  | м | 38.02 |  |  | 24.3328 | 0 | 40 | 2 | 40 | 27 Кабеленесущие системы | 27.01 Кабельный канал EKF-Plast | 27.01 Кабельный канал EKF-Plast | Регулярная | PROxima | 0 | 0.123 | 0.00048
kk-25-25 | Канал кабельный (25х25) (32м.) Plast EKF PROxima | Ссылка |  | м | 49.13 |  |  | 31.4432 | 0 | 32 | 2 | 32 | 27 Кабеленесущие системы | 27.01 Кабельный канал EKF-Plast | 27.01 Кабельный канал EKF-Plast | Регулярная | PROxima | 0 | 0.17 | 0.00075
kk-40-16 | Канал кабельный (40х16) (30м.) Plast EKF PROxima | Ссылка |  | м | 57.14 |  |  | 36.5696 | 0 | 30 | 2 | 30 | 27 Кабеленесущие системы | 27.01 Кабельный канал EKF-Plast | 27.01 Кабельный канал EKF-Plast | Регулярная | PROxima | 0 | 0.244 | 0.000768
kk-40-25 | Канал кабельный (40х25) (24м.) Plast EKF PROxima | Ссылка |  | м | 66.47 |  |  | 42.5408 | 0 | 24 | 2 | 24 | 27 Кабеленесущие системы | 27.01 Кабельный канал EKF-Plast | 27.01 Кабельный канал EKF-Plast | Регулярная | PROxima | 0 | 0.283 | 0.001
kk-40-40 | Канал кабельный (40х40) (24м.) Plast EKF PROxima | Ссылка |  | м | 89.84 |  |  | 57.4976 | 0 | 24 | 2 | 24 | 27 Кабеленесущие системы | 27.01 Кабельный канал EKF-Plast | 27.01 Кабельный канал EKF-Plast | Регулярная | PROxima | 0 | 0.308 | 0.00172
kk-60-40 | Канал кабельный (60х40) (18м.) Plast EKF PROxima | Ссылка |  | м | 137.92 |  |  | 88.2688 | 0 | 18 | 2 | 18 | 27 Кабеленесущие системы | 27.01 Кабельный канал EKF-Plast | 27.01 Кабельный канал EKF-Plast | Регулярная | PROxima | 0 | 0.467 | 0.0024
kk-60-60 | Канал кабельный (60х60) (12м.) Plast EKF PROxima | Ссылка |  | м | 179.29 |  |  | 114.7456 | 0 | 12 | 2 | 12 | 27 Кабеленесущие системы | 27.01 Кабельный канал EKF-Plast | 27.01 Кабельный канал EKF-Plast | Регулярная | PROxima | 0 | 0.546 | 0.0036
kk-80-40 | Канал кабельный (80х40) (12м.) Plast EKF PROxima | Ссылка |  | м | 215.06 |  |  | 137.6384 | 0 | 12 | 2 | 12 | 27 Кабеленесущие системы | 27.01 Кабельный канал EKF-Plast | 27.01 Кабельный канал EKF-Plast | Регулярная | PROxima | 0 | 0.631 | 0.0048
kk-80-60 | Канал кабельный (80х60) (8м.) Plast EKF PROxima | Ссылка |  | м | 259.69 |  |  | 166.2016 | 0 | 8 | 2 | 8 | 27 Кабеленесущие системы | 27.01 Кабельный канал EKF-Plast | 27.01 Кабельный канал EKF-Plast | Регулярная | PROxima | 0 | 0.752 | 0.0076
kk-12-12w | Канал кабельный под светлое дерево (12х12) (120м.) Plast EKF PROxima. | Ссылка |  | м | 26.95 |  |  | 17.248 | 0 | 120 | 2 | 120 | 27 Кабеленесущие системы | 27.01 Кабельный канал EKF-Plast | 27.01 Кабельный канал EKF-Plast | Регулярная | PROxima | 0 | 0.0575 | 0.00017
kk-15-10w | Канал кабельный под светлое дерево (15х10) (144м.) Plast EKF PROxima | Ссылка |  | м | 28.11 |  |  | 17.9904 | 0 | 144 | 2 | 144 | 27 Кабеленесущие системы | 27.01 Кабельный канал EKF-Plast | 27.01 Кабельный канал EKF-Plast | Регулярная | PROxima | 0 | 0.0675 | 0.00015
kk-16-16w | Канал кабельный под светлое дерево (16х16) (84м.) Plast EKF PROxima | Ссылка |  | м | 38.39 |  |  | 24.5696 | 0 | 84 | 2 | 84 | 27 Кабеленесущие системы | 27.01 Кабельный канал EKF-Plast | 27.01 Кабельный канал EKF-Plast | Регулярная | PROxima | 0 | 0.087 | 0.00028
kk-20-10w | Канал кабельный под светлое дерево (20х10) (96м.) Plast EKF PROxima | Ссылка |  | м | 39.59 |  |  | 25.3376 | 0 | 96 | 2 | 96 | 27 Кабеленесущие системы | 27.01 Кабельный канал EKF-Plast | 27.01 Кабельный канал EKF-Plast | Регулярная | PROxima | 0 | 0.082 | 0.00022
kk-25-16w | Канал кабельный под светлое дерево (25х16) (40м.) Plast EKF PROxima | Ссылка |  | м | 57.11 |  |  | 36.5504 | 0 | 40 | 2 | 40 | 27 Кабеленесущие системы | 27.01 Кабельный канал EKF-Plast | 27.01 Кабельный канал EKF-Plast | Регулярная | PROxima | 0 | 0.145 | 0.00045
kk-25-25w | Канал кабельный под светлое дерево (25х25) (32м.) Plast EKF PROxima | Ссылка |  | м | 80.33 |  |  | 51.4112 | 0 | 32 | 2 | 32 | 27 Кабеленесущие системы | 27.01 Кабельный канал EKF-Plast | 27.01 Кабельный канал EKF-Plast | Регулярная | PROxima | 0 | 0.154 | 0.00075
kk-40-16w | Канал кабельный под светлое дерево (40х16) (30м.) Plast EKF PROxima | Ссылка |  | м | 84.74 |  |  | 54.2336 | 0 | 30 | 2 | 30 | 27 Кабеленесущие системы | 27.01 Кабельный канал EKF-Plast | 27.01 Кабельный канал EKF-Plast | Регулярная | PROxima | 0 | 0.244 | 0.00071
kk-40-25w | Канал кабельный под светлое дерево (40х25) (24м.) Plast EKF PROxima | Ссылка |  | м | 93.02 |  |  | 59.5328 | 0 | 24 | 2 | 24 | 27 Кабеленесущие системы | 27.01 Кабельный канал EKF-Plast | 27.01 Кабельный канал EKF-Plast | Регулярная | PROxima | 0 | 0.28 | 0.00112
kk-12-12d | Канал кабельный под тёмное дерево (12х12) (120м.) Plast EKF PROxima | Ссылка |  | м | 26.95 |  |  | 17.248 | 0 | 120 | 2 | 120 | 27 Кабеленесущие системы | 27.01 Кабельный канал EKF-Plast | 27.01 Кабельный канал EKF-Plast | Регулярная | PROxima | 0 | 0.0575 | 0.00017
kk-15-10d | Канал кабельный под тёмное дерево (15х10) (144м.) Plast EKF PROxima | Ссылка |  | м | 28.11 |  |  | 17.9904 | 0 | 144 | 2 | 144 | 27 Кабеленесущие системы | 27.01 Кабельный канал EKF-Plast | 27.01 Кабельный канал EKF-Plast | Регулярная | PROxima | 0 | 0.0675 | 0.00017
kk-16-16d | Канал кабельный под тёмное дерево (16х16) (84м.) Plast EKF PROxima | Ссылка |  | м | 38.39 |  |  | 24.5696 | 0 | 84 | 2 | 84 | 27 Кабеленесущие системы | 27.01 Кабельный канал EKF-Plast | 27.01 Кабельный канал EKF-Plast | Регулярная | PROxima | 0 | 0.087 | 0.00028
kk-20-10d | Канал кабельный под тёмное дерево (20х10) (96м.) Plast EKF PROxima | Ссылка |  | м | 39.59 |  |  | 25.3376 | 0 | 96 | 2 | 96 | 27 Кабеленесущие системы | 27.01 Кабельный канал EKF-Plast | 27.01 Кабельный канал EKF-Plast | Регулярная | PROxima | 0 | 0.082 | 0.00022
kk-25-16d | Канал кабельный под тёмное дерево (25х16) (40м.) Plast EKF PROxima | Ссылка |  | м | 57.11 |  |  | 36.5504 | 0 | 40 | 2 | 40 | 27 Кабеленесущие системы | 27.01 Кабельный канал EKF-Plast | 27.01 Кабельный канал EKF-Plast | Регулярная | PROxima | 0 | 0.145 | 0.00045
kk-25-25d | Канал кабельный под тёмное дерево (25х25) (32м.) Plast EKF PROxima | Ссылка |  | м | 80.33 |  |  | 51.4112 | 0 | 32 | 2 | 32 | 27 Кабеленесущие системы | 27.01 Кабельный канал EKF-Plast | 27.01 Кабельный канал EKF-Plast | Регулярная | PROxima | 0 | 0.154 | 0.0007
kk-40-16d | Канал кабельный под тёмное дерево (40х16) (30м.) Plast EKF PROxima | Ссылка |  | м | 84.74 |  |  | 54.2336 | 0 | 30 | 2 | 30 | 27 Кабеленесущие системы | 27.01 Кабельный канал EKF-Plast | 27.01 Кабельный канал EKF-Plast | Регулярная | PROxima | 0 | 0.244 | 0.00071
kk-40-25d | Канал кабельный под тёмное дерево (40х25) (24м.) Plast EKF PROxima | Ссылка |  | м | 93.02 |  |  | 59.5328 | 0 | 24 | 2 | 24 | 27 Кабеленесущие системы | 27.01 Кабельный канал EKF-Plast | 27.01 Кабельный канал EKF-Plast | Регулярная | PROxima | 0 | 0.28 | 0.00112
kk-100-40w | Канал кабельный под светлое дерево (100х40) (24м.) EKF PROxima | Ссылка |  | м | 553.53 |  |  | 354.2592 | 0 | 24 | 2 | 24 | 27 Кабеленесущие системы | 27.01 Кабельный канал EKF-Plast | 27.01 Кабельный канал EKF-Plast | Заказная (2) | PROxima | 0 | 0.735 | 0.004
kk-100-60w | Канал кабельный под светлое дерево (100х60) (18м.) EKF PROxima | Ссылка |  | м | 603.17 |  |  | 386.0288 | 0 | 18 | 2 | 18 | 27 Кабеленесущие системы | 27.01 Кабельный канал EKF-Plast | 27.01 Кабельный канал EKF-Plast | Регулярная | PROxima | 0 | 0.872 | 0.006
kk-40-40w | Канал кабельный под светлое дерево (40х40) (24м.) EKF PROxima | Ссылка |  | м | 137.4 |  |  | 87.936 | 0 | 960 | 2 | 24 | 27 Кабеленесущие системы | 27.01 Кабельный канал EKF-Plast | 27.01 Кабельный канал EKF-Plast | Заказная (2) | PROxima | 0 | 0.308 | 0.0016
kk-60-40w | Канал кабельный под светлое дерево (60х40) (40м.) EKF PROxima | Ссылка |  | м | 275.46 |  |  | 176.2944 | 0 | 40 | 2 | 40 | 27 Кабеленесущие системы | 27.01 Кабельный канал EKF-Plast | 27.01 Кабельный канал EKF-Plast | Регулярная | PROxima | 0 | 0.467 | 0.0024
kk-60-60w | Канал кабельный под светлое дерево (60х60) (24м.) EKF PROxima | Ссылка |  | м | 314.94 |  |  | 201.5616 | 0 | 24 | 2 | 24 | 27 Кабеленесущие системы | 27.01 Кабельный канал EKF-Plast | 27.01 Кабельный канал EKF-Plast | Заказная (2) | PROxima | 0 | 0.546 | 0.0036
kk-100-40d | Канал кабельный под тёмное дерево (100х40) (24м.) EKF PROxima | Ссылка |  | м | 553.53 |  |  | 354.2592 | 0 | 24 | 2 | 24 | 27 Кабеленесущие системы | 27.01 Кабельный канал EKF-Plast | 27.01 Кабельный канал EKF-Plast | Заказная (2) | PROxima | 0 | 0.735 | 0.004
kk-100-60d | Канал кабельный под тёмное дерево (100х60) (18м.) EKF PROxima | Ссылка |  | м | 603.17 |  |  | 386.0288 | 0 | 18 | 2 | 18 | 27 Кабеленесущие системы | 27.01 Кабельный канал EKF-Plast | 27.01 Кабельный канал EKF-Plast | Регулярная | PROxima | 0 | 0.872 | 0.006
kk-40-40d | Канал кабельный под тёмное дерево (40х40) (24м.) EKF PROxima | Ссылка |  | м | 137.4 |  |  | 87.936 | 0 | 960 | 2 | 24 | 27 Кабеленесущие системы | 27.01 Кабельный канал EKF-Plast | 27.01 Кабельный канал EKF-Plast | Заказная (2) | PROxima | 0 | 0.308 | 0.0016
kk-60-40d | Канал кабельный под тёмное дерево (60х40) (40м.) EKF PROxima | Ссылка |  | м | 275.46 |  |  | 176.2944 | 0 | 40 | 2 | 40 | 27 Кабеленесущие системы | 27.01 Кабельный канал EKF-Plast | 27.01 Кабельный канал EKF-Plast | Регулярная | PROxima | 0 | 0.467 | 0.0024
kk-60-60d | Канал кабельный под тёмное дерево (60х60) (24м.) EKF PROxima | Ссылка |  | м | 314.94 |  |  | 201.5616 | 0 | 24 | 2 | 24 | 27 Кабеленесущие системы | 27.01 Кабельный канал EKF-Plast | 27.01 Кабельный канал EKF-Plast | Заказная (2) | PROxima | 0 | 0.546 | 0.0036
kk-100-40-basic | Канал кабельный (100х40) (24м.) EKF Basic | Ссылка |  | м | 189.92 |  |  | 121.5488 | 0 | 24 | 1 | 24 | 27 Кабеленесущие системы | 27.02 Кабельный канал EKF Basic | 27.02 Кабельный канал EKF Basic | Регулярная | Basic | 0 | 0.735 | 0.004
kk-100-60-basic | Канал кабельный (100х60 (18м.) EKF Basic | Ссылка |  | м | 214.95 |  |  | 137.568 | 0 | 18 | 1 | 18 | 27 Кабеленесущие системы | 27.02 Кабельный канал EKF Basic | 27.02 Кабельный канал EKF Basic | Регулярная | Basic | 0 | 0.872 | 0.006
kk-12-12-basic | Канал кабельный (12х12) (200м.) EKF Basic | Ссылка |  | м | 13.76 |  |  | 8.8064 | 0 | 200 | 1 | 200 | 27 Кабеленесущие системы | 27.02 Кабельный канал EKF Basic | 27.02 Кабельный канал EKF Basic | Регулярная | Basic | 0 | 0.055 | 0.000144
kk-15-10-basic | Канал кабельный (15х10) (200м.) EKF Basic | Ссылка |  | м | 14.32 |  |  | 9.1648 | 0 | 200 | 1 | 200 | 27 Кабеленесущие системы | 27.02 Кабельный канал EKF Basic | 27.02 Кабельный канал EKF Basic | Регулярная | Basic | 0 | 0.061 | 0.00015
kk-16-16-basic | Канал кабельный (16х16) (140м.) EKF Basic | Ссылка |  | м | 17.48 |  |  | 11.1872 | 0 | 140 | 1 | 140 | 27 Кабеленесущие системы | 27.02 Кабельный канал EKF Basic | 27.02 Кабельный канал EKF Basic | Регулярная | Basic | 0 | 0.081 | 0.000256
kk-20-10-basic | Канал кабельный (20х10) (160м.) EKF Basic | Ссылка |  | м | 18.47 |  |  | 11.8208 | 0 | 160 | 1 | 160 | 27 Кабеленесущие системы | 27.02 Кабельный канал EKF Basic | 27.02 Кабельный канал EKF Basic | Регулярная | Basic | 0 | 0.078 | 0.0002
kk-25-16-basic | Канал кабельный (25х16) (84м.) EKF Basic | Ссылка |  | м | 28.04 |  |  | 17.9456 | 0 | 84 | 1 | 84 | 27 Кабеленесущие системы | 27.02 Кабельный канал EKF Basic | 27.02 Кабельный канал EKF Basic | Регулярная | Basic | 0 | 0.123 | 0.0004
kk-25-25-basic | Канал кабельный (25х25) (60м.) EKF Basic | Ссылка |  | м | 36.38 |  |  | 23.2832 | 0 | 60 | 1 | 60 | 27 Кабеленесущие системы | 27.02 Кабельный канал EKF Basic | 27.02 Кабельный канал EKF Basic | Регулярная | Basic | 0 | 0.17 | 0.000625
kk-40-16-basic | Канал кабельный (40х16) (48м.) EKF Basic | Ссылка |  | м | 43.4 |  |  | 27.776 | 0 | 48 | 1 | 48 | 27 Кабеленесущие системы | 27.02 Кабельный канал EKF Basic | 27.02 Кабельный канал EKF Basic | Регулярная | Basic | 0 | 0.244 | 0.00064
kk-40-25-basic | Канал кабельный (40х25) (32м.) EKF Basic | Ссылка |  | м | 50.48 |  |  | 32.3072 | 0 | 32 | 1 | 32 | 27 Кабеленесущие системы | 27.02 Кабельный канал EKF Basic | 27.02 Кабельный канал EKF Basic | Регулярная | Basic | 0 | 0.283 | 0.001
kk-40-40-basic | Канал кабельный (40х40) (24м.) EKF Basic | Ссылка |  | м | 68.23 |  |  | 43.6672 | 0 | 24 | 1 | 24 | 27 Кабеленесущие системы | 27.02 Кабельный канал EKF Basic | 27.02 Кабельный канал EKF Basic | Регулярная | Basic | 0 | 0.308 | 0.0016
kk-60-40-basic | Канал кабельный (60х40) (40м.) EKF Basic | Ссылка |  | м | 98.13 |  |  | 62.8032 | 0 | 40 | 1 | 40 | 27 Кабеленесущие системы | 27.02 Кабельный канал EKF Basic | 27.02 Кабельный канал EKF Basic | Регулярная | Basic | 0 | 0.467 | 0.0024
kk-60-60-basic | Канал кабельный (60х60) (24м.) EKF Basic | Ссылка |  | м | 132.75 |  |  | 84.96 | 0 | 24 | 1 | 24 | 27 Кабеленесущие системы | 27.02 Кабельный канал EKF Basic | 27.02 Кабельный канал EKF Basic | Регулярная | Basic | 0 | 0.631 | 0.0032
kk-80-40-basic | Канал кабельный (80х40) (24м.) EKF Basic | Ссылка |  | м | 163.36 |  |  | 104.5504 | 0 | 24 | 1 | 24 | 27 Кабеленесущие системы | 27.02 Кабельный канал EKF Basic | 27.02 Кабельный канал EKF Basic | Регулярная | Basic | 0 | 0.546 | 0.0036
kk-80-40-10m-basic | Канал кабельный (80х40-10м) (120м) EKF Basic | Ссылка |  | м | 209.62 |  |  | 134.1568 | 0 | 120 | 120 | 120 | 27 Кабеленесущие системы | 27.02 Кабельный канал EKF Basic | 27.02 Кабельный канал EKF Basic | Регулярная | Basic | 0 | 0.546 | 0.0032
kk-80-60-basic | Канал кабельный (80х60) (24м.) EKF Basic | Ссылка |  | м | 187.88 |  |  | 120.2432 | 0 | 24 | 1 | 24 | 27 Кабеленесущие системы | 27.02 Кабельный канал EKF Basic | 27.02 Кабельный канал EKF Basic | Регулярная | Basic | 0 | 0.752 | 0.0048
z-100-60 | Заглушка (100x60) Plast EKF PROxima | Ссылка |  | шт | 59.41 |  |  | 38.0224 | 0 | 12 | 12 | 144 | 27 Кабеленесущие системы | 27.03 Аксессуары для кабельного канала | 27.03 Аксессуары для кабельного канала | Выводимая из ассортимента | PROxima | 0 | 0.085 | 0.00055335
z-12-12 | Заглушка (12x12) Plast EKF PROxima | Ссылка |  | шт | 4.08 |  |  | 2.6112 | 0 | 12 | 12 | 11520 | 27 Кабеленесущие системы | 27.03 Аксессуары для кабельного канала | 27.03 Аксессуары для кабельного канала | Выводимая из ассортимента | PROxima | 0 | 0.002 | 1.14e-05
z-15-10 | Заглушка (15x10) Plast EKF PROxima | Ссылка |  | шт | 5 |  |  | 3.2 | 0 | 22 | 22 | 7392 | 27 Кабеленесущие системы | 27.03 Аксессуары для кабельного канала | 27.03 Аксессуары для кабельного канала | Выводимая из ассортимента | PROxima | 0 | 0.002 | 4.25e-06
ecw-15-10x4 | Заглушка (15х10) (4 шт) Plast EKF PROxima Белый | Ссылка |  | упак. | 17.99 |  |  | 11.5136 | 0 | 1 | 25 | 250 | 27 Кабеленесущие системы | 27.03 Аксессуары для кабельного канала | 27.03 Аксессуары для кабельного канала | Регулярная | PROxima | 0 | 0.01 | 0.0001368
z-20-10 | Заглушка (20x10) Plast EKF PROxima | Ссылка |  | шт | 7.32 |  |  | 4.6848 | 0 | 10 | 10 | 5400 | 27 Кабеленесущие системы | 27.03 Аксессуары для кабельного канала | 27.03 Аксессуары для кабельного канала | Выводимая из ассортимента | PROxima | 0 | 0.002 | 1.56e-05
ecw-100-40x2 | Заглушка (100х40) (2 шт) Plast EKF PROxima Белый | Ссылка |  | упак. | 129.11 |  |  | 82.6304 | 0 | 1 | 10 | 60 | 27 Кабеленесущие системы | 27.03 Аксессуары для кабельного канала | 27.03 Аксессуары для кабельного канала | Регулярная | PROxima | 0 | 0.09 | 0.0018354
ecw-100-60x2 | Заглушка (100х60) (2 шт) Plast EKF PROxima Белый | Ссылка |  | упак. | 193.38 |  |  | 123.7632 | 0 | 1 | 10 | 60 | 27 Кабеленесущие системы | 27.03 Аксессуары для кабельного канала | 27.03 Аксессуары для кабельного канала | Регулярная | PROxima | 0 | 0.116 | 0.0027094
ecl-15-10x4 | Заглушка (15х10) (4 шт) Plast EKF PROxima под светлое дерево | Ссылка |  | упак. | 24.18 |  |  | 15.4752 | 0 | 1 | 25 | 250 | 27 Кабеленесущие системы | 27.03 Аксессуары для кабельного канала | 27.03 Аксессуары для кабельного канала | Регулярная | PROxima | 0 | 0.01 | 0.0001368
ecd-15-10x4 | Заглушка (15х10) (4 шт) Plast EKF PROxima под темное дерево | Ссылка |  | упак. | 24.18 |  |  | 15.4752 | 0 | 1 | 25 | 250 | 27 Кабеленесущие системы | 27.03 Аксессуары для кабельного канала | 27.03 Аксессуары для кабельного канала | Регулярная | PROxima | 0 | 0.01 | 0.0001368
ecl-16-16x4 | Заглушка (16х16) (4 шт) Plast EKF PROxima под светлое дерево | Ссылка |  | упак. | 34.56 |  |  | 22.1184 | 0 | 1 | 25 | 250 | 27 Кабеленесущие системы | 27.03 Аксессуары для кабельного канала | 27.03 Аксессуары для кабельного канала | Регулярная | PROxima | 0 | 0.016 | 0.0002052
ecd-16-16x4 | Заглушка (16х16) (4 шт) Plast EKF PROxima под темное дерево | Ссылка |  | упак. | 34.56 |  |  | 22.1184 | 0 | 1 | 25 | 250 | 27 Кабеленесущие системы | 27.03 Аксессуары для кабельного канала | 27.03 Аксессуары для кабельного канала | Регулярная | PROxima | 0 | 0.016 | 0.0002052
ecw-16-16x4 | Заглушка (16х16) (4 шт) Plast EKF PROxima Белый | Ссылка |  | упак. | 33.38 |  |  | 21.3632 | 0 | 1 | 25 | 250 | 27 Кабеленесущие системы | 27.03 Аксессуары для кабельного канала | 27.03 Аксессуары для кабельного канала | Регулярная | PROxima | 0 | 0.016 | 0.0002052
ecl-20-10x4 | Заглушка (20х10) (4 шт) Plast EKF PROxima под светлое дерево | Ссылка |  | упак. | 36.33 |  |  | 23.2512 | 0 | 1 | 25 | 250 | 27 Кабеленесущие системы | 27.03 Аксессуары для кабельного канала | 27.03 Аксессуары для кабельного канала | Регулярная | PROxima | 0 | 0.016 | 0.0001368
ecd-20-10x4 | Заглушка (20х10) (4 шт) Plast EKF PROxima под темное дерево | Ссылка |  | упак. | 36.33 |  |  | 23.2512 | 0 | 1 | 25 | 250 | 27 Кабеленесущие системы | 27.03 Аксессуары для кабельного канала | 27.03 Аксессуары для кабельного канала | Регулярная | PROxima | 0 | 0.016 | 0.0001368
ecw-20-10x4 | Заглушка (20х10) (4 шт) Plast EKF PROxima Белый | Ссылка |  | упак. | 34.48 |  |  | 22.0672 | 0 | 1 | 25 | 250 | 27 Кабеленесущие системы | 27.03 Аксессуары для кабельного канала | 27.03 Аксессуары для кабельного канала | Регулярная | PROxima | 0 | 0.016 | 0.0001368
ecl-25-16x4 | Заглушка (25х16) (4 шт) Plast EKF PROxima под светлое дерево | Ссылка |  | упак. | 39.12 |  |  | 25.0368 | 0 | 1 | 25 | 250 | 27 Кабеленесущие системы | 27.03 Аксессуары для кабельного канала | 27.03 Аксессуары для кабельного канала | Регулярная | PROxima | 0 | 0.016 | 0.0002052
ecd-25-16x4 | Заглушка (25х16) (4 шт) Plast EKF PROxima под темное дерево | Ссылка |  | упак. | 39.12 |  |  | 25.0368 | 0 | 1 | 25 | 250 | 27 Кабеленесущие системы | 27.03 Аксессуары для кабельного канала | 27.03 Аксессуары для кабельного канала | Регулярная | PROxima | 0 | 0.016 | 0.0002052
ecw-25-16x4 | Заглушка (25х16) (4 шт) Plast EKF PROxima Белый | Ссылка |  | упак. | 37.12 |  |  | 23.7568 | 0 | 1 | 25 | 250 | 27 Кабеленесущие системы | 27.03 Аксессуары для кабельного канала | 27.03 Аксессуары для кабельного канала | Регулярная | PROxima | 0 | 0.016 | 0.0002052
ecl-25-25x4 | Заглушка (25х25) (4 шт) Plast EKF PROxima под светлое дерево | Ссылка |  | упак. | 70.07 |  |  | 44.8448 | 0 | 1 | 25 | 250 | 27 Кабеленесущие системы | 27.03 Аксессуары для кабельного канала | 27.03 Аксессуары для кабельного канала | Регулярная | PROxima | 0 | 0.02 | 0.0003078
ecd-25-25x4 | Заглушка (25х25) (4 шт) Plast EKF PROxima под темное дерево | Ссылка |  | упак. | 70.07 |  |  | 44.8448 | 0 | 1 | 25 | 250 | 27 Кабеленесущие системы | 27.03 Аксессуары для кабельного канала | 27.03 Аксессуары для кабельного канала | Регулярная | PROxima | 0 | 0.02 | 0.0003078
ecl-40-16x4 | Заглушка (40х16) (4 шт) Plast EKF PROxima под светлое дерево | Ссылка |  | упак. | 66.35 |  |  | 42.464 | 0 | 1 | 25 | 250 | 27 Кабеленесущие системы | 27.03 Аксессуары для кабельного канала | 27.03 Аксессуары для кабельного канала | Регулярная | PROxima | 0 | 0.032 | 0.0002052
ecd-40-16x4 | Заглушка (40х16) (4 шт) Plast EKF PROxima под темное дерево | Ссылка |  | упак. | 66.35 |  |  | 42.464 | 0 | 1 | 25 | 250 | 27 Кабеленесущие системы | 27.03 Аксессуары для кабельного канала | 27.03 Аксессуары для кабельного канала | Регулярная | PROxima | 0 | 0.032 | 0.0002052
ecw-40-16x4 | Заглушка (40х16) (4 шт) Plast EKF PROxima Белый | Ссылка |  | упак. | 62.4 |  |  | 39.936 | 0 | 1 | 25 | 250 | 27 Кабеленесущие системы | 27.03 Аксессуары для кабельного канала | 27.03 Аксессуары для кабельного канала | Регулярная | PROxima | 0 | 0.032 | 0.0002052
ecl-40-25x4 | Заглушка (40х25) (4 шт) Plast EKF PROxima под светлое дерево | Ссылка |  | упак. | 72.32 |  |  | 46.2848 | 0 | 1 | 25 | 150 | 27 Кабеленесущие системы | 27.03 Аксессуары для кабельного канала | 27.03 Аксессуары для кабельного канала | Регулярная | PROxima | 0 | 0.036 | 0.0001368
ecd-40-25x4 | Заглушка (40х25) (4 шт) Plast EKF PROxima под темное дерево | Ссылка |  | упак. | 72.32 |  |  | 46.2848 | 0 | 1 | 25 | 150 | 27 Кабеленесущие системы | 27.03 Аксессуары для кабельного канала | 27.03 Аксессуары для кабельного канала | Регулярная | PROxima | 0 | 0.036 | 0.0001368
ecw-40-25x4 | Заглушка (40х25) (4 шт) Plast EKF PROxima Белый | Ссылка |  | упак. | 68 |  |  | 43.52 | 0 | 1 | 25 | 150 | 27 Кабеленесущие системы | 27.03 Аксессуары для кабельного канала | 27.03 Аксессуары для кабельного канала | Регулярная | PROxima | 0 | 0.036 | 0.0001368
ecw-40-40x4 | Заглушка (40х40) (4 шт) Plast EKF PROxima Белый | Ссылка |  | упак. | 112.36 |  |  | 71.9104 | 0 | 1 | 25 | 250 | 27 Кабеленесущие системы | 27.03 Аксессуары для кабельного канала | 27.03 Аксессуары для кабельного канала | Регулярная | PROxima | 0 | 0.048 | 0.0004788
ecw-60-40x4 | Заглушка (60х40) (4 шт) Plast EKF PROxima Белый | Ссылка |  | упак. | 180.65 |  |  | 115.616 | 0 | 1 | 10 | 60 | 27 Кабеленесущие системы | 27.03 Аксессуары для кабельного канала | 27.03 Аксессуары для кабельного канала | Регулярная | PROxima | 0 | 0.124 | 0.0018354
ecw-60-60x4 | Заглушка (60х60) (4 шт) Plast EKF PROxima Белый | Ссылка |  | упак. | 309.22 |  |  | 197.9008 | 0 | 1 | 10 | 60 | 27 Кабеленесущие системы | 27.03 Аксессуары для кабельного канала | 27.03 Аксессуары для кабельного канала | Регулярная | PROxima | 0 | 0.152 | 0.0027094
z-15-10n | Заглушка торцевая (15x10) Plast EKF PROxima | Ссылка |  | шт | 5.36 |  |  | 3.4304 | 0 | 22 | 22 | 22 | 27 Кабеленесущие системы | 27.03 Аксессуары для кабельного канала | 27.03 Аксессуары для кабельного канала | Выводимая из ассортимента | PROxima | 0 | 0.002 | 4.25e-06
abw-15-10x4 | Поворот 90 гр. (15х10) (4 шт) Plast EKF PROxima Белый | Ссылка |  | упак. | 24.08 |  |  | 15.4112 | 0 | 1 | 25 | 250 | 27 Кабеленесущие системы | 27.03 Аксессуары для кабельного канала | 27.03 Аксессуары для кабельного канала | Регулярная | PROxima | 0 | 0.016 | 0.0001368
abw-100-40x2 | Поворот 90 гр. (100х40) (2 шт) Plast EKF PROxima Белый | Ссылка |  | упак. | 155.09 |  |  | 99.2576 | 0 | 1 | 20 | 120 | 27 Кабеленесущие системы | 27.03 Аксессуары для кабельного канала | 27.03 Аксессуары для кабельного канала | Регулярная | PROxima | 0 | 0.15 | 0.0018354
abw-100-60x2 | Поворот 90 гр. (100х60) (2 шт) Plast EKF PROxima Белый | Ссылка |  | упак. | 167.11 |  |  | 106.9504 | 0 | 1 | 20 | 120 | 27 Кабеленесущие системы | 27.03 Аксессуары для кабельного канала | 27.03 Аксессуары для кабельного канала | Регулярная | PROxima | 0 | 0.196 | 0.0027094
abl-15-10x4 | Поворот 90 гр. (15х10) (4 шт) Plast EKF PROxima под светлое дерево | Ссылка |  | упак. | 31 |  |  | 19.84 | 0 | 1 | 25 | 250 | 27 Кабеленесущие системы | 27.03 Аксессуары для кабельного канала | 27.03 Аксессуары для кабельного канала | Регулярная | PROxima | 0 | 0.016 | 0.0001368
abd-15-10x4 | Поворот 90 гр. (15х10) (4 шт) Plast EKF PROxima под темное дерево | Ссылка |  | упак. | 31 |  |  | 19.84 | 0 | 1 | 25 | 250 | 27 Кабеленесущие системы | 27.03 Аксессуары для кабельного канала | 27.03 Аксессуары для кабельного канала | Регулярная | PROxima | 0 | 0.016 | 0.0001368
abl-16-16x4 | Поворот 90 гр. (16х16) (4 шт) Plast EKF PROxima под светлое дерево | Ссылка |  | упак. | 37.23 |  |  | 23.8272 | 0 | 1 | 25 | 250 | 27 Кабеленесущие системы | 27.03 Аксессуары для кабельного канала | 27.03 Аксессуары для кабельного канала | Регулярная | PROxima | 0 | 0.02 | 0.0002052
abd-16-16x4 | Поворот 90 гр. (16х16) (4 шт) Plast EKF PROxima под темное дерево | Ссылка |  | упак. | 37.23 |  |  | 23.8272 | 0 | 1 | 25 | 250 | 27 Кабеленесущие системы | 27.03 Аксессуары для кабельного канала | 27.03 Аксессуары для кабельного канала | Регулярная | PROxima | 0 | 0.02 | 0.0002052
abw-16-16x4 | Поворот 90 гр. (16х16) (4 шт) Plast EKF PROxima Белый | Ссылка |  | упак. | 42.16 |  |  | 26.9824 | 0 | 1 | 25 | 250 | 27 Кабеленесущие системы | 27.03 Аксессуары для кабельного канала | 27.03 Аксессуары для кабельного канала | Регулярная | PROxima | 0 | 0.02 | 0.0002052
abl-20-10x4 | Поворот 90 гр. (20х10) (4 шт) Plast EKF PROxima под светлое дерево | Ссылка |  | упак. | 53.13 |  |  | 34.0032 | 0 | 1 | 25 | 250 | 27 Кабеленесущие системы | 27.03 Аксессуары для кабельного канала | 27.03 Аксессуары для кабельного канала | Регулярная | PROxima | 0 | 0.024 | 0.0001368
abd-20-10x4 | Поворот 90 гр. (20х10) (4 шт) Plast EKF PROxima под темное дерево | Ссылка |  | упак. | 53.13 |  |  | 34.0032 | 0 | 1 | 25 | 250 | 27 Кабеленесущие системы | 27.03 Аксессуары для кабельного канала | 27.03 Аксессуары для кабельного канала | Регулярная | PROxima | 0 | 0.024 | 0.0001368
abw-20-10x4 | Поворот 90 гр. (20х10) (4 шт) Plast EKF PROxima Белый | Ссылка |  | упак. | 30.79 |  |  | 19.7056 | 0 | 1 | 25 | 250 | 27 Кабеленесущие системы | 27.03 Аксессуары для кабельного канала | 27.03 Аксессуары для кабельного канала | Регулярная | PROxima | 0 | 0.024 | 0.0001368
abl-25-16x4 | Поворот 90 гр. (25х16) (4 шт) Plast EKF PROxima под светлое дерево | Ссылка |  | упак. | 44.24 |  |  | 28.3136 | 0 | 1 | 25 | 250 | 27 Кабеленесущие системы | 27.03 Аксессуары для кабельного канала | 27.03 Аксессуары для кабельного канала | Регулярная | PROxima | 0 | 0.028 | 0.0002052
abd-25-16x4 | Поворот 90 гр. (25х16) (4 шт) Plast EKF PROxima под темное дерево | Ссылка |  | упак. | 44.24 |  |  | 28.3136 | 0 | 1 | 25 | 250 | 27 Кабеленесущие системы | 27.03 Аксессуары для кабельного канала | 27.03 Аксессуары для кабельного канала | Регулярная | PROxima | 0 | 0.028 | 0.0002052
abw-25-16x4 | Поворот 90 гр. (25х16) (4 шт) Plast EKF PROxima Белый | Ссылка |  | упак. | 51.21 |  |  | 32.7744 | 0 | 1 | 25 | 250 | 27 Кабеленесущие системы | 27.03 Аксессуары для кабельного канала | 27.03 Аксессуары для кабельного канала | Регулярная | PROxima | 0 | 0.028 | 0.0002052
abl-25-25x4 | Поворот 90 гр. (25х25) (4 шт) Plast EKF PROxima под светлое дерево | Ссылка |  | упак. | 72.82 |  |  | 46.6048 | 0 | 1 | 25 | 250 | 27 Кабеленесущие системы | 27.03 Аксессуары для кабельного канала | 27.03 Аксессуары для кабельного канала | Регулярная | PROxima | 0 | 0.036 | 0.0003078
abd-25-25x4 | Поворот 90 гр. (25х25) (4 шт) Plast EKF PROxima под темное дерево | Ссылка |  | упак. | 82.86 |  |  | 53.0304 | 0 | 1 | 25 | 250 | 27 Кабеленесущие системы | 27.03 Аксессуары для кабельного канала | 27.03 Аксессуары для кабельного канала | Регулярная | PROxima | 0 | 0.036 | 0.0003078
abw-25-25x4 | Поворот 90 гр. (25х25) (4 шт) Plast EKF PROxima Белый | Ссылка |  | упак. | 68.76 |  |  | 44.0064 | 0 | 1 | 25 | 250 | 27 Кабеленесущие системы | 27.03 Аксессуары для кабельного канала | 27.03 Аксессуары для кабельного канала | Регулярная | PROxima | 0 | 0.036 | 0.0003078
abl-40-16x4 | Поворот 90 гр. (40х16) (4 шт) Plast EKF PROxima под светлое дерево | Ссылка |  | упак. | 63.75 |  |  | 40.8 | 0 | 1 | 25 | 250 | 27 Кабеленесущие системы | 27.03 Аксессуары для кабельного канала | 27.03 Аксессуары для кабельного канала | Регулярная | PROxima | 0 | 0.044 | 0.0002052
abd-40-16x4 | Поворот 90 гр. (40х16) (4 шт) Plast EKF PROxima под темное дерево | Ссылка |  | упак. | 69.86 |  |  | 44.7104 | 0 | 1 | 25 | 250 | 27 Кабеленесущие системы | 27.03 Аксессуары для кабельного канала | 27.03 Аксессуары для кабельного канала | Регулярная | PROxima | 0 | 0.044 | 0.0002052
abw-40-16x4 | Поворот 90 гр. (40х16) (4 шт) Plast EKF PROxima Белый | Ссылка |  | упак. | 54.2 |  |  | 34.688 | 0 | 1 | 25 | 250 | 27 Кабеленесущие системы | 27.03 Аксессуары для кабельного канала | 27.03 Аксессуары для кабельного канала | Регулярная | PROxima | 0 | 0.044 | 0.0002052
abl-40-25x4 | Поворот 90 гр. (40х25) (4 шт) Plast EKF PROxima под светлое дерево | Ссылка |  | упак. | 99.13 |  |  | 63.4432 | 0 | 1 | 25 | 250 | 27 Кабеленесущие системы | 27.03 Аксессуары для кабельного канала | 27.03 Аксессуары для кабельного канала | Регулярная | PROxima | 0 | 0.056 | 0.0001368
abd-40-25x4 | Поворот 90 гр. (40х25) (4 шт) Plast EKF PROxima под темное дерево | Ссылка |  | упак. | 90.23 |  |  | 57.7472 | 0 | 1 | 25 | 250 | 27 Кабеленесущие системы | 27.03 Аксессуары для кабельного канала | 27.03 Аксессуары для кабельного канала | Регулярная | PROxima | 0 | 0.056 | 0.0001368
abw-40-25x4 | Поворот 90 гр. (40х25) (4 шт) Plast EKF PROxima Белый | Ссылка |  | упак. | 84.26 |  |  | 53.9264 | 0 | 1 | 25 | 250 | 27 Кабеленесущие системы | 27.03 Аксессуары для кабельного канала | 27.03 Аксессуары для кабельного канала | Регулярная | PROxima | 0 | 0.056 | 0.0001368
abw-40-40x4 | Поворот 90 гр. (40х40) (4 шт) Plast EKF PROxima Белый | Ссылка |  | упак. | 117.49 |  |  | 75.1936 | 0 | 1 | 25 | 250 | 27 Кабеленесущие системы | 27.03 Аксессуары для кабельного канала | 27.03 Аксессуары для кабельного канала | Регулярная | PROxima | 0 | 0.08 | 0.0004788
abw-60-40x4 | Поворот 90 гр. (60х40) (4 шт) Plast EKF PROxima Белый | Ссылка |  | упак. | 225.83 |  |  | 144.5312 | 0 | 1 | 10 | 60 | 27 Кабеленесущие системы | 27.03 Аксессуары для кабельного канала | 27.03 Аксессуары для кабельного канала | Регулярная | PROxima | 0 | 0.16 | 0.0018354
abw-60-60x4 | Поворот 90 гр. (60х60) (4 шт) Plast EKF PROxima Белый | Ссылка |  | упак. | 403.65 |  |  | 258.336 | 0 | 1 | 10 | 60 | 27 Кабеленесущие системы | 27.03 Аксессуары для кабельного канала | 27.03 Аксессуары для кабельного канала | Регулярная | PROxima | 0 | 0.2 | 0.0027094
c-15-10 | Соединитель (15x10) Plast EKF PROxima | Ссылка |  | шт | 5 |  |  | 3.2 | 0 | 20 | 20 | 8640 | 27 Кабеленесущие системы | 27.03 Аксессуары для кабельного канала | 27.03 Аксессуары для кабельного канала | Выводимая из ассортимента | PROxima | 0 | 0.002 | 5e-06
conw-15-10x4 | Соединитель (15х10) (4 шт) Plast EKF PROxima Белый | Ссылка |  | упак. | 17.99 |  |  | 11.5136 | 0 | 1 | 25 | 250 | 27 Кабеленесущие системы | 27.03 Аксессуары для кабельного канала | 27.03 Аксессуары для кабельного канала | Регулярная | PROxima | 0 | 0.01 | 0.0001368
c-16-16 | Соединитель (16x16) Plast EKF PROxima | Ссылка |  | шт | 8.97 |  |  | 5.7408 | 0 | 10 | 10 | 8100 | 27 Кабеленесущие системы | 27.03 Аксессуары для кабельного канала | 27.03 Аксессуары для кабельного канала | Выводимая из ассортимента | PROxima | 0 | 0.004 | 1.2e-05
c-20-10 | Соединитель (20x10) Plast EKF PROxima | Ссылка |  | шт | 7.32 |  |  | 4.6848 | 0 | 24 | 24 | 7776 | 27 Кабеленесущие системы | 27.03 Аксессуары для кабельного канала | 27.03 Аксессуары для кабельного канала | Выводимая из ассортимента | PROxima | 0 | 0.003 | 8.28e-06
c-25-16 | Соединитель (25x16) Plast EKF PROxima | Ссылка |  | шт | 10.4 |  |  | 6.656 | 0 | 20 | 20 | 2880 | 27 Кабеленесущие системы | 27.03 Аксессуары для кабельного канала | 27.03 Аксессуары для кабельного канала | Выводимая из ассортимента | PROxima | 0 | 0.004 | 1.8e-05
c-60-60 | Соединитель (60x60) Plast EKF PROxima | Ссылка |  | шт | 44.6 |  |  | 28.544 | 0 | 4 | 4 | 960 | 27 Кабеленесущие системы | 27.03 Аксессуары для кабельного канала | 27.03 Аксессуары для кабельного канала | Выводимая из ассортимента | PROxima | 0 | 0.026 | 0.00018
c-80-40 | Соединитель (80x40) Plast EKF PROxima | Ссылка |  | шт | 47.68 |  |  | 30.5152 | 0 | 4 | 4 | 1200 | 27 Кабеленесущие системы | 27.03 Аксессуары для кабельного канала | 27.03 Аксессуары для кабельного канала | Выводимая из ассортимента | PROxima | 0 | 0.027 | 0.00018275
c-80-60 | Соединитель (80x60) Plast EKF PROxima | Ссылка |  | шт | 50.76 |  |  | 32.4864 | 0 | 4 | 4 | 160 | 27 Кабеленесущие системы | 27.03 Аксессуары для кабельного канала | 27.03 Аксессуары для кабельного канала | Выводимая из ассортимента | PROxima | 0 | 0.034 | 0.00025925
conw-100-40x2 | Соединитель (100х40) (2 шт) Plast EKF PROxima Белый | Ссылка |  | упак. | 118.9 |  |  | 76.096 | 0 | 1 | 10 | 60 | 27 Кабеленесущие системы | 27.03 Аксессуары для кабельного канала | 27.03 Аксессуары для кабельного канала | Регулярная | PROxima | 0 | 0.09 | 0.0018354
conw-100-60x2 | Соединитель (100х60) (2 шт) Plast EKF PROxima Белый | Ссылка |  | упак. | 123.81 |  |  | 79.2384 | 0 | 1 | 10 | 60 | 27 Кабеленесущие системы | 27.03 Аксессуары для кабельного канала | 27.03 Аксессуары для кабельного канала | Регулярная | PROxima | 0 | 0.116 | 0.0027094
c-12-12 | Соединитель (12x12) Plast EKF PROxima | Ссылка |  | шт | 4.08 |  |  | 2.6112 | 0 | 12 | 1 | 11520 | 27 Кабеленесущие системы | 27.03 Аксессуары для кабельного канала | 27.03 Аксессуары для кабельного канала | Выводимая из ассортимента | PROxima | 0 | 0.002 | 4.88e-06
conl-15-10x4 | Соединитель (15х10) (4 шт) Plast EKF PROxima под светлое дерево | Ссылка |  | упак. | 21.17 |  |  | 13.5488 | 0 | 1 | 25 | 250 | 27 Кабеленесущие системы | 27.03 Аксессуары для кабельного канала | 27.03 Аксессуары для кабельного канала | Регулярная | PROxima | 0 | 0.01 | 0.0001368
cond-15-10x4 | Соединитель (15х10) (4 шт) Plast EKF PROxima под темное дерево | Ссылка |  | упак. | 26.31 |  |  | 16.8384 | 0 | 1 | 25 | 250 | 27 Кабеленесущие системы | 27.03 Аксессуары для кабельного канала | 27.03 Аксессуары для кабельного канала | Регулярная | PROxima | 0 | 0.01 | 0.0001368
conl-16-16x4 | Соединитель (16х16) (4 шт) Plast EKF PROxima под светлое дерево | Ссылка |  | упак. | 46.06 |  |  | 29.4784 | 0 | 1 | 25 | 250 | 27 Кабеленесущие системы | 27.03 Аксессуары для кабельного канала | 27.03 Аксессуары для кабельного канала | Регулярная | PROxima | 0 | 0.016 | 0.0002052
cond-16-16x4 | Соединитель (16х16) (4 шт) Plast EKF PROxima под темное дерево | Ссылка |  | упак. | 34.25 |  |  | 21.92 | 0 | 1 | 25 | 250 | 27 Кабеленесущие системы | 27.03 Аксессуары для кабельного канала | 27.03 Аксессуары для кабельного канала | Регулярная | PROxima | 0 | 0.016 | 0.0002052
conw-16-16x4 | Соединитель (16х16) (4 шт) Plast EKF PROxima Белый | Ссылка |  | упак. | 39.14 |  |  | 25.0496 | 0 | 1 | 25 | 250 | 27 Кабеленесущие системы | 27.03 Аксессуары для кабельного канала | 27.03 Аксессуары для кабельного канала | Регулярная | PROxima | 0 | 0.016 | 0.0002052
conl-20-10x4 | Соединитель (20х10) (4 шт) Plast EKF PROxima под светлое дерево | Ссылка |  | упак. | 30.2 |  |  | 19.328 | 0 | 1 | 25 | 250 | 27 Кабеленесущие системы | 27.03 Аксессуары для кабельного канала | 27.03 Аксессуары для кабельного канала | Регулярная | PROxima | 0 | 0.016 | 0.0001368
cond-20-10x4 | Соединитель (20х10) (4 шт) Plast EKF PROxima под темное дерево | Ссылка |  | упак. | 35.93 |  |  | 22.9952 | 0 | 1 | 25 | 250 | 27 Кабеленесущие системы | 27.03 Аксессуары для кабельного канала | 27.03 Аксессуары для кабельного канала | Регулярная | PROxima | 0 | 0.016 | 0.0001368
conw-20-10x4 | Соединитель (20х10) (4 шт) Plast EKF PROxima Белый | Ссылка |  | упак. | 25.67 |  |  | 16.4288 | 0 | 1 | 25 | 250 | 27 Кабеленесущие системы | 27.03 Аксессуары для кабельного канала | 27.03 Аксессуары для кабельного канала | Регулярная | PROxima | 0 | 0.016 | 0.0001368
conl-25-16x4 | Соединитель (25х16) (4 шт) Plast EKF PROxima под светлое дерево | Ссылка |  | упак. | 53.17 |  |  | 34.0288 | 0 | 1 | 25 | 250 | 27 Кабеленесущие системы | 27.03 Аксессуары для кабельного канала | 27.03 Аксессуары для кабельного канала | Регулярная | PROxima | 0 | 0.016 | 0.0002052
cond-25-16x4 | Соединитель (25х16) (4 шт) Plast EKF PROxima под темное дерево | Ссылка |  | упак. | 38.26 |  |  | 24.4864 | 0 | 1 | 25 | 250 | 27 Кабеленесущие системы | 27.03 Аксессуары для кабельного канала | 27.03 Аксессуары для кабельного канала | Регулярная | PROxima | 0 | 0.016 | 0.0002052
conw-25-16x4 | Соединитель (25х16) (4 шт) Plast EKF PROxima Белый | Ссылка |  | упак. | 45.18 |  |  | 28.9152 | 0 | 1 | 25 | 250 | 27 Кабеленесущие системы | 27.03 Аксессуары для кабельного канала | 27.03 Аксессуары для кабельного канала | Регулярная | PROxima | 0 | 0.016 | 0.0002052
conl-25-25x4 | Соединитель (25х25) (4 шт) Plast EKF PROxima под светлое дерево | Ссылка |  | упак. | 51.71 |  |  | 33.0944 | 0 | 1 | 25 | 250 | 27 Кабеленесущие системы | 27.03 Аксессуары для кабельного канала | 27.03 Аксессуары для кабельного канала | Регулярная | PROxima | 0 | 0.02 | 0.0003078
cond-25-25x4 | Соединитель (25х25) (4 шт) Plast EKF PROxima под темное дерево | Ссылка |  | упак. | 59.22 |  |  | 37.9008 | 0 | 1 | 25 | 250 | 27 Кабеленесущие системы | 27.03 Аксессуары для кабельного канала | 27.03 Аксессуары для кабельного канала | Регулярная | PROxima | 0 | 0.02 | 0.0003078
conw-25-25x4 | Соединитель (25х25) (4 шт) Plast EKF PROxima Белый | Ссылка |  | упак. | 48.65 |  |  | 31.136 | 0 | 1 | 25 | 250 | 27 Кабеленесущие системы | 27.03 Аксессуары для кабельного канала | 27.03 Аксессуары для кабельного канала | Регулярная | PROxima | 0 | 0.02 | 0.0003078
conl-40-16x4 | Соединитель (40х16) (4 шт) Plast EKF PROxima под светлое дерево | Ссылка |  | упак. | 56.7 |  |  | 36.288 | 0 | 1 | 25 | 250 | 27 Кабеленесущие системы | 27.03 Аксессуары для кабельного канала | 27.03 Аксессуары для кабельного канала | Регулярная | PROxima | 0 | 0.032 | 0.0002052
cond-40-16x4 | Соединитель (40х16) (4 шт) Plast EKF PROxima под темное дерево | Ссылка |  | упак. | 66.72 |  |  | 42.7008 | 0 | 1 | 25 | 250 | 27 Кабеленесущие системы | 27.03 Аксессуары для кабельного канала | 27.03 Аксессуары для кабельного канала | Регулярная | PROxima | 0 | 0.032 | 0.0002052
conw-40-16x4 | Соединитель (40х16) (4 шт) Plast EKF PROxima Белый | Ссылка |  | упак. | 48.2 |  |  | 30.848 | 0 | 1 | 25 | 250 | 27 Кабеленесущие системы | 27.03 Аксессуары для кабельного канала | 27.03 Аксессуары для кабельного канала | Регулярная | PROxima | 0 | 0.032 | 0.0002052
conl-40-25x4 | Соединитель (40х25) (4 шт) Plast EKF PROxima под светлое дерево | Ссылка |  | упак. | 85.02 |  |  | 54.4128 | 0 | 1 | 25 | 250 | 27 Кабеленесущие системы | 27.03 Аксессуары для кабельного канала | 27.03 Аксессуары для кабельного канала | Регулярная | PROxima | 0 | 0.036 | 0.0001368
cond-40-25x4 | Соединитель (40х25) (4 шт) Plast EKF PROxima под темное дерево | Ссылка |  | упак. | 75.13 |  |  | 48.0832 | 0 | 1 | 25 | 250 | 27 Кабеленесущие системы | 27.03 Аксессуары для кабельного канала | 27.03 Аксессуары для кабельного канала | Регулярная | PROxima | 0 | 0.036 | 0.0001368
conw-40-25x4 | Соединитель (40х25) (4 шт) Plast EKF PROxima Белый | Ссылка |  | упак. | 72.28 |  |  | 46.2592 | 0 | 1 | 25 | 250 | 27 Кабеленесущие системы | 27.03 Аксессуары для кабельного канала | 27.03 Аксессуары для кабельного канала | Регулярная | PROxima | 0 | 0.036 | 0.0001368
conw-40-40x4 | Соединитель (40х40) (4 шт) Plast EKF PROxima Белый | Ссылка |  | упак. | 113.55 |  |  | 72.672 | 0 | 1 | 25 | 250 | 27 Кабеленесущие системы | 27.03 Аксессуары для кабельного канала | 27.03 Аксессуары для кабельного канала | Регулярная | PROxima | 0 | 0.048 | 0.0004788
conw-60-40x4 | Соединитель (60х40) (4 шт) Plast EKF PROxima Белый | Ссылка |  | упак. | 154.08 |  |  | 98.6112 | 0 | 1 | 10 | 60 | 27 Кабеленесущие системы | 27.03 Аксессуары для кабельного канала | 27.03 Аксессуары для кабельного канала | Регулярная | PROxima | 0 | 0.124 | 0.0018354
conw-60-60x4 | Соединитель (60х60) (4 шт) Plast EKF PROxima Белый | Ссылка |  | упак. | 304.79 |  |  | 195.0656 | 0 | 1 | 10 | 60 | 27 Кабеленесущие системы | 27.03 Аксессуары для кабельного канала | 27.03 Аксессуары для кабельного канала | Регулярная | PROxima | 0 | 0.152 | 0.0027094
tchw-15-10x4 | Угол T-образный (15х10) (4 шт) Plast EKF PROxima Белый | Ссылка |  | упак. | 34.84 |  |  | 22.2976 | 0 | 1 | 30 | 180 | 27 Кабеленесущие системы | 27.03 Аксессуары для кабельного канала | 27.03 Аксессуары для кабельного канала | Регулярная | PROxima | 0 | 0.018 | 0.0001368
tchw-100-40x2 | Угол T-образный (100х40) (2 шт) Plast EKF PROxima Белый | Ссылка |  | упак. | 155.09 |  |  | 99.2576 | 0 | 1 | 5 | 50 | 27 Кабеленесущие системы | 27.03 Аксессуары для кабельного канала | 27.03 Аксессуары для кабельного канала | Регулярная | PROxima | 0 | 0.156 | 0.0018354
tchw-100-60x2 | Угол T-образный (100х60) (2 шт) Plast EKF PROxima Белый | Ссылка |  | упак. | 248.63 |  |  | 159.1232 | 0 | 1 | 5 | 50 | 27 Кабеленесущие системы | 27.03 Аксессуары для кабельного канала | 27.03 Аксессуары для кабельного канала | Регулярная | PROxima | 0 | 0.196 | 0.0027094
tchl-15-10x4 | Угол T-образный (15х10) (4 шт) Plast EKF PROxima под светлое дерево | Ссылка |  | упак. | 28.35 |  |  | 18.144 | 0 | 1 | 30 | 180 | 27 Кабеленесущие системы | 27.03 Аксессуары для кабельного канала | 27.03 Аксессуары для кабельного канала | Регулярная | PROxima | 0 | 0.018 | 0.0001368
tchd-15-10x4 | Угол T-образный (15х10) (4 шт) Plast EKF PROxima под темное дерево | Ссылка |  | упак. | 36.69 |  |  | 23.4816 | 0 | 1 | 30 | 180 | 27 Кабеленесущие системы | 27.03 Аксессуары для кабельного канала | 27.03 Аксессуары для кабельного канала | Регулярная | PROxima | 0 | 0.018 | 0.0001368
tchl-16-16x4 | Угол T-образный (16х16) (4 шт) Plast EKF PROxima под светлое дерево | Ссылка |  | упак. | 53.17 |  |  | 34.0288 | 0 | 1 | 25 | 250 | 27 Кабеленесущие системы | 27.03 Аксессуары для кабельного канала | 27.03 Аксессуары для кабельного канала | Регулярная | PROxima | 0 | 0.02 | 0.0002052
tchd-16-16x4 | Угол T-образный (16х16) (4 шт) Plast EKF PROxima под темное дерево | Ссылка |  | упак. | 42.41 |  |  | 27.1424 | 0 | 1 | 25 | 250 | 27 Кабеленесущие системы | 27.03 Аксессуары для кабельного канала | 27.03 Аксессуары для кабельного канала | Регулярная | PROxima | 0 | 0.02 | 0.0002052
tchw-16-16x4 | Угол T-образный (16х16) (4 шт) Plast EKF PROxima Белый | Ссылка |  | упак. | 40.14 |  |  | 25.6896 | 0 | 1 | 25 | 250 | 27 Кабеленесущие системы | 27.03 Аксессуары для кабельного канала | 27.03 Аксессуары для кабельного канала | Регулярная | PROxima | 0 | 0.02 | 0.0002052
tchl-20-10x4 | Угол T-образный (20х10) (4 шт) Plast EKF PROxima под светлое дерево | Ссылка |  | упак. | 36.23 |  |  | 23.1872 | 0 | 1 | 25 | 250 | 27 Кабеленесущие системы | 27.03 Аксессуары для кабельного канала | 27.03 Аксессуары для кабельного канала | Регулярная | PROxima | 0 | 0.032 | 0.0001368
tchd-20-10x4 | Угол T-образный (20х10) (4 шт) Plast EKF PROxima под темное дерево | Ссылка |  | упак. | 53.19 |  |  | 34.0416 | 0 | 1 | 25 | 250 | 27 Кабеленесущие системы | 27.03 Аксессуары для кабельного канала | 27.03 Аксессуары для кабельного канала | Регулярная | PROxima | 0 | 0.032 | 0.0001368
tchw-20-10x4 | Угол T-образный (20х10) (4 шт) Plast EKF PROxima Белый | Ссылка |  | упак. | 50.23 |  |  | 32.1472 | 0 | 1 | 25 | 250 | 27 Кабеленесущие системы | 27.03 Аксессуары для кабельного канала | 27.03 Аксессуары для кабельного канала | Регулярная | PROxima | 0 | 0.032 | 0.0001368
tchl-25-16x4 | Угол T-образный (25х16) (4 шт) Plast EKF PROxima под светлое дерево | Ссылка |  | упак. | 60.24 |  |  | 38.5536 | 0 | 1 | 25 | 250 | 27 Кабеленесущие системы | 27.03 Аксессуары для кабельного канала | 27.03 Аксессуары для кабельного канала | Регулярная | PROxima | 0 | 0.036 | 0.0002052
tchd-25-16x4 | Угол T-образный (25х16) (4 шт) Plast EKF PROxima под темное дерево | Ссылка |  | упак. | 51.83 |  |  | 33.1712 | 0 | 1 | 25 | 250 | 27 Кабеленесущие системы | 27.03 Аксессуары для кабельного канала | 27.03 Аксессуары для кабельного канала | Регулярная | PROxima | 0 | 0.036 | 0.0002052
tchw-25-16x4 | Угол T-образный (25х16) (4 шт) Plast EKF PROxima Белый | Ссылка |  | упак. | 49 |  |  | 31.36 | 0 | 1 | 25 | 250 | 27 Кабеленесущие системы | 27.03 Аксессуары для кабельного канала | 27.03 Аксессуары для кабельного канала | Регулярная | PROxima | 0 | 0.036 | 0.0002052
tchl-25-25x4 | Угол T-образный (25х25) (4 шт) Plast EKF PROxima под светлое дерево | Ссылка |  | упак. | 77.92 |  |  | 49.8688 | 0 | 1 | 25 | 250 | 27 Кабеленесущие системы | 27.03 Аксессуары для кабельного канала | 27.03 Аксессуары для кабельного канала | Регулярная | PROxima | 0 | 0.04 | 0.0003078
tchd-25-25x4 | Угол T-образный (25х25) (4 шт) Plast EKF PROxima под темное дерево | Ссылка |  | упак. | 85.9 |  |  | 54.976 | 0 | 1 | 25 | 250 | 27 Кабеленесущие системы | 27.03 Аксессуары для кабельного канала | 27.03 Аксессуары для кабельного канала | Регулярная | PROxima | 0 | 0.04 | 0.0003078
tchw-25-25x4 | Угол T-образный (25х25) (4 шт) Plast EKF PROxima Белый | Ссылка |  | упак. | 80.64 |  |  | 51.6096 | 0 | 1 | 25 | 250 | 27 Кабеленесущие системы | 27.03 Аксессуары для кабельного канала | 27.03 Аксессуары для кабельного канала | Регулярная | PROxima | 0 | 0.04 | 0.0003078
tchl-40-16x4 | Угол T-образный (40х16) (4 шт) Plast EKF PROxima под светлое дерево | Ссылка |  | упак. | 67.33 |  |  | 43.0912 | 0 | 1 | 15 | 90 | 27 Кабеленесущие системы | 27.03 Аксессуары для кабельного канала | 27.03 Аксессуары для кабельного канала | Регулярная | PROxima | 0 | 0.048 | 0.0002052
tchd-40-16x4 | Угол T-образный (40х16) (4 шт) Plast EKF PROxima под темное дерево | Ссылка |  | упак. | 85.54 |  |  | 54.7456 | 0 | 1 | 15 | 90 | 27 Кабеленесущие системы | 27.03 Аксессуары для кабельного канала | 27.03 Аксессуары для кабельного канала | Регулярная | PROxima | 0 | 0.048 | 0.0002052
tchw-40-16x4 | Угол T-образный (40х16) (4 шт) Plast EKF PROxima Белый | Ссылка |  | упак. | 80.34 |  |  | 51.4176 | 0 | 1 | 15 | 90 | 27 Кабеленесущие системы | 27.03 Аксессуары для кабельного канала | 27.03 Аксессуары для кабельного канала | Регулярная | PROxima | 0 | 0.048 | 0.0002052
tchl-40-25x4 | Угол T-образный (40х25) (4 шт) Plast EKF PROxima под светлое дерево | Ссылка |  | упак. | 99.13 |  |  | 63.4432 | 0 | 1 | 15 | 90 | 27 Кабеленесущие системы | 27.03 Аксессуары для кабельного канала | 27.03 Аксессуары для кабельного канала | Регулярная | PROxima | 0 | 0.06 | 0.0001368
tchd-40-25x4 | Угол T-образный (40х25) (4 шт) Plast EKF PROxima под темное дерево | Ссылка |  | упак. | 102.84 |  |  | 65.8176 | 0 | 1 | 15 | 90 | 27 Кабеленесущие системы | 27.03 Аксессуары для кабельного канала | 27.03 Аксессуары для кабельного канала | Регулярная | PROxima | 0 | 0.06 | 0.0001368
tchw-40-25x4 | Угол T-образный (40х25) (4 шт) Plast EKF PROxima Белый | Ссылка |  | упак. | 96.51 |  |  | 61.7664 | 0 | 1 | 15 | 90 | 27 Кабеленесущие системы | 27.03 Аксессуары для кабельного канала | 27.03 Аксессуары для кабельного канала | Регулярная | PROxima | 0 | 0.06 | 0.0001368
tchw-40-40x4 | Угол T-образный (40х40) (4 шт) Plast EKF PROxima Белый | Ссылка |  | упак. | 171.97 |  |  | 110.0608 | 0 | 1 | 25 | 250 | 27 Кабеленесущие системы | 27.03 Аксессуары для кабельного канала | 27.03 Аксессуары для кабельного канала | Регулярная | PROxima | 0 | 0.08 | 0.0004788
tchw-60-40x4 | Угол T-образный (60х40) (4 шт) Plast EKF PROxima Белый | Ссылка |  | упак. | 192.6 |  |  | 123.264 | 0 | 1 | 10 | 60 | 27 Кабеленесущие системы | 27.03 Аксессуары для кабельного канала | 27.03 Аксессуары для кабельного канала | Регулярная | PROxima | 0 | 0.16 | 0.0018354
tchw-60-60x4 | Угол T-образный (60х60) (4 шт) Plast EKF PROxima Белый | Ссылка |  | упак. | 330.39 |  |  | 211.4496 | 0 | 1 | 10 | 60 | 27 Кабеленесущие системы | 27.03 Аксессуары для кабельного канала | 27.03 Аксессуары для кабельного канала | Регулярная | PROxima | 0 | 0.392 | 0.0027094
t-100-60 | Угол Т-образный (100x60) Plast EKF PROxima | Ссылка |  | шт | 77.65 |  |  | 49.696 | 0 | 8 | 8 | 96 | 27 Кабеленесущие системы | 27.03 Аксессуары для кабельного канала | 27.03 Аксессуары для кабельного канала | Выводимая из ассортимента | PROxima | 0 | 0.109 | 0.000959
t-12-12 | Угол Т-образный (12x12) Plast EKF PROxima | Ссылка |  | шт | 4.47 |  |  | 2.8608 | 0 | 12 | 12 | 960 | 27 Кабеленесущие системы | 27.03 Аксессуары для кабельного канала | 27.03 Аксессуары для кабельного канала | Выводимая из ассортимента | PROxima | 0 | 0.004 | 1.9e-05
t-15-10 | Угол Т-образный (15x10) Plast EKF PROxima | Ссылка |  | шт | 5.48 |  |  | 3.5072 | 0 | 24 | 24 | 2880 | 27 Кабеленесущие системы | 27.03 Аксессуары для кабельного канала | 27.03 Аксессуары для кабельного канала | Выводимая из ассортимента | PROxima | 0 | 0.004 | 1.9e-05
t-16-16 | Угол Т-образный (16x16) Plast EKF PROxima | Ссылка |  | шт | 10.01 |  |  | 6.4064 | 0 | 10 | 10 | 2400 | 27 Кабеленесущие системы | 27.03 Аксессуары для кабельного канала | 27.03 Аксессуары для кабельного канала | Выводимая из ассортимента | PROxima | 0 | 0.005 | 2.2e-05
t-20-10 | Угол Т-образный (20x10) Plast EKF PROxima | Ссылка |  | шт | 8.04 |  |  | 5.1456 | 0 | 10 | 10 | 1620 | 27 Кабеленесущие системы | 27.03 Аксессуары для кабельного канала | 27.03 Аксессуары для кабельного канала | Выводимая из ассортимента | PROxima | 0 | 0.008 | 4.4e-05
t-25-16 | Угол Т-образный (25x16) Plast EKF PROxima | Ссылка |  | шт | 11.35 |  |  | 7.264 | 0 | 10 | 10 | 1080 | 27 Кабеленесущие системы | 27.03 Аксессуары для кабельного канала | 27.03 Аксессуары для кабельного канала | Выводимая из ассортимента | PROxima | 0 | 0.007 | 4.9e-05
t-25-25 | Угол Т-образный (25x25) Plast EKF PROxima | Ссылка |  | шт | 12.46 |  |  | 7.9744 | 0 | 8 | 8 | 1536 | 27 Кабеленесущие системы | 27.03 Аксессуары для кабельного канала | 27.03 Аксессуары для кабельного канала | Выводимая из ассортимента | PROxima | 0 | 0.011 | 6.464e-05
t-40-16 | Угол Т-образный (40x16) Plast EKF PROxima | Ссылка |  | шт | 12.92 |  |  | 8.2688 | 0 | 68 | 68 | 816 | 27 Кабеленесущие системы | 27.03 Аксессуары для кабельного канала | 27.03 Аксессуары для кабельного канала | Выводимая из ассортимента | PROxima | 0 | 0.013 | 7.4e-05
t-40-25 | Угол Т-образный (40x25) Plast EKF PROxima | Ссылка |  | шт | 19.49 |  |  | 12.4736 | 0 | 40 | 40 | 480 | 27 Кабеленесущие системы | 27.03 Аксессуары для кабельного канала | 27.03 Аксессуары для кабельного канала | Выводимая из ассортимента | PROxima | 0 | 0.016 | 9.6e-05
t-60-40 | Угол Т-образный (60x40) Plast EKF PROxima | Ссылка |  | шт | 52.27 |  |  | 33.4528 | 0 | 28 | 28 | 336 | 27 Кабеленесущие системы | 27.03 Аксессуары для кабельного канала | 27.03 Аксессуары для кабельного канала | Выводимая из ассортимента | PROxima | 0 | 0.051 | 0.000258
t-60-60 | Угол Т-образный (60x60) Plast EKF PROxima | Ссылка |  | шт | 58.44 |  |  | 37.4016 | 0 | 4 | 4 | 20 | 27 Кабеленесущие системы | 27.03 Аксессуары для кабельного канала | 27.03 Аксессуары для кабельного канала | Выводимая из ассортимента | PROxima | 0 | 0.064 | 0
t-80-40 | Угол Т-образный (80x40) Plast EKF PROxima | Ссылка |  | шт | 58.44 |  |  | 37.4016 | 0 | 2 | 2 | 160 | 27 Кабеленесущие системы | 27.03 Аксессуары для кабельного канала | 27.03 Аксессуары для кабельного канала | Выводимая из ассортимента | PROxima | 0 | 0.05 | 0.000248
obw-100-40x2 | Угол внешний (100х40) (2 шт) Plast EKF PROxima Белый | Ссылка |  | упак. | 155.09 |  |  | 99.2576 | 0 | 1 | 10 | 60 | 27 Кабеленесущие системы | 27.03 Аксессуары для кабельного канала | 27.03 Аксессуары для кабельного канала | Регулярная | PROxima | 0 | 0.1 | 0.0018354
obw-100-60x2 | Угол внешний (100х60) (2 шт) Plast EKF PROxima Белый | Ссылка |  | упак. | 167.11 |  |  | 106.9504 | 0 | 1 | 10 | 60 | 27 Кабеленесущие системы | 27.03 Аксессуары для кабельного канала | 27.03 Аксессуары для кабельного канала | Регулярная | PROxima | 0 | 0.156 | 0.0027094
e-100-60 | Угол внешний (100х60) Plast EKF PROxima | Ссылка |  | шт | 77.65 |  |  | 49.696 | 0 | 12 | 12 | 144 | 27 Кабеленесущие системы | 27.03 Аксессуары для кабельного канала | 27.03 Аксессуары для кабельного канала | Выводимая из ассортимента | PROxima | 0 | 0.098 | 0.001245
e-12-12 | Угол внешний (12х12) Plast EKF PROxima | Ссылка |  | шт | 4.18 |  |  | 2.6752 | 0 | 12 | 12 | 8640 | 27 Кабеленесущие системы | 27.03 Аксессуары для кабельного канала | 27.03 Аксессуары для кабельного канала | Выводимая из ассортимента | PROxima | 0 | 0.003 | 7.94e-06
obl-15-10x4 | Угол внешний (15х10) (4 шт) Plast EKF PROxima под светлое дерево | Ссылка |  | упак. | 30.26 |  |  | 19.3664 | 0 | 1 | 25 | 250 | 27 Кабеленесущие системы | 27.03 Аксессуары для кабельного канала | 27.03 Аксессуары для кабельного канала | Регулярная | PROxima | 0 | 0.012 | 0.0001368
obd-15-10x4 | Угол внешний (15х10) (4 шт) Plast EKF PROxima под темное дерево | Ссылка |  | упак. | 30.26 |  |  | 19.3664 | 0 | 1 | 25 | 250 | 27 Кабеленесущие системы | 27.03 Аксессуары для кабельного канала | 27.03 Аксессуары для кабельного канала | Регулярная | PROxima | 0 | 0.012 | 0.0001368
obw-15-10x4 | Угол внешний (15х10) (4 шт) Plast EKF PROxima Белый | Ссылка |  | упак. | 24.08 |  |  | 15.4112 | 0 | 1 | 25 | 250 | 27 Кабеленесущие системы | 27.03 Аксессуары для кабельного канала | 27.03 Аксессуары для кабельного канала | Регулярная | PROxima | 0 | 0.012 | 0.0001368
e-15-10 | Угол внешний (15х10) Plast EKF PROxima | Ссылка |  | шт | 5.48 |  |  | 3.5072 | 0 | 20 | 20 | 5400 | 27 Кабеленесущие системы | 27.03 Аксессуары для кабельного канала | 27.03 Аксессуары для кабельного канала | Выводимая из ассортимента | PROxima | 0 | 0.003 | 6.3e-06
obl-16-16x4 | Угол внешний (16х16) (4 шт) Plast EKF PROxima под светлое дерево | Ссылка |  | упак. | 42.41 |  |  | 27.1424 | 0 | 1 | 25 | 250 | 27 Кабеленесущие системы | 27.03 Аксессуары для кабельного канала | 27.03 Аксессуары для кабельного канала | Регулярная | PROxima | 0 | 0.02 | 0.0002052
obd-16-16x4 | Угол внешний (16х16) (4 шт) Plast EKF PROxima под темное дерево | Ссылка |  | упак. | 42.41 |  |  | 27.1424 | 0 | 1 | 25 | 250 | 27 Кабеленесущие системы | 27.03 Аксессуары для кабельного канала | 27.03 Аксессуары для кабельного канала | Регулярная | PROxima | 0 | 0.02 | 0.0002052
obw-16-16x4 | Угол внешний (16х16) (4 шт) Plast EKF PROxima Белый | Ссылка |  | упак. | 35.95 |  |  | 23.008 | 0 | 1 | 25 | 250 | 27 Кабеленесущие системы | 27.03 Аксессуары для кабельного канала | 27.03 Аксессуары для кабельного канала | Регулярная | PROxima | 0 | 0.02 | 0.0002052
e-16-16 | Угол внешний (16х16) Plast EKF PROxima | Ссылка |  | шт | 10.01 |  |  | 6.4064 | 0 | 10 | 10 | 5400 | 27 Кабеленесущие системы | 27.03 Аксессуары для кабельного канала | 27.03 Аксессуары для кабельного канала | Выводимая из ассортимента | PROxima | 0 | 0.006 | 1.8e-05
obl-20-10x4 | Угол внешний (20х10) (4 шт) Plast EKF PROxima под светлое дерево | Ссылка |  | упак. | 50.22 |  |  | 32.1408 | 0 | 1 | 25 | 250 | 27 Кабеленесущие системы | 27.03 Аксессуары для кабельного канала | 27.03 Аксессуары для кабельного канала | Регулярная | PROxima | 0 | 0.02 | 0.0001368
obd-20-10x4 | Угол внешний (20х10) (4 шт) Plast EKF PROxima под темное дерево | Ссылка |  | упак. | 50.22 |  |  | 32.1408 | 0 | 1 | 25 | 250 | 27 Кабеленесущие системы | 27.03 Аксессуары для кабельного канала | 27.03 Аксессуары для кабельного канала | Регулярная | PROxima | 0 | 0.02 | 0.0001368
obw-20-10x4 | Угол внешний (20х10) (4 шт) Plast EKF PROxima Белый | Ссылка |  | упак. | 36.1 |  |  | 23.104 | 0 | 1 | 25 | 250 | 27 Кабеленесущие системы | 27.03 Аксессуары для кабельного канала | 27.03 Аксессуары для кабельного канала | Регулярная | PROxima | 0 | 0.02 | 0.0001368
e-20-10 | Угол внешний (20х10) Plast EKF PROxima | Ссылка |  | шт | 8.04 |  |  | 5.1456 | 0 | 10 | 10 | 2160 | 27 Кабеленесущие системы | 27.03 Аксессуары для кабельного канала | 27.03 Аксессуары для кабельного канала | Выводимая из ассортимента | PROxima | 0 | 0.006 | 2.218e-05
obl-25-16x4 | Угол внешний (25х16) (4 шт) Plast EKF PROxima под светлое дерево | Ссылка |  | упак. | 48.29 |  |  | 30.9056 | 0 | 1 | 25 | 250 | 27 Кабеленесущие системы | 27.03 Аксессуары для кабельного канала | 27.03 Аксессуары для кабельного канала | Регулярная | PROxima | 0 | 0.02 | 0.0002052
obd-25-16x4 | Угол внешний (25х16) (4 шт) Plast EKF PROxima под темное дерево | Ссылка |  | упак. | 48.29 |  |  | 30.9056 | 0 | 1 | 25 | 250 | 27 Кабеленесущие системы | 27.03 Аксессуары для кабельного канала | 27.03 Аксессуары для кабельного канала | Регулярная | PROxima | 0 | 0.02 | 0.0002052
obw-25-16x4 | Угол внешний (25х16) (4 шт) Plast EKF PROxima Белый | Ссылка |  | упак. | 51.21 |  |  | 32.7744 | 0 | 1 | 25 | 250 | 27 Кабеленесущие системы | 27.03 Аксессуары для кабельного канала | 27.03 Аксессуары для кабельного канала | Регулярная | PROxima | 0 | 0.02 | 0.0002052
e-25-16 | Угол внешний (25х16) Plast EKF PROxima | Ссылка |  | шт | 11.35 |  |  | 7.264 | 0 | 10 | 10 | 2800 | 27 Кабеленесущие системы | 27.03 Аксессуары для кабельного канала | 27.03 Аксессуары для кабельного канала | Выводимая из ассортимента | PROxima | 0 | 0.006 | 1.5e-05
obl-25-25x4 | Угол внешний (25х25) (4 шт) Plast EKF PROxima под светлое дерево | Ссылка |  | упак. | 70.68 |  |  | 45.2352 | 0 | 1 | 25 | 250 | 27 Кабеленесущие системы | 27.03 Аксессуары для кабельного канала | 27.03 Аксессуары для кабельного канала | Регулярная | PROxima | 0 | 0.026 | 0.0003078
obd-25-25x4 | Угол внешний (25х25) (4 шт) Plast EKF PROxima под темное дерево | Ссылка |  | упак. | 70.68 |  |  | 45.2352 | 0 | 1 | 25 | 250 | 27 Кабеленесущие системы | 27.03 Аксессуары для кабельного канала | 27.03 Аксессуары для кабельного канала | Регулярная | PROxima | 0 | 0.026 | 0.0003078
obw-25-25x4 | Угол внешний (25х25) (4 шт) Plast EKF PROxima Белый | Ссылка |  | упак. | 66.4 |  |  | 42.496 | 0 | 1 | 25 | 250 | 27 Кабеленесущие системы | 27.03 Аксессуары для кабельного канала | 27.03 Аксессуары для кабельного канала | Регулярная | PROxima | 0 | 0.026 | 0.0003078
e-25-25 | Угол внешний (25х25) Plast EKF PROxima | Ссылка |  | шт | 12.46 |  |  | 7.9744 | 0 | 8 | 8 | 640 | 27 Кабеленесущие системы | 27.03 Аксессуары для кабельного канала | 27.03 Аксессуары для кабельного канала | Выводимая из ассортимента | PROxima | 0 | 0.009 | 1e-05
obl-40-16x4 | Угол внешний (40х16) (4 шт) Plast EKF PROxima под светлое дерево | Ссылка |  | упак. | 72.93 |  |  | 46.6752 | 0 | 1 | 25 | 250 | 27 Кабеленесущие системы | 27.03 Аксессуары для кабельного канала | 27.03 Аксессуары для кабельного канала | Регулярная | PROxima | 0 | 0.032 | 0.0002052
obd-40-16x4 | Угол внешний (40х16) (4 шт) Plast EKF PROxima под темное дерево | Ссылка |  | упак. | 72.93 |  |  | 46.6752 | 0 | 1 | 25 | 250 | 27 Кабеленесущие системы | 27.03 Аксессуары для кабельного канала | 27.03 Аксессуары для кабельного канала | Регулярная | PROxima | 0 | 0.032 | 0.0002052
obw-40-16x4 | Угол внешний (40х16) (4 шт) Plast EKF PROxima Белый | Ссылка |  | упак. | 68.48 |  |  | 43.8272 | 0 | 1 | 25 | 250 | 27 Кабеленесущие системы | 27.03 Аксессуары для кабельного канала | 27.03 Аксессуары для кабельного канала | Регулярная | PROxima | 0 | 0.032 | 0.0002052
e-40-16n | Угол внешний (40х16) Plast EKF PROxima | Ссылка |  | шт | 12.92 |  |  | 8.2688 | 0 | 98 | 98 | 98 | 27 Кабеленесущие системы | 27.03 Аксессуары для кабельного канала | 27.03 Аксессуары для кабельного канала | Выводимая из ассортимента | PROxima | 0 | 0.01 | 3.9e-05
obl-40-25x4 | Угол внешний (40х25) (4 шт) Plast EKF PROxima под светлое дерево | Ссылка |  | упак. | 87.06 |  |  | 55.7184 | 0 | 1 | 25 | 150 | 27 Кабеленесущие системы | 27.03 Аксессуары для кабельного канала | 27.03 Аксессуары для кабельного канала | Регулярная | PROxima | 0 | 0.048 | 0.0001368
obd-40-25x4 | Угол внешний (40х25) (4 шт) Plast EKF PROxima под темное дерево | Ссылка |  | упак. | 87.06 |  |  | 55.7184 | 0 | 1 | 25 | 150 | 27 Кабеленесущие системы | 27.03 Аксессуары для кабельного канала | 27.03 Аксессуары для кабельного канала | Регулярная | PROxima | 0 | 0.048 | 0.0001368
obw-40-25x4 | Угол внешний (40х25) (4 шт) Plast EKF PROxima Белый | Ссылка |  | упак. | 81.71 |  |  | 52.2944 | 0 | 1 | 25 | 150 | 27 Кабеленесущие системы | 27.03 Аксессуары для кабельного канала | 27.03 Аксессуары для кабельного канала | Регулярная | PROxima | 0 | 0.048 | 0.0001368
e-40-25 | Угол внешний (40х25) Plast EKF PROxima | Ссылка |  | шт | 19.49 |  |  | 12.4736 | 0 | 60 | 60 | 720 | 27 Кабеленесущие системы | 27.03 Аксессуары для кабельного канала | 27.03 Аксессуары для кабельного канала | Выводимая из ассортимента | PROxima | 0 | 0.015 | 6.2e-05
obw-40-40x4 | Угол внешний (40х40) (4 шт) Plast EKF PROxima Белый | Ссылка |  | упак. | 140.69 |  |  | 90.0416 | 0 | 1 | 25 | 150 | 27 Кабеленесущие системы | 27.03 Аксессуары для кабельного канала | 27.03 Аксессуары для кабельного канала | Регулярная | PROxima | 0 | 0.072 | 0.0004788
e-40-40 | Угол внешний (40х40) Plast EKF PROxima | Ссылка |  | шт | 38.45 |  |  | 24.608 | 0 | 6 | 6 | 540 | 27 Кабеленесущие системы | 27.03 Аксессуары для кабельного канала | 27.03 Аксессуары для кабельного канала | Выводимая из ассортимента | PROxima | 0 | 0.024 | 0.0001584
obw-60-40x4 | Угол внешний (60х40) (4 шт) Plast EKF PROxima Белый | Ссылка |  | упак. | 192.6 |  |  | 123.264 | 0 | 1 | 10 | 60 | 27 Кабеленесущие системы | 27.03 Аксессуары для кабельного канала | 27.03 Аксессуары для кабельного канала | Регулярная | PROxima | 0 | 0.14 | 0.0018354
e-60-40 | Угол внешний (60х40) Plast EKF PROxima | Ссылка |  | шт | 52.27 |  |  | 33.4528 | 0 | 48 | 48 | 576 | 27 Кабеленесущие системы | 27.03 Аксессуары для кабельного канала | 27.03 Аксессуары для кабельного канала | Выводимая из ассортимента | PROxima | 0 | 0.043 | 0.000275
obw-60-60x4 | Угол внешний (60х60) (4 шт) Plast EKF PROxima Белый | Ссылка |  | упак. | 268.64 |  |  | 171.9296 | 0 | 1 | 10 | 60 | 27 Кабеленесущие системы | 27.03 Аксессуары для кабельного канала | 27.03 Аксессуары для кабельного канала | Регулярная | PROxima | 0 | 0.152 | 0.0027094
e-60-60 | Угол внешний (60х60) Plast EKF PROxima | Ссылка |  | шт | 58.44 |  |  | 37.4016 | 0 | 4 | 4 | 300 | 27 Кабеленесущие системы | 27.03 Аксессуары для кабельного канала | 27.03 Аксессуары для кабельного канала | Выводимая из ассортимента | PROxima | 0 | 0.047 | 0.000167
e-80-40 | Угол внешний (80х40) Plast EKF PROxima | Ссылка |  | шт | 58.44 |  |  | 37.4016 | 0 | 2 | 2 | 480 | 27 Кабеленесущие системы | 27.03 Аксессуары для кабельного канала | 27.03 Аксессуары для кабельного канала | Выводимая из ассортимента | PROxima | 0 | 0.042 | 0.000306
e-80-60 | Угол внешний (80х60) Plast EKF PROxima | Ссылка |  | шт | 69.21 |  |  | 44.2944 | 0 | 2 | 2 | 160 | 27 Кабеленесущие системы | 27.03 Аксессуары для кабельного канала | 27.03 Аксессуары для кабельного канала | Выводимая из ассортимента | PROxima | 0 | 0.063 | 0.000211
e-40-16 | Угол внешний нерегулируемый (40х16) Plast EKF PROxima | Ссылка |  | шт | 12.92 |  |  | 8.2688 | 0 | 98 | 98 | 1764 | 27 Кабеленесущие системы | 27.03 Аксессуары для кабельного канала | 27.03 Аксессуары для кабельного канала | Выводимая из ассортимента | PROxima | 0 | 0.01 | 4.05e-05
e-40-25n | Угол внешний нерегулируемый (40х25) Plast EKF PROxima | Ссылка |  | шт | 19.49 |  |  | 12.4736 | 0 | 60 | 60 | 60 | 27 Кабеленесущие системы | 27.03 Аксессуары для кабельного канала | 27.03 Аксессуары для кабельного канала | Выводимая из ассортимента | PROxima | 0 | 0.015 | 6.2e-05
e-60-40n | Угол внешний нерегулируемый (60х40) Plast EKF PROxima | Ссылка |  | шт | 52.27 |  |  | 33.4528 | 0 | 48 | 48 | 48 | 27 Кабеленесущие системы | 27.03 Аксессуары для кабельного канала | 27.03 Аксессуары для кабельного канала | Выводимая из ассортимента | PROxima | 0 | 0.043 | 0.000275
i-100-60 | Угол внутренний (100х60) Plast EKF PROxima | Ссылка |  | шт | 77.65 |  |  | 49.696 | 0 | 24 | 24 | 288 | 27 Кабеленесущие системы | 27.03 Аксессуары для кабельного канала | 27.03 Аксессуары для кабельного канала | Выводимая из ассортимента | PROxima | 0 | 0.06 | 0.000443
i-12-12 | Угол внутренний (12х12) Plast EKF PROxima | Ссылка |  | шт | 3.76 |  |  | 2.4064 | 0 | 12 | 12 | 6480 | 27 Кабеленесущие системы | 27.03 Аксессуары для кабельного канала | 27.03 Аксессуары для кабельного канала | Выводимая из ассортимента | PROxima | 0 | 0.002 | 9.09e-06
i-15-10 | Угол внутренний (15х10) Plast EKF PROxima | Ссылка |  | шт | 5.48 |  |  | 3.5072 | 0 | 16 | 16 | 5376 | 27 Кабеленесущие системы | 27.03 Аксессуары для кабельного канала | 27.03 Аксессуары для кабельного канала | Выводимая из ассортимента | PROxima | 0 | 0.002 | 1.9e-05
i-16-16 | Угол внутренний (16х16) Plast EKF PROxima | Ссылка |  | шт | 10.01 |  |  | 6.4064 | 0 | 10 | 10 | 4800 | 27 Кабеленесущие системы | 27.03 Аксессуары для кабельного канала | 27.03 Аксессуары для кабельного канала | Выводимая из ассортимента | PROxima | 0 | 0.004 | 1.9e-05
i-20-10 | Угол внутренний (20х10) Plast EKF PROxima | Ссылка |  | шт | 8.04 |  |  | 5.1456 | 0 | 10 | 10 | 2160 | 27 Кабеленесущие системы | 27.03 Аксессуары для кабельного канала | 27.03 Аксессуары для кабельного канала | Выводимая из ассортимента | PROxima | 0 | 0.005 | 2.25e-05
i-25-16 | Угол внутренний (25х16) Plast EKF PROxima | Ссылка |  | шт | 11.35 |  |  | 7.264 | 0 | 16 | 16 | 2688 | 27 Кабеленесущие системы | 27.03 Аксессуары для кабельного канала | 27.03 Аксессуары для кабельного канала | Выводимая из ассортимента | PROxima | 0 | 0.005 | 2.8e-05
i-25-25 | Угол внутренний (25х25) Plast EKF PROxima | Ссылка |  | шт | 12.46 |  |  | 7.9744 | 0 | 8 | 8 | 1440 | 27 Кабеленесущие системы | 27.03 Аксессуары для кабельного канала | 27.03 Аксессуары для кабельного канала | Выводимая из ассортимента | PROxima | 0 | 0.009 | 4.707e-05
i-40-16 | Угол внутренний (40х16) Plast EKF PROxima | Ссылка |  | шт | 12.92 |  |  | 8.2688 | 0 | 116 | 116 | 2088 | 27 Кабеленесущие системы | 27.03 Аксессуары для кабельного канала | 27.03 Аксессуары для кабельного канала | Выводимая из ассортимента | PROxima | 0 | 0.007 | 3.87e-05
i-40-25 | Угол внутренний (40х25) Plast EKF PROxima | Ссылка |  | шт | 19.49 |  |  | 12.4736 | 0 | 78 | 78 | 936 | 27 Кабеленесущие системы | 27.03 Аксессуары для кабельного канала | 27.03 Аксессуары для кабельного канала | Выводимая из ассортимента | PROxima | 0 | 0.011 | 9.8e-05
i-40-40 | Угол внутренний (40х40) Plast EKF PROxima | Ссылка |  | шт | 38.45 |  |  | 24.608 | 0 | 6 | 6 | 540 | 27 Кабеленесущие системы | 27.03 Аксессуары для кабельного канала | 27.03 Аксессуары для кабельного канала | Выводимая из ассортимента | PROxima | 0 | 0.027 | 0.0001512
i-60-40 | Угол внутренний (60х40) Plast EKF PROxima | Ссылка |  | шт | 52.27 |  |  | 33.4528 | 0 | 56 | 56 | 672 | 27 Кабеленесущие системы | 27.03 Аксессуары для кабельного канала | 27.03 Аксессуары для кабельного канала | Выводимая из ассортимента | PROxima | 0 | 0.031 | 0.000196
i-60-60 | Угол внутренний (60х60) Plast EKF PROxima | Ссылка |  | шт | 58.44 |  |  | 37.4016 | 0 | 4 | 4 | 160 | 27 Кабеленесущие системы | 27.03 Аксессуары для кабельного канала | 27.03 Аксессуары для кабельного канала | Выводимая из ассортимента | PROxima | 0 | 0.054 | 0.000141
i-80-40 | Угол внутренний (80х40) Plast EKF PROxima | Ссылка |  | шт | 58.44 |  |  | 37.4016 | 0 | 2 | 2 | 300 | 27 Кабеленесущие системы | 27.03 Аксессуары для кабельного канала | 27.03 Аксессуары для кабельного канала | Выводимая из ассортимента | PROxima | 0 | 0.071 | 0.000171
i-80-60 | Угол внутренний (80х60) Plast EKF PROxima | Ссылка |  | шт | 69.21 |  |  | 44.2944 | 0 | 2 | 2 | 160 | 27 Кабеленесущие системы | 27.03 Аксессуары для кабельного канала | 27.03 Аксессуары для кабельного канала | Выводимая из ассортимента | PROxima | 0 | 0.08 | 0.000407
ibw-100-40x2 | Угол внутренний (100х40) (2 шт) Plast EKF PROxima Белый | Ссылка |  | упак. | 155.09 |  |  | 99.2576 | 0 | 1 | 5 | 50 | 27 Кабеленесущие системы | 27.03 Аксессуары для кабельного канала | 27.03 Аксессуары для кабельного канала | Регулярная | PROxima | 0 | 0.07 | 0.0018354
ibw-100-60x2 | Угол внутренний (100х60) (2 шт) Plast EKF PROxima Белый | Ссылка |  | упак. | 167.11 |  |  | 106.9504 | 0 | 1 | 5 | 50 | 27 Кабеленесущие системы | 27.03 Аксессуары для кабельного канала | 27.03 Аксессуары для кабельного канала | Регулярная | PROxima | 0 | 0.1 | 0.0027094
ibl-15-10x4 | Угол внутренний (15х10) (4 шт) Plast EKF PROxima под светлое дерево | Ссылка |  | упак. | 26.31 |  |  | 16.8384 | 0 | 1 | 25 | 250 | 27 Кабеленесущие системы | 27.03 Аксессуары для кабельного канала | 27.03 Аксессуары для кабельного канала | Регулярная | PROxima | 0 | 0.012 | 0.0001368
ibd-15-10x4 | Угол внутренний (15х10) (4 шт) Plast EKF PROxima под темное дерево | Ссылка |  | упак. | 26.31 |  |  | 16.8384 | 0 | 1 | 25 | 250 | 27 Кабеленесущие системы | 27.03 Аксессуары для кабельного канала | 27.03 Аксессуары для кабельного канала | Регулярная | PROxima | 0 | 0.012 | 0.0001368
ibw-15-10x4 | Угол внутренний (15х10) (4 шт) Plast EKF PROxima Белый | Ссылка |  | упак. | 24.08 |  |  | 15.4112 | 0 | 1 | 25 | 250 | 27 Кабеленесущие системы | 27.03 Аксессуары для кабельного канала | 27.03 Аксессуары для кабельного канала | Регулярная | PROxima | 0 | 0.012 | 0.0001368
ibl-16-16x4 | Угол внутренний (16х16) (4 шт) Plast EKF PROxima под светлое дерево | Ссылка |  | упак. | 36.54 |  |  | 23.3856 | 0 | 1 | 25 | 250 | 27 Кабеленесущие системы | 27.03 Аксессуары для кабельного канала | 27.03 Аксессуары для кабельного канала | Регулярная | PROxima | 0 | 0.018 | 0.0002052
ibd-16-16x4 | Угол внутренний (16х16) (4 шт) Plast EKF PROxima под темное дерево | Ссылка |  | упак. | 36.54 |  |  | 23.3856 | 0 | 1 | 25 | 250 | 27 Кабеленесущие системы | 27.03 Аксессуары для кабельного канала | 27.03 Аксессуары для кабельного канала | Регулярная | PROxima | 0 | 0.018 | 0.0002052
ibw-16-16x4 | Угол внутренний (16х16) (4 шт) Plast EKF PROxima Белый | Ссылка |  | упак. | 42.16 |  |  | 26.9824 | 0 | 1 | 25 | 250 | 27 Кабеленесущие системы | 27.03 Аксессуары для кабельного канала | 27.03 Аксессуары для кабельного канала | Регулярная | PROxima | 0 | 0.018 | 0.0002052
ibl-20-10x4 | Угол внутренний (20х10) (4 шт) Plast EKF PROxima под светлое дерево | Ссылка |  | упак. | 34.77 |  |  | 22.2528 | 0 | 1 | 25 | 250 | 27 Кабеленесущие системы | 27.03 Аксессуары для кабельного канала | 27.03 Аксессуары для кабельного канала | Регулярная | PROxima | 0 | 0.018 | 0.0001368
ibd-20-10x4 | Угол внутренний (20х10) (4 шт) Plast EKF PROxima под темное дерево | Ссылка |  | упак. | 34.77 |  |  | 22.2528 | 0 | 1 | 25 | 250 | 27 Кабеленесущие системы | 27.03 Аксессуары для кабельного канала | 27.03 Аксессуары для кабельного канала | Регулярная | PROxima | 0 | 0.018 | 0.0001368
ibw-20-10x4 | Угол внутренний (20х10) (4 шт) Plast EKF PROxima Белый | Ссылка |  | упак. | 30.79 |  |  | 19.7056 | 0 | 1 | 25 | 250 | 27 Кабеленесущие системы | 27.03 Аксессуары для кабельного канала | 27.03 Аксессуары для кабельного канала | Регулярная | PROxima | 0 | 0.018 | 0.0001368
ibl-25-16x4 | Угол внутренний (25х16) (4 шт) Plast EKF PROxima под светлое дерево | Ссылка |  | упак. | 38.26 |  |  | 24.4864 | 0 | 1 | 25 | 250 | 27 Кабеленесущие системы | 27.03 Аксессуары для кабельного канала | 27.03 Аксессуары для кабельного канала | Регулярная | PROxima | 0 | 0.016 | 0.0002052
ibd-25-16x4 | Угол внутренний (25х16) (4 шт) Plast EKF PROxima под темное дерево | Ссылка |  | упак. | 38.26 |  |  | 24.4864 | 0 | 1 | 25 | 250 | 27 Кабеленесущие системы | 27.03 Аксессуары для кабельного канала | 27.03 Аксессуары для кабельного канала | Регулярная | PROxima | 0 | 0.016 | 0.0002052
ibw-25-16x4 | Угол внутренний (25х16) (4 шт) Plast EKF PROxima Белый | Ссылка |  | упак. | 51.21 |  |  | 32.7744 | 0 | 1 | 25 | 250 | 27 Кабеленесущие системы | 27.03 Аксессуары для кабельного канала | 27.03 Аксессуары для кабельного канала | Регулярная | PROxima | 0 | 0.016 | 0.0002052
ibl-25-25x4 | Угол внутренний (25х25) (4 шт) Plast EKF PROxima под светлое дерево | Ссылка |  | упак. | 67.45 |  |  | 43.168 | 0 | 1 | 25 | 250 | 27 Кабеленесущие системы | 27.03 Аксессуары для кабельного канала | 27.03 Аксессуары для кабельного канала | Регулярная | PROxima | 0 | 0.02 | 0.0003078
ibd-25-25x4 | Угол внутренний (25х25) (4 шт) Plast EKF PROxima под темное дерево | Ссылка |  | упак. | 67.45 |  |  | 43.168 | 0 | 1 | 25 | 250 | 27 Кабеленесущие системы | 27.03 Аксессуары для кабельного канала | 27.03 Аксессуары для кабельного канала | Регулярная | PROxima | 0 | 0.02 | 0.0003078
ibw-25-25x4 | Угол внутренний (25х25) (4 шт) Plast EKF PROxima Белый | Ссылка |  | упак. | 63.33 |  |  | 40.5312 | 0 | 1 | 25 | 250 | 27 Кабеленесущие системы | 27.03 Аксессуары для кабельного канала | 27.03 Аксессуары для кабельного канала | Регулярная | PROxima | 0 | 0.02 | 0.0003078
ibl-40-16x4 | Угол внутренний (40х16) (4 шт) Plast EKF PROxima под светлое дерево | Ссылка |  | упак. | 50.62 |  |  | 32.3968 | 0 | 1 | 25 | 250 | 27 Кабеленесущие системы | 27.03 Аксессуары для кабельного канала | 27.03 Аксессуары для кабельного канала | Регулярная | PROxima | 0 | 0.024 | 0.0002052
ibd-40-16x4 | Угол внутренний (40х16) (4 шт) Plast EKF PROxima под темное дерево | Ссылка |  | упак. | 50.62 |  |  | 32.3968 | 0 | 1 | 25 | 250 | 27 Кабеленесущие системы | 27.03 Аксессуары для кабельного канала | 27.03 Аксессуары для кабельного канала | Регулярная | PROxima | 0 | 0.024 | 0.0002052
ibw-40-16x4 | Угол внутренний (40х16) (4 шт) Plast EKF PROxima Белый | Ссылка |  | упак. | 47.78 |  |  | 30.5792 | 0 | 1 | 25 | 250 | 27 Кабеленесущие системы | 27.03 Аксессуары для кабельного канала | 27.03 Аксессуары для кабельного канала | Регулярная | PROxima | 0 | 0.024 | 0.0002052
ibl-40-25x4 | Угол внутренний (40х25) (4 шт) Plast EKF PROxima под светлое дерево | Ссылка |  | упак. | 64.94 |  |  | 41.5616 | 0 | 1 | 25 | 250 | 27 Кабеленесущие системы | 27.03 Аксессуары для кабельного канала | 27.03 Аксессуары для кабельного канала | Регулярная | PROxima | 0 | 0.036 | 0.0001368
ibd-40-25x4 | Угол внутренний (40х25) (4 шт) Plast EKF PROxima под темное дерево | Ссылка |  | упак. | 64.94 |  |  | 41.5616 | 0 | 1 | 25 | 250 | 27 Кабеленесущие системы | 27.03 Аксессуары для кабельного канала | 27.03 Аксессуары для кабельного канала | Регулярная | PROxima | 0 | 0.036 | 0.0001368
ibw-40-25x4 | Угол внутренний (40х25) (4 шт) Plast EKF PROxima Белый | Ссылка |  | упак. | 61.16 |  |  | 39.1424 | 0 | 1 | 25 | 250 | 27 Кабеленесущие системы | 27.03 Аксессуары для кабельного канала | 27.03 Аксессуары для кабельного канала | Регулярная | PROxima | 0 | 0.036 | 0.0001368
ibw-40-40x4 | Угол внутренний (40х40) (4 шт) Plast EKF PROxima Белый | Ссылка |  | упак. | 122.54 |  |  | 78.4256 | 0 | 1 | 25 | 250 | 27 Кабеленесущие системы | 27.03 Аксессуары для кабельного канала | 27.03 Аксессуары для кабельного канала | Регулярная | PROxima | 0 | 0.048 | 0.0004788
ibw-60-40x4 | Угол внутренний (60х40) (4 шт) Plast EKF PROxima Белый | Ссылка |  | упак. | 225.83 |  |  | 144.5312 | 0 | 1 | 10 | 120 | 27 Кабеленесущие системы | 27.03 Аксессуары для кабельного канала | 27.03 Аксессуары для кабельного канала | Регулярная | PROxima | 0 | 0.1 | 0.0018354
ibw-60-60x4 | Угол внутренний (60х60) (4 шт) Plast EKF PROxima Белый | Ссылка |  | упак. | 229.83 |  |  | 147.0912 | 0 | 1 | 10 | 60 | 27 Кабеленесущие системы | 27.03 Аксессуары для кабельного канала | 27.03 Аксессуары для кабельного канала | Регулярная | PROxima | 0 | 0.152 | 0.0027094
l-25-25 | Угол плоский L-образные (25x25) Plast EKF PROxima | Ссылка |  | шт | 12.46 |  |  | 7.9744 | 0 | 10 | 8 | 2400 | 27 Кабеленесущие системы | 27.03 Аксессуары для кабельного канала | 27.03 Аксессуары для кабельного канала | Выводимая из ассортимента | PROxima | 0 | 0.011 | 9e-06
l-40-40 | Угол плоский L-образные (40x40) Plast EKF PROxima | Ссылка |  | шт | 38.45 |  |  | 24.608 | 0 | 6 | 6 | 720 | 27 Кабеленесущие системы | 27.03 Аксессуары для кабельного канала | 27.03 Аксессуары для кабельного канала | Выводимая из ассортимента | PROxima | 0 | 0.031 | 0.000144
l-60-60 | Угол плоский L-образные (60x60) Plast EKF PROxima | Ссылка |  | шт | 58.44 |  |  | 37.4016 | 0 | 4 | 4 | 300 | 27 Кабеленесущие системы | 27.03 Аксессуары для кабельного канала | 27.03 Аксессуары для кабельного канала | Выводимая из ассортимента | PROxima | 0 | 0.031 | 0.000216
l-80-60 | Угол плоский L-образные (80x60) Plast EKF PROxima | Ссылка |  | шт | 69.21 |  |  | 44.2944 | 0 | 2 | 2 | 160 | 27 Кабеленесущие системы | 27.03 Аксессуары для кабельного канала | 27.03 Аксессуары для кабельного канала | Выводимая из ассортимента | PROxima | 0 | 0.093 | 0.000438
l-100-60 | Угол плоский L-образный (100x60) Plast EKF PROxima | Ссылка |  | шт | 77.65 |  |  | 49.696 | 0 | 8 | 8 | 96 | 27 Кабеленесущие системы | 27.03 Аксессуары для кабельного канала | 27.03 Аксессуары для кабельного канала | Выводимая из ассортимента | PROxima | 0 | 0.114 | 0.000765
l-12-12 | Угол плоский L-образный (12x12) Plast EKF PROxima | Ссылка |  | шт | 4.18 |  |  | 2.6752 | 0 | 12 | 12 | 10800 | 27 Кабеленесущие системы | 27.03 Аксессуары для кабельного канала | 27.03 Аксессуары для кабельного канала | Выводимая из ассортимента | PROxima | 0 | 0.003 | 1.019e-05
l-15-10 | Угол плоский L-образный (15x10) Plast EKF PROxima | Ссылка |  | шт | 5.48 |  |  | 3.5072 | 0 | 32 | 32 | 6144 | 27 Кабеленесущие системы | 27.03 Аксессуары для кабельного канала | 27.03 Аксессуары для кабельного канала | Выводимая из ассортимента | PROxima | 0 | 0.003 | 1.2e-05
l-16-16n | Угол плоский L-образный (16x16) Plast EKF PROxima | Ссылка |  | шт | 10.01 |  |  | 6.4064 | 0 | 10 | 10 | 10 | 27 Кабеленесущие системы | 27.03 Аксессуары для кабельного канала | 27.03 Аксессуары для кабельного канала | Выводимая из ассортимента | PROxima | 0 | 0.004 | 1.8e-05
l-20-10 | Угол плоский L-образный (20x10) Plast EKF PROxima | Ссылка |  | шт | 8.04 |  |  | 5.1456 | 0 | 10 | 10 | 2700 | 27 Кабеленесущие системы | 27.03 Аксессуары для кабельного канала | 27.03 Аксессуары для кабельного канала | Выводимая из ассортимента | PROxima | 0 | 0.007 | 0
l-25-16 | Угол плоский L-образный (25x16) Plast EKF PROxima | Ссылка |  | шт | 11.35 |  |  | 7.264 | 0 | 10 | 10 | 1560 | 27 Кабеленесущие системы | 27.03 Аксессуары для кабельного канала | 27.03 Аксессуары для кабельного канала | Выводимая из ассортимента | PROxima | 0 | 0.006 | 1.9e-05
l-40-16 | Угол плоский L-образный (40x16) Plast EKF PROxima | Ссылка |  | шт | 12.92 |  |  | 8.2688 | 0 | 80 | 80 | 960 | 27 Кабеленесущие системы | 27.03 Аксессуары для кабельного канала | 27.03 Аксессуары для кабельного канала | Выводимая из ассортимента | PROxima | 0 | 0.012 | 0
l-40-25 | Угол плоский L-образный (40x25) Plast EKF PROxima | Ссылка |  | шт | 19.49 |  |  | 12.4736 | 0 | 40 | 40 | 800 | 27 Кабеленесущие системы | 27.03 Аксессуары для кабельного канала | 27.03 Аксессуары для кабельного канала | Выводимая из ассортимента | PROxima | 0 | 0.016 | 8.2e-05
l-60-40 | Угол плоский L-образный (60x40) Plast EKF PROxima | Ссылка |  | шт | 52.27 |  |  | 33.4528 | 0 | 36 | 36 | 432 | 27 Кабеленесущие системы | 27.03 Аксессуары для кабельного канала | 27.03 Аксессуары для кабельного канала | Выводимая из ассортимента | PROxima | 0 | 0.059 | 0.000277
l-80-40 | Угол плоский L-образный (80x40) Plast EKF PROxima | Ссылка |  | шт | 58.44 |  |  | 37.4016 | 0 | 2 | 2 | 320 | 27 Кабеленесущие системы | 27.03 Аксессуары для кабельного канала | 27.03 Аксессуары для кабельного канала | Выводимая из ассортимента | PROxima | 0 | 0.076 | 0.000159
l-16-16 | Угол плоский L-образный нерегулируемый (16x16) Plast EKF PROxima | Ссылка |  | шт | 10.01 |  |  | 6.4064 | 0 | 10 | 10 | 5600 | 27 Кабеленесущие системы | 27.03 Аксессуары для кабельного канала | 27.03 Аксессуары для кабельного канала | Выводимая из ассортимента | PROxima | 0 | 0.004 | 1.53e-05
l-20-10n | Угол плоский L-образный нерегулируемый (20x10) Plast EKF PROxima | Ссылка |  | шт | 8.04 |  |  | 5.1456 | 0 | 10 | 10 | 10 | 27 Кабеленесущие системы | 27.03 Аксессуары для кабельного канала | 27.03 Аксессуары для кабельного канала | Выводимая из ассортимента | PROxima | 0 | 0.007 | 2.7e-05
l-40-25n | Угол плоский L-образный нерегулируемый (40x25) Plast EKF PROxima | Ссылка |  | шт | 19.49 |  |  | 12.4736 | 0 | 40 | 40 | 40 | 27 Кабеленесущие системы | 27.03 Аксессуары для кабельного канала | 27.03 Аксессуары для кабельного канала | Выводимая из ассортимента | PROxima | 0 | 0.016 | 2e-06
кк80-40 | Канал кабельный перфорир. (ВхШ: 80х40мм.) EKF PROxima | Ссылка |  | м | 304.43 |  |  | 194.8352 | 0 | 2 | 1 | 40 | 27 Кабеленесущие системы | 27.04 Перфорированные кабельные каналы | 27.04 Перфорированные кабельные каналы | Новая | PROxima | 0 | 1.14 | 0.0064
kk80-60 | Канал кабельный перфорир. (ВхШ: 80х60мм.) EKF PROxima | Ссылка |  | м | 385.51 |  |  | 246.7264 | 0 | 2 | 1 | 24 | 27 Кабеленесущие системы | 27.04 Перфорированные кабельные каналы | 27.04 Перфорированные кабельные каналы | Новая | PROxima | 0 | 1.41 | 0.0096
kk100-100 | Канал кабельный перфорированный (ВхШ: 100х100мм.) EKF PROxima | Ссылка |  | м | 567.95 |  |  | 363.488 | 0 | 12 | 1 | 12 | 27 Кабеленесущие системы | 27.04 Перфорированные кабельные каналы | 27.04 Перфорированные кабельные каналы | Заказная (16) | PROxima | 0 | 1.222 | 0.02
kk25-25 | Канал кабельный перфорированный (ВхШ: 25х25мм.) EKF PROxima | Ссылка |  | м | 121.31 |  |  | 77.6384 | 0 | 50 | 1 | 100 | 27 Кабеленесущие системы | 27.04 Перфорированные кабельные каналы | 27.04 Перфорированные кабельные каналы | Регулярная | PROxima | 0 | 0.235 | 0.0013
kk25-40 | Канал кабельный перфорированный (ВхШ: 25х40мм.) EKF PROxima | Ссылка |  | м | 203.51 |  |  | 130.2464 | 0 | 80 | 1 | 80 | 27 Кабеленесущие системы | 27.04 Перфорированные кабельные каналы | 27.04 Перфорированные кабельные каналы | Заказная (16) | PROxima | 0 | 0.28 | 0.002
kk40-25 | Канал кабельный перфорированный (ВхШ: 40х25мм.) EKF PROxima | Ссылка |  | м | 146.88 |  |  | 94.0032 | 0 | 50 | 1 | 100 | 27 Кабеленесущие системы | 27.04 Перфорированные кабельные каналы | 27.04 Перфорированные кабельные каналы | Регулярная | PROxima | 0 | 0.28 | 0.002
kk40-40 | Канал кабельный перфорированный (ВхШ: 40х40мм.) EKF PROxima | Ссылка |  | м | 200.14 |  |  | 128.0896 | 0 | 50 | 1 | 52 | 27 Кабеленесущие системы | 27.04 Перфорированные кабельные каналы | 27.04 Перфорированные кабельные каналы | Регулярная | PROxima | 0 | 0.365 | 0.0032
kk40-60 | Канал кабельный перфорированный (ВхШ: 40х60мм.) EKF PROxima | Ссылка |  | м | 241.47 |  |  | 154.5408 | 0 | 30 | 1 | 36 | 27 Кабеленесущие системы | 27.04 Перфорированные кабельные каналы | 27.04 Перфорированные кабельные каналы | Регулярная | PROxima | 0 | 0.44 | 0.0048
kk50-50 | Канал кабельный перфорированный (ВхШ: 50х50мм.) EKF PROxima | Ссылка |  | м | 298.47 |  |  | 191.0208 | 0 | 40 | 1 | 40 | 27 Кабеленесущие системы | 27.04 Перфорированные кабельные каналы | 27.04 Перфорированные кабельные каналы | Заказная (16) | PROxima | 0 | 0.445 | 0.005
kk60-25 | Канал кабельный перфорированный (ВхШ: 60х25мм.) EKF PROxima | Ссылка |  | м | 196.46 |  |  | 125.7344 | 0 | 40 | 1 | 60 | 27 Кабеленесущие системы | 27.04 Перфорированные кабельные каналы | 27.04 Перфорированные кабельные каналы | Регулярная | PROxima | 0 | 0.41 | 0.003
kk60-40 | Канал кабельный перфорированный (ВхШ: 60х40мм.) EKF PROxima | Ссылка |  | м | 242.85 |  |  | 155.424 | 0 | 40 | 1 | 36 | 27 Кабеленесущие системы | 27.04 Перфорированные кабельные каналы | 27.04 Перфорированные кабельные каналы | Регулярная | PROxima | 0 | 0.45 | 0.0048
kk60-60 | Канал кабельный перфорированный (ВхШ: 60х60мм.) EKF PROxima | Ссылка |  | м | 311.61 |  |  | 199.4304 | 0 | 24 | 1 | 24 | 27 Кабеленесущие системы | 27.04 Перфорированные кабельные каналы | 27.04 Перфорированные кабельные каналы | Регулярная | PROxima | 0 | 0.55 | 0.0072
kk80-25 | Канал кабельный перфорированный (ВхШ: 80х25мм.) EKF PROxima | Ссылка |  | м | 260.62 |  |  | 166.7968 | 0 | 2 | 1 | 56 | 27 Кабеленесущие системы | 27.04 Перфорированные кабельные каналы | 27.04 Перфорированные кабельные каналы | Новая | PROxima | 0 | 0.95 | 0.004
kk80-80 | Канал кабельный перфорированный (ВхШ: 80х80мм.) EKF PROxima | Ссылка |  | м | 485.77 |  |  | 310.8928 | 0 | 32 | 1 | 20 | 27 Кабеленесущие системы | 27.04 Перфорированные кабельные каналы | 27.04 Перфорированные кабельные каналы | Регулярная | PROxima | 0 | 0.813 | 0.0129
tg-z-16 | Труба гофр. ПВХ Plast с зондом d16мм (100м.) EKF PROxima | Ссылка |  | м | 7.6 |  |  | 4.864 | Хит-цена! | 100 | 100 | 100 | 27 Кабеленесущие системы | 27.05 Трубы гофрированные ПВХ EKF- Plast | 27.05 Трубы гофрированные ПВХ EKF- Plast | Регулярная | PROxima | 0 | 0.034 | 0.000256
tg-z-16-25n | Труба гофр. ПВХ Plast с зондом d16мм (25м.) EKF PROxima | Ссылка |  | м | 9.37 |  |  | 5.9968 | Хит-цена! | 25 | 25 | 25 | 27 Кабеленесущие системы | 27.05 Трубы гофрированные ПВХ EKF- Plast | 27.05 Трубы гофрированные ПВХ EKF- Plast | Регулярная | PROxima | 0 | 0.03 | 0.000256
tg-z-16-50m | Труба гофр. ПВХ Plast с зондом d16мм (50м.) EKF PROxima | Ссылка |  | м | 8 |  |  | 5.12 | 0 | 50 | 50 | 50 | 27 Кабеленесущие системы | 27.05 Трубы гофрированные ПВХ EKF- Plast | 27.05 Трубы гофрированные ПВХ EKF- Plast | Регулярная | PROxima | 0 | 0.034 | 0.000256
tg-z-20 | Труба гофр. ПВХ Plast с зондом d20мм (100м.) EKF PROxima | Ссылка |  | м | 9.96 |  |  | 6.3744 | Хит-цена! | 100 | 1 | 100 | 27 Кабеленесущие системы | 27.05 Трубы гофрированные ПВХ EKF- Plast | 27.05 Трубы гофрированные ПВХ EKF- Plast | Регулярная | PROxima | 0 | 0.055 | 0.0004
tg-z-20-25n | Труба гофр. ПВХ Plast с зондом d20мм (25м.) EKF PROxima | Ссылка |  | м | 12.05 |  |  | 7.712 | Хит-цена! | 25 | 25 | 25 | 27 Кабеленесущие системы | 27.05 Трубы гофрированные ПВХ EKF- Plast | 27.05 Трубы гофрированные ПВХ EKF- Plast | Регулярная | PROxima | 0 | 0.05 | 0.000625
tg-z-20-50m | Труба гофр. ПВХ Plast с зондом d20мм (50м.) EKF PROxima | Ссылка |  | м | 10.2 |  |  | 6.528 | 0 | 50 | 50 | 50 | 27 Кабеленесущие системы | 27.05 Трубы гофрированные ПВХ EKF- Plast | 27.05 Трубы гофрированные ПВХ EKF- Plast | Регулярная | PROxima | 0 | 0.036 | 0.0004
tg-z-25-25n | Труба гофр. ПВХ Plast с зондом d25мм (25м.) EKF PROxima | Ссылка |  | м | 18.9 |  |  | 12.096 | Хит-цена! | 25 | 25 | 25 | 27 Кабеленесущие системы | 27.05 Трубы гофрированные ПВХ EKF- Plast | 27.05 Трубы гофрированные ПВХ EKF- Plast | Регулярная | PROxima | 0 | 0.06 | 0.001377
tg-z-25 | Труба гофр. ПВХ Plast с зондом d25мм (50м.) EKF PROxima | Ссылка |  | м | 15.85 |  |  | 10.144 | Хит-цена! | 50 | 50 | 50 | 27 Кабеленесущие системы | 27.05 Трубы гофрированные ПВХ EKF- Plast | 27.05 Трубы гофрированные ПВХ EKF- Plast | Регулярная | PROxima | 0 | 0.058 | 0.000625
tg-z-32-25 | Труба гофр. ПВХ Plast с зондом d32мм (25м.) EKF PROxima | Ссылка |  | м | 32.49 |  |  | 20.7936 | Хит-цена! | 25 | 25 | 25 | 27 Кабеленесущие системы | 27.05 Трубы гофрированные ПВХ EKF- Plast | 27.05 Трубы гофрированные ПВХ EKF- Plast | Регулярная | PROxima | 0 | 0.08 | 0.001024
tg-z-32 | Труба гофр. ПВХ Plast с зондом d32мм (50м.) EKF PROxima | Ссылка |  | м | 26.06 |  |  | 16.6784 | Хит-цена! | 50 | 50 | 50 | 27 Кабеленесущие системы | 27.05 Трубы гофрированные ПВХ EKF- Plast | 27.05 Трубы гофрированные ПВХ EKF- Plast | Регулярная | PROxima | 0 | 0.126 | 0.001024
tg-z-40 | Труба гофр. ПВХ Plast с зондом d40мм (15м.) EKF | Ссылка |  | м | 35 |  |  | 22.4 | Хит-цена! | 15 | 15 | 15 | 27 Кабеленесущие системы | 27.05 Трубы гофрированные ПВХ EKF- Plast | 27.05 Трубы гофрированные ПВХ EKF- Plast | Регулярная | PROxima | 0 | 0.193 | 0.00128
tg-z-50 | Труба гофр. ПВХ Plast с зондом d50мм (20м.) EKF PROxima | Ссылка |  | м | 51.34 |  |  | 32.8576 | 0 | 20 | 20 | 20 | 27 Кабеленесущие системы | 27.05 Трубы гофрированные ПВХ EKF- Plast | 27.05 Трубы гофрированные ПВХ EKF- Plast | Регулярная | PROxima | 0 | 0.16 | 0.0019625
tg-z-16w | Труба гофр. ПВХ Plast с зондом под светлое дерево d16мм (25м.) EKF PROxima | Ссылка |  | м | 12.29 |  |  | 7.8656 | 0 | 25 | 25 | 25 | 27 Кабеленесущие системы | 27.05 Трубы гофрированные ПВХ EKF- Plast | 27.05 Трубы гофрированные ПВХ EKF- Plast | Регулярная | PROxima | 0 | 0.034 | 0.000256
tg-z-20w | Труба гофр. ПВХ Plast с зондом под светлое дерево d20мм (25м.) EKF PROxima | Ссылка |  | м | 16.11 |  |  | 10.3104 | 0 | 25 | 25 | 25 | 27 Кабеленесущие системы | 27.05 Трубы гофрированные ПВХ EKF- Plast | 27.05 Трубы гофрированные ПВХ EKF- Plast | Регулярная | PROxima | 0 | 0.055 | 0.0004
tg-z-25w | Труба гофр. ПВХ Plast с зондом под светлое дерево d25мм (25м.) EKF PROxima | Ссылка |  | м | 25.32 |  |  | 16.2048 | 0 | 25 | 25 | 25 | 27 Кабеленесущие системы | 27.05 Трубы гофрированные ПВХ EKF- Plast | 27.05 Трубы гофрированные ПВХ EKF- Plast | Регулярная | PROxima | 0 | 0.058 | 0.000625
tg-z-16d | Труба гофр. ПВХ Plast с зондом под темное дерево d16мм (25м.) EKF PROxima | Ссылка |  | м | 12.44 |  |  | 7.9616 | 0 | 25 | 25 | 25 | 27 Кабеленесущие системы | 27.05 Трубы гофрированные ПВХ EKF- Plast | 27.05 Трубы гофрированные ПВХ EKF- Plast | Регулярная | PROxima | 0 | 0.034 | 0.000256
tg-z-20d | Труба гофр. ПВХ Plast с зондом под темное дерево d20мм (25м.) EKF PROxima | Ссылка |  | м | 16.11 |  |  | 10.3104 | 0 | 25 | 25 | 25 | 27 Кабеленесущие системы | 27.05 Трубы гофрированные ПВХ EKF- Plast | 27.05 Трубы гофрированные ПВХ EKF- Plast | Регулярная | PROxima | 0 | 0.055 | 0.0004
tg-z-25d | Труба гофр. ПВХ Plast с зондом под темное дерево d25мм (25м.) EKF PROxima | Ссылка |  | м | 25.04 |  |  | 16.0256 | 0 | 25 | 25 | 25 | 27 Кабеленесущие системы | 27.05 Трубы гофрированные ПВХ EKF- Plast | 27.05 Трубы гофрированные ПВХ EKF- Plast | Регулярная | PROxima | 0 | 0.058 | 0.000625
FRHF-50 | Труба гофр. FRHF с зондом d50мм (20м.) черная Plast EKF PROxima | Ссылка |  | м | 194.17 |  |  | 124.2688 | 0 | 20 | 20 | 20 | 27 Кабеленесущие системы | 27.06 Трубы гофрированные безгалогеновые (FRHF) EKF-Plast | 27.06 Трубы гофрированные безгалогеновые (FRHF) EKF-Plast | Заказная (1) | PROxima | 0 | 0.22 | 0.0025
FRHF-63 | Труба гофр. FRHF с зондом d63мм (15м.) черная Plast EKF PROxima | Ссылка |  | м | 292.23 |  |  | 187.0272 | 0 | 15 | 15 | 15 | 27 Кабеленесущие системы | 27.06 Трубы гофрированные безгалогеновые (FRHF) EKF-Plast | 27.06 Трубы гофрированные безгалогеновые (FRHF) EKF-Plast | Новая | PROxima | 0 | 0.24 | 0.003969
FRHF-16 | Труба гофр. FRHF с зондом d16мм (100м) черная Plast EKF PROxima | Ссылка |  | м | 35.19 |  |  | 22.5216 | 0 | 100 | 100 | 100 | 27 Кабеленесущие системы | 27.06 Трубы гофрированные безгалогеновые (FRHF) EKF-Plast | 27.06 Трубы гофрированные безгалогеновые (FRHF) EKF-Plast | Регулярная | PROxima | 0 | 0.023 | 0.000256
FRHF-20 | Труба гофр. FRHF с зондом d20мм (100м) черная Plast EKF PROxima | Ссылка |  | м | 46.25 |  |  | 29.6 | 0 | 100 | 100 | 100 | 27 Кабеленесущие системы | 27.06 Трубы гофрированные безгалогеновые (FRHF) EKF-Plast | 27.06 Трубы гофрированные безгалогеновые (FRHF) EKF-Plast | Регулярная | PROxima | 0 | 0.033 | 0.004
FRHF-25 | Труба гофр. FRHF с зондом d25мм (75м) черная Plast EKF PROxima | Ссылка |  | м | 72.81 |  |  | 46.5984 | 0 | 75 | 75 | 75 | 27 Кабеленесущие системы | 27.06 Трубы гофрированные безгалогеновые (FRHF) EKF-Plast | 27.06 Трубы гофрированные безгалогеновые (FRHF) EKF-Plast | Регулярная | PROxima | 0 | 0.04 | 0.000625
FRHF-32 | Труба гофр. FRHF с зондом d32мм (50м) черная Plast EKF PROxima | Ссылка |  | м | 112.3 |  |  | 71.872 | 0 | 50 | 50 | 50 | 27 Кабеленесущие системы | 27.06 Трубы гофрированные безгалогеновые (FRHF) EKF-Plast | 27.06 Трубы гофрированные безгалогеновые (FRHF) EKF-Plast | Регулярная | PROxima | 0 | 0.048 | 0.001024
FRHF-40 | Труба гофр. FRHF с зондом d40мм (25м.) черная Plast EKF PROxima | Ссылка |  | м | 142.45 |  |  | 91.168 | 0 | 25 | 25 | 25 | 27 Кабеленесущие системы | 27.06 Трубы гофрированные безгалогеновые (FRHF) EKF-Plast | 27.06 Трубы гофрированные безгалогеновые (FRHF) EKF-Plast | Новая | PROxima | 0 | 0.2 | 0.0016
tpnd-16-t | Труба ПНД гибкая гофр. d16мм, тяжёлая с протяжкой, 100м, цвет черный EKF PROxima | Ссылка |  | м | 17.61 |  |  | 11.2704 | 0 | 100 | 1 | 100 | 27 Кабеленесущие системы | 27.07 Трубы гофрированные ПНД EKF-Plast | 27.07 Трубы гофрированные ПНД EKF-Plast | Новая | PROxima | 0 | 0.04 | 0.000256
tpnd-20-t | Труба ПНД гибкая гофр. d20мм, тяжёлая с протяжкой, 100м, цвет черный EKF PROxima | Ссылка |  | м | 23.53 |  |  | 15.0592 | 0 | 100 | 1 | 100 | 27 Кабеленесущие системы | 27.07 Трубы гофрированные ПНД EKF-Plast | 27.07 Трубы гофрированные ПНД EKF-Plast | Новая | PROxima | 0 | 0.052 | 0.0004
tpnd-25-t | Труба ПНД гибкая гофр. d25мм, тяжёлая с протяжкой, 75м, цвет черный EKF PROxima | Ссылка |  | м | 30.43 |  |  | 19.4752 | 0 | 75 | 1 | 75 | 27 Кабеленесущие системы | 27.07 Трубы гофрированные ПНД EKF-Plast | 27.07 Трубы гофрированные ПНД EKF-Plast | Новая | PROxima | 0 | 0.075 | 0.000625
tpnd-32-t | Труба ПНД гибкая гофр. d32мм, тяжёлая с протяжкой, 50м, цвет черный EKF PROxima | Ссылка |  | м | 42.45 |  |  | 27.168 | 0 | 50 | 1 | 50 | 27 Кабеленесущие системы | 27.07 Трубы гофрированные ПНД EKF-Plast | 27.07 Трубы гофрированные ПНД EKF-Plast | Новая | PROxima | 0 | 0.107 | 0.001024
tpnd-40-t | Труба ПНД гибкая гофр. d40мм, тяжёлая с протяжкой, 25м, цвет черный EKF PROxima | Ссылка |  | м | 74.04 |  |  | 47.3856 | 0 | 25 | 1 | 25 | 27 Кабеленесущие системы | 27.07 Трубы гофрированные ПНД EKF-Plast | 27.07 Трубы гофрированные ПНД EKF-Plast | Новая | PROxima | 0 | 0.15 | 0.0016
tpnd-50-t | Труба ПНД гибкая гофр. d50мм, тяжёлая с протяжкой, 20м, цвет черный EKF PROxima | Ссылка |  | м | 102.78 |  |  | 65.7792 | 0 | 20 | 1 | 20 | 27 Кабеленесущие системы | 27.07 Трубы гофрированные ПНД EKF-Plast | 27.07 Трубы гофрированные ПНД EKF-Plast | Новая | PROxima | 0 | 0.2 | 0.0025
tpnd-16-to | Труба ПНД гибкая гофр. д.16мм, тяжёлая с протяжкой, 100м, цвет оранжевый | Ссылка |  | м | 18.65 |  |  | 11.936 | 0 | 100 | 1 | 100 | 27 Кабеленесущие системы | 27.07 Трубы гофрированные ПНД EKF-Plast | 27.07 Трубы гофрированные ПНД EKF-Plast | Новая | PROxima | 0 | 0.04 | 0.0003
tpnd-20-to | Труба ПНД гибкая гофр. д.20мм, тяжёлая с протяжкой, 100м, цвет оранжевый | Ссылка |  | м | 24.91 |  |  | 15.9424 | 0 | 100 | 1 | 100 | 27 Кабеленесущие системы | 27.07 Трубы гофрированные ПНД EKF-Plast | 27.07 Трубы гофрированные ПНД EKF-Plast | Новая | PROxima | 0 | 0.052 | 0.0004
tpnd-25-to | Труба ПНД гибкая гофр. д.25мм, тяжёлая с протяжкой, 50м, цвет оранжевый | Ссылка |  | м | 32.22 |  |  | 20.6208 | 0 | 50 | 1 | 50 | 27 Кабеленесущие системы | 27.07 Трубы гофрированные ПНД EKF-Plast | 27.07 Трубы гофрированные ПНД EKF-Plast | Новая | PROxima | 0 | 0.075 | 0.0006
tpnd-32-to | Труба ПНД гибкая гофр. д.32мм, тяжёлая с протяжкой, 25м, цвет оранжевый | Ссылка |  | м | 44.95 |  |  | 28.768 | 0 | 25 | 1 | 25 | 27 Кабеленесущие системы | 27.07 Трубы гофрированные ПНД EKF-Plast | 27.07 Трубы гофрированные ПНД EKF-Plast | Новая | PROxima | 0 | 0.107 | 0.001
tpnd-40-to | Труба ПНД гибкая гофр. д.40мм, тяжёлая с протяжкой, 20м, цвет оранжевый | Ссылка |  | м | 78.4 |  |  | 50.176 | 0 | 20 | 1 | 20 | 27 Кабеленесущие системы | 27.07 Трубы гофрированные ПНД EKF-Plast | 27.07 Трубы гофрированные ПНД EKF-Plast | Новая | PROxima | 0 | 0.15 | 0.0016
tpnd-50-to | Труба ПНД гибкая гофр. д.50мм, тяжёлая с протяжкой, 15м, цвет оранжевый | Ссылка |  | м | 108.83 |  |  | 69.6512 | 0 | 15 | 1 | 15 | 27 Кабеленесущие системы | 27.07 Трубы гофрированные ПНД EKF-Plast | 27.07 Трубы гофрированные ПНД EKF-Plast | Новая | PROxima | 0 | 0.2 | 0.0025
tpnd-16-o | Труба гофр. ПНД Plast с зондом d16мм (100м.) оранжевая EKF PROxima | Ссылка |  | м | 15.54 |  |  | 9.9456 | 0 | 100 | 100 | 100 | 27 Кабеленесущие системы | 27.07 Трубы гофрированные ПНД EKF-Plast | 27.07 Трубы гофрированные ПНД EKF-Plast | Регулярная | PROxima | 0 | 0.023 | 0.000256
tpnd-16 | Труба гофр. ПНД Plast с зондом d16мм (100м.) черная EKF PROxima | Ссылка |  | м | 13.93 |  |  | 8.9152 | 0 | 100 | 100 | 100 | 27 Кабеленесущие системы | 27.07 Трубы гофрированные ПНД EKF-Plast | 27.07 Трубы гофрированные ПНД EKF-Plast | Регулярная | PROxima | 0 | 0.023 | 0.000256
tpnd-16-25m | Труба гофр. ПНД Plast с зондом d16мм (25м.) черная EKF PROxima | Ссылка |  | м | 15.77 |  |  | 10.0928 | 0 | 25 | 1 | 25 | 27 Кабеленесущие системы | 27.07 Трубы гофрированные ПНД EKF-Plast | 27.07 Трубы гофрированные ПНД EKF-Plast | Новая | PROxima | 0 | 0.02 | 0.0003
tpnd-20-o | Труба гофр. ПНД Plast с зондом d20мм (100м.) оранжевая EKF PROxima | Ссылка |  | м | 20.37 |  |  | 13.0368 | 0 | 100 | 100 | 100 | 27 Кабеленесущие системы | 27.07 Трубы гофрированные ПНД EKF-Plast | 27.07 Трубы гофрированные ПНД EKF-Plast | Регулярная | PROxima | 0 | 0.033 | 0.0004
tpnd-20 | Труба гофр. ПНД Plast с зондом d20мм (100м.) черная EKF PROxima | Ссылка |  | м | 18.8 |  |  | 12.032 | 0 | 100 | 100 | 100 | 27 Кабеленесущие системы | 27.07 Трубы гофрированные ПНД EKF-Plast | 27.07 Трубы гофрированные ПНД EKF-Plast | Регулярная | PROxima | 0 | 0.033 | 0.0004
tpnd-20-25m | Труба гофр. ПНД Plast с зондом d20мм (25м.) черная EKF PROxima | Ссылка |  | м | 20.68 |  |  | 13.2352 | 0 | 25 | 1 | 25 | 27 Кабеленесущие системы | 27.07 Трубы гофрированные ПНД EKF-Plast | 27.07 Трубы гофрированные ПНД EKF-Plast | Новая | PROxima | 0 | 0.03 | 0.0004
tpnd-25-25m | Труба гофр. ПНД Plast с зондом d25мм (25м.) черная EKF PROxima | Ссылка |  | м | 28.82 |  |  | 18.4448 | 0 | 25 | 1 | 25 | 27 Кабеленесущие системы | 27.07 Трубы гофрированные ПНД EKF-Plast | 27.07 Трубы гофрированные ПНД EKF-Plast | Новая | PROxima | 0 | 0.04 | 0.0006
tpnd-25-o | Труба гофр. ПНД Plast с зондом d25мм (75м.) оранжевая EKF PROxima | Ссылка |  | м | 30.53 |  |  | 19.5392 | 0 | 75 | 75 | 75 | 27 Кабеленесущие системы | 27.07 Трубы гофрированные ПНД EKF-Plast | 27.07 Трубы гофрированные ПНД EKF-Plast | Регулярная | PROxima | 0 | 0.058 | 0.000625
tpnd-25n | Труба гофр. ПНД Plast с зондом d25мм (75м.) черная EKF PROxima | Ссылка |  | м | 27.97 |  |  | 17.9008 | 0 | 75 | 75 | 75 | 27 Кабеленесущие системы | 27.07 Трубы гофрированные ПНД EKF-Plast | 27.07 Трубы гофрированные ПНД EKF-Plast | Регулярная | PROxima | 0 | 0.04 | 0.000625
tpnd-32-25m | Труба гофр. ПНД Plast с зондом d32мм (25м.) черная EKF PROxima | Ссылка |  | м | 39.05 |  |  | 24.992 | 0 | 25 | 1 | 25 | 27 Кабеленесущие системы | 27.07 Трубы гофрированные ПНД EKF-Plast | 27.07 Трубы гофрированные ПНД EKF-Plast | Новая | PROxima | 0 | 0.05 | 0.001
tpnd-32-o | Труба гофр. ПНД Plast с зондом d32мм (50м.) оранжевая EKF PROxima | Ссылка |  | м | 45.84 |  |  | 29.3376 | 0 | 50 | 50 | 50 | 27 Кабеленесущие системы | 27.07 Трубы гофрированные ПНД EKF-Plast | 27.07 Трубы гофрированные ПНД EKF-Plast | Регулярная | PROxima | 0 | 0.092 | 0.001024
tpnd-32n | Труба гофр. ПНД Plast с зондом d32мм (50м.) черная EKF PROxima | Ссылка |  | м | 36.37 |  |  | 23.2768 | 0 | 50 | 50 | 72 | 27 Кабеленесущие системы | 27.07 Трубы гофрированные ПНД EKF-Plast | 27.07 Трубы гофрированные ПНД EKF-Plast | Регулярная | PROxima | 0 | 0.048 | 0.001024
tpnd-40-o | Труба гофр. ПНД Plast с зондом d40мм (25м.) оранжевая EKF PROxima | Ссылка |  | м | 64.93 |  |  | 41.5552 | 0 | 25 | 25 | 25 | 27 Кабеленесущие системы | 27.07 Трубы гофрированные ПНД EKF-Plast | 27.07 Трубы гофрированные ПНД EKF-Plast | Заказная (3) | PROxima | 0 | 0.092 | 0.001024
tpnd-40n | Труба гофр. ПНД Plast с зондом d40мм (25м.) черная EKF PROxima | Ссылка |  | м | 50.11 |  |  | 32.0704 | 0 | 25 | 25 | 25 | 27 Кабеленесущие системы | 27.07 Трубы гофрированные ПНД EKF-Plast | 27.07 Трубы гофрированные ПНД EKF-Plast | Регулярная | PROxima | 0 | 0.031 | 0.0016
tpnd-50-o | Труба гофр. ПНД Plast с зондом d50мм (20м.) оранжевая EKF PROxima | Ссылка |  | м | 82.39 |  |  | 52.7296 | 0 | 20 | 20 | 20 | 27 Кабеленесущие системы | 27.07 Трубы гофрированные ПНД EKF-Plast | 27.07 Трубы гофрированные ПНД EKF-Plast | Заказная (3) | PROxima | 0 | 0.092 | 0.0025
tpnd-50n | Труба гофр. ПНД Plast с зондом d50мм (20м.) черная EKF PROxima | Ссылка |  | м | 71.41 |  |  | 45.7024 | 0 | 20 | 20 | 20 | 27 Кабеленесущие системы | 27.07 Трубы гофрированные ПНД EKF-Plast | 27.07 Трубы гофрированные ПНД EKF-Plast | Регулярная | PROxima | 0 | 0.15 | 0.003125
tpnd-63-o | Труба гофр. ПНД Plast с зондом d63мм (15м.) оранжевая EKF PROxima | Ссылка |  | м | 168.72 |  |  | 107.9808 | 0 | 15 | 15 | 15 | 27 Кабеленесущие системы | 27.07 Трубы гофрированные ПНД EKF-Plast | 27.07 Трубы гофрированные ПНД EKF-Plast | Заказная (3) | PROxima | 0 | 0.102 | 0.003969
tpnd-63n | Труба гофр. ПНД Plast с зондом d63мм (15м.) черная EKF PROxima | Ссылка |  | м | 173.53 |  |  | 111.0592 | 0 | 15 | 15 | 15 | 27 Кабеленесущие системы | 27.07 Трубы гофрированные ПНД EKF-Plast | 27.07 Трубы гофрированные ПНД EKF-Plast | Заказная (2) | PROxima | 0 | 0.2 | 0.0041667
tpndg-16 | Труба гладкая жесткая ПНД черная d16мм (100м) EKF PROxima | Ссылка |  | м | 26.02 |  |  | 16.6528 | Хит-цена! | 100 | 100 | 100 | 27 Кабеленесущие системы | 27.08 Труба гладкая ПНД EKF-Plast | 27.08 Труба гладкая ПНД EKF-Plast | Регулярная | PROxima | 0 | 0.23 | 0.000256
tpndg-20 | Труба гладкая жесткая ПНД черная d20мм (100м) EKF PROxima | Ссылка |  | м | 30.8 |  |  | 19.712 | Хит-цена! | 100 | 100 | 100 | 27 Кабеленесущие системы | 27.08 Труба гладкая ПНД EKF-Plast | 27.08 Труба гладкая ПНД EKF-Plast | Регулярная | PROxima | 0 | 0.033 | 0.0004
tpndg-25 | Труба гладкая жесткая ПНД черная d25мм (100м) EKF PROxima | Ссылка |  | м | 39.61 |  |  | 25.3504 | Хит-цена! | 100 | 100 | 100 | 27 Кабеленесущие системы | 27.08 Труба гладкая ПНД EKF-Plast | 27.08 Труба гладкая ПНД EKF-Plast | Регулярная | PROxima | 0 | 0.058 | 0.000625
tpndg-32 | Труба гладкая жесткая ПНД черная d32мм (100м) EKF PROxima | Ссылка |  | м | 51.61 |  |  | 33.0304 | Хит-цена! | 100 | 100 | 100 | 27 Кабеленесущие системы | 27.08 Труба гладкая ПНД EKF-Plast | 27.08 Труба гладкая ПНД EKF-Plast | Регулярная | PROxima | 0 | 0.092 | 0.001024
tpndg-40 | Труба гладкая жесткая ПНД черная d40мм (100м) EKF PROxima | Ссылка |  | м | 76.56 |  |  | 48.9984 | 0 | 100 | 100 | 100 | 27 Кабеленесущие системы | 27.08 Труба гладкая ПНД EKF-Plast | 27.08 Труба гладкая ПНД EKF-Plast | Регулярная | PROxima | 0 | 0.066 | 0.0016
tpndg-50 | Труба гладкая жесткая ПНД черная d50мм (100м) EKF PROxima | Ссылка |  | м | 127.04 |  |  | 81.3056 | 0 | 100 | 100 | 100 | 27 Кабеленесущие системы | 27.08 Труба гладкая ПНД EKF-Plast | 27.08 Труба гладкая ПНД EKF-Plast | Новая | PROxima | 0 | 0.116 | 0.0025
tpndg-63 | Труба гладкая жесткая ПНД черная d63мм (100м) EKF PROxima | Ссылка |  | м | 192.31 |  |  | 123.0784 | 0 | 100 | 100 | 100 | 27 Кабеленесущие системы | 27.08 Труба гладкая ПНД EKF-Plast | 27.08 Труба гладкая ПНД EKF-Plast | Новая | PROxima | 0 | 0.146 | 0.003969
tg2st-110-50m | Труба гофрированная двустенная ПНД d 110 с зондом (50 м) красная, EKF PROxima | Ссылка |  | м | 218.5 |  |  | 139.84 | 0 | 50 | 50 | 50 | 27 Кабеленесущие системы | 27.09 Труба двустенная ПНД | 27.09 Труба двустенная ПНД | Регулярная | PROxima | 0 | 0.6 | 0.0121
tg2st-125-50m | Труба гофрированная двустенная ПНД d 125 с зондом (50 м) красная, EKF PROxima | Ссылка |  | м | 312.83 |  |  | 200.2112 | 0 | 50 | 50 | 50 | 27 Кабеленесущие системы | 27.09 Труба двустенная ПНД | 27.09 Труба двустенная ПНД | Новая | PROxima | 0 | 0.68 | 0.015625
tg2st-160-50m | Труба гофрированная двустенная ПНД d 160 с зондом (50 м) красная, EKF PROxima | Ссылка |  | м | 430 |  |  | 275.2 | 0 | 50 | 50 | 50 | 27 Кабеленесущие системы | 27.09 Труба двустенная ПНД | 27.09 Труба двустенная ПНД | Регулярная | PROxima | 0 | 1.05 | 0.0256
tg2st-200-35m | Труба гофрированная двустенная ПНД d 200 с зондом (35 м) красная, EKF PROxima | Ссылка |  | м | 648.49 |  |  | 415.0336 | 0 | 35 | 35 | 35 | 27 Кабеленесущие системы | 27.09 Труба двустенная ПНД | 27.09 Труба двустенная ПНД | Регулярная | PROxima | 0 | 1.36 | 0.04
tg2st-40-50m | Труба гофрированная двустенная ПНД d 40 с зондом (50 м) красная, EKF | Ссылка |  | м | 83 |  |  | 53.12 | 0 | 50 | 50 | 50 | 27 Кабеленесущие системы | 27.09 Труба двустенная ПНД | 27.09 Труба двустенная ПНД | Новая | PROxima | 0 | 0.17 | 0.0016
tg2st-50-50m | Труба гофрированная двустенная ПНД d 50 с зондом (50 м) красная EKF PROxima | Ссылка |  | м | 92.54 |  |  | 59.2256 | 0 | 50 | 50 | 50 | 27 Кабеленесущие системы | 27.09 Труба двустенная ПНД | 27.09 Труба двустенная ПНД | Регулярная | PROxima | 0 | 0.175 | 0.0025
tg2st-63-50m | Труба гофрированная двустенная ПНД d 63 с зондом (50 м) красная EKF PROxima | Ссылка |  | м | 109.95 |  |  | 70.368 | 0 | 50 | 50 | 50 | 27 Кабеленесущие системы | 27.09 Труба двустенная ПНД | 27.09 Труба двустенная ПНД | Регулярная | PROxima | 0 | 0.25 | 0.003969
tg2st-75-50m | Труба гофрированная двустенная ПНД d 75 с зондом (50 м) красная, EKF PROxima | Ссылка |  | м | 139.5 |  |  | 89.28 | 0 | 50 | 50 | 50 | 27 Кабеленесущие системы | 27.09 Труба двустенная ПНД | 27.09 Труба двустенная ПНД | Новая | PROxima | 0 | 0.29 | 0.005625
tg2st-90-50m | Труба гофрированная двустенная ПНД d 90 с зондом (50 м) красная, EKF PROxima | Ссылка |  | м | 203.96 |  |  | 130.5344 | 0 | 50 | 50 | 50 | 27 Кабеленесущие системы | 27.09 Труба двустенная ПНД | 27.09 Труба двустенная ПНД | Регулярная | PROxima | 0 | 0.4 | 0.0081
tr2st-110-6m | Труба гофрированная двустенная жесткая ПНД d110 6м (36м/уп.) красная, EKF PROxima | Ссылка |  | м | 279.95 |  |  | 179.168 | 0 | 36 | 1 | 36 | 27 Кабеленесущие системы | 27.09 Труба двустенная ПНД | 27.09 Труба двустенная ПНД | Новая | PROxima | 0 | 0.56 | 0.0055
tr2st-125-6m | Труба гофрированная двустенная жесткая ПНД d125 6м (36м/уп.) красная, EKF PROxima | Ссылка |  | м | 365.15 |  |  | 233.696 | 0 | 36 | 1 | 36 | 27 Кабеленесущие системы | 27.09 Труба двустенная ПНД | 27.09 Труба двустенная ПНД | Новая | PROxima | 0 | 0.68 | 0.00625
tr2st-160-6m | Труба гофрированная двустенная жесткая ПНД d160 6м (24м/уп.) красная, EKF PROxima | Ссылка |  | м | 524.95 |  |  | 335.968 | 0 | 24 | 1 | 24 | 27 Кабеленесущие системы | 27.09 Труба двустенная ПНД | 27.09 Труба двустенная ПНД | Новая | PROxima | 0 | 1.05 | 0.008
tr2st-200-6m | Труба гофрированная двустенная жесткая ПНД d200 6м (12м/уп.) красная, EKF PROxima | Ссылка |  | м | 683.57 |  |  | 437.4848 | 0 | 12 | 1 | 12 | 27 Кабеленесущие системы | 27.09 Труба двустенная ПНД | 27.09 Труба двустенная ПНД | Новая | PROxima | 0 | 1.37 | 0.01
tr2st-90-6m | Труба гофрированная двустенная жесткая ПНД d90 6м (36м/уп.) красная, EKF PROxima | Ссылка |  | м | 254.95 |  |  | 163.168 | 0 | 36 | 1 | 36 | 27 Кабеленесущие системы | 27.09 Труба двустенная ПНД | 27.09 Труба двустенная ПНД | Новая | PROxima | 0 | 0.4 | 0.045
trg-16-3n | Труба гладкая жесткая ПВХ d16 EKF серая (156м/уп) (3м.) EKF PROxima | Ссылка |  | м | 16.38 |  |  | 10.4832 | 0 | 156 | 156 | 156 | 27 Кабеленесущие системы | 27.10 Труба гладкая жесткого типа EKF-Plast | 27.10 Труба гладкая жесткого типа EKF-Plast | Регулярная | PROxima | 0 | 0.08 | 0.000256
trg-20-3m | Труба гладкая жесткая ПВХ d20 EKF серая (156м/уп) (3м) EKF PROxima | Ссылка |  | м | 20.84 |  |  | 13.3376 | 0 | 156 | 156 | 156 | 27 Кабеленесущие системы | 27.10 Труба гладкая жесткого типа EKF-Plast | 27.10 Труба гладкая жесткого типа EKF-Plast | Регулярная | PROxima | 0 | 0.126 | 0.0004
trg-20-3n | Труба гладкая жесткая ПВХ d20 EKF серая (156м/уп) (3м.) EKF PROxima | Ссылка |  | м | 20.84 |  |  | 13.3376 | 0 | 156 | 156 | 156 | 27 Кабеленесущие системы | 27.10 Труба гладкая жесткого типа EKF-Plast | 27.10 Труба гладкая жесткого типа EKF-Plast | Выводимая из ассортимента | PROxima | 0 | 0.126 | 0.0004
trg-25-3n | Труба гладкая жесткая ПВХ d25 EKF серая (111м/уп) (3м.) EKF PROxima | Ссылка |  | м | 29.04 |  |  | 18.5856 | 0 | 111 | 111 | 111 | 27 Кабеленесущие системы | 27.10 Труба гладкая жесткого типа EKF-Plast | 27.10 Труба гладкая жесткого типа EKF-Plast | Регулярная | PROxima | 0 | 0.166 | 0.000625
trg-32-3n | Труба гладкая жесткая ПВХ d32 EKF серая (72м/уп) (3м.) EKF PROxima | Ссылка |  | м | 47.97 |  |  | 30.7008 | 0 | 72 | 1 | 72 | 27 Кабеленесущие системы | 27.10 Труба гладкая жесткого типа EKF-Plast | 27.10 Труба гладкая жесткого типа EKF-Plast | Регулярная | PROxima | 0 | 0.233 | 0.001024
trg-40-3n | Труба гладкая жесткая ПВХ d40 EKF серая (57м/уп) (3м.) EKF PROxima | Ссылка |  | м | 61.18 |  |  | 39.1552 | 0 | 57 | 57 | 57 | 27 Кабеленесущие системы | 27.10 Труба гладкая жесткого типа EKF-Plast | 27.10 Труба гладкая жесткого типа EKF-Plast | Регулярная | PROxima | 0 | 0.316 | 0.0016
trg-50-3n | Труба гладкая жесткая ПВХ d50 EKF серая (21м/уп) (3м.) EKF PROxima | Ссылка |  | м | 93.11 |  |  | 59.5904 | 0 | 21 | 21 | 21 | 27 Кабеленесущие системы | 27.10 Труба гладкая жесткого типа EKF-Plast | 27.10 Труба гладкая жесткого типа EKF-Plast | Регулярная | PROxima | 0 | 0.466 | 0.0025
trg-63-3n | Труба гладкая жесткая ПВХ d63 EKF серая (21м/уп) (3м.) EKF PROxima | Ссылка |  | м | 146.27 |  |  | 93.6128 | 0 | 21 | 21 | 21 | 27 Кабеленесущие системы | 27.10 Труба гладкая жесткого типа EKF-Plast | 27.10 Труба гладкая жесткого типа EKF-Plast | Регулярная | PROxima | 0 | 0.373 | 0.003969
mrzp-10-50 | Металлорукав нг ПВХ РЗ-ЦП - 10 (50м.) EKF PROxima | Ссылка |  | м | 56.19 |  |  | 35.9616 | 0 | 50 | 50 | 50 | 27 Кабеленесущие системы | 27.11 Металлорукав в черной ПВХ изоляции | 27.11 Металлорукав в черной ПВХ изоляции | Регулярная | PROxima | 0 | 0.12 | 0.00019321
mrzp-12-50 | Металлорукав нг ПВХ РЗ-ЦП - 12 (50м.) EKF PROxima | Ссылка |  | м | 64.57 |  |  | 41.3248 | 0 | 50 | 50 | 50 | 27 Кабеленесущие системы | 27.11 Металлорукав в черной ПВХ изоляции | 27.11 Металлорукав в черной ПВХ изоляции | Регулярная | PROxima | 0 | 0.155 | 0.0006585
mrzp-15-50 | Металлорукав нг ПВХ РЗ-ЦП - 15 (50м.) EKF PROxima | Ссылка |  | м | 72.91 |  |  | 46.6624 | 0 | 50 | 50 | 50 | 27 Кабеленесущие системы | 27.11 Металлорукав в черной ПВХ изоляции | 27.11 Металлорукав в черной ПВХ изоляции | Регулярная | PROxima | 0 | 0.176 | 0.00087922
mrzp-18-50 | Металлорукав нг ПВХ РЗ-ЦП - 18 (50м.) EKF PROxima | Ссылка |  | м | 86.22 |  |  | 55.1808 | 0 | 50 | 50 | 50 | 27 Кабеленесущие системы | 27.11 Металлорукав в черной ПВХ изоляции | 27.11 Металлорукав в черной ПВХ изоляции | Регулярная | PROxima | 0 | 0.176 | 0.00087922
mrzp-20-50 | Металлорукав нг ПВХ РЗ-ЦП - 20 (50м.) EKF PROxima | Ссылка |  | м | 98.36 |  |  | 62.9504 | 0 | 50 | 50 | 50 | 27 Кабеленесущие системы | 27.11 Металлорукав в черной ПВХ изоляции | 27.11 Металлорукав в черной ПВХ изоляции | Регулярная | PROxima | 0 | 0.2232 | 0.0012182
mrzp-22-20 | Металлорукав нг ПВХ РЗ-ЦП - 22 (20м.) EKF PROxima | Ссылка |  | м | 113.92 |  |  | 72.9088 | 0 | 20 | 20 | 20 | 27 Кабеленесущие системы | 27.11 Металлорукав в черной ПВХ изоляции | 27.11 Металлорукав в черной ПВХ изоляции | Регулярная | PROxima | 0 | 0.235 | 0.0014972
mrzp-25-20 | Металлорукав нг ПВХ РЗ-ЦП - 25 (20м.) EKF PROxima | Ссылка |  | м | 142.13 |  |  | 90.9632 | 0 | 20 | 20 | 20 | 27 Кабеленесущие системы | 27.11 Металлорукав в черной ПВХ изоляции | 27.11 Металлорукав в черной ПВХ изоляции | Регулярная | PROxima | 0 | 0.3201 | 0.0017981
mrzp-32-20 | Металлорукав нг ПВХ РЗ-ЦП - 32 (20м.) EKF PROxima | Ссылка |  | м | 183.46 |  |  | 117.4144 | 0 | 20 | 20 | 20 | 27 Кабеленесущие системы | 27.11 Металлорукав в черной ПВХ изоляции | 27.11 Металлорукав в черной ПВХ изоляции | Регулярная | PROxima | 0 | 0.383 | 0.0024988
mrzp-38-20 | Металлорукав нг ПВХ РЗ-ЦП - 38 (20м.) EKF PROxima | Ссылка |  | м | 225.92 |  |  | 144.5888 | 0 | 20 | 20 | 20 | 27 Кабеленесущие системы | 27.11 Металлорукав в черной ПВХ изоляции | 27.11 Металлорукав в черной ПВХ изоляции | Регулярная | PROxima | 0 | 0.53 | 0.0037964
mrzp-50-20 | Металлорукав нг ПВХ РЗ-ЦП - 50 (20м.) EKF PROxima | Ссылка |  | м | 309.74 |  |  | 198.2336 | 0 | 20 | 20 | 20 | 27 Кабеленесущие системы | 27.11 Металлорукав в черной ПВХ изоляции | 27.11 Металлорукав в черной ПВХ изоляции | Регулярная | PROxima | 0 | 0.7 | 0.0064973
mrzp-8-50 | Металлорукав нг ПВХ РЗ-ЦП - 8 (50м.) EKF PROxima | Ссылка |  | м | 41.41 |  |  | 26.5024 | 0 | 50 | 50 | 50 | 27 Кабеленесущие системы | 27.11 Металлорукав в черной ПВХ изоляции | 27.11 Металлорукав в черной ПВХ изоляции | Заказная (3) | PROxima | 0 | 0.11 | 0.00059908
mrzp-10-50-g | Металлорукав ПВХ РЗ-ЦП - 10 (50м.) серый мешок EKF PROxima | Ссылка |  | м | 42.52 |  |  | 27.2128 | 0 | 2000 | 50 | 50 | 27 Кабеленесущие системы | 27.12 Металлорукав в серой ПВХ изоляции | 27.12 Металлорукав в серой ПВХ изоляции | Заказная (3) | PROxima | 0 | 0.12 | 0.0006585
mrzp-12-50-g | Металлорукав ПВХ РЗ-ЦП - 12 (50м.) серый мешок EKF PROxima | Ссылка |  | м | 46.74 |  |  | 29.9136 | 0 | 2000 | 50 | 50 | 27 Кабеленесущие системы | 27.12 Металлорукав в серой ПВХ изоляции | 27.12 Металлорукав в серой ПВХ изоляции | Заказная (3) | PROxima | 0 | 0.155 | 0.0006585
mrzp-15-50-g | Металлорукав ПВХ РЗ-ЦП - 15 (50м.) серый мешок EKF PROxima | Ссылка |  | м | 60.7 |  |  | 38.848 | 0 | 2000 | 50 | 50 | 27 Кабеленесущие системы | 27.12 Металлорукав в серой ПВХ изоляции | 27.12 Металлорукав в серой ПВХ изоляции | Заказная (3) | PROxima | 0 | 0.176 | 0.00087922
mrzp-18-50-g | Металлорукав ПВХ РЗ-ЦП - 18 (50м.) серый мешок EKF PROxima | Ссылка |  | м | 71.78 |  |  | 45.9392 | 0 | 2000 | 50 | 50 | 27 Кабеленесущие системы | 27.12 Металлорукав в серой ПВХ изоляции | 27.12 Металлорукав в серой ПВХ изоляции | Заказная (3) | PROxima | 0 | 0.176 | 0.00087922
mrzp-20-50-g | Металлорукав ПВХ РЗ-ЦП - 20 (50м.) серый мешок EKF PROxima | Ссылка |  | м | 76.96 |  |  | 49.2544 | 0 | 2000 | 50 | 50 | 27 Кабеленесущие системы | 27.12 Металлорукав в серой ПВХ изоляции | 27.12 Металлорукав в серой ПВХ изоляции | Заказная (3) | PROxima | 0 | 0.2232 | 0.0012182
mrzp-22-20-g | Металлорукав ПВХ РЗ-ЦП - 22 (20м.) серый мешок EKF PROxima | Ссылка |  | м | 90.32 |  |  | 57.8048 | 0 | 2000 | 20 | 20 | 27 Кабеленесущие системы | 27.12 Металлорукав в серой ПВХ изоляции | 27.12 Металлорукав в серой ПВХ изоляции | Заказная (3) | PROxima | 0 | 0.235 | 0.0014972
mrzp-25-20-g | Металлорукав ПВХ РЗ-ЦП - 25 (20м.) серый мешок EKF PROxima | Ссылка |  | м | 107.56 |  |  | 68.8384 | 0 | 2000 | 20 | 20 | 27 Кабеленесущие системы | 27.12 Металлорукав в серой ПВХ изоляции | 27.12 Металлорукав в серой ПВХ изоляции | Заказная (3) | PROxima | 0 | 0.3201 | 0.0017981
mrzp-32-20-g | Металлорукав ПВХ РЗ-ЦП - 32 (20м.) серый мешок EKF PROxima | Ссылка |  | м | 138.84 |  |  | 88.8576 | 0 | 2000 | 20 | 20 | 27 Кабеленесущие системы | 27.12 Металлорукав в серой ПВХ изоляции | 27.12 Металлорукав в серой ПВХ изоляции | Заказная (3) | PROxima | 0 | 0.383 | 0.0024988
mrzp-38-20-g | Металлорукав ПВХ РЗ-ЦП - 38 (20м.) серый мешок EKF PROxima | Ссылка |  | м | 170.98 |  |  | 109.4272 | 0 | 2000 | 20 | 20 | 27 Кабеленесущие системы | 27.12 Металлорукав в серой ПВХ изоляции | 27.12 Металлорукав в серой ПВХ изоляции | Заказная (3) | PROxima | 0 | 0.53 | 0.0037964
mrzp-50-20-g | Металлорукав ПВХ РЗ-ЦП - 50 (20м.) серый мешок EKF PROxima | Ссылка |  | м | 234.42 |  |  | 150.0288 | 0 | 2000 | 20 | 20 | 27 Кабеленесущие системы | 27.12 Металлорукав в серой ПВХ изоляции | 27.12 Металлорукав в серой ПВХ изоляции | Заказная (3) | PROxima | 0 | 0.7 | 0.0064973
mrzn-10-100 | Металлорукав Р3-ЦХ-10 с зондом (100м.) EKF PROxima | Ссылка |  | м | 39.66 |  |  | 25.3824 | 0 | 100 | 100 | 100 | 27 Кабеленесущие системы | 27.13 Металлорукав в бухтах | 27.13 Металлорукав в бухтах | Регулярная | PROxima | 0 | 0.095 | 0.0001
mrzn-10-20 | Металлорукав Р3-ЦХ-10 с зондом (20м.) EKF PROxima | Ссылка |  | м | 42.54 |  |  | 27.2256 | 0 | 20 | 20 | 20 | 27 Кабеленесущие системы | 27.13 Металлорукав в бухтах | 27.13 Металлорукав в бухтах | Регулярная | PROxima | 0 | 0.095 | 0.0001
mrzn-12-100 | Металлорукав Р3-ЦХ-12 с зондом (100м.) EKF PROxima | Ссылка |  | м | 44.04 |  |  | 28.1856 | 0 | 100 | 100 | 100 | 27 Кабеленесущие системы | 27.13 Металлорукав в бухтах | 27.13 Металлорукав в бухтах | Регулярная | PROxima | 0 | 0.115 | 0.000144
mrzn-12-20 | Металлорукав Р3-ЦХ-12 с зондом (20м.) EKF PROxima | Ссылка |  | м | 45.3 |  |  | 28.992 | 0 | 20 | 20 | 20 | 27 Кабеленесущие системы | 27.13 Металлорукав в бухтах | 27.13 Металлорукав в бухтах | Регулярная | PROxima | 0 | 0.115 | 0.000144
mrzn-15-100 | Металлорукав Р3-ЦХ-15 с зондом (100м.) EKF PROxima | Ссылка |  | м | 32.52 |  |  | 20.8128 | 0 | 100 | 100 | 100 | 27 Кабеленесущие системы | 27.13 Металлорукав в бухтах | 27.13 Металлорукав в бухтах | Регулярная | PROxima | 0 | 0.155 | 0.000225
mrzn-15-20 | Металлорукав Р3-ЦХ-15 с зондом (20м.) EKF PROxima | Ссылка |  | м | 51.23 |  |  | 32.7872 | 0 | 20 | 20 | 20 | 27 Кабеленесущие системы | 27.13 Металлорукав в бухтах | 27.13 Металлорукав в бухтах | Регулярная | PROxima | 0 | 0.155 | 0.000225
mrzn-18-15 | Металлорукав Р3-ЦХ-18 с зондом (15м.) EKF PROxima | Ссылка |  | м | 61.87 |  |  | 39.5968 | 0 | 15 | 15 | 15 | 27 Кабеленесущие системы | 27.13 Металлорукав в бухтах | 27.13 Металлорукав в бухтах | Регулярная | PROxima | 0 | 0.175 | 0.000324
mrzn-18-50 | Металлорукав Р3-ЦХ-18 с зондом (50м.) EKF PROxima | Ссылка |  | м | 53.9 |  |  | 34.496 | 0 | 50 | 50 | 50 | 27 Кабеленесущие системы | 27.13 Металлорукав в бухтах | 27.13 Металлорукав в бухтах | Регулярная | PROxima | 0 | 0.175 | 0.000324
mrzn-20-15 | Металлорукав Р3-ЦХ-20 с зондом (15м.) EKF PROxima | Ссылка |  | м | 66 |  |  | 42.24 | 0 | 15 | 15 | 15 | 27 Кабеленесущие системы | 27.13 Металлорукав в бухтах | 27.13 Металлорукав в бухтах | Регулярная | PROxima | 0 | 0.22 | 0.0004
mrzn-20-50 | Металлорукав Р3-ЦХ-20 с зондом (50м.) EKF PROxima | Ссылка |  | м | 43.81 |  |  | 28.0384 | 0 | 50 | 50 | 50 | 27 Кабеленесущие системы | 27.13 Металлорукав в бухтах | 27.13 Металлорукав в бухтах | Регулярная | PROxima | 0 | 0.22 | 0.0004
mrzn-22-15 | Металлорукав Р3-ЦХ-22 с зондом (15м.) EKF PROxima | Ссылка |  | м | 79.91 |  |  | 51.1424 | 0 | 15 | 15 | 15 | 27 Кабеленесущие системы | 27.13 Металлорукав в бухтах | 27.13 Металлорукав в бухтах | Регулярная | PROxima | 0 | 0.23 | 0.000484
mrzn-22-50 | Металлорукав Р3-ЦХ-22 с зондом (50м.) EKF PROxima.. | Ссылка |  | м | 69.15 |  |  | 44.256 | 0 | 50 | 50 | 50 | 27 Кабеленесущие системы | 27.13 Металлорукав в бухтах | 27.13 Металлорукав в бухтах | Регулярная | PROxima | 0 | 0.23 | 0.000484
mrzn-25-15 | Металлорукав Р3-ЦХ-25 с зондом (15м.) EKF PROxima | Ссылка |  | м | 89.56 |  |  | 57.3184 | 0 | 15 | 15 | 15 | 27 Кабеленесущие системы | 27.13 Металлорукав в бухтах | 27.13 Металлорукав в бухтах | Заказная (2) | PROxima | 0 | 0.24 | 0.000625
mrzn-25-50 | Металлорукав Р3-ЦХ-25 с зондом (50м.) EKF PROxima. | Ссылка |  | м | 63.21 |  |  | 40.4544 | 0 | 50 | 50 | 50 | 27 Кабеленесущие системы | 27.13 Металлорукав в бухтах | 27.13 Металлорукав в бухтах | Регулярная | PROxima | 0 | 0.24 | 0.000625
mrzn-32-25 | Металлорукав Р3-ЦХ-32 с зондом (25м.) EKF PROxima | Ссылка |  | м | 119.85 |  |  | 76.704 | 0 | 25 | 25 | 25 | 27 Кабеленесущие системы | 27.13 Металлорукав в бухтах | 27.13 Металлорукав в бухтах | Регулярная | PROxima | 0 | 0.425 | 0.001024
mrzn-38-25 | Металлорукав Р3-ЦХ-38 с зондом (25м.) EKF PROxima | Ссылка |  | м | 139.79 |  |  | 89.4656 | 0 | 25 | 25 | 25 | 27 Кабеленесущие системы | 27.13 Металлорукав в бухтах | 27.13 Металлорукав в бухтах | Регулярная | PROxima | 0 | 0.485 | 0.001444
mrzn-50-15 | Металлорукав Р3-ЦХ-50 с зондом (15м) EKF PROxima | Ссылка |  | м | 199.41 |  |  | 127.6224 | 0 | 15 | 15 | 15 | 27 Кабеленесущие системы | 27.13 Металлорукав в бухтах | 27.13 Металлорукав в бухтах | Регулярная | PROxima | 0 | 0.65 | 0.0025
mrzn-10-100m | Металлорукав Р3-ЦХ-10 (100м.) мешок EKF PROxima | Ссылка |  | м | 37.93 |  |  | 24.2752 | 0 | 100 | 100 | 100 | 27 Кабеленесущие системы | 27.14 Металлорукав в мешках | 27.14 Металлорукав в мешках | Заказная (2) | PROxima | 0 | 0.095 | 0.0001
mrzn-10-20-100 | Металлорукав Р3-ЦХ-10 (5 мини бухт по 20м.) EKF PROxima | Ссылка |  | м | 38.12 |  |  | 24.3968 | 0 | 100 | 20 | 100 | 27 Кабеленесущие системы | 27.14 Металлорукав в мешках | 27.14 Металлорукав в мешках | Выводимая из ассортимента | PROxima | 0 | 0.095 | 0.0001
mrzn-12-100m | Металлорукав Р3-ЦХ-12 (100м.) мешок EKF PROxima | Ссылка |  | м | 42.14 |  |  | 26.9696 | 0 | 100 | 100 | 100 | 27 Кабеленесущие системы | 27.14 Металлорукав в мешках | 27.14 Металлорукав в мешках | Заказная (2) | PROxima | 0 | 0.115 | 0.000144
mrzn-12-20-100 | Металлорукав Р3-ЦХ-12 (5 мини бухт по 20м.) EKF PROxima | Ссылка |  | м | 42.32 |  |  | 27.0848 | 0 | 100 | 20 | 100 | 27 Кабеленесущие системы | 27.14 Металлорукав в мешках | 27.14 Металлорукав в мешках | Выводимая из ассортимента | PROxima | 0 | 0.115 | 0.000144
mrzn-15-100m | Металлорукав Р3-ЦХ-15 (100м.) мешок EKF PROxima | Ссылка |  | м | 47.67 |  |  | 30.5088 | 0 | 100 | 100 | 100 | 27 Кабеленесущие системы | 27.14 Металлорукав в мешках | 27.14 Металлорукав в мешках | Заказная (2) | PROxima | 0 | 0.155 | 0.000225
mrzn-15-20-100 | Металлорукав Р3-ЦХ-15 (5 мини бухт по 20м.) EKF PROxima | Ссылка |  | м | 45.78 |  |  | 29.2992 | 0 | 100 | 20 | 100 | 27 Кабеленесущие системы | 27.14 Металлорукав в мешках | 27.14 Металлорукав в мешках | Выводимая из ассортимента | PROxima | 0 | 0.155 | 0.000225
mrzn-18-15-75 | Металлорукав Р3-ЦХ-18 (5 мини бухт по 15м.) EKF PROxima | Ссылка |  | м | 50.46 |  |  | 32.2944 | 0 | 75 | 15 | 75 | 27 Кабеленесущие системы | 27.14 Металлорукав в мешках | 27.14 Металлорукав в мешках | Выводимая из ассортимента | PROxima | 0 | 0.175 | 0.000324
mrzn-18-50m | Металлорукав Р3-ЦХ-18 (50м.) мешок EKF PROxima | Ссылка |  | м | 59.37 |  |  | 37.9968 | 0 | 50 | 50 | 50 | 27 Кабеленесущие системы | 27.14 Металлорукав в мешках | 27.14 Металлорукав в мешках | Заказная (2) | PROxima | 0 | 0.175 | 0.000324
mrzn-20-15-75 | Металлорукав Р3-ЦХ-20 (5 мини бухт по 15м.) EKF PROxima | Ссылка |  | м | 54.26 |  |  | 34.7264 | 0 | 75 | 15 | 75 | 27 Кабеленесущие системы | 27.14 Металлорукав в мешках | 27.14 Металлорукав в мешках | Выводимая из ассортимента | PROxima | 0 | 0.22 | 0.0004
mrzn-20-50m | Металлорукав Р3-ЦХ-20 (50м.) мешок EKF PROxima | Ссылка |  | м | 66.29 |  |  | 42.4256 | 0 | 50 | 50 | 50 | 27 Кабеленесущие системы | 27.14 Металлорукав в мешках | 27.14 Металлорукав в мешках | Заказная (2) | PROxima | 0 | 0.22 | 0.0004
mrzn-22-15-75 | Металлорукав Р3-ЦХ-22 (5 мини бухт по 15м.) EKF PROxima | Ссылка |  | м | 62.41 |  |  | 39.9424 | 0 | 75 | 15 | 75 | 27 Кабеленесущие системы | 27.14 Металлорукав в мешках | 27.14 Металлорукав в мешках | Выводимая из ассортимента | PROxima | 0 | 0.23 | 0.000484
mrzn-22-50m | Металлорукав Р3-ЦХ-22 (50м.) мешок EKF PROxima | Ссылка |  | м | 71.91 |  |  | 46.0224 | 0 | 50 | 50 | 50 | 27 Кабеленесущие системы | 27.14 Металлорукав в мешках | 27.14 Металлорукав в мешках | Заказная (2) | PROxima | 0 | 0.23 | 0.000484
mrzn-25-15-75 | Металлорукав Р3-ЦХ-25 (5 мини бухт по 15м.) EKF PROxima | Ссылка |  | м | 70.84 |  |  | 45.3376 | 0 | 75 | 15 | 75 | 27 Кабеленесущие системы | 27.14 Металлорукав в мешках | 27.14 Металлорукав в мешках | Выводимая из ассортимента | PROxima | 0 | 0.24 | 0.000625
mrzn-25-50m | Металлорукав Р3-ЦХ-25 (50м.) мешок EKF PROxima | Ссылка |  | м | 92.92 |  |  | 59.4688 | 0 | 50 | 50 | 50 | 27 Кабеленесущие системы | 27.14 Металлорукав в мешках | 27.14 Металлорукав в мешках | Заказная (2) | PROxima | 0 | 0.24 | 0.000625
mrzn-32-25m | Металлорукав Р3-ЦХ-32 (25м.) мешок EKF PROxima | Ссылка |  | м | 127.4 |  |  | 81.536 | 0 | 25 | 25 | 25 | 27 Кабеленесущие системы | 27.14 Металлорукав в мешках | 27.14 Металлорукав в мешках | Заказная (2) | PROxima | 0 | 0.425 | 0.001024
mrzn-38-25m | Металлорукав Р3-ЦХ-38 (25м.) мешок EKF PROxima | Ссылка |  | м | 145.17 |  |  | 92.9088 | 0 | 25 | 25 | 25 | 27 Кабеленесущие системы | 27.14 Металлорукав в мешках | 27.14 Металлорукав в мешках | Заказная (2) | PROxima | 0 | 0.485 | 0.001444
mrzn-50-20m | Металлорукав Р3-ЦХ-50 (20м.) мешок EKF PROxima | Ссылка |  | м | 192.76 |  |  | 123.3664 | 0 | 20 | 20 | 20 | 27 Кабеленесущие системы | 27.14 Металлорукав в мешках | 27.14 Металлорукав в мешках | Заказная (2) | PROxima | 0 | 0.485 | 0.001444
kn-t-16 | Коннектор для гофрированной трубы (16мм.) (50шт.) Plast EKFPROxima | Ссылка |  | шт | 33.62 |  |  | 21.5168 | 0 | 50 | 50 | 500 | 27 Кабеленесущие системы | 27.15 Аксессуары для труб и металлорукава | 27.15 Аксессуары для труб и металлорукава | Регулярная | PROxima | 0 | 0.0086 | 4.214e-05
kn-t-20-r | Коннектор для гофрированной трубы (20мм.) (10шт.) Plast EKFPROxima | Ссылка |  | шт | 35.59 |  |  | 22.7776 | 0 | 10 | 1 | 10 | 27 Кабеленесущие системы | 27.15 Аксессуары для труб и металлорукава | 27.15 Аксессуары для труб и металлорукава | Новая | PROxima | 0 | 0.013 | 6.07e-05
kn-t-20 | Коннектор для гофрированной трубы (20мм.) (50шт.) Plast EKFPROxima | Ссылка |  | шт | 36.3 |  |  | 23.232 | 0 | 50 | 50 | 350 | 27 Кабеленесущие системы | 27.15 Аксессуары для труб и металлорукава | 27.15 Аксессуары для труб и металлорукава | Регулярная | PROxima | 0 | 0.0129 | 6.07e-05
kn-t-25 | Коннектор для гофрированной трубы (25мм.) (25шт.) Plast EKFPROxima | Ссылка |  | шт | 36.3 |  |  | 23.232 | 0 | 25 | 25 | 250 | 27 Кабеленесущие системы | 27.15 Аксессуары для труб и металлорукава | 27.15 Аксессуары для труб и металлорукава | Регулярная | PROxima | 0 | 0.0129 | 8.46e-05
kn-t-25-r | Коннектор для гофрированной трубы (25мм.) (5шт.) Plast EKFPROxima | Ссылка |  | шт | 35.59 |  |  | 22.7776 | 0 | 5 | 1 | 5 | 27 Кабеленесущие системы | 27.15 Аксессуары для труб и металлорукава | 27.15 Аксессуары для труб и металлорукава | Новая | PROxima | 0 | 0.013 | 8.461e-05
kn-t-32 | Коннектор для гофрированной трубы (32мм.) (10шт.) Plast EKFPROxima | Ссылка |  | шт | 40.34 |  |  | 25.8176 | 0 | 10 | 10 | 150 | 27 Кабеленесущие системы | 27.15 Аксессуары для труб и металлорукава | 27.15 Аксессуары для труб и металлорукава | Регулярная | PROxima | 0 | 0.0212 | 0.00014142
kn-t-32-r | Коннектор для гофрированной трубы (32мм.) (1шт.) Plast EKFPROxima | Ссылка |  | шт | 39.55 |  |  | 25.312 | 0 | 1 | 1 | 1 | 27 Кабеленесущие системы | 27.15 Аксессуары для труб и металлорукава | 27.15 Аксессуары для труб и металлорукава | Новая | PROxima | 0 | 0.021 | 0.00014142
derj-z-16n | Крепеж-клипса d16мм (100шт.) Plast EKF PROxima | Ссылка |  | шт | 1.83 |  |  | 1.1712 | 0 | 100 | 100 | 2000 | 27 Кабеленесущие системы | 27.15 Аксессуары для труб и металлорукава | 27.15 Аксессуары для труб и металлорукава | Регулярная | PROxima | 0 | 0.002 | 1.05e-05
derj-z-16n-r | Крепеж-клипса d16мм (10шт.) Plast EKF PROxima | Ссылка |  | шт | 1.79 |  |  | 1.1456 | 0 | 10 | 10 | 1500 | 27 Кабеленесущие системы | 27.15 Аксессуары для труб и металлорукава | 27.15 Аксессуары для труб и металлорукава | Регулярная | PROxima | 0 | 0.002 | 1.05e-05
derj-z-20n | Крепеж-клипса d20мм (100шт.) Plast EKF PROxima | Ссылка |  | шт | 2.24 |  |  | 1.4336 | 0 | 100 | 100 | 1500 | 27 Кабеленесущие системы | 27.15 Аксессуары для труб и металлорукава | 27.15 Аксессуары для труб и металлорукава | Регулярная | PROxima | 0 | 0.0024 | 1.4e-05
derj-z-20n-r | Крепеж-клипса d20мм (10шт.) Plast EKF PROxima | Ссылка |  | шт | 2.2 |  |  | 1.408 | 0 | 10 | 10 | 1400 | 27 Кабеленесущие системы | 27.15 Аксессуары для труб и металлорукава | 27.15 Аксессуары для труб и металлорукава | Регулярная | PROxima | 0 | 0.002 | 1.4e-05
derj-z-25n | Крепеж-клипса d25мм (100шт.) Plast EKF PROxima | Ссылка |  | шт | 2.44 |  |  | 1.5616 | 0 | 100 | 100 | 1300 | 27 Кабеленесущие системы | 27.15 Аксессуары для труб и металлорукава | 27.15 Аксессуары для труб и металлорукава | Регулярная | PROxima | 0 | 0.0029 | 1.619e-05
derj-z-25n-r | Крепеж-клипса d25мм (10шт.) Plast EKF PROxima | Ссылка |  | шт | 2.39 |  |  | 1.5296 | 0 | 10 | 10 | 900 | 27 Кабеленесущие системы | 27.15 Аксессуары для труб и металлорукава | 27.15 Аксессуары для труб и металлорукава | Регулярная | PROxima | 0 | 0.003 | 1.619e-05
derj-z-32n-r | Крепеж-клипса d32мм (10шт.) Plast EKF PROxima | Ссылка |  | шт | 4.14 |  |  | 2.6496 | 0 | 10 | 10 | 600 | 27 Кабеленесущие системы | 27.15 Аксессуары для труб и металлорукава | 27.15 Аксессуары для труб и металлорукава | Регулярная | PROxima | 0 | 0.005 | 3.529e-05
derj-z-32n | Крепеж-клипса d32мм (50шт.) Plast EKF PROxima | Ссылка |  | шт | 4.22 |  |  | 2.7008 | 0 | 50 | 50 | 600 | 27 Кабеленесущие системы | 27.15 Аксессуары для труб и металлорукава | 27.15 Аксессуары для труб и металлорукава | Регулярная | PROxima | 0 | 0.0053 | 3.529e-05
derj-z-40n | Крепеж-клипса d40мм (30шт.) Plast EKF PROxima | Ссылка |  | шт | 6.85 |  |  | 4.384 | 0 | 30 | 30 | 420 | 27 Кабеленесущие системы | 27.15 Аксессуары для труб и металлорукава | 27.15 Аксессуары для труб и металлорукава | Регулярная | PROxima | 0 | 0.0078 | 5.024e-05
derj-z-40n-r | Крепеж-клипса d40мм (5шт.) Plast EKF PROxima | Ссылка |  | шт | 6.4 |  |  | 4.096 | 0 | 5 | 1 | 5 | 27 Кабеленесущие системы | 27.15 Аксессуары для труб и металлорукава | 27.15 Аксессуары для труб и металлорукава | Новая | PROxima | 0 | 0.008 | 5.024e-05
derj-z-50 | Крепеж-клипса d50мм (20шт.) Plast EKF PROxima | Ссылка |  | шт | 21.17 |  |  | 13.5488 | 0 | 20 | 20 | 200 | 27 Кабеленесущие системы | 27.15 Аксессуары для труб и металлорукава | 27.15 Аксессуары для труб и металлорукава | Регулярная | PROxima | 0 | 0.008 | 6.4e-05
derj-z-16o | Крепеж-клипса оранжевая d16мм (10шт.) Plast EKF PROxima | Ссылка |  | шт | 2.99 |  |  | 1.9136 | 0 | 10 | 10 | 1500 | 27 Кабеленесущие системы | 27.15 Аксессуары для труб и металлорукава | 27.15 Аксессуары для труб и металлорукава | Регулярная | PROxima | 0 | 0.0028 | 1.05e-05
derj-z-20o | Крепеж-клипса оранжевая d20мм (10шт.) Plast EKF PROxima | Ссылка |  | шт | 3.45 |  |  | 2.208 | 0 | 10 | 10 | 1400 | 27 Кабеленесущие системы | 27.15 Аксессуары для труб и металлорукава | 27.15 Аксессуары для труб и металлорукава | Регулярная | PROxima | 0 | 0.002 | 1.4e-05
derj-z-25o | Крепеж-клипса оранжевая d25мм (10шт.) Plast EKF PROxima | Ссылка |  | шт | 4.04 |  |  | 2.5856 | 0 | 10 | 10 | 900 | 27 Кабеленесущие системы | 27.15 Аксессуары для труб и металлорукава | 27.15 Аксессуары для труб и металлорукава | Регулярная | PROxima | 0 | 0.003 | 1.62e-05
derj-z-16w | Крепеж-клипса под светлое дерево d16мм (10шт.) Plast EKF PROxima | Ссылка |  | шт | 2.99 |  |  | 1.9136 | 0 | 10 | 10 | 1500 | 27 Кабеленесущие системы | 27.15 Аксессуары для труб и металлорукава | 27.15 Аксессуары для труб и металлорукава | Регулярная | PROxima | 0 | 0.0028 | 1.05e-05
derj-z-20w | Крепеж-клипса под светлое дерево d20мм (10шт.) Plast EKF PROxima | Ссылка |  | шт | 3.3 |  |  | 2.112 | 0 | 10 | 10 | 1400 | 27 Кабеленесущие системы | 27.15 Аксессуары для труб и металлорукава | 27.15 Аксессуары для труб и металлорукава | Регулярная | PROxima | 0 | 0.002 | 1.382e-05
derj-z-25w | Крепеж-клипса под светлое дерево d25мм (10шт.) Plast EKF PROxima | Ссылка |  | шт | 4.04 |  |  | 2.5856 | 0 | 10 | 10 | 900 | 27 Кабеленесущие системы | 27.15 Аксессуары для труб и металлорукава | 27.15 Аксессуары для труб и металлорукава | Регулярная | PROxima | 0 | 0.003 | 1.563e-05
derj-z-16d | Крепеж-клипса под темное дерево d16мм (10шт.) Plast EKF PROxima | Ссылка |  | шт | 2.99 |  |  | 1.9136 | 0 | 10 | 10 | 1500 | 27 Кабеленесущие системы | 27.15 Аксессуары для труб и металлорукава | 27.15 Аксессуары для труб и металлорукава | Регулярная | PROxima | 0 | 0.002 | 1.065e-05
derj-z-20d | Крепеж-клипса под темное дерево d20мм (10шт.) Plast EKF PROxima | Ссылка |  | шт | 3.3 |  |  | 2.112 | 0 | 10 | 10 | 1400 | 27 Кабеленесущие системы | 27.15 Аксессуары для труб и металлорукава | 27.15 Аксессуары для труб и металлорукава | Регулярная | PROxima | 0 | 0.002 | 1.382e-05
derj-z-25d | Крепеж-клипса под темное дерево d25мм (10шт.) Plast EKF PROxima | Ссылка |  | шт | 4.04 |  |  | 2.5856 | 0 | 10 | 10 | 900 | 27 Кабеленесущие системы | 27.15 Аксессуары для труб и металлорукава | 27.15 Аксессуары для труб и металлорукава | Регулярная | PROxima | 0 | 0.003 | 1.563e-05
derj-z-16b | Крепеж-клипса черная d16мм (10шт.) Plast EKF PROxima | Ссылка |  | шт | 2.99 |  |  | 1.9136 | 0 | 10 | 10 | 1500 | 27 Кабеленесущие системы | 27.15 Аксессуары для труб и металлорукава | 27.15 Аксессуары для труб и металлорукава | Регулярная | PROxima | 0 | 0.0028 | 1.05e-05
derj-z-20b | Крепеж-клипса черная d20мм (10шт.) Plast EKF PROxima | Ссылка |  | шт | 3.3 |  |  | 2.112 | 0 | 10 | 10 | 1400 | 27 Кабеленесущие системы | 27.15 Аксессуары для труб и металлорукава | 27.15 Аксессуары для труб и металлорукава | Регулярная | PROxima | 0 | 0.002 | 1.4e-05
derj-z-25b | Крепеж-клипса черная d25мм (10шт.) Plast EKF PROxima | Ссылка |  | шт | 4.04 |  |  | 2.5856 | 0 | 10 | 10 | 900 | 27 Кабеленесущие системы | 27.15 Аксессуары для труб и металлорукава | 27.15 Аксессуары для труб и металлорукава | Регулярная | PROxima | 0 | 0.0042 | 1.62e-05
cmhp-10 | Муфта вводная пластиковая 10 EKF PROxima | Ссылка |  | шт | 17.05 |  |  | 10.912 | 0 | 10 | 100 | 1300 | 27 Кабеленесущие системы | 27.15 Аксессуары для труб и металлорукава | 27.15 Аксессуары для труб и металлорукава | Новая | PROxima | 0 | 0.005 | 7.2e-06
cmhp-12 | Муфта вводная пластиковая 12 EKF PROxima | Ссылка |  | шт | 21.27 |  |  | 13.6128 | 0 | 10 | 100 | 1000 | 27 Кабеленесущие системы | 27.15 Аксессуары для труб и металлорукава | 27.15 Аксессуары для труб и металлорукава | Новая | PROxima | 0 | 0.006 | 9.1e-06
cmhp-15 | Муфта вводная пластиковая 15 EKF PROxima | Ссылка |  | шт | 25.45 |  |  | 16.288 | 0 | 10 | 50 | 1000 | 27 Кабеленесущие системы | 27.15 Аксессуары для труб и металлорукава | 27.15 Аксессуары для труб и металлорукава | Новая | PROxima | 0 | 0.008 | 1.5e-05
cmhp-20 | Муфта вводная пластиковая 20 EKF PROxima | Ссылка |  | шт | 29.05 |  |  | 18.592 | 0 | 10 | 50 | 500 | 27 Кабеленесущие системы | 27.15 Аксессуары для труб и металлорукава | 27.15 Аксессуары для труб и металлорукава | Новая | PROxima | 0 | 0.009 | 2.34e-05
cmhp-25 | Муфта вводная пластиковая 25 EKF PROxima | Ссылка |  | шт | 46.76 |  |  | 29.9264 | 0 | 10 | 50 | 250 | 27 Кабеленесущие системы | 27.15 Аксессуары для труб и металлорукава | 27.15 Аксессуары для труб и металлорукава | Новая | PROxima | 0 | 0.017 | 4.05e-05
cmhp-32 | Муфта вводная пластиковая 32 EKF PROxima | Ссылка |  | шт | 59.49 |  |  | 38.0736 | 0 | 5 | 40 | 240 | 27 Кабеленесущие системы | 27.15 Аксессуары для труб и металлорукава | 27.15 Аксессуары для труб и металлорукава | Новая | PROxima | 0 | 0.021 | 6.57e-05
cmhp-38 | Муфта вводная пластиковая 38 EKF PROxima | Ссылка |  | шт | 93.53 |  |  | 59.8592 | 0 | 5 | 25 | 100 | 27 Кабеленесущие системы | 27.15 Аксессуары для труб и металлорукава | 27.15 Аксессуары для труб и металлорукава | Новая | PROxima | 0 | 0.033 | 0.0001054
cmhp-50 | Муфта вводная пластиковая 50 EKF PROxima | Ссылка |  | шт | 229.53 |  |  | 146.8992 | 0 | 5 | 10 | 80 | 27 Кабеленесущие системы | 27.15 Аксессуары для труб и металлорукава | 27.15 Аксессуары для труб и металлорукава | Новая | PROxima | 0 | 0.063 | 0.0002148
mtk-16 | Муфта гибкая труба-коробка (16мм.) IP44 EKF PROxima | Ссылка |  | шт | 40.58 |  |  | 25.9712 | 0 | 10 | 10 | 300 | 27 Кабеленесущие системы | 27.15 Аксессуары для труб и металлорукава | 27.15 Аксессуары для труб и металлорукава | Регулярная | PROxima | 0 | 0.054 | 0.0001875
mtk-20 | Муфта гибкая труба-коробка (20мм.) IP44 EKF PROxima | Ссылка |  | шт | 48.07 |  |  | 30.7648 | 0 | 10 | 10 | 200 | 27 Кабеленесущие системы | 27.15 Аксессуары для труб и металлорукава | 27.15 Аксессуары для труб и металлорукава | Регулярная | PROxima | 0 | 0.037 | 0.00021875
mtk-25 | Муфта гибкая труба-коробка (25мм.) IP44 EKF PROxima | Ссылка |  | шт | 54.15 |  |  | 34.656 | 0 | 10 | 10 | 150 | 27 Кабеленесущие системы | 27.15 Аксессуары для труб и металлорукава | 27.15 Аксессуары для труб и металлорукава | Регулярная | PROxima | 0 | 0.047 | 0.00025
mtk-32 | Муфта гибкая труба-коробка (32мм.) IP44 EKF PROxima | Ссылка |  | шт | 61.82 |  |  | 39.5648 | 0 | 10 | 10 | 80 | 27 Кабеленесущие системы | 27.15 Аксессуары для труб и металлорукава | 27.15 Аксессуары для труб и металлорукава | Регулярная | PROxima | 0 | 0.05 | 0.00028125
mtt-16 | Муфта гибкая труба-труба (16мм.) IP44 EKF PROxima | Ссылка |  | шт | 32.21 |  |  | 20.6144 | 0 | 10 | 10 | 300 | 27 Кабеленесущие системы | 27.15 Аксессуары для труб и металлорукава | 27.15 Аксессуары для труб и металлорукава | Регулярная | PROxima | 0 | 0.054 | 0.0003125
mtt-20 | Муфта гибкая труба-труба (20мм.) IP44 EKF PROxima | Ссылка |  | шт | 39.66 |  |  | 25.3824 | 0 | 10 | 10 | 200 | 27 Кабеленесущие системы | 27.15 Аксессуары для труб и металлорукава | 27.15 Аксессуары для труб и металлорукава | Регулярная | PROxima | 0 | 0.025 | 4e-05
mtt-25 | Муфта гибкая труба-труба (25мм.) IP44 EKF PROxima | Ссылка |  | шт | 47.1 |  |  | 30.144 | 0 | 10 | 10 | 150 | 27 Кабеленесущие системы | 27.15 Аксессуары для труб и металлорукава | 27.15 Аксессуары для труб и металлорукава | Регулярная | PROxima | 0 | 0.037 | 0.0003125
mtt-32 | Муфта гибкая труба-труба (32мм.) IP44 EKF PROxima | Ссылка |  | шт | 50.62 |  |  | 32.3968 | 0 | 10 | 10 | 100 | 27 Кабеленесущие системы | 27.15 Аксессуары для труб и металлорукава | 27.15 Аксессуары для труб и металлорукава | Регулярная | PROxima | 0 | 0.055 | 0.0001024
mtt-40 | Муфта гибкая труба-труба (40мм.) IP44 EKF PROxima | Ссылка |  | шт | 78.23 |  |  | 50.0672 | 0 | 10 | 10 | 60 | 27 Кабеленесущие системы | 27.15 Аксессуары для труб и металлорукава | 27.15 Аксессуары для труб и металлорукава | Регулярная | PROxima | 0 | 0.035 | 0.000448
mtt-50 | Муфта гибкая труба-труба (50мм.) IP44 EKF PROxima | Ссылка |  | шт | 97.79 |  |  | 62.5856 | 0 | 10 | 10 | 40 | 27 Кабеленесущие системы | 27.15 Аксессуары для труб и металлорукава | 27.15 Аксессуары для труб и металлорукава | Регулярная | PROxima | 0 | 0.0525 | 0.00075
cmh-15 | Муфта соединительная для металлорукава 15 EKF PROxima | Ссылка |  | шт | 170 |  |  | 108.8 | 0 | 10 | 100 | 300 | 27 Кабеленесущие системы | 27.15 Аксессуары для труб и металлорукава | 27.15 Аксессуары для труб и металлорукава | Новая | PROxima | 0 | 0.052 | 1.01e-05
cmh-20 | Муфта соединительная для металлорукава 20 EKF PROxima | Ссылка |  | шт | 223 |  |  | 142.72 | 0 | 10 | 50 | 200 | 27 Кабеленесущие системы | 27.15 Аксессуары для труб и металлорукава | 27.15 Аксессуары для труб и металлорукава | Новая | PROxima | 0 | 0.078 | 1.8e-05
cmh-25 | Муфта соединительная для металлорукава 25 EKF PROxima | Ссылка |  | шт | 299.9 |  |  | 191.936 | 0 | 10 | 50 | 150 | 27 Кабеленесущие системы | 27.15 Аксессуары для труб и металлорукава | 27.15 Аксессуары для труб и металлорукава | Новая | PROxima | 0 | 0.103 | 3.13e-05
cmh-32 | Муфта соединительная для металлорукава 32 EKF PROxima | Ссылка |  | шт | 447 |  |  | 286.08 | 0 | 5 | 10 | 100 | 27 Кабеленесущие системы | 27.15 Аксессуары для труб и металлорукава | 27.15 Аксессуары для труб и металлорукава | Новая | PROxima | 0 | 0.144 | 5.43e-05
cmh-38 | Муфта соединительная для металлорукава 38 EKF PROxima | Ссылка |  | шт | 698 |  |  | 446.72 | 0 | 5 | 10 | 100 | 27 Кабеленесущие системы | 27.15 Аксессуары для труб и металлорукава | 27.15 Аксессуары для труб и металлорукава | Новая | PROxima | 0 | 0.224 | 7.94e-05
cmh-50 | Муфта соединительная для металлорукава 50 EKF PROxima | Ссылка |  | шт | 1082 |  |  | 692.48 | 0 | 5 | 5 | 50 | 27 Кабеленесущие системы | 27.15 Аксессуары для труб и металлорукава | 27.15 Аксессуары для труб и металлорукава | Новая | PROxima | 0 | 0.262 | 0.00015
ms-t-16 | Муфта соединительная для трубы (16мм.) (100шт.) Plast EKF PROxima | Ссылка |  | шт | 6.09 |  |  | 3.8976 | 0 | 100 | 100 | 700 | 27 Кабеленесущие системы | 27.15 Аксессуары для труб и металлорукава | 27.15 Аксессуары для труб и металлорукава | Регулярная | PROxima | 0 | 0.0054 | 3.008e-05
ms-t-16-r | Муфта соединительная для трубы (16мм.) (10шт.) Plast EKF PROxima | Ссылка |  | шт | 5.97 |  |  | 3.8208 | 0 | 10 | 1 | 10 | 27 Кабеленесущие системы | 27.15 Аксессуары для труб и металлорукава | 27.15 Аксессуары для труб и металлорукава | Новая | PROxima | 0 | 0.005 | 3.008e-05
ms-t-20-r | Муфта соединительная для трубы (20мм.) (10шт.) Plast EKF PROxima | Ссылка |  | шт | 7.05 |  |  | 4.512 | 0 | 10 | 1 | 10 | 27 Кабеленесущие системы | 27.15 Аксессуары для труб и металлорукава | 27.15 Аксессуары для труб и металлорукава | Новая | PROxima | 0 | 0.007 | 4.214e-05
ms-t-20 | Муфта соединительная для трубы (20мм.) (50шт.) Plast EKF PROxima | Ссылка |  | шт | 7.19 |  |  | 4.6016 | 0 | 50 | 50 | 500 | 27 Кабеленесущие системы | 27.15 Аксессуары для труб и металлорукава | 27.15 Аксессуары для труб и металлорукава | Регулярная | PROxima | 0 | 0.0074 | 4.214e-05
ms-t-25-r | Муфта соединительная для трубы (25мм.) (10шт.) Plast EKF PROxima | Ссылка |  | шт | 9.13 |  |  | 5.8432 | 0 | 10 | 1 | 10 | 27 Кабеленесущие системы | 27.15 Аксессуары для труб и металлорукава | 27.15 Аксессуары для труб и металлорукава | Новая | PROxima | 0 | 0.01 | 7.045e-05
ms-t-25 | Муфта соединительная для трубы (25мм.) (50шт.) Plast EKF PROxima | Ссылка |  | шт | 9.31 |  |  | 5.9584 | 0 | 50 | 50 | 300 | 27 Кабеленесущие системы | 27.15 Аксессуары для труб и металлорукава | 27.15 Аксессуары для труб и металлорукава | Регулярная | PROxima | 0 | 0.0095 | 7.044e-05
ms-t-32 | Муфта соединительная для трубы (32мм.) (25шт.) Plast EKF PROxima | Ссылка |  | шт | 11.45 |  |  | 7.328 | 0 | 25 | 25 | 100 | 27 Кабеленесущие системы | 27.15 Аксессуары для труб и металлорукава | 27.15 Аксессуары для труб и металлорукава | Регулярная | PROxima | 0 | 0.02 | 0.00029541
ms-t-32-r | Муфта соединительная для трубы (32мм.) (5шт.) Plast EKF PROxima | Ссылка |  | шт | 11.23 |  |  | 7.1872 | 0 | 5 | 1 | 5 | 27 Кабеленесущие системы | 27.15 Аксессуары для труб и металлорукава | 27.15 Аксессуары для труб и металлорукава | Новая | PROxima | 0 | 0.02 | 0.00029541
ms-t-40 | Муфта соединительная для трубы (40мм.) (20шт.) Plast EKF PROxima | Ссылка |  | шт | 29.99 |  |  | 19.1936 | 0 | 20 | 20 | 80 | 27 Кабеленесущие системы | 27.15 Аксессуары для труб и металлорукава | 27.15 Аксессуары для труб и металлорукава | Регулярная | PROxima | 0 | 0.0262 | 0.00026461
ms-t-40-r | Муфта соединительная для трубы (40мм.) (5шт.) Plast EKF PROxima | Ссылка |  | шт | 29.4 |  |  | 18.816 | 0 | 5 | 1 | 5 | 27 Кабеленесущие системы | 27.15 Аксессуары для труб и металлорукава | 27.15 Аксессуары для труб и металлорукава | Новая | PROxima | 0 | 0.026 | 0.00026461
ms-t-50 | Муфта соединительная для трубы (50мм.) (10шт.) Plast EKF PROxima | Ссылка |  | шт | 42.69 |  |  | 27.3216 | 0 | 10 | 10 | 60 | 27 Кабеленесущие системы | 27.15 Аксессуары для труб и металлорукава | 27.15 Аксессуары для труб и металлорукава | Регулярная | PROxima | 0 | 0.0707 | 3.693e-05
ms-t-50-r | Муфта соединительная для трубы (50мм.) (1шт.) Plast EKF PROxima | Ссылка |  | шт | 41.85 |  |  | 26.784 | 0 | 1 | 1 | 1 | 27 Кабеленесущие системы | 27.15 Аксессуары для труб и металлорукава | 27.15 Аксессуары для труб и металлорукава | Новая | PROxima | 0 | 0.071 | 3.693e-05
emh-10 | Оконцеватель для металлорукава 10 EKF PROxima | Ссылка |  | шт | 14.33 |  |  | 9.1712 | 0 | 10 | 1000 | 4000 | 27 Кабеленесущие системы | 27.15 Аксессуары для труб и металлорукава | 27.15 Аксессуары для труб и металлорукава | Новая | PROxima | 0 | 0.002 | 8e-06
emh-12 | Оконцеватель для металлорукава 12 EKF PROxima | Ссылка |  | шт | 14.76 |  |  | 9.4464 | 0 | 10 | 500 | 3000 | 27 Кабеленесущие системы | 27.15 Аксессуары для труб и металлорукава | 27.15 Аксессуары для труб и металлорукава | Новая | PROxima | 0 | 0.003 | 9.7e-06
emh-15 | Оконцеватель для металлорукава 15 EKF PROxima | Ссылка |  | шт | 18.48 |  |  | 11.8272 | 0 | 10 | 500 | 2000 | 27 Кабеленесущие системы | 27.15 Аксессуары для труб и металлорукава | 27.15 Аксессуары для труб и металлорукава | Новая | PROxima | 0 | 0.005 | 1.25e-05
emh-20 | Оконцеватель для металлорукава 20 EKF PROxima | Ссылка |  | шт | 19.9 |  |  | 12.736 | 0 | 10 | 250 | 1000 | 27 Кабеленесущие системы | 27.15 Аксессуары для труб и металлорукава | 27.15 Аксессуары для труб и металлорукава | Новая | PROxima | 0 | 0.007 | 1.8e-05
emh-25 | Оконцеватель для металлорукава 25 EKF PROxima | Ссылка |  | шт | 23.9 |  |  | 15.296 | 0 | 10 | 250 | 750 | 27 Кабеленесущие системы | 27.15 Аксессуары для труб и металлорукава | 27.15 Аксессуары для труб и металлорукава | Новая | PROxima | 0 | 0.009 | 2.45e-05
emh-32 | Оконцеватель для металлорукава 32 EKF PROxima | Ссылка |  | шт | 33.9 |  |  | 21.696 | 0 | 5 | 100 | 500 | 27 Кабеленесущие системы | 27.15 Аксессуары для труб и металлорукава | 27.15 Аксессуары для труб и металлорукава | Новая | PROxima | 0 | 0.012 | 3.53e-05
emh-38 | Оконцеватель для металлорукава 38 EKF PROxima | Ссылка |  | шт | 51.9 |  |  | 33.216 | 0 | 5 | 50 | 250 | 27 Кабеленесущие системы | 27.15 Аксессуары для труб и металлорукава | 27.15 Аксессуары для труб и металлорукава | Новая | PROxima | 0 | 0.02 | 4.61e-05
emh-50 | Оконцеватель для металлорукава 50 EKF PROxima | Ссылка |  | шт | 98.26 |  |  | 62.8864 | 0 | 5 | 50 | 200 | 27 Кабеленесущие системы | 27.15 Аксессуары для труб и металлорукава | 27.15 Аксессуары для труб и металлорукава | Новая | PROxima | 0 | 0.021 | 7.2e-05
pd-15 | Подвес трубный ПД-15 EKF PROxima | Ссылка |  | шт | 22.98 |  |  | 14.7072 | 0 | 10 | 10 | 350 | 27 Кабеленесущие системы | 27.15 Аксессуары для труб и металлорукава | 27.15 Аксессуары для труб и металлорукава | Регулярная | PROxima | 0 | 0.031 | 1.05e-05
pd-20 | Подвес трубный ПД-20 EKF PROxima | Ссылка |  | шт | 23.83 |  |  | 15.2512 | 0 | 10 | 10 | 350 | 27 Кабеленесущие системы | 27.15 Аксессуары для труб и металлорукава | 27.15 Аксессуары для труб и металлорукава | Регулярная | PROxima | 0 | 0.0315 | 1.4e-05
pd-25 | Подвес трубный ПД-25 EKF PROxima | Ссылка |  | шт | 24.42 |  |  | 15.6288 | 0 | 10 | 10 | 300 | 27 Кабеленесущие системы | 27.15 Аксессуары для труб и металлорукава | 27.15 Аксессуары для труб и металлорукава | Регулярная | PROxima | 0 | 0.0325 | 1.75e-05
cmhti-12 | Резьбовой крепежный элемент с внутренней резьбой 12 IP54 EKF PROxima | Ссылка |  | шт | 88.8 |  |  | 56.832 | 0 | 10 | 100 | 500 | 27 Кабеленесущие системы | 27.15 Аксессуары для труб и металлорукава | 27.15 Аксессуары для труб и металлорукава | Новая | PROxima | 0 | 0.04 | 8.5e-06
cmhti-15 | Резьбовой крепежный элемент с внутренней резьбой 15 IP54 EKF PROxima | Ссылка |  | шт | 97 |  |  | 62.08 | 0 | 10 | 100 | 500 | 27 Кабеленесущие системы | 27.15 Аксессуары для труб и металлорукава | 27.15 Аксессуары для труб и металлорукава | Новая | PROxima | 0 | 0.043 | 1.38e-05
cmhti-20 | Резьбовой крепежный элемент с внутренней резьбой 20 IP54 EKF PROxima | Ссылка |  | шт | 134.8 |  |  | 86.272 | 0 | 10 | 50 | 250 | 27 Кабеленесущие системы | 27.15 Аксессуары для труб и металлорукава | 27.15 Аксессуары для труб и металлорукава | Новая | PROxima | 0 | 0.052 | 2.52e-05
cmhti-25 | Резьбовой крепежный элемент с внутренней резьбой 25 IP54 EKF PROxima | Ссылка |  | шт | 191 |  |  | 122.24 | 0 | 10 | 50 | 200 | 27 Кабеленесущие системы | 27.15 Аксессуары для труб и металлорукава | 27.15 Аксессуары для труб и металлорукава | Новая | PROxima | 0 | 0.077 | 3.43e-05
cmhti-32 | Резьбовой крепежный элемент с внутренней резьбой 32 IP54 EKF PROxima | Ссылка |  | шт | 313 |  |  | 200.32 | 0 | 5 | 25 | 100 | 27 Кабеленесущие системы | 27.15 Аксессуары для труб и металлорукава | 27.15 Аксессуары для труб и металлорукава | Новая | PROxima | 0 | 0.121 | 5.82e-05
cmhti-38 | Резьбовой крепежный элемент с внутренней резьбой 38 IP54 EKF PROxima | Ссылка |  | шт | 455.6 |  |  | 291.584 | 0 | 5 | 25 | 100 | 27 Кабеленесущие системы | 27.15 Аксессуары для труб и металлорукава | 27.15 Аксессуары для труб и металлорукава | Новая | PROxima | 0 | 0.182 | 9.68e-05
cmhti-50 | Резьбовой крепежный элемент с внутренней резьбой 50 IP54 EKF PROxima | Ссылка |  | шт | 647.6 |  |  | 414.464 | 0 | 5 | 50 | 50 | 27 Кабеленесущие системы | 27.15 Аксессуары для труб и металлорукава | 27.15 Аксессуары для труб и металлорукава | Новая | PROxima | 0 | 0.23 | 0.0001764
cmhto-10 | Резьбовой крепежный элемент с наружной резьбой 10 EKF PROxima | Ссылка |  | шт | 70.45 |  |  | 45.088 | 0 | 10 | 50 | 1000 | 27 Кабеленесущие системы | 27.15 Аксессуары для труб и металлорукава | 27.15 Аксессуары для труб и металлорукава | Новая | PROxima | 0 | 0.025 | 6.4e-06
cmhto-12 | Резьбовой крепежный элемент с наружной резьбой 12 EKF PROxima | Ссылка |  | шт | 85.9 |  |  | 54.976 | 0 | 10 | 100 | 500 | 27 Кабеленесущие системы | 27.15 Аксессуары для труб и металлорукава | 27.15 Аксессуары для труб и металлорукава | Новая | PROxima | 0 | 0.035 | 8.5e-06
cmhto-15 | Резьбовой крепежный элемент с наружной резьбой 15 EKF PROxima | Ссылка |  | шт | 95 |  |  | 60.8 | 0 | 10 | 100 | 400 | 27 Кабеленесущие системы | 27.15 Аксессуары для труб и металлорукава | 27.15 Аксессуары для труб и металлорукава | Новая | PROxima | 0 | 0.045 | 1.38e-05
cmhto-20 | Резьбовой крепежный элемент с наружной резьбой 20 EKF PROxima | Ссылка |  | шт | 133.9 |  |  | 85.696 | 0 | 10 | 50 | 250 | 27 Кабеленесущие системы | 27.15 Аксессуары для труб и металлорукава | 27.15 Аксессуары для труб и металлорукава | Новая | PROxima | 0 | 0.06 | 2.52e-05
cmhto-25 | Резьбовой крепежный элемент с наружной резьбой 25 EKF PROxima | Ссылка |  | шт | 189.9 |  |  | 121.536 | 0 | 10 | 50 | 200 | 27 Кабеленесущие системы | 27.15 Аксессуары для труб и металлорукава | 27.15 Аксессуары для труб и металлорукава | Новая | PROxima | 0 | 0.085 | 3.43e-05
cmhto-32 | Резьбовой крепежный элемент с наружной резьбой 32 EKF PROxima | Ссылка |  | шт | 303 |  |  | 193.92 | 0 | 5 | 25 | 100 | 27 Кабеленесущие системы | 27.15 Аксессуары для труб и металлорукава | 27.15 Аксессуары для труб и металлорукава | Новая | PROxima | 0 | 0.14 | 5.82e-05
cmhto-38 | Резьбовой крепежный элемент с наружной резьбой 38 EKF PROxima | Ссылка |  | шт | 449.8 |  |  | 287.872 | 0 | 5 | 25 | 100 | 27 Кабеленесущие системы | 27.15 Аксессуары для труб и металлорукава | 27.15 Аксессуары для труб и металлорукава | Новая | PROxima | 0 | 0.18 | 9.68e-05
cmhto-50 | Резьбовой крепежный элемент с наружной резьбой 50 EKF PROxima | Ссылка |  | шт | 687 |  |  | 439.68 | 0 | 5 | 50 | 50 | 27 Кабеленесущие системы | 27.15 Аксессуары для труб и металлорукава | 27.15 Аксессуары для труб и металлорукава | Новая | PROxima | 0 | 0.26 | 0.0001764
sm-2-12-13 | Скоба металлическая двухлапковая d 12-13мм. (100шт.) EKF PROxima | Ссылка |  | шт | 4.55 |  |  | 2.912 | 0 | 100 | 100 | 2500 | 27 Кабеленесущие системы | 27.15 Аксессуары для труб и металлорукава | 27.15 Аксессуары для труб и металлорукава | Регулярная | PROxima | 0 | 0.0046 | 8.49e-06
sm-2-14-15 | Скоба металлическая двухлапковая d 14-15мм. (100шт.) EKF PROxima | Ссылка |  | шт | 4.92 |  |  | 3.1488 | 0 | 100 | 100 | 1500 | 27 Кабеленесущие системы | 27.15 Аксессуары для труб и металлорукава | 27.15 Аксессуары для труб и металлорукава | Регулярная | PROxima | 0 | 0.005 | 1.4e-05
sm-2-16-17 | Скоба металлическая двухлапковая d 16-17мм. (100шт.) EKF PROxima | Ссылка |  | шт | 5.28 |  |  | 3.3792 | 0 | 100 | 100 | 1500 | 27 Кабеленесущие системы | 27.15 Аксессуары для труб и металлорукава | 27.15 Аксессуары для труб и металлорукава | Регулярная | PROxima | 0 | 0.006 | 1.4e-05
sm-2-19-20 | Скоба металлическая двухлапковая d 19-20мм. (100шт.) EKF PROxima | Ссылка |  | шт | 5.55 |  |  | 3.552 | 0 | 100 | 100 | 1500 | 27 Кабеленесущие системы | 27.15 Аксессуары для труб и металлорукава | 27.15 Аксессуары для труб и металлорукава | Регулярная | PROxima | 0 | 0.006 | 1.4e-05
sm-2-21-22 | Скоба металлическая двухлапковая d 21-22мм. (100шт.) EKF PROxima | Ссылка |  | шт | 6.05 |  |  | 3.872 | 0 | 100 | 100 | 1500 | 27 Кабеленесущие системы | 27.15 Аксессуары для труб и металлорукава | 27.15 Аксессуары для труб и металлорукава | Регулярная | PROxima | 0 | 0.0069 | 1.4e-05
sm-2-25-26 | Скоба металлическая двухлапковая d 25-26мм. (100шт.) EKF PROxima | Ссылка |  | шт | 7.32 |  |  | 4.6848 | 0 | 100 | 100 | 1300 | 27 Кабеленесущие системы | 27.15 Аксессуары для труб и металлорукава | 27.15 Аксессуары для труб и металлорукава | Регулярная | PROxima | 0 | 0.0069 | 1.619e-05
sm-2-31-32 | Скоба металлическая двухлапковая d 31-32мм. (50шт.) EKF PROxima | Ссылка |  | шт | 11.04 |  |  | 7.0656 | 0 | 50 | 50 | 650 | 27 Кабеленесущие системы | 27.15 Аксессуары для труб и металлорукава | 27.15 Аксессуары для труб и металлорукава | Регулярная | PROxima | 0 | 0.0093 | 3.246e-05
sm-2-38-40 | Скоба металлическая двухлапковая d 38-40мм. (50шт.) EKF PROxima | Ссылка |  | шт | 12.25 |  |  | 7.84 | 0 | 50 | 50 | 500 | 27 Кабеленесущие системы | 27.15 Аксессуары для труб и металлорукава | 27.15 Аксессуары для труб и металлорукава | Регулярная | PROxima | 0 | 0.012 | 4.214e-05
sm-2-48-50 | Скоба металлическая двухлапковая d 48-50мм. (50шт.) EKF PROxima | Ссылка |  | шт | 13.24 |  |  | 8.4736 | 0 | 50 | 50 | 400 | 27 Кабеленесущие системы | 27.15 Аксессуары для труб и металлорукава | 27.15 Аксессуары для труб и металлорукава | Регулярная | PROxima | 0 | 0.0137 | 5.273e-05
sm-2-60-63 | Скоба металлическая двухлапковая d 60-63мм. (50шт.) EKF PROxima | Ссылка |  | шт | 14.17 |  |  | 9.0688 | 0 | 50 | 50 | 700 | 27 Кабеленесущие системы | 27.15 Аксессуары для труб и металлорукава | 27.15 Аксессуары для труб и металлорукава | Регулярная | PROxima | 0 | 0.0228 | 3.008e-05
sm-2-8-9 | Скоба металлическая двухлапковая d8-9мм. (100шт.) EKF PROxima | Ссылка |  | шт | 4.41 |  |  | 2.8224 | 0 | 100 | 100 | 4000 | 27 Кабеленесущие системы | 27.15 Аксессуары для труб и металлорукава | 27.15 Аксессуары для труб и металлорукава | Регулярная | PROxima | 0 | 0.0028 | 5.27e-06
sm-1-8-9 | Скоба металлическая однолапковая d 8-9мм. (100шт.) EKF PROxima | Ссылка |  | шт | 2.95 |  |  | 1.888 | 0 | 100 | 100 | 5000 | 27 Кабеленесущие системы | 27.15 Аксессуары для труб и металлорукава | 27.15 Аксессуары для труб и металлорукава | Регулярная | PROxima | 0 | 0.0022 | 4.17e-06
sm-1-12-13 | Скоба металлическая однолапковая d12-13мм. (100шт.) EKF PROxima | Ссылка |  | шт | 3.51 |  |  | 2.2464 | 0 | 100 | 100 | 3500 | 27 Кабеленесущие системы | 27.15 Аксессуары для труб и металлорукава | 27.15 Аксессуары для труб и металлорукава | Регулярная | PROxima | 0 | 0.003 | 6.03e-06
sm-1-14-15 | Скоба металлическая однолапковая d14-15мм. (100шт.) EKF PROxima | Ссылка |  | шт | 3.77 |  |  | 2.4128 | 0 | 100 | 100 | 3000 | 27 Кабеленесущие системы | 27.15 Аксессуары для труб и металлорукава | 27.15 Аксессуары для труб и металлорукава | Регулярная | PROxima | 0 | 0.0036 | 7.08e-06
sm-1-16-17 | Скоба металлическая однолапковая d16-17мм. (100шт.) EKF PROxima | Ссылка |  | шт | 4.32 |  |  | 2.7648 | 0 | 100 | 100 | 2000 | 27 Кабеленесущие системы | 27.15 Аксессуары для труб и металлорукава | 27.15 Аксессуары для труб и металлорукава | Регулярная | PROxima | 0 | 0.0045 | 1.05e-05
sm-1-19-20 | Скоба металлическая однолапковая d19-20мм. (100шт.) EKF PROxima | Ссылка |  | шт | 5.06 |  |  | 3.2384 | 0 | 100 | 100 | 2000 | 27 Кабеленесущие системы | 27.15 Аксессуары для труб и металлорукава | 27.15 Аксессуары для труб и металлорукава | Регулярная | PROxima | 0 | 0.0045 | 1.05e-05
sm-1-21-22 | Скоба металлическая однолапковая d21-22мм. (100шт.) EKF PROxima | Ссылка |  | шт | 5.73 |  |  | 3.6672 | 0 | 100 | 100 | 2000 | 27 Кабеленесущие системы | 27.15 Аксессуары для труб и металлорукава | 27.15 Аксессуары для труб и металлорукава | Регулярная | PROxima | 0 | 0.0055 | 1.05e-05
sm-1-25-26 | Скоба металлическая однолапковая d25-26мм. (100шт.) EKF PROxima | Ссылка |  | шт | 5.92 |  |  | 3.7888 | 0 | 100 | 100 | 1500 | 27 Кабеленесущие системы | 27.15 Аксессуары для труб и металлорукава | 27.15 Аксессуары для труб и металлорукава | Регулярная | PROxima | 0 | 0.0056 | 1.4e-05
sm-1-31-32 | Скоба металлическая однолапковая d31-32мм. (50шт.) EKF PROxima | Ссылка |  | шт | 12.77 |  |  | 8.1728 | 0 | 50 | 50 | 650 | 27 Кабеленесущие системы | 27.15 Аксессуары для труб и металлорукава | 27.15 Аксессуары для труб и металлорукава | Регулярная | PROxima | 0 | 0.0072 | 3.246e-05
sm-1-38-40 | Скоба металлическая однолапковая d38-40мм. (50шт.) EKF PROxima | Ссылка |  | шт | 15.22 |  |  | 9.7408 | 0 | 50 | 50 | 500 | 27 Кабеленесущие системы | 27.15 Аксессуары для труб и металлорукава | 27.15 Аксессуары для труб и металлорукава | Регулярная | PROxima | 0 | 0.012 | 4.214e-05
sm-1-48-50 | Скоба металлическая однолапковая d48-50мм. (50шт.) EKF PROxima | Ссылка |  | шт | 17.82 |  |  | 11.4048 | 0 | 50 | 50 | 400 | 27 Кабеленесущие системы | 27.15 Аксессуары для труб и металлорукава | 27.15 Аксессуары для труб и металлорукава | Регулярная | PROxima | 0 | 0.02 | 5.273e-05
tr-t-16-r | Тройник соединительный для трубы Plast (16мм.) (10шт.) EKF PROxima | Ссылка |  | шт | 11.63 |  |  | 7.4432 | 0 | 10 | 1 | 10 | 27 Кабеленесущие системы | 27.15 Аксессуары для труб и металлорукава | 27.15 Аксессуары для труб и металлорукава | Новая | PROxima | 0 | 0.01 | 7.045e-05
tr-t-16 | Тройник соединительный для трубы Plast (16мм.) EKF PROxima | Ссылка |  | шт | 11.86 |  |  | 7.5904 | 0 | 10 | 10 | 300 | 27 Кабеленесущие системы | 27.15 Аксессуары для труб и металлорукава | 27.15 Аксессуары для труб и металлорукава | Регулярная | PROxima | 0 | 0.0101 | 7.044e-05
tr-t-20-r | Тройник соединительный для трубы Plast (20мм.) (10шт.) EKF PROxima | Ссылка |  | шт | 13.71 |  |  | 8.7744 | 0 | 10 | 1 | 10 | 27 Кабеленесущие системы | 27.15 Аксессуары для труб и металлорукава | 27.15 Аксессуары для труб и металлорукава | Новая | PROxima | 0 | 0.015 | 0.00010582
tr-t-20 | Тройник соединительный для трубы Plast (20мм.) EKF PROxima | Ссылка |  | шт | 13.98 |  |  | 8.9472 | 0 | 10 | 10 | 250 | 27 Кабеленесущие системы | 27.15 Аксессуары для труб и металлорукава | 27.15 Аксессуары для труб и металлорукава | Регулярная | PROxima | 0 | 0.0146 | 0.00010582
tr-t-25-r | Тройник соединительный для трубы Plast (25мм.) (5шт.) EKF PROxima | Ссылка |  | шт | 17.4 |  |  | 11.136 | 0 | 5 | 1 | 5 | 27 Кабеленесущие системы | 27.15 Аксессуары для труб и металлорукава | 27.15 Аксессуары для труб и металлорукава | Новая | PROxima | 0 | 0.018 | 0.00014142
tr-t-25 | Тройник соединительный для трубы Plast (25мм.) EKF PROxima | Ссылка |  | шт | 17.75 |  |  | 11.36 | 0 | 10 | 10 | 150 | 27 Кабеленесущие системы | 27.15 Аксессуары для труб и металлорукава | 27.15 Аксессуары для труб и металлорукава | Регулярная | PROxima | 0 | 0.0182 | 0.00014142
tr-t-32 | Тройник соединительный для трубы Plast (32мм.) EKF PROxima | Ссылка |  | шт | 21.98 |  |  | 14.0672 | 0 | 10 | 10 | 100 | 27 Кабеленесущие системы | 27.15 Аксессуары для труб и металлорукава | 27.15 Аксессуары для труб и металлорукава | Регулярная | PROxima | 0 | 0.0341 | 0.00026461
tr-t-32-r | Тройник соединительный для трубы Plast (32мм.) (1шт.) EKF PROxima | Ссылка |  | шт | 21.55 |  |  | 13.792 | 0 | 1 | 1 | 1 | 27 Кабеленесущие системы | 27.15 Аксессуары для труб и металлорукава | 27.15 Аксессуары для труб и металлорукава | Регулярная | PROxima | 0 | 0.034 | 0.00026461
ug-t-16-r | Угол 90 соединительный для трубы (16мм.) (10шт.) Plast EKF PROxima | Ссылка |  | шт | 10.44 |  |  | 6.6816 | 0 | 10 | 1 | 10 | 27 Кабеленесущие системы | 27.15 Аксессуары для труб и металлорукава | 27.15 Аксессуары для труб и металлорукава | Регулярная | PROxima | 0 | 0.008 | 3.529e-05
ug-t-16 | Угол 90 соединительный для трубы (16мм.) Plast EKF PROxima | Ссылка |  | шт | 10.65 |  |  | 6.816 | 0 | 10 | 10 | 500 | 27 Кабеленесущие системы | 27.15 Аксессуары для труб и металлорукава | 27.15 Аксессуары для труб и металлорукава | Регулярная | PROxima | 0 | 0.008 | 3.529e-05
ug-t-20-r | Угол 90 соединительный для трубы (20мм.) (10шт.) Plast EKF PROxima | Ссылка |  | шт | 12.69 |  |  | 8.1216 | 0 | 10 | 1 | 10 | 27 Кабеленесущие системы | 27.15 Аксессуары для труб и металлорукава | 27.15 Аксессуары для труб и металлорукава | Новая | PROxima | 0 | 0.011 | 6.07e-05
ug-t-20 | Угол 90 соединительный для трубы (20мм.) Plast EKF PROxima | Ссылка |  | шт | 12.94 |  |  | 8.2816 | 0 | 10 | 10 | 400 | 27 Кабеленесущие системы | 27.15 Аксессуары для труб и металлорукава | 27.15 Аксессуары для труб и металлорукава | Регулярная | PROxima | 0 | 0.0106 | 6.07e-05
ug-t-25-r | Угол 90 соединительный для трубы (25мм.) (5шт.) Plast EKF PROxima | Ссылка |  | шт | 15.51 |  |  | 9.9264 | 0 | 5 | 1 | 5 | 27 Кабеленесущие системы | 27.15 Аксессуары для труб и металлорукава | 27.15 Аксессуары для труб и металлорукава | Новая | PROxima | 0 | 0.017 | 0.00010582
ug-t-25 | Угол 90 соединительный для трубы (25мм.) Plast EKF PROxima | Ссылка |  | шт | 15.82 |  |  | 10.1248 | 0 | 10 | 10 | 250 | 27 Кабеленесущие системы | 27.15 Аксессуары для труб и металлорукава | 27.15 Аксессуары для труб и металлорукава | Регулярная | PROxima | 0 | 0.0166 | 0.00010582
ug-t-32-r | Угол 90 соединительный для трубы (32мм.) (5шт.) Plast EKF PROxima | Ссылка |  | шт | 19.04 |  |  | 12.1856 | 0 | 5 | 1 | 5 | 27 Кабеленесущие системы | 27.15 Аксессуары для труб и металлорукава | 27.15 Аксессуары для труб и металлорукава | Новая | PROxima | 0 | 0.02 | 0.00015659
ug-t-32 | Угол 90 соединительный для трубы (32мм.) Plast EKF PROxima | Ссылка |  | шт | 19.42 |  |  | 12.4288 | 0 | 10 | 10 | 150 | 27 Кабеленесущие системы | 27.15 Аксессуары для труб и металлорукава | 27.15 Аксессуары для труб и металлорукава | Регулярная | PROxima | 0 | 0.02 | 0.00015659
plc-kmp-020-008 | Коробка распаячная КМП-020-008 для полых стен (115х115х45) с металлическими лапками IP20 EKF PROxima | Ссылка |  | шт | 56.02 |  |  | 35.8528 | 0 | 10 | 1 | 72 | 27 Кабеленесущие системы | 27.16 Монтажные коробки для полых стен | 27.16 Монтажные коробки для полых стен | Регулярная | PROxima | 0 | 0.1166 | 0.0006068
plc-kmp-020-007 | Коробка распаячная КМП-020-007 для полых стен (108х50) EKF PROxima | Ссылка |  | шт | 38.36 |  |  | 24.5504 | 0 | 10 | 1 | 60 | 27 Кабеленесущие системы | 27.16 Монтажные коробки для полых стен | 27.16 Монтажные коробки для полых стен | Регулярная | PROxima | 0 | 0.0733 | 0.00047045
plc-kmp-020-023 | Коробка распаячная КМП-020-023 для полых стен с металлическими лапками, клеммником и крышкой (108х50) EKF PROxima | Ссылка |  | шт | 134.98 |  |  | 86.3872 | 0 | 10 | 1 | 60 | 27 Кабеленесущие системы | 27.16 Монтажные коробки для полых стен | 27.16 Монтажные коробки для полых стен | Заказная (1) | PROxima | 0 | 0.1583 | 0.00047045
plc-kmp-020-024 | Коробка распаячная КМП-020-024 для полых стен с металлическими лапками, клеммником и крышкой (116х116х45) EKF PROxima | Ссылка |  | шт | 149.83 |  |  | 95.8912 | 0 | 10 | 1 | 72 | 27 Кабеленесущие системы | 27.16 Монтажные коробки для полых стен | 27.16 Монтажные коробки для полых стен | Заказная (1) | PROxima | 0 | 0.1694 | 0.0005445
plc-kmp-020-027 | Коробка универсальная КМП-020-027 с металлическими лапками, клеммником и крышкой (80х45) EKF PROxima | Ссылка |  | шт | 87.58 |  |  | 56.0512 | 0 | 10 | 1 | 160 | 27 Кабеленесущие системы | 27.16 Монтажные коробки для полых стен | 27.16 Монтажные коробки для полых стен | Заказная (1) | PROxima | 0 | 0.0806 | 0.00020808
plc-kmp-020-029 | Коробка универсальная КМП-020-029 углубленная с металлическими лапками, клеммником и крышкой (80х70) EKF PROxima | Ссылка |  | шт | 103.88 |  |  | 66.4832 | 0 | 10 | 1 | 96 | 27 Кабеленесущие системы | 27.16 Монтажные коробки для полых стен | 27.16 Монтажные коробки для полых стен | Заказная (1) | PROxima | 0 | 0.1021 | 0.00033755
plc-kmp-020-010 | Коробка универсальная установочная КМП-020-010 углубленная с металлическими лапками (80х70) EKF PROxima | Ссылка |  | шт | 31.09 |  |  | 19.8976 | 0 | 10 | 1 | 96 | 27 Кабеленесущие системы | 27.16 Монтажные коробки для полых стен | 27.16 Монтажные коробки для полых стен | Регулярная | PROxima | 0 | 0.0427 | 0.00033755
plc-kmp-020-026 | Коробка универсальная установочная КМП-020-026 с металлическими лапками и крышкой (80х45) EKF PROxima | Ссылка |  | шт | 20.28 |  |  | 12.9792 | 0 | 10 | 1 | 160 | 27 Кабеленесущие системы | 27.16 Монтажные коробки для полых стен | 27.16 Монтажные коробки для полых стен | Регулярная | PROxima | 0 | 0.0438 | 0.00020808
plc-kmp-020-028 | Коробка универсальная установочная КМП-020-028 углубленная с металлическими лапками и крышкой (80х70) EKF PROxima | Ссылка |  | шт | 34.31 |  |  | 21.9584 | 0 | 10 | 1 | 96 | 27 Кабеленесущие системы | 27.16 Монтажные коробки для полых стен | 27.16 Монтажные коробки для полых стен | Регулярная | PROxima | 0 | 0.0542 | 0.00033755
plc-kmp-020-009 | Коробка установочная КМП-020-009 для полых стен (80х45) с металлическими лапками IP30 EKF PROxima | Ссылка |  | шт | 18.45 |  |  | 11.808 | 0 | 10 | 1 | 160 | 27 Кабеленесущие системы | 27.16 Монтажные коробки для полых стен | 27.16 Монтажные коробки для полых стен | Регулярная | PROxima | 0 | 0.04 | 0.00021733
plc-kmp-020-011 | Коробка установочная КМП-020-011 для полых стен (71х45) с пластиковыми лапками IP30 EKF PROxima | Ссылка |  | шт | 10.97 |  |  | 7.0208 | 0 | 10 | 1 | 200 | 27 Кабеленесущие системы | 27.16 Монтажные коробки для полых стен | 27.16 Монтажные коробки для полых стен | Регулярная | PROxima | 0 | 0.0207 | 0.00020808
plc-kmt-010-004 | Коробка распаячная КМТ-010-004 для твердых стен (75х42) EKF PROxima | Ссылка |  | шт | 13.48 |  |  | 8.6272 | 0 | 10 | 1 | 160 | 27 Кабеленесущие системы | 27.17 Монтажные коробки для твердых стен | 27.17 Монтажные коробки для твердых стен | Регулярная | PROxima | 0 | 0.027 | 0.00019421
plc-kmt-010-005 | Коробка распаячная КМТ-010-005 для твердых стен (103х50) EKF PROxima | Ссылка |  | шт | 29.81 |  |  | 19.0784 | 0 | 10 | 1 | 60 | 27 Кабеленесущие системы | 27.17 Монтажные коробки для твердых стен | 27.17 Монтажные коробки для твердых стен | Регулярная | PROxima | 0 | 0.066 | 0.00047045
plc-kmt-010-006 | Коробка распаячная КМТ-010-006 с крышкой для твердых стен (107х107х50) с саморезами IP20 EKF PROxima | Ссылка |  | шт | 29.77 |  |  | 19.0528 | 0 | 10 | 1 | 60 | 27 Кабеленесущие системы | 27.17 Монтажные коробки для твердых стен | 27.17 Монтажные коробки для твердых стен | Регулярная | PROxima | 0 | 0.08 | 0.000605
plc-kmt-010-019 | Коробка распаячная КМТ-010-019 для подштукатурного монтажа с клеммником и крышкой (74х42) EKF PROxima | Ссылка |  | шт | 67.57 |  |  | 43.2448 | 0 | 10 | 1 | 160 | 27 Кабеленесущие системы | 27.17 Монтажные коробки для твердых стен | 27.17 Монтажные коробки для твердых стен | Регулярная | PROxima | 0 | 0.0641 | 0.00019421
plc-kmt-010-021 | Коробка распаячная КМТ-010-021 для подштукатурного монтажа с клеммником и крышкой КМТ-010-021 (103х50) EKF PROxima | Ссылка |  | шт | 106.13 |  |  | 67.9232 | 0 | 10 | 1 | 60 | 27 Кабеленесущие системы | 27.17 Монтажные коробки для твердых стен | 27.17 Монтажные коробки для твердых стен | Регулярная | PROxima | 0 | 0.1283 | 0.00047045
plc-kmt-010-022 | Коробка распаячная КМТ-010-022 для подштукатурного монтажа с клеммником и крышкой (107х107х50) EKF PROxima | Ссылка |  | шт | 107.07 |  |  | 68.5248 | 0 | 10 | 1 | 60 | 27 Кабеленесущие системы | 27.17 Монтажные коробки для твердых стен | 27.17 Монтажные коробки для твердых стен | Регулярная | PROxima | 0 | 0.1433 | 0.0005
plc-kmt-191 | Коробка распределительная KMT-191 для твердых стен (96х15) EKF PROxima | Ссылка |  | шт | 25.07 |  |  | 16.0448 | 0 | 12 | 1 | 72 | 27 Кабеленесущие системы | 27.17 Монтажные коробки для твердых стен | 27.17 Монтажные коробки для твердых стен | Регулярная | PROxima | 0 | 0.027 | 0.00015606
plc-kmt-192 | Коробка распределительная KMT-192 для твердых стен (96х30) EKF PROxima | Ссылка |  | шт | 27.63 |  |  | 17.6832 | 0 | 10 | 1 | 120 | 27 Кабеленесущие системы | 27.17 Монтажные коробки для твердых стен | 27.17 Монтажные коробки для твердых стен | Регулярная | PROxima | 0 | 0.034 | 0.00031212
plc-kmt-194 | Коробка распределительная KMT-194 для твердых стен (72х15) EKF PROxima | Ссылка |  | шт | 16.9 |  |  | 10.816 | 0 | 10 | 1 | 120 | 27 Кабеленесущие системы | 27.17 Монтажные коробки для твердых стен | 27.17 Монтажные коробки для твердых стен | Регулярная | PROxima | 0 | 0.017 | 8.438e-05
plc-kmt-195 | Коробка распределительная KMT-195 для твердых стен (75х30) EKF PROxima | Ссылка |  | шт | 20.57 |  |  | 13.1648 | 0 | 10 | 1 | 60 | 27 Кабеленесущие системы | 27.17 Монтажные коробки для твердых стен | 27.17 Монтажные коробки для твердых стен | Регулярная | PROxima | 0 | 0.023 | 0.00016875
plc-kmt-010-001 | Коробка установочная КМТ-010-001 приборная для твердых стен (68х42) EKF PROxima | Ссылка |  | шт | 6.12 |  |  | 3.9168 | 0 | 10 | 1 | 200 | 27 Кабеленесущие системы | 27.17 Монтажные коробки для твердых стен | 27.17 Монтажные коробки для твердых стен | Регулярная | PROxima | 0 | 0.01 | 0.000144
plc-kmt-010-002 | Коробка установочная КМТ-010-002 для твердых стен (68х42) с саморезами IP20 EKF PROxima | Ссылка |  | шт | 7.98 |  |  | 5.1072 | 0 | 10 | 1 | 200 | 27 Кабеленесущие системы | 27.17 Монтажные коробки для твердых стен | 27.17 Монтажные коробки для твердых стен | Регулярная | PROxima | 0 | 0.015 | 0.0001512
plc-kmt-010-003 | Коробка установочная КМТ-010-003 для твердых стен усиленная (68х68х42) с саморезами IP20 EKF PROxima | Ссылка |  | шт | 10.82 |  |  | 6.9248 | 0 | 10 | 1 | 200 | 27 Кабеленесущие системы | 27.17 Монтажные коробки для твердых стен | 27.17 Монтажные коробки для твердых стен | Регулярная | PROxima | 0 | 0.02 | 0.0001548
plc-kmt-010-033 | Коробка установочная КМТ-010-033 для твердых стен (71х45) с саморезами IP20 EKF PROxima | Ссылка |  | шт | 9.25 |  |  | 5.92 | 0 | 10 | 1 | 200 | 27 Кабеленесущие системы | 27.17 Монтажные коробки для твердых стен | 27.17 Монтажные коробки для твердых стен | Регулярная | PROxima | 0 | 0.016 | 0.000162
plc-kmt-010-044 | Коробка установочная приборная КМТ-010-044 со стыковочными узлами и саморезами для твердых стен (71х42) EKF PROxima | Ссылка |  | шт | 6.86 |  |  | 4.3904 | 0 | 10 | 1 | 200 | 27 Кабеленесущие системы | 27.17 Монтажные коробки для твердых стен | 27.17 Монтажные коробки для твердых стен | Регулярная | PROxima | 0 | 0.018 | 0.00018496
plc-kmt-010-4005 | Коробка установочная сборная оконечная КМТ-010-4005 для твердых стен (71х45) с саморезами EKF | Ссылка |  | шт | 17 |  |  | 10.88 | 0 | 10 | 1 | 160 | 27 Кабеленесущие системы | 27.17 Монтажные коробки для твердых стен | 27.17 Монтажные коробки для твердых стен | Регулярная | PROxima | 0 | 0.1438 | 0.0002331
plc-kmt-010-4005-r | Коробка установочная сборная оконечная КМТ-010-4005 для твердых стен (71х45) с саморезами розн стикер EKF | Ссылка |  | шт | 18 |  |  | 11.52 | 0 | 10 | 1 | 160 | 27 Кабеленесущие системы | 27.17 Монтажные коробки для твердых стен | 27.17 Монтажные коробки для твердых стен | Регулярная | PROxima | 0 | 0.1438 | 0.0002331
plc-kmt-010-4007 | Коробка установочная сборная проходная КМТ-010-4007 для твердых стен (71х45) с саморезами EKF | Ссылка |  | шт | 17 |  |  | 10.88 | 0 | 10 | 1 | 160 | 27 Кабеленесущие системы | 27.17 Монтажные коробки для твердых стен | 27.17 Монтажные коробки для твердых стен | Регулярная | PROxima | 0 | 0.1582 | 0.00023643
plc-kmt-010-4007-r | Коробка установочная сборная проходная КМТ-010-4007 для твердых стен (71х45) с саморезами розн стикер EKF | Ссылка |  | шт | 18 |  |  | 11.52 | 0 | 10 | 1 | 160 | 27 Кабеленесущие системы | 27.17 Монтажные коробки для твердых стен | 27.17 Монтажные коробки для твердых стен | Регулярная | PROxima | 0 | 0.1582 | 0.00023643
plc-kmr-030-030 | Коробка разветвительная KMP-030-030 наружная (75х75х26) белая EKF PROxima | Ссылка |  | шт | 35.08 |  |  | 22.4512 | 0 | 10 | 1 | 52 | 27 Кабеленесущие системы | 27.18 Распаячные коробки наружные | 27.18 Распаячные коробки наружные | Регулярная | PROxima | 0 | 0.038 | 0.00014063
plc-kmr-030-032 | Коробка разветвительная KMP-030-032 наружная (100х100х28) белая EKF PROxima | Ссылка |  | шт | 84.95 |  |  | 54.368 | 0 | 10 | 1 | 35 | 27 Кабеленесущие системы | 27.18 Распаячные коробки наружные | 27.18 Распаячные коробки наружные | Регулярная | PROxima | 0 | 0.063 | 0.00025
plc-kmr-030-030kg | Коробка разветвительная КМР-030-030кг наружная (75х75х26) белая с клеммником EKF PROxima | Ссылка |  | шт | 56.31 |  |  | 36.0384 | 0 | 10 | 1 | 52 | 27 Кабеленесущие системы | 27.18 Распаячные коробки наружные | 27.18 Распаячные коробки наружные | Регулярная | PROxima | 0 | 0.045 | 0.00014063
plc-kmr-030-032kg | Коробка разветвительная КМР-030-032кг наружная (100х100х28) белая с клеммником EKF PROxima | Ссылка |  | шт | 73.88 |  |  | 47.2832 | 0 | 1 | 1 | 35 | 27 Кабеленесущие системы | 27.18 Распаячные коробки наружные | 27.18 Распаячные коробки наружные | Регулярная | PROxima | 0 | 0.059 | 0.00025
plc-kmr-030-031-b | Коробка распаячная КМР-030-031 с крышкой (80х80х50) 7 мембр. вводов чёрная IP54 EKF | Ссылка |  | шт | 48.56 |  |  | 31.0784 | 0 | 1 | 1 | 32 | 27 Кабеленесущие системы | 27.18 Распаячные коробки наружные | 27.18 Распаячные коробки наружные | Новая | PROxima | 0 | 0.077 | 0.00032
plc-kmr-030-031 | Коробка распаячная КМР-030-031 с крышкой наружная (80х80х50) 7 мембранных вводов IP54 EKF PROxima | Ссылка |  | шт | 40.87 |  |  | 26.1568 | 0 | 10 | 1 | 100 | 27 Кабеленесущие системы | 27.18 Распаячные коробки наружные | 27.18 Распаячные коробки наружные | Регулярная | PROxima | 0 | 0.0765 | 0.00036125
plc-kmr-030-014-b | Коробка распаячная КМР-030-014 с крышкой (100х100х50), 8 мембр. вводов чёрная IP54 EKF | Ссылка |  | шт | 72.6 |  |  | 46.464 | 0 | 1 | 1 | 18 | 27 Кабеленесущие системы | 27.18 Распаячные коробки наружные | 27.18 Распаячные коробки наружные | Новая | PROxima | 0 | 0.105 | 0.0005
plc-kmr-030-014 | Коробка распаячная КМР-030-014 с крышкой наружная (100х100х55), 8 мембранных вводов IP54 EKF PROxima | Ссылка |  | шт | 72.6 |  |  | 46.464 | 0 | 10 | 1 | 60 | 27 Кабеленесущие системы | 27.18 Распаячные коробки наружные | 27.18 Распаячные коробки наружные | Регулярная | PROxima | 0 | 0.105 | 0.00055125
plc-kmr-030-034 | Коробка распаячная КМР-030-034 пылевлагозащищенная без мембранных вводов (100х100х55) EKF PROxima | Ссылка |  | шт | 68.02 |  |  | 43.5328 | 0 | 1 | 1 | 60 | 27 Кабеленесущие системы | 27.18 Распаячные коробки наружные | 27.18 Распаячные коробки наружные | Регулярная | PROxima | 0 | 0.1821 | 0.0005
plc-kmr-030-035 | Коробка распаячная КМР-030-035 пылевлагозащищенная без мембранных вводов (80х80х50) EKF PROxima | Ссылка |  | шт | 36.01 |  |  | 23.0464 | 0 | 10 | 1 | 100 | 27 Кабеленесущие системы | 27.18 Распаячные коробки наружные | 27.18 Распаячные коробки наружные | Регулярная | PROxima | 0 | 0.0907 | 0.00032
plc-kmr2-030-036 | Коробка распаячная КМР-030-036 пылевлагозащитная, 4 мембранных ввода (65х65х50) EKF PROxima | Ссылка |  | шт | 28.33 |  |  | 18.1312 | 0 | 10 | 1 | 150 | 27 Кабеленесущие системы | 27.18 Распаячные коробки наружные | 27.18 Распаячные коробки наружные | Регулярная | PROxima | 0 | 0.0467 | 0.00019013
plc-kmr2-030-036-b | Коробка распаячная КМР-030-036, 4 мембр.ввода (65х65х50) чёрная EKF | Ссылка |  | шт | 39.48 |  |  | 25.2672 | 0 | 1 | 1 | 45 | 27 Кабеленесущие системы | 27.18 Распаячные коробки наружные | 27.18 Распаячные коробки наружные | Новая | PROxima | 0 | 0.0467 | 0.000169
plc-kmr-030-037 | Коробка распаячная КМР-030-037 пылевлагозащищенная без мембранных вводов (65х65х50) EKF PROxima | Ссылка |  | шт | 26.2 |  |  | 16.768 | 0 | 10 | 1 | 150 | 27 Кабеленесущие системы | 27.18 Распаячные коробки наружные | 27.18 Распаячные коробки наружные | Регулярная | PROxima | 0 | 0.07 | 0.00021125
plc-kmr-040-038-b | Коробка распаячная КМР-040-038 с крышкой (65х40) 4 мембр. Ввода чёрная IP54 EKF | Ссылка |  | шт | 38.96 |  |  | 24.9344 | 0 | 1 | 1 | 60 | 27 Кабеленесущие системы | 27.18 Распаячные коробки наружные | 27.18 Распаячные коробки наружные | Новая | PROxima | 0 | 0.042 | 0.000169
plc-kmr-040-038 | Коробка распаячная КМР-040-038 с крышкой наружная (65х40) 4 мембранных ввода IP54 EKF PROxima | Ссылка |  | шт | 32.47 |  |  | 20.7808 | 0 | 10 | 1 | 180 | 27 Кабеленесущие системы | 27.18 Распаячные коробки наружные | 27.18 Распаячные коробки наружные | Регулярная | PROxima | 0 | 0.0416 | 0.000169
plc-kmr-040-039-b | Коробка распаячная КМР-040-039 с крышкой (85х40) 4 мембр. ввода чёрная IP54 EKF | Ссылка |  | шт | 48.75 |  |  | 31.2 | 0 | 1 | 1 | 32 | 27 Кабеленесущие системы | 27.18 Распаячные коробки наружные | 27.18 Распаячные коробки наружные | Новая | PROxima | 0 | 0.053 | 0.000289
plc-kmr-040-039 | Коробка распаячная КМР-040-039 с крышкой наружная (85х40) 4 мембранных ввода IP54 EKF PROxima | Ссылка |  | шт | 38.7 |  |  | 24.768 | 0 | 10 | 1 | 120 | 27 Кабеленесущие системы | 27.18 Распаячные коробки наружные | 27.18 Распаячные коробки наружные | Регулярная | PROxima | 0 | 0.053 | 0.000289
plc-kmr-040-040 | Коробка распаячная КМР-040-040 трехрожковая белая (70х35) EKF PROxima | Ссылка |  | шт | 18.7 |  |  | 11.968 | 0 | 10 | 1 | 150 | 27 Кабеленесущие системы | 27.18 Распаячные коробки наружные | 27.18 Распаячные коробки наружные | Регулярная | PROxima | 0 | 0.034 | 0.0001715
plc-kmr-040-040b | Коробка распаячная КМР-040-040б трехрожковая черная (70х35) EKF PROxima | Ссылка |  | шт | 18.7 |  |  | 11.968 | 0 | 10 | 1 | 150 | 27 Кабеленесущие системы | 27.18 Распаячные коробки наружные | 27.18 Распаячные коробки наружные | Регулярная | PROxima | 0 | 0.034 | 0.0001715
plc-kmr-050-041 | Коробка распаячная КМР-050-041 пылевлагозащитная, 10 мембранных вводов, уплотнительный шнур (150х110х70) EKF PROxima | Ссылка |  | шт | 149.58 |  |  | 95.7312 | 0 | 1 | 1 | 28 | 27 Кабеленесущие системы | 27.18 Распаячные коробки наружные | 27.18 Распаячные коробки наружные | Регулярная | PROxima | 0 | 0.2321 | 0.001155
plc-kmr-050-041pk | Коробка распаячная КМР-050-041пк пылевлагозащищенная,10 мембранных вводов, уплотнительный шнур, прозрачная крышкой (150х110х70) EKF PROxima | Ссылка |  | шт | 207.84 |  |  | 133.0176 | 0 | 1 | 1 | 28 | 27 Кабеленесущие системы | 27.18 Распаячные коробки наружные | 27.18 Распаячные коробки наружные | Регулярная | PROxima | 0 | 0.2321 | 0.001155
plc-kmr-050-042 | Коробка распаячная КМР-050-042 пылевлагозащитная, 10 мембранных вводов, уплотнительный шнур (190х140х70) EKF PROxima | Ссылка |  | шт | 204.12 |  |  | 130.6368 | 0 | 1 | 1 | 18 | 27 Кабеленесущие системы | 27.18 Распаячные коробки наружные | 27.18 Распаячные коробки наружные | Регулярная | PROxima | 0 | 0.3389 | 0.001862
plc-kmr-050-042pk | Коробка распаячная КМР-050-042пк пылевлагозащищенная, 10 мембранных вводов, уплотнительный шнур, прозрачная крышка (190х140х70) EKF PROxima | Ссылка |  | шт | 270.28 |  |  | 172.9792 | 0 | 1 | 1 | 18 | 27 Кабеленесущие системы | 27.18 Распаячные коробки наружные | 27.18 Распаячные коробки наружные | Регулярная | PROxima | 0 | 0.3389 | 0.001862
plc-kmr-050-043 | Коробка распаячная КМР-050-043 пылевлагозащитная, 12 мембранных вводов, уплотнительный шнур (240х190х90) EKF PROxima | Ссылка |  | шт | 360.92 |  |  | 230.9888 | 0 | 1 | 1 | 10 | 27 Кабеленесущие системы | 27.18 Распаячные коробки наружные | 27.18 Распаячные коробки наружные | Регулярная | PROxima | 0 | 0.61 | 0.004104
plc-kmr-050-043pk | Коробка распаячная КМР-050-043пк пылевлагозащищенная, 12 мембранных вводов, уплотнительный шнур, прозрачная крышка (240х190х90) EKF PROxima | Ссылка |  | шт | 375.29 |  |  | 240.1856 | 0 | 1 | 1 | 10 | 27 Кабеленесущие системы | 27.18 Распаячные коробки наружные | 27.18 Распаячные коробки наружные | Регулярная | PROxima | 0 | 0.61 | 0.04104
plc-kmr-050-045 | Коробка распаячная КМР-050-045 пылевлагозащищенная без мембранных вводов (150х110х70) EKF PROxima | Ссылка |  | шт | 139.4 |  |  | 89.216 | 0 | 1 | 1 | 28 | 27 Кабеленесущие системы | 27.18 Распаячные коробки наружные | 27.18 Распаячные коробки наружные | Регулярная | PROxima | 0 | 0.3206 | 0.001155
plc-kmr-050-046 | Коробка распаячная КМР-050-046 пылевлагозащищенная без мембранных вводов (190х140х70) EKF PROxima | Ссылка |  | шт | 199.46 |  |  | 127.6544 | 0 | 1 | 1 | 18 | 27 Кабеленесущие системы | 27.18 Распаячные коробки наружные | 27.18 Распаячные коробки наружные | Регулярная | PROxima | 0 | 0.563 | 0.001862
plc-kmr-050-047 | Коробка распаячная КМР-050-047 пылевлагозащищенная без мембранных вводов (240х190х90) EKF PROxima | Ссылка |  | шт | 348.81 |  |  | 223.2384 | 0 | 1 | 1 | 10 | 27 Кабеленесущие системы | 27.18 Распаячные коробки наружные | 27.18 Распаячные коробки наружные | Регулярная | PROxima | 0 | 0.3073 | 0.004104
plc-kmr-050-048 | Коробка распаячная КМР-050-048 пылевлагозащитная, 6 мембранных вводов, уплотнительный шнур (120х80х50) EKF PROxima | Ссылка |  | шт | 97.93 |  |  | 62.6752 | 0 | 1 | 1 | 15 | 27 Кабеленесущие системы | 27.18 Распаячные коробки наружные | 27.18 Распаячные коробки наружные | Регулярная | PROxima | 0 | 0.2 | 0.00048
plc-kmr-050-049 | Коробка распаячная КМР-050-049 пылевлагозащищенная без мембранных вводов (120х80х50) EKF PROxima | Ссылка |  | шт | 81.61 |  |  | 52.2304 | 0 | 1 | 1 | 15 | 27 Кабеленесущие системы | 27.18 Распаячные коробки наружные | 27.18 Распаячные коробки наружные | Регулярная | PROxima | 0 | 0.2 | 0.00048
plc-kmr-030-030-s | Коробка разветвительная KMP-030-030 (75х75х26) светлое дерево EKF PROxima | Ссылка |  | шт | 53.35 |  |  | 34.144 | 0 | 10 | 1 | 52 | 27 Кабеленесущие системы | 27.19 Распаячные коробки под дерево наружные | 27.19 Распаячные коробки под дерево наружные | Регулярная | PROxima | 0 | 0.038 | 0.00014063
plc-kmr-030-030-t | Коробка разветвительная KMP-030-030 (75х75х26) тёмное дерево EKF PROxima | Ссылка |  | шт | 53.35 |  |  | 34.144 | 0 | 10 | 1 | 52 | 27 Кабеленесущие системы | 27.19 Распаячные коробки под дерево наружные | 27.19 Распаячные коробки под дерево наружные | Регулярная | PROxima | 0 | 0.038 | 0.00014063
plc-kmr-030-032-s | Коробка разветвительная KMP-030-032 (100х100х28) светлое дерево EKF PROxima | Ссылка |  | шт | 99.87 |  |  | 63.9168 | 0 | 10 | 1 | 35 | 27 Кабеленесущие системы | 27.19 Распаячные коробки под дерево наружные | 27.19 Распаячные коробки под дерево наружные | Регулярная | PROxima | 0 | 0.063 | 0.00025
plc-kmr-030-032-t | Коробка разветвительная KMP-030-032 (100х100х28) тёмное дерево EKF PROxima | Ссылка |  | шт | 99.87 |  |  | 63.9168 | 0 | 10 | 1 | 35 | 27 Кабеленесущие системы | 27.19 Распаячные коробки под дерево наружные | 27.19 Распаячные коробки под дерево наружные | Регулярная | PROxima | 0 | 0.063 | 0.00025
plc-kmr-030-030kg-s | Коробка разветвительная КМР-030-030кг (75х75х26) с клеммником светлое дерево EKF PROxima | Ссылка |  | шт | 95.79 |  |  | 61.3056 | 0 | 10 | 1 | 52 | 27 Кабеленесущие системы | 27.19 Распаячные коробки под дерево наружные | 27.19 Распаячные коробки под дерево наружные | Регулярная | PROxima | 0 | 0.0423 | 0.00014063
plc-kmr-030-030kg-t | Коробка разветвительная КМР-030-030кг (75х75х26) с клеммником тёмное дерево EKF PROxima | Ссылка |  | шт | 95.79 |  |  | 61.3056 | 0 | 10 | 1 | 52 | 27 Кабеленесущие системы | 27.19 Распаячные коробки под дерево наружные | 27.19 Распаячные коробки под дерево наружные | Регулярная | PROxima | 0 | 0.0423 | 0.00014063
plc-kmr-030-032kg-s | Коробка разветвительная КМР-030-032кг (100х100х28) с клеммником светлое дерево EKF PROxima | Ссылка |  | шт | 154.58 |  |  | 98.9312 | 0 | 1 | 1 | 35 | 27 Кабеленесущие системы | 27.19 Распаячные коробки под дерево наружные | 27.19 Распаячные коробки под дерево наружные | Регулярная | PROxima | 0 | 0.0686 | 0.00025
plc-kmr-030-032kg-t | Коробка разветвительная КМР-030-032кг (100х100х28) с клеммником тёмное дерево EKF PROxima | Ссылка |  | шт | 154.58 |  |  | 98.9312 | 0 | 1 | 1 | 35 | 27 Кабеленесущие системы | 27.19 Распаячные коробки под дерево наружные | 27.19 Распаячные коробки под дерево наружные | Регулярная | PROxima | 0 | 0.0686 | 0.00025
plc-kmr-030-031-s | Коробка распаячная КМР-030-031 с крышкой (80х80х50) 7 мембранных вводов светлое дерево IP54 EKF PROxima | Ссылка |  | шт | 58.74 |  |  | 37.5936 | 0 | 10 | 1 | 100 | 27 Кабеленесущие системы | 27.19 Распаячные коробки под дерево наружные | 27.19 Распаячные коробки под дерево наружные | Регулярная | PROxima | 0 | 0.077 | 0.00036125
plc-kmr-030-031-t | Коробка распаячная КМР-030-031 с крышкой (80х80х50) 7 мембранных вводов тёмное дерево IP54 EKF PROxima | Ссылка |  | шт | 58.74 |  |  | 37.5936 | 0 | 10 | 1 | 100 | 27 Кабеленесущие системы | 27.19 Распаячные коробки под дерево наружные | 27.19 Распаячные коробки под дерево наружные | Регулярная | PROxima | 0 | 0.077 | 0.00036125
plc-kmr-030-014-s | Коробка распаячная КМР-030-014 с крышкой (100х100х55), 8 мембранных вводов светлое дерево IP54 EKF PROxima | Ссылка |  | шт | 90.45 |  |  | 57.888 | 0 | 10 | 1 | 60 | 27 Кабеленесущие системы | 27.19 Распаячные коробки под дерево наружные | 27.19 Распаячные коробки под дерево наружные | Регулярная | PROxima | 0 | 0.105 | 0.00055125
plc-kmr-030-014-t | Коробка распаячная КМР-030-014 с крышкой (100х100х55), 8 мембранных вводов тёмное дерево IP54 EKF PROxima | Ссылка |  | шт | 90.45 |  |  | 57.888 | 0 | 10 | 1 | 60 | 27 Кабеленесущие системы | 27.19 Распаячные коробки под дерево наружные | 27.19 Распаячные коробки под дерево наружные | Регулярная | PROxima | 0 | 0.105 | 0.00055125
plc-kmr-030-034-s | Коробка распаячная КМР-030-034 пылевлагозащищенная без мембранных вводов (100х100х55) светлое дерево EKF PROxima | Ссылка |  | шт | 102.46 |  |  | 65.5744 | 0 | 1 | 1 | 60 | 27 Кабеленесущие системы | 27.19 Распаячные коробки под дерево наружные | 27.19 Распаячные коробки под дерево наружные | Регулярная | PROxima | 0 | 0.182 | 0.0005
plc-kmr-030-034-t | Коробка распаячная КМР-030-034 пылевлагозащищенная без мембранных вводов (100х100х55) тёмное дерево EKF PROxima | Ссылка |  | шт | 102.46 |  |  | 65.5744 | 0 | 1 | 1 | 60 | 27 Кабеленесущие системы | 27.19 Распаячные коробки под дерево наружные | 27.19 Распаячные коробки под дерево наружные | Регулярная | PROxima | 0 | 0.182 | 0.0005
plc-kmr-030-035-s | Коробка распаячная КМР-030-035 пылевлагозащищенная без мембранных вводов (80х80х50) светлое дерево EKF PROxima | Ссылка |  | шт | 54.92 |  |  | 35.1488 | 0 | 10 | 1 | 100 | 27 Кабеленесущие системы | 27.19 Распаячные коробки под дерево наружные | 27.19 Распаячные коробки под дерево наружные | Регулярная | PROxima | 0 | 0.091 | 0.00032
plc-kmr-030-035-t | Коробка распаячная КМР-030-035 пылевлагозащищенная без мембранных вводов (80х80х50) тёмное дерево EKF PROxima | Ссылка |  | шт | 54.92 |  |  | 35.1488 | 0 | 10 | 1 | 100 | 27 Кабеленесущие системы | 27.19 Распаячные коробки под дерево наружные | 27.19 Распаячные коробки под дерево наружные | Регулярная | PROxima | 0 | 0.091 | 0.00032
plc-kmr2-030-036-s | Коробка распаячная КМР-030-036 пылевлагозащитная, 4 мембранных ввода (65х65х50) светлое дерево EKF PROxima | Ссылка |  | шт | 47.45 |  |  | 30.368 | 0 | 10 | 1 | 150 | 27 Кабеленесущие системы | 27.19 Распаячные коробки под дерево наружные | 27.19 Распаячные коробки под дерево наружные | Регулярная | PROxima | 0 | 0.047 | 0.00019013
plc-kmr2-030-036-t | Коробка распаячная КМР-030-036 пылевлагозащитная, 4 мембранных ввода (65х65х50) тёмное дерево EKF PROxima | Ссылка |  | шт | 47.45 |  |  | 30.368 | 0 | 10 | 1 | 150 | 27 Кабеленесущие системы | 27.19 Распаячные коробки под дерево наружные | 27.19 Распаячные коробки под дерево наружные | Регулярная | PROxima | 0 | 0.047 | 0.00019013
plc-kmr-030-037-s | Коробка распаячная КМР-030-037 пылевлагозащищенная без мембранных вводов (65х65х50) светлое дерево EKF PROxima | Ссылка |  | шт | 44.33 |  |  | 28.3712 | 0 | 10 | 1 | 150 | 27 Кабеленесущие системы | 27.19 Распаячные коробки под дерево наружные | 27.19 Распаячные коробки под дерево наружные | Регулярная | PROxima | 0 | 0.07 | 0.00021125
plc-kmr-030-037-t | Коробка распаячная КМР-030-037 пылевлагозащищенная без мембранных вводов (65х65х50) тёмное дерево EKF PROxima | Ссылка |  | шт | 44.33 |  |  | 28.3712 | 0 | 10 | 1 | 150 | 27 Кабеленесущие системы | 27.19 Распаячные коробки под дерево наружные | 27.19 Распаячные коробки под дерево наружные | Регулярная | PROxima | 0 | 0.07 | 0.00021125
plc-kmr-040-038-s | Коробка распаячная КМР-040-038 с крышкой (65х40) 4 мембранных ввода светлое дерево IP54 EKF PROxima | Ссылка |  | шт | 43.15 |  |  | 27.616 | 0 | 10 | 1 | 180 | 27 Кабеленесущие системы | 27.19 Распаячные коробки под дерево наружные | 27.19 Распаячные коробки под дерево наружные | Регулярная | PROxima | 0 | 0.042 | 0.000169
plc-kmr-040-038-t | Коробка распаячная КМР-040-038 с крышкой (65х40) 4 мембранных ввода тёмное дерево IP54 EKF PROxima | Ссылка |  | шт | 43.15 |  |  | 27.616 | 0 | 10 | 1 | 180 | 27 Кабеленесущие системы | 27.19 Распаячные коробки под дерево наружные | 27.19 Распаячные коробки под дерево наружные | Регулярная | PROxima | 0 | 0.042 | 0.000169
plc-kmr-040-039-s | Коробка распаячная КМР-040-039 с крышкой (85х40) 4 мембранных ввода светлое дерево IP54 EKF PROxima | Ссылка |  | шт | 51.39 |  |  | 32.8896 | 0 | 10 | 1 | 120 | 27 Кабеленесущие системы | 27.19 Распаячные коробки под дерево наружные | 27.19 Распаячные коробки под дерево наружные | Регулярная | PROxima | 0 | 0.053 | 0.000289
plc-kmr-040-039-t | Коробка распаячная КМР-040-039 с крышкой (85х40) 4 мембранных ввода тёмное дерево IP54 EKF PROxima | Ссылка |  | шт | 51.39 |  |  | 32.8896 | 0 | 10 | 1 | 120 | 27 Кабеленесущие системы | 27.19 Распаячные коробки под дерево наружные | 27.19 Распаячные коробки под дерево наружные | Регулярная | PROxima | 0 | 0.053 | 0.000289
plc-020-017 | Клеммник для распаячных и универсальных коробок, шаг крепления 60мм EKF PROxima | Ссылка |  | шт | 63.76 |  |  | 40.8064 | 0 | 10 | 1 | 200 | 27 Кабеленесущие системы | 27.20 Аксессуары для монтажных коробок | 27.20 Аксессуары для монтажных коробок | Регулярная | PROxima | 0 | 0.0368 | 5.046e-05
plc-020-018 | Клеммник для распаячных и универсальных коробок, шаг крепления 90мм EKF PROxima | Ссылка |  | шт | 87.96 |  |  | 56.2944 | 0 | 5 | 1 | 55 | 27 Кабеленесущие системы | 27.20 Аксессуары для монтажных коробок | 27.20 Аксессуары для монтажных коробок | Регулярная | PROxima | 0 | 0.0624 | 0.00135
plc-kmt-100-015 | Крышка универсальная КМТ-100-015 D68 белая EKF PROxima | Ссылка |  | шт | 5.26 |  |  | 3.3664 | 0 | 50 | 50 | 2400 | 27 Кабеленесущие системы | 27.20 Аксессуары для монтажных коробок | 27.20 Аксессуары для монтажных коробок | Регулярная | PROxima | 0 | 0.0012 | 8.464e-05
plc-100-030 | Соединительный канал для коробок EKF PROxima | Ссылка |  | шт | 1.81 |  |  | 1.1584 | 0 | 20 | 20 | 2500 | 27 Кабеленесущие системы | 27.20 Аксессуары для монтажных коробок | 27.20 Аксессуары для монтажных коробок | Регулярная | PROxima | 0 | 0.0022 | 2.097e-05
kmf-12-12 | Мини кабельный канал Flex (12х12) (130м.) EKF PROxima | Ссылка |  | м | 14.74 |  |  | 9.4336 | 0 | 2 | 130 | 130 | 27 Кабеленесущие системы | 27.21 Мини кабельный канал Flex | 27.21 Мини кабельный канал Flex | Выводимая из ассортимента | PROxima | 0 | 0.0718 | 0.000288
kmf-15-10 | Мини кабельный канал Flex (15х10) (132м.) EKF PROxima | Ссылка |  | м | 14.74 |  |  | 9.4336 | 0 | 132 | 132 | 132 | 27 Кабеленесущие системы | 27.21 Мини кабельный канал Flex | 27.21 Мини кабельный канал Flex | Выводимая из ассортимента | PROxima | 0 | 0.0604 | 0.0003
kmf-16-16 | Мини кабельный канал Flex (16х16) (80м.) EKF PROxima | Ссылка |  | м | 18.88 |  |  | 12.0832 | 0 | 80 | 80 | 80 | 27 Кабеленесущие системы | 27.21 Мини кабельный канал Flex | 27.21 Мини кабельный канал Flex | Выводимая из ассортимента | PROxima | 0 | 0.0892 | 0.000512
kmf-20-10 | Мини кабельный канал Flex (20х10) (96м.) EKF PROxima | Ссылка |  | м | 19.58 |  |  | 12.5312 | 0 | 96 | 96 | 96 | 27 Кабеленесущие системы | 27.21 Мини кабельный канал Flex | 27.21 Мини кабельный канал Flex | Выводимая из ассортимента | PROxima | 0 | 0.081 | 0.0004
plc-cb1 | Кабельный коннектор CB1 IP67 FreeTools | Ссылка |  | шт | 361.53 |  |  | 231.3792 | 0 | 15 | 1 | 15 | 27 Кабеленесущие системы | 27.23 Герметичные кабельные коннекторы | 27.23 Герметичные кабельные коннекторы | Регулярная | PROxima | 0 | 0.0775 | 0.0002
plc-uac-cb3 | Кабельный коннектор I-образный (клеммник 3PIN) IP68 FreeTools | Ссылка |  | шт | 415.33 |  |  | 265.8112 | 0 | 10 | 10 | 120 | 27 Кабеленесущие системы | 27.23 Герметичные кабельные коннекторы | 27.23 Герметичные кабельные коннекторы | Регулярная | PROxima | 0 | 0.08 | 0.0002425
plc-uac-cb5 | Кабельный коннектор I-образный (клеммник 5PIN) IP68 FreeTools | Ссылка |  | шт | 557.26 |  |  | 356.6464 | 0 | 8 | 8 | 96 | 27 Кабеленесущие системы | 27.23 Герметичные кабельные коннекторы | 27.23 Герметичные кабельные коннекторы | Регулярная | PROxima | 0 | 0.08 | 0.00030313
plc-uac-cb3T | Кабельный коннектор Т-образный (клеммник 3PIN) IP68 FreeTools | Ссылка |  | шт | 679.84 |  |  | 435.0976 | 0 | 4 | 4 | 48 | 27 Кабеленесущие системы | 27.23 Герметичные кабельные коннекторы | 27.23 Герметичные кабельные коннекторы | Регулярная | PROxima | 0 | 0.15 | 0.00060625
plc-uac-cb5T | Кабельный коннектор Т-образный (клеммник 5PIN) IP68 FreeTools | Ссылка |  | шт | 702.42 |  |  | 449.5488 | 0 | 4 | 4 | 48 | 27 Кабеленесущие системы | 27.23 Герметичные кабельные коннекторы | 27.23 Герметичные кабельные коннекторы | Регулярная | PROxima | 0 | 0.15 | 0.00060625
ZB3-8-V6x9G | Зажим балочный 3-8мм с отгибом и винтом М6х9 EKF PROxima | Ссылка |  | шт | 111.4 |  |  | 71.296 | 0 | 25 | 25 | 500 | 27 Кабеленесущие системы | 27.24 Зажим балочный | 27.24 Зажим балочный | Новая | PROxima | 0 | 0.016 | 3e-05
ZB3-8-M6G | Зажим балочный 3-8мм с отгибом и резьбой М6 EKF PROxima | Ссылка |  | шт | 95.84 |  |  | 61.3376 | 0 | 25 | 25 | 500 | 27 Кабеленесущие системы | 27.24 Зажим балочный | 27.24 Зажим балочный | Новая | PROxima | 0 | 0.011 | 2e-05
ZB3-8 | Зажим балочный 3-8мм EKF PROxima | Ссылка |  | шт | 75.11 |  |  | 48.0704 | 0 | 25 | 25 | 500 | 27 Кабеленесущие системы | 27.24 Зажим балочный | 27.24 Зажим балочный | Регулярная | PROxima | 0 | 0.011 | 3e-05
ZB3-8-S | Зажим балочный 3-8мм под нейлоновую стяжку EKF PROxima | Ссылка |  | шт | 101.02 |  |  | 64.6528 | 0 | 20 | 20 | 400 | 27 Кабеленесущие системы | 27.24 Зажим балочный | 27.24 Зажим балочный | Регулярная | PROxima | 0 | 0.014 | 3e-05
ZB3-8-SV | Зажим балочный 3-8мм под нейлоновую стяжку внутренний EKF PROxima | Ссылка |  | шт | 101.02 |  |  | 64.6528 | 0 | 20 | 20 | 400 | 27 Кабеленесущие системы | 27.24 Зажим балочный | 27.24 Зажим балочный | Новая | PROxima | 0 | 0.014 | 3e-05
ZB3-8-PL | Зажим балочный 3-8мм под перфоленту EKF PROxima | Ссылка |  | шт | 143.53 |  |  | 91.8592 | 0 | 15 | 15 | 300 | 27 Кабеленесущие системы | 27.24 Зажим балочный | 27.24 Зажим балочный | Регулярная | PROxima | 0 | 0.027 | 6e-05
ZB3-8-Tr20-25 | Зажим балочный 3-8мм под трубу 20 мм EKF PROxima | Ссылка |  | шт | 158.06 |  |  | 101.1584 | 0 | 15 | 15 | 150 | 27 Кабеленесущие системы | 27.24 Зажим балочный | 27.24 Зажим балочный | Регулярная | PROxima | 0 | 0.024 | 8e-05
ZB3-8-Tr20-25W | Зажим балочный 3-8мм под трубу двойной 20 мм EKF PROxima | Ссылка |  | шт | 225.44 |  |  | 144.2816 | 0 | 10 | 10 | 100 | 27 Кабеленесущие системы | 27.24 Зажим балочный | 27.24 Зажим балочный | Новая | PROxima | 0 | 0.035 | 8e-05
ZB3-8-Pls | Зажим балочный 3-8мм с пластиной EKF PROxima | Ссылка |  | шт | 162.93 |  |  | 104.2752 | 0 | 20 | 20 | 200 | 27 Кабеленесущие системы | 27.24 Зажим балочный | 27.24 Зажим балочный | Новая | PROxima | 0 | 0.028 | 6e-05
ZB3-8-M6 | Зажим балочный 3-8мм с резьбой М6 EKF PROxima | Ссылка |  | шт | 90.66 |  |  | 58.0224 | 0 | 25 | 25 | 500 | 27 Кабеленесущие системы | 27.24 Зажим балочный | 27.24 Зажим балочный | Регулярная | PROxima | 0 | 0.011 | 3e-05
ZB8-14 | Зажим балочный 8-14мм EKF PROxima | Ссылка |  | шт | 99.63 |  |  | 63.7632 | 0 | 25 | 25 | 250 | 27 Кабеленесущие системы | 27.24 Зажим балочный | 27.24 Зажим балочный | Регулярная | PROxima | 0 | 0.02 | 5e-05
ZB8-14-S | Зажим балочный 8-14мм под нейлоновую стяжку EKF PROxima | Ссылка |  | шт | 125.54 |  |  | 80.3456 | 0 | 20 | 20 | 200 | 27 Кабеленесущие системы | 27.24 Зажим балочный | 27.24 Зажим балочный | Регулярная | PROxima | 0 | 0.023 | 5e-05
ZB8-14-SV | Зажим балочный 8-14мм под нейлоновую стяжку внутренний EKF PROxima | Ссылка |  | шт | 125.54 |  |  | 80.3456 | 0 | 20 | 20 | 200 | 27 Кабеленесущие системы | 27.24 Зажим балочный | 27.24 Зажим балочный | Новая | PROxima | 0 | 0.023 | 5e-05
ZB8-14-PL | Зажим балочный 8-14мм под перфоленту EKF PROxima | Ссылка |  | шт | 168.06 |  |  | 107.5584 | 0 | 15 | 15 | 150 | 27 Кабеленесущие системы | 27.24 Зажим балочный | 27.24 Зажим балочный | Регулярная | PROxima | 0 | 0.036 | 9e-05
ZB8-14-Tr20 | Зажим балочный 8-14мм под трубу 20 мм EKF PROxima | Ссылка |  | шт | 182.56 |  |  | 116.8384 | 0 | 10 | 10 | 100 | 27 Кабеленесущие системы | 27.24 Зажим балочный | 27.24 Зажим балочный | Регулярная | PROxima | 0 | 0.033 | 0.00013
ZB8-14-Tr20W | Зажим балочный 8-14мм под трубу двойной 20 мм EKF PROxima | Ссылка |  | шт | 249.94 |  |  | 159.9616 | 0 | 8 | 8 | 80 | 27 Кабеленесущие системы | 27.24 Зажим балочный | 27.24 Зажим балочный | Новая | PROxima | 0 | 0.044 | 0.00013
ZB8-14-V6x9 | Зажим балочный 8-14мм с винтом М6х9 EKF PROxima | Ссылка |  | шт | 130.72 |  |  | 83.6608 | 0 | 25 | 25 | 250 | 27 Кабеленесущие системы | 27.24 Зажим балочный | 27.24 Зажим балочный | Новая | PROxima | 0 | 0.025 | 7e-05
ZB8-14-V6x9G | Зажим балочный 8-14мм с отгибом и винтом М6х9 EKF PROxima | Ссылка |  | шт | 135.9 |  |  | 86.976 | 0 | 25 | 25 | 250 | 27 Кабеленесущие системы | 27.24 Зажим балочный | 27.24 Зажим балочный | Новая | PROxima | 0 | 0.025 | 7e-05
ZB8-14-M6G | Зажим балочный 8-14мм с отгибом и резьбой М6 EKF PROxima | Ссылка |  | шт | 120.36 |  |  | 77.0304 | 0 | 25 | 25 | 250 | 27 Кабеленесущие системы | 27.24 Зажим балочный | 27.24 Зажим балочный | Новая | PROxima | 0 | 0.02 | 5e-05
ZB8-14-Pls | Зажим балочный 8-14мм с пластиной EKF PROxima | Ссылка |  | шт | 180.68 |  |  | 115.6352 | 0 | 10 | 10 | 100 | 27 Кабеленесущие системы | 27.24 Зажим балочный | 27.24 Зажим балочный | Новая | PROxima | 0 | 0.037 | 0.0001
ZB8-14-M6 | Зажим балочный 8-14мм с резьбой М6 EKF PROxima | Ссылка |  | шт | 115.18 |  |  | 73.7152 | 0 | 25 | 25 | 250 | 27 Кабеленесущие системы | 27.24 Зажим балочный | 27.24 Зажим балочный | Новая | PROxima | 0 | 0.02 | 5e-05
plc-kmrf-101-310 | Коробка распаячная огнестойкая (101х101х62) 3 клеммные колодки/1,5-10мм?/8 мв IP66 EKF PROxima | Ссылка |  | шт | 950 |  |  | 608 | 0 | 1 | 1 | 30 | 27 Кабеленесущие системы | 27.25 Огнестойкие коробки и принадлежности | 27.25 Огнестойкие коробки и принадлежности | Заказная | PROxima | 0 | 0.23 | 0.00063246
plc-kmrf-101-506 | Коробка распаячная огнестойкая (101х101х62) 5 кк/1,5-6мм?/8 мв IP66 EKF PROxima | Ссылка |  | шт | 960 |  |  | 614.4 | 0 | 1 | 1 | 30 | 27 Кабеленесущие системы | 27.25 Огнестойкие коробки и принадлежности | 27.25 Огнестойкие коробки и принадлежности | Заказная | PROxima | 0 | 0.249 | 0.00063246
plc-kmrf-126-506-2 | Коробка распаячная огнестойкая (126х126х74) 5 двойных кк/1,5-6мм?/12 мв IP66 EKF PROxima | Ссылка |  | шт | 1370 |  |  | 876.8 | 0 | 1 | 1 | 36 | 27 Кабеленесущие системы | 27.25 Огнестойкие коробки и принадлежности | 27.25 Огнестойкие коробки и принадлежности | Заказная | PROxima | 0 | 0.403 | 0.0011748
plc-kmrf-126-510 | Коробка распаячная огнестойкая (126х126х74) 5 кк/1,5-10мм?/12 мв IP66 EKF PROxima | Ссылка |  | шт | 1405 |  |  | 899.2 | 0 | 1 | 1 | 36 | 27 Кабеленесущие системы | 27.25 Огнестойкие коробки и принадлежности | 27.25 Огнестойкие коробки и принадлежности | Заказная | PROxima | 0 | 0.436 | 0.0011748
plc-kmrf-126-506 | Коробка распаячная огнестойкая (126х126х74) 5 кк/1,5-6мм?/12 мв IP66 EKF PROxima | Ссылка |  | шт | 1375 |  |  | 880 | 0 | 1 | 1 | 36 | 27 Кабеленесущие системы | 27.25 Огнестойкие коробки и принадлежности | 27.25 Огнестойкие коробки и принадлежности | Заказная | PROxima | 0 | 0.453 | 0.0011748
plc-kmrf-126-804 | Коробка распаячная огнестойкая (126х126х74) 8 кк/0,5-4мм?/12 мв IP66 EKF PROxima | Ссылка |  | шт | 1390 |  |  | 889.6 | 0 | 1 | 1 | 36 | 27 Кабеленесущие системы | 27.25 Огнестойкие коробки и принадлежности | 27.25 Огнестойкие коробки и принадлежности | Заказная | PROxima | 0 | 0.42 | 0.0011748
plc-kmrf-176-144 | Коробка распаячная огнестойкая (176х126х74) 14 кк/0,5-4мм?/12 мв IP66 EKF PROxima | Ссылка |  | шт | 2208 |  |  | 1413.12 | 0 | 1 | 1 | 22 | 27 Кабеленесущие системы | 27.25 Огнестойкие коробки и принадлежности | 27.25 Огнестойкие коробки и принадлежности | Заказная | PROxima | 0 | 0.61 | 0.0019293
plc-kmrf-176-510-2 | Коробка распаячная огнестойкая (176х126х74) 5 двойных кк/1,5-10мм?/12 мв IP66 EKF PROxima | Ссылка |  | шт | 1740 |  |  | 1113.6 | 0 | 1 | 1 | 22 | 27 Кабеленесущие системы | 27.25 Огнестойкие коробки и принадлежности | 27.25 Огнестойкие коробки и принадлежности | Заказная | PROxima | 0 | 0.633 | 0.0019293
plc-kmrf-176-510 | Коробка распаячная огнестойкая (176х126х74) 5 кк/1,5-10мм?/12 мв IP66 EKF PROxima | Ссылка |  | шт | 1925 |  |  | 1232 | 0 | 1 | 1 | 22 | 27 Кабеленесущие системы | 27.25 Огнестойкие коробки и принадлежности | 27.25 Огнестойкие коробки и принадлежности | Заказная | PROxima | 0 | 0.603 | 0.0019293
plc-kmrf-176-516 | Коробка распаячная огнестойкая (176х126х74) 5 кк/1,5-16мм?/12 мв IP66 EKF PROxima | Ссылка |  | шт | 2075 |  |  | 1328 | 0 | 1 | 1 | 22 | 27 Кабеленесущие системы | 27.25 Огнестойкие коробки и принадлежности | 27.25 Огнестойкие коробки и принадлежности | Заказная | PROxima | 0 | 0.624 | 0.0019293
so-115.150 | Вязка спиральная SO115.150 (120-150 мм) EKF PROxima | Ссылка |  | шт | 286.55 | 183.392 | 214.9125 | 183.392 | 0 | 6 | 6 | 72 | 28 Арматура и инструмент для монтажа СИП | 28.01 Кронштейны и элементы креплений | 28.01 Кронштейны и элементы креплений | Регулярная | PROxima | 0 | 0.18 | 3e-05
so-115.50 | Вязка спиральная SO115.50 (35-50 мм) EKF PROxima | Ссылка |  | шт | 204.99 | 131.1936 | 153.7425 | 131.1936 | 0 | 6 | 6 | 72 | 28 Арматура и инструмент для монтажа СИП | 28.01 Кронштейны и элементы креплений | 28.01 Кронштейны и элементы креплений | Регулярная | PROxima | 0 | 0.18 | 3e-05
so-115.95 | Вязка спиральная SO115.95 (70-95 мм) EKF PROxima | Ссылка |  | шт | 220.42 | 141.0688 | 165.315 | 141.0688 | 0 | 6 | 6 | 72 | 28 Арматура и инструмент для монтажа СИП | 28.01 Кронштейны и элементы креплений | 28.01 Кронштейны и элементы креплений | Регулярная | PROxima | 0 | 0.18 | 3e-05
ce-25-150 | Колпачок защитный изолирующий CE25-150 EKF PROxima | Ссылка |  | шт | 28.84 | 18.4576 | 21.63 | 18.4576 | 0 | 100 | 100 | 1000 | 28 Арматура и инструмент для монтажа СИП | 28.01 Кронштейны и элементы креплений | 28.01 Кронштейны и элементы креплений | Регулярная | PROxima | 0 | 0.007 | 3.438e-05
ce-4-50 | Колпачок защитный изолирующий CE4-50 EKF PROxima | Ссылка |  | шт | 27.81 | 17.7984 | 20.8575 | 17.7984 | 0 | 100 | 100 | 1000 | 28 Арматура и инструмент для монтажа СИП | 28.01 Кронштейны и элементы креплений | 28.01 Кронштейны и элементы креплений | Регулярная | PROxima | 0 | 0.003 | 1.2e-05
sf-10 | Крепление фасадное SF10 EKF PROxima | Ссылка |  | шт | 84.46 | 54.0544 | 63.345 | 54.0544 | 0 | 10 | 10 | 200 | 28 Арматура и инструмент для монтажа СИП | 28.01 Кронштейны и элементы креплений | 28.01 Кронштейны и элементы креплений | Регулярная | PROxima | 0 | 0.06 | 1.646e-05
sf-60 | Крепление фасадное SF60 EKF PROxima | Ссылка |  | шт | 84.46 | 54.0544 | 63.345 | 54.0544 | 0 | 50 | 50 | 200 | 28 Арматура и инструмент для монтажа СИП | 28.01 Кронштейны и элементы креплений | 28.01 Кронштейны и элементы креплений | Регулярная | PROxima | 0 | 0.055 | 0.000312
ca-1500 | Кронштейн анкерный CА1500 EKF PROxima | Ссылка |  | шт | 313.12 | 200.3968 | 234.84 | 200.3968 | 0 | 10 | 10 | 40 | 28 Арматура и инструмент для монтажа СИП | 28.01 Кронштейны и элементы креплений | 28.01 Кронштейны и элементы креплений | Регулярная | PROxima | 0 | 0.227 | 0.00077385
ca-2000 | Кронштейн анкерный CА2000 EKF PROxima | Ссылка |  | шт | 401.7 | 257.088 | 301.275 | 257.088 | 0 | 10 | 10 | 40 | 28 Арматура и инструмент для монтажа СИП | 28.01 Кронштейны и элементы креплений | 28.01 Кронштейны и элементы креплений | Регулярная | PROxima | 0 | 0.352 | 0.0007722
ca-25 | Кронштейн анкерный CА25 EKF PROxima | Ссылка |  | шт | 36.05 | 23.072 | 27.0375 | 23.072 | 0 | 100 | 100 | 1600 | 28 Арматура и инструмент для монтажа СИП | 28.01 Кронштейны и элементы креплений | 28.01 Кронштейны и элементы креплений | Регулярная | PROxima | 0 | 0.021 | 7.88e-06
so-253 | Кронштейн анкерный SO253 EKF PROxima | Ссылка |  | шт | 206 | 131.84 | 154.5 | 131.84 | 0 | 10 | 5 | 40 | 28 Арматура и инструмент для монтажа СИП | 28.01 Кронштейны и элементы креплений | 28.01 Кронштейны и элементы креплений | Регулярная | PROxima | 0 | 0.123 | 0.0003564
b-16 | Крюк монтажный B16 EKF PROxima | Ссылка |  | шт | 396.55 | 253.792 | 297.4125 | 253.792 | 0 | 1 | 1 | 25 | 28 Арматура и инструмент для монтажа СИП | 28.01 Кронштейны и элементы креплений | 28.01 Кронштейны и элементы креплений | Регулярная | PROxima | 0 | 0.94 | 8.96e-05
b-20 | Крюк монтажный B20 EKF PROxima | Ссылка |  | шт | 519.12 | 332.2368 | 389.34 | 332.2368 | 0 | 1 | 1 | 25 | 28 Арматура и инструмент для монтажа СИП | 28.01 Кронштейны и элементы креплений | 28.01 Кронштейны и элементы креплений | Регулярная | PROxima | 0 | 0.94 | 0.00014
cf-16 | Крюк универсальный CF16 EKF PROxima | Ссылка |  | шт | 302.82 | 193.8048 | 227.115 | 193.8048 | 0 | 5 | 5 | 40 | 28 Арматура и инструмент для монтажа СИП | 28.01 Кронштейны и элементы креплений | 28.01 Кронштейны и элементы креплений | Регулярная | PROxima | 0 | 0.7 | 0.00198
cs-16 | Крюк универсальный CS16 EKF PROxima | Ссылка |  | шт | 360.5 | 230.72 | 270.375 | 230.72 | 0 | 5 | 5 | 40 | 28 Арматура и инструмент для монтажа СИП | 28.01 Кронштейны и элементы креплений | 28.01 Кронштейны и элементы креплений | Регулярная | PROxima | 0 | 0.7 | 0.00189
no-72 | Лента для восстановления изоляции (самоспекающаяся 9м.) NO72 EKF PROxima | Ссылка |  | шт | 643.63 | 411.9232 | 482.7225 | 411.9232 | 0 | 1 | 1 | 60 | 28 Арматура и инструмент для монтажа СИП | 28.01 Кронштейны и элементы креплений | 28.01 Кронштейны и элементы креплений | Регулярная | PROxima | 0 | 0.095 | 0.00010125
f-2007.50 | Лента стальная F2007.50 (50м.) EKF PROxima | Ссылка |  | м | 70.04 | 44.8256 | 52.53 | 44.8256 | 0 | 50 | 50 | 250 | 28 Арматура и инструмент для монтажа СИП | 28.01 Кронштейны и элементы креплений | 28.01 Кронштейны и элементы креплений | Регулярная | PROxima | 0 | 0.1224 | 7.644e-05
c-20 | Скрепа для ленты C20 (100шт.) EKF PROxima | Ссылка |  | шт | 27.19 | 17.4016 | 20.3925 | 17.4016 | 0 | 100 | 100 | 1000 | 28 Арматура и инструмент для монтажа СИП | 28.01 Кронштейны и элементы креплений | 28.01 Кронштейны и элементы креплений | Регулярная | PROxima | 0 | 0.012 | 1.26e-05
nc-20-opt | Скрепа для ленты NC20 без зубьев (1000шт.) EKF PROxima | Ссылка |  | шт | 21.01 | 13.4464 | 15.7575 | 13.4464 | 0 | 1000 | 1 | 1000 | 28 Арматура и инструмент для монтажа СИП | 28.01 Кронштейны и элементы креплений | 28.01 Кронштейны и элементы креплений | Регулярная | PROxima | 0 | 0.007 | 7e-06
nc-20 | Скрепа для ленты NC20 без зубьев (100шт.) EKF PROxima | Ссылка |  | шт | 21.01 | 13.4464 | 15.7575 | 13.4464 | 0 | 100 | 100 | 1000 | 28 Арматура и инструмент для монтажа СИП | 28.01 Кронштейны и элементы креплений | 28.01 Кронштейны и элементы креплений | Регулярная | PROxima | 0 | 0.0119 | 1.348e-05
e-180n | Хомут стяжной СИП 180 (100шт.) EKF PROxima | Ссылка |  | упак. | 844.6 | 540.544 | 633.45 | 540.544 | 0 | 1 | 1 | 20 | 28 Арматура и инструмент для монтажа СИП | 28.01 Кронштейны и элементы креплений | 28.01 Кронштейны и элементы креплений | Регулярная | PROxima | 0 | 0.29 | 0.001155
e-260n | Хомут стяжной СИП 260 (100шт.) EKF PROxima | Ссылка |  | упак. | 1194.8 | 764.672 | 896.1 | 764.672 | 0 | 1 | 1 | 20 | 28 Арматура и инструмент для монтажа СИП | 28.01 Кронштейны и элементы креплений | 28.01 Кронштейны и элементы креплений | Регулярная | PROxima | 0 | 0.49 | 0.001522
e-350n | Хомут стяжной СИП 350 (100шт.) EKF PROxima | Ссылка |  | упак. | 1761.3 | 1127.232 | 1320.975 | 1127.232 | 0 | 1 | 1 | 20 | 28 Арматура и инструмент для монтажа СИП | 28.01 Кронштейны и элементы креплений | 28.01 Кронштейны и элементы креплений | Регулярная | PROxima | 0 | 0.7 | 0.00441
hel-5506 | Зажим анкерный HEL-5506 (4х25-50) EKF PROxima | Ссылка |  | шт | 735.42 | 470.6688 | 551.565 | 470.6688 | 0 | 1 | 10 | 40 | 28 Арматура и инструмент для монтажа СИП | 28.02 Зажимы | 28.02 Зажимы | Регулярная | PROxima | 0 | 0.63 | 0.00064
hel-5507 | Зажим анкерный HEL-5507 (4х70-95) EKF PROxima | Ссылка |  | шт | 910.52 | 582.7328 | 682.89 | 582.7328 | 0 | 1 | 20 | 20 | 28 Арматура и инструмент для монтажа СИП | 28.02 Зажимы | 28.02 Зажимы | Регулярная | PROxima | 0 | 1.3 | 0.00064
pa-4120 | Зажим анкерный PA-4120 (4х120) EKF PROxima | Ссылка |  | шт | 1161.84 | 743.5776 | 871.38 | 743.5776 | 0 | 1 | 1 | 20 | 28 Арматура и инструмент для монтажа СИП | 28.02 Зажимы | 28.02 Зажимы | Регулярная | PROxima | 0 | 1.7 | 0.00064
so-157 | Зажим анкерный SO157 2x16-35 мм2 EKF PROxima | Ссылка |  | шт | 333.72 | 213.5808 | 250.29 | 213.5808 | 0 | 20 | 20 | 200 | 28 Арматура и инструмент для монтажа СИП | 28.02 Зажимы | 28.02 Зажимы | Регулярная | PROxima | 0 | 0.088 | 0.000258
so-158 | Зажим анкерный SO158 4x16-35 мм2 EKF PROxima | Ссылка |  | шт | 273.98 | 175.3472 | 205.485 | 175.3472 | 0 | 20 | 20 | 200 | 28 Арматура и инструмент для монтажа СИП | 28.02 Зажимы | 28.02 Зажимы | Регулярная | PROxima | 0 | 0.115 | 1e-08
so-234S | Зажим анкерный SO234S (4x50-120) EKF PROxima | Ссылка |  | шт | 1287.5 | 824 | 965.625 | 824 | 0 | 1 | 1 | 20 | 28 Арматура и инструмент для монтажа СИП | 28.02 Зажимы | 28.02 Зажимы | Регулярная | PROxima | 0 | 1.3 | 0.00064
pa-95-2000 | Зажим анкерный клиновой PA 95-2000 EKF PROxima | Ссылка |  | шт | 844.6 | 540.544 | 633.45 | 540.544 | 0 | 10 | 30 | 30 | 28 Арматура и инструмент для монтажа СИП | 28.02 Зажимы | 28.02 Зажимы | Регулярная | PROxima | 0 | 0.4 | 0.00064
pa-1000 | Зажим анкерный клиновой PA1000 1x25-35 мм2 EKF PROxima | Ссылка |  | шт | 457.32 | 292.6848 | 342.99 | 292.6848 | 0 | 10 | 10 | 50 | 28 Арматура и инструмент для монтажа СИП | 28.02 Зажимы | 28.02 Зажимы | Регулярная | PROxima | 0 | 0.426 | 0.001216
pa-1500 | Зажим анкерный клиновой PA1500 1x50-70 мм2 EKF PROxima | Ссылка |  | шт | 422.3 | 270.272 | 316.725 | 270.272 | 0 | 10 | 10 | 50 | 28 Арматура и инструмент для монтажа СИП | 28.02 Зажимы | 28.02 Зажимы | Регулярная | PROxima | 0 | 0.424 | 0.001216
pa-25-100 | Зажим анкерный клиновой PA25x100 2-4x16-35 мм2 EKF PROxima | Ссылка |  | шт | 111.24 | 71.1936 | 83.43 | 71.1936 | 0 | 10 | 10 | 60 | 28 Арматура и инструмент для монтажа СИП | 28.02 Зажимы | 28.02 Зажимы | Регулярная | PROxima | 0 | 0.145 | 0.000432
pas-216-435 | Зажим анкерный поддерживающий PAS216/435 2-4x16-50 мм2 EKF PROxima | Ссылка |  | шт | 337.84 | 216.2176 | 253.38 | 216.2176 | 0 | 1 | 1 | 25 | 28 Арматура и инструмент для монтажа СИП | 28.02 Зажимы | 28.02 Зажимы | Регулярная | PROxima | 0 | 0.455 | 0.00068
ctw-955 | Зажим ответвительный влагозащищенный 95/50 CTW (P71) EKF PROxima | Ссылка |  | шт | 263.68 | 168.7552 | 197.76 | 168.7552 | 0 | 10 | 10 | 120 | 28 Арматура и инструмент для монтажа СИП | 28.02 Зажимы | 28.02 Зажимы | Регулярная | PROxima | 0 | 0.0708 | 1e-08
sl-14.2 | Зажим ответвительный плашечный SL14.2 50-240/50-240 EKF PROxima | Ссылка |  | шт | 381.1 | 243.904 | 285.825 | 243.904 | 0 | 10 | 10 | 80 | 28 Арматура и инструмент для монтажа СИП | 28.02 Зажимы | 28.02 Зажимы | Регулярная | PROxima | 0 | 0.2625 | 4e-08
sl-37.27 | Зажим ответвительный плашечный SL37.27 10-95/10-95 EKF PROxima | Ссылка |  | шт | 243.08 | 155.5712 | 182.31 | 155.5712 | 0 | 10 | 10 | 100 | 28 Арматура и инструмент для монтажа СИП | 28.02 Зажимы | 28.02 Зажимы | Регулярная | PROxima | 0 | 0.105 | 5e-07
sl-4.26 | Зажим ответвительный плашечный SL4.26 25-120/25-120 EKF PROxima | Ссылка |  | шт | 319.3 | 204.352 | 239.475 | 204.352 | 0 | 10 | 10 | 80 | 28 Арматура и инструмент для монтажа СИП | 28.02 Зажимы | 28.02 Зажимы | Регулярная | PROxima | 0 | 0.19 | 4e-08
n-640 | Зажим прокалывающий ответвительный N640 16-35/16-120 (СИП/голый провод) EKF PROxima | Ссылка |  | шт | 359 | 229.76 | 269.25 | 229.76 | 0 | 1 | 8 | 128 | 28 Арматура и инструмент для монтажа СИП | 28.02 Зажимы | 28.02 Зажимы | Регулярная | PROxima | 0 | 0.13 | 0.00011
p-1x-95 | Зажим прокалывающий ответвительный P1X-95 16-95 мм2 / 1,5-10 мм2 EKF PROxima | Ссылка |  | шт | 140.08 | 89.6512 | 105.06 | 89.6512 | 0 | 20 | 20 | 240 | 28 Арматура и инструмент для монтажа СИП | 28.02 Зажимы | 28.02 Зажимы | Регулярная | PROxima | 0 | 0.057 | 7.7e-05
p-2x-95 | Зажим прокалывающий ответвительный P2X-95 16-95 мм2 / 2,5-35 мм2 EKF PROxima | Ссылка |  | шт | 193.64 | 123.9296 | 145.23 | 123.9296 | 0 | 10 | 10 | 80 | 28 Арматура и инструмент для монтажа СИП | 28.02 Зажимы | 28.02 Зажимы | Регулярная | PROxima | 0 | 0.143 | 0.000225
p-3x-95 | Зажим прокалывающий ответвительный P3X-95 25-95 мм2 / 25-95 мм2 EKF PROxima | Ссылка |  | шт | 273.98 | 175.3472 | 205.485 | 175.3472 | 0 | 10 | 10 | 80 | 28 Арматура и инструмент для монтажа СИП | 28.02 Зажимы | 28.02 Зажимы | Регулярная | PROxima | 0 | 0.182 | 0.000216
p-4x-150 | Зажим прокалывающий ответвительный P4X-150 50-150 мм2 / 6-35 мм2 EKF PROxima | Ссылка |  | шт | 218.36 | 139.7504 | 163.77 | 139.7504 | 0 | 10 | 10 | 80 | 28 Арматура и инструмент для монтажа СИП | 28.02 Зажимы | 28.02 Зажимы | Регулярная | PROxima | 0 | 0.1425 | 4e-08
p-5x-150 | Зажим прокалывающий ответвительный P5X-150 35-150 мм2 / 35-150 мм2 EKF PROxima | Ссылка |  | шт | 376.98 | 241.2672 | 282.735 | 241.2672 | 0 | 10 | 10 | 80 | 28 Арматура и инструмент для монтажа СИП | 28.02 Зажимы | 28.02 Зажимы | Регулярная | PROxima | 0 | 0.23 | 5e-08
p-6x-95 | Зажим прокалывающий ответвительный P6X-95 25-95 мм2 / 2,5-35 мм2 EKF PROxima | Ссылка |  | шт | 207.03 | 132.4992 | 155.2725 | 132.4992 | 0 | 10 | 10 | 120 | 28 Арматура и инструмент для монтажа СИП | 28.02 Зажимы | 28.02 Зажимы | Регулярная | PROxima | 0 | 0.1125 | 1e-08
ps-1500 | Зажим промежуточный PS1500 1x16-95 мм2 EKF PROxima | Ссылка |  | шт | 201.88 | 129.2032 | 151.41 | 129.2032 | 0 | 10 | 10 | 40 | 28 Арматура и инструмент для монтажа СИП | 28.02 Зажимы | 28.02 Зажимы | Регулярная | PROxima | 0 | 0.117 | 0.0004312
ps-450 | Зажим промежуточный PS450 4x50 мм2; 2x95 мм2 EKF PROxima | Ссылка |  | шт | 414.06 | 264.9984 | 310.545 | 264.9984 | 0 | 10 | 10 | 60 | 28 Арматура и инструмент для монтажа СИП | 28.02 Зажимы | 28.02 Зажимы | Регулярная | PROxima | 0 | 0.33 | 0.00086666
ps-470 | Зажим промежуточный PS470 EKF PROxima | Ссылка |  | шт | 543.84 | 348.0576 | 407.88 | 348.0576 | 0 | 1 | 1 | 50 | 28 Арматура и инструмент для монтажа СИП | 28.02 Зажимы | 28.02 Зажимы | Регулярная | PROxima | 0 | 0.36 | 0.000375
ps-95 | Зажим промежуточный PS95 1x25-95 мм2 EKF PROxima | Ссылка |  | шт | 459.38 | 294.0032 | 344.535 | 294.0032 | 0 | 10 | 10 | 40 | 28 Арматура и инструмент для монтажа СИП | 28.02 Зажимы | 28.02 Зажимы | Регулярная | PROxima | 0 | 0.117 | 0.000462
so-130 | Зажим промежуточный SO130 2-4x16-120 мм2 EKF PROxima | Ссылка |  | шт | 663.32 | 424.5248 | 497.49 | 424.5248 | 0 | 6 | 6 | 60 | 28 Арматура и инструмент для монтажа СИП | 28.02 Зажимы | 28.02 Зажимы | Регулярная | PROxima | 0 | 0.35 | 0.0006225
so-140 | Зажим промежуточный SO140 2-4x16-120 мм2 EKF PROxima | Ссылка |  | шт | 615.94 | 394.2016 | 461.955 | 394.2016 | 0 | 10 | 10 | 50 | 28 Арматура и инструмент для монтажа СИП | 28.02 Зажимы | 28.02 Зажимы | Регулярная | PROxima | 0 | 0.24 | 0.0006225
so-239 | Зажим промежуточный SO239 2-4x6-25 мм2 EKF PROxima | Ссылка |  | шт | 304.88 | 195.1232 | 228.66 | 195.1232 | 0 | 10 | 10 | 100 | 28 Арматура и инструмент для монтажа СИП | 28.02 Зажимы | 28.02 Зажимы | Регулярная | PROxima | 0 | 0.139 | 0.00020328
so-270 | Зажим промежуточный SO270 2x25-35 мм2; 4x16-120 мм2 EKF PROxima | Ссылка |  | шт | 350.2 | 224.128 | 262.65 | 224.128 | 0 | 10 | 10 | 60 | 28 Арматура и инструмент для монтажа СИП | 28.02 Зажимы | 28.02 Зажимы | Регулярная | PROxima | 0 | 0.19 | 0.00086
pa-1-1 | Зажим соединительный плашечный 2 болта М6 (D провода 5,1...9,0 мм) ПА-1-1 EKF PROxima | Ссылка |  | шт | 52.88 | 33.8432 | 39.66 | 33.8432 | 0 | 1 | 1 | 30 | 28 Арматура и инструмент для монтажа СИП | 28.02 Зажимы | 28.02 Зажимы | Новая | PROxima | 0 | 0.072 | 4.26e-05
ps-1-1 | Зажим соединительный плашечный 2 болта М6 (D провода 5,5...8,6 мм) ПС-1-1 EKF PROxima | Ссылка |  | шт | 84.11 | 53.8304 | 63.0825 | 53.8304 | 0 | 1 | 1 | 30 | 28 Арматура и инструмент для монтажа СИП | 28.02 Зажимы | 28.02 Зажимы | Новая | PROxima | 0 | 0.164 | 0.000105
ps-2-1 | Зажим соединительный плашечный 2 болта М8 (D провода 9,1...12,0 мм) ПС-2-1 EKF PROxima | Ссылка |  | шт | 105.54 | 67.5456 | 79.155 | 67.5456 | 0 | 1 | 1 | 30 | 28 Арматура и инструмент для монтажа СИП | 28.02 Зажимы | 28.02 Зажимы | Новая | PROxima | 0 | 0.178 | 0.0001598
pa-2-2 | Зажим соединительный плашечный 3 болта М6 (D провода 9,6...11,4 мм) ПА-2-2 EKF PROxima | Ссылка |  | шт | 111.82 | 71.5648 | 83.865 | 71.5648 | 0 | 1 | 1 | 30 | 28 Арматура и инструмент для монтажа СИП | 28.02 Зажимы | 28.02 Зажимы | Новая | PROxima | 0 | 0.153 | 0.0001145
es-1500 | Комплект промежуточной подвески ES1500 EKF PROxima | Ссылка |  | шт | 561.35 | 359.264 | 421.0125 | 359.264 | 0 | 10 | 10 | 20 | 28 Арматура и инструмент для монтажа СИП | 28.02 Зажимы | 28.02 Зажимы | Регулярная | PROxima | 0 | 0.45 | 0.001218
ct-134 | Вертлюг CT134 EKF PROxima | Ссылка |  | шт | 5145 | 3292.8 | 3858.75 | 3292.8 | 0 | 1 | 1 | 50 | 28 Арматура и инструмент для монтажа СИП | 28.03 Инструмент для монтажа СИП | 28.03 Инструмент для монтажа СИП | Регулярная | PROxima | 0 | 0.9 | 0.000264
ct-105.20 | Зажим монтажный (лягушка) CT105.20 (3-22мм) EKF PROxima | Ссылка |  | шт | 5775 | 3696 | 4331.25 | 3696 | 0 | 1 | 1 | 20 | 28 Арматура и инструмент для монтажа СИП | 28.03 Инструмент для монтажа СИП | 28.03 Инструмент для монтажа СИП | Регулярная | PROxima | 0 | 2 | 0.00432
ttc-210 | Инструмент для затяжки и обрезки хомутов TTC210 EKF PROxima | Ссылка |  | шт | 1575 | 1008 | 1181.25 | 1008 | 0 | 1 | 1 | 10 | 28 Арматура и инструмент для монтажа СИП | 28.03 Инструмент для монтажа СИП | 28.03 Инструмент для монтажа СИП | Регулярная | PROxima | 0 | 0.1875 | 4.176e-05
ct-42.01 | Инструмент для натяжения и резки стальной ленты ИНРСЛ-01 EKF PROxima | Ссылка |  | шт | 7174 | 4591.36 | 5380.5 | 4591.36 | 0 | 1 | 1 | 10 | 28 Арматура и инструмент для монтажа СИП | 28.03 Инструмент для монтажа СИП | 28.03 Инструмент для монтажа СИП | Новая | PROxima | 0 | 1.8 | 0.0020925
ct-42.02 | Инструмент для натяжения и резки стальной ленты с храповым механизмом ИНРСЛ-02 EKF PROxima | Ссылка |  | шт | 11580 | 7411.2 | 8685 | 7411.2 | 0 | 1 | 1 | 15 | 28 Арматура и инструмент для монтажа СИП | 28.03 Инструмент для монтажа СИП | 28.03 Инструмент для монтажа СИП | Новая | PROxima | 0 | 1.3 | 0.002
st-31 | Клинья отделительные ST31 EKF PROxima | Ссылка |  | шт | 471.87 | 301.9968 | 353.9025 | 301.9968 | 0 | 2 | 5 | 300 | 28 Арматура и инструмент для монтажа СИП | 28.03 Инструмент для монтажа СИП | 28.03 Инструмент для монтажа СИП | Регулярная | PROxima | 0 | 0.13 | 2.8e-05
st-116 | Лебедка ручная с блоком ST-116 (1500 кг) EKF PROxima | Ссылка |  | шт | 8718.36 | 5579.7504 | 6538.77 | 5579.7504 | 0 | 1 | 1 | 6 | 28 Арматура и инструмент для монтажа СИП | 28.03 Инструмент для монтажа СИП | 28.03 Инструмент для монтажа СИП | Регулярная | PROxima | 0 | 3.3 | 0.09
ct-47 | Ножницы для резки стальной ленты CT-47 EKF PROxima | Ссылка |  | шт | 3045 | 1948.8 | 2283.75 | 1948.8 | 0 | 1 | 5 | 100 | 28 Арматура и инструмент для монтажа СИП | 28.03 Инструмент для монтажа СИП | 28.03 Инструмент для монтажа СИП | Регулярная | PROxima | 0 | 0.8 | 0.00243
rm-50 | Ролик монтажный RM50 EKF PROxima | Ссылка |  | шт | 2352 | 1505.28 | 1764 | 1505.28 | 0 | 1 | 2 | 10 | 28 Арматура и инструмент для монтажа СИП | 28.03 Инструмент для монтажа СИП | 28.03 Инструмент для монтажа СИП | Регулярная | PROxima | 0 | 1.37 | 0.00033408
smoe-81974 | Алюминиевая механическая гильза SMOE-81974 (25-95мм) EKF PROxima | Ссылка |  | шт | 916.7 | 586.688 | 687.525 | 586.688 | 0 | 10 | 10 | 200 | 28 Арматура и инструмент для монтажа СИП | 28.04 Расходники для монтажа СИП | 28.04 Расходники для монтажа СИП | Регулярная | PROxima | 0 | 0.15 | 7.5e-05
smoe-81975 | Алюминиевая механическая гильза SMOE-81975 (35-150мм) EKF PROxima | Ссылка |  | шт | 1425.52 | 912.3328 | 1069.14 | 912.3328 | 0 | 10 | 10 | 200 | 28 Арматура и инструмент для монтажа СИП | 28.04 Расходники для монтажа СИП | 28.04 Расходники для монтажа СИП | Регулярная | PROxima | 0 | 0.15 | 0.0003
smoe-81976 | Алюминиевая механическая гильза SMOE-81976 (95-240мм) EKF PROxima | Ссылка |  | шт | 2348.4 | 1502.976 | 1761.3 | 1502.976 | 0 | 10 | 10 | 200 | 28 Арматура и инструмент для монтажа СИП | 28.04 Расходники для монтажа СИП | 28.04 Расходники для монтажа СИП | Регулярная | PROxima | 0 | 0.15 | 0.001728
smoe-81971 | Алюминиевый механический наконечник SMOE-81971 (25-95мм) EKF PROxima | Ссылка |  | шт | 580.92 | 371.7888 | 435.69 | 371.7888 | 0 | 10 | 10 | 200 | 28 Арматура и инструмент для монтажа СИП | 28.04 Расходники для монтажа СИП | 28.04 Расходники для монтажа СИП | Регулярная | PROxima | 0 | 0.15 | 7.5e-05
smoe-81972 | Алюминиевый механический наконечник SMOE-81972 (50-150мм) EKF PROxima | Ссылка |  | шт | 974.38 | 623.6032 | 730.785 | 623.6032 | 0 | 10 | 10 | 200 | 28 Арматура и инструмент для монтажа СИП | 28.04 Расходники для монтажа СИП | 28.04 Расходники для монтажа СИП | Регулярная | PROxima | 0 | 0.15 | 0.0003
smoe-81973 | Алюминиевый механический наконечник SMOE-81973 (95-240мм) EKF PROxima | Ссылка |  | шт | 1559.42 | 998.0288 | 1169.565 | 998.0288 | 0 | 10 | 10 | 200 | 28 Арматура и инструмент для монтажа СИП | 28.04 Расходники для монтажа СИП | 28.04 Расходники для монтажа СИП | Регулярная | PROxima | 0 | 0.15 | 0.001728
cptau16 | Герметичный изолированный алюмомедный наконечник CPTAU 16 EKF PROxima | Ссылка |  | шт | 382.2 | 244.608 | 286.65 | 244.608 | 0 | 10 | 10 | 500 | 28 Арматура и инструмент для монтажа СИП | 28.04 Расходники для монтажа СИП | 28.04 Расходники для монтажа СИП | Регулярная | PROxima | 0 | 0.03 | 1.9e-05
cptau25 | Герметичный изолированный алюмомедный наконечник CPTAU 25 EKF PROxima | Ссылка |  | шт | 397.72 | 254.5408 | 298.29 | 254.5408 | 0 | 10 | 10 | 300 | 28 Арматура и инструмент для монтажа СИП | 28.04 Расходники для монтажа СИП | 28.04 Расходники для монтажа СИП | Регулярная | PROxima | 0 | 0.08 | 4.7e-05
cptau35 | Герметичный изолированный алюмомедный наконечник CPTAU 35 EKF PROxima | Ссылка |  | шт | 399 | 255.36 | 299.25 | 255.36 | 0 | 10 | 10 | 300 | 28 Арматура и инструмент для монтажа СИП | 28.04 Расходники для монтажа СИП | 28.04 Расходники для монтажа СИП | Регулярная | PROxima | 0 | 0.08 | 9.2e-05
cptau50 | Герметичный изолированный алюмомедный наконечник CPTAU 50 EKF PROxima | Ссылка |  | шт | 399 | 255.36 | 299.25 | 255.36 | 0 | 10 | 10 | 300 | 28 Арматура и инструмент для монтажа СИП | 28.04 Расходники для монтажа СИП | 28.04 Расходники для монтажа СИП | Регулярная | PROxima | 0 | 0.08 | 0.000188
cptau54 | Герметичный изолированный алюмомедный наконечник CPTAU 54 EKF PROxima | Ссылка |  | шт | 399 | 255.36 | 299.25 | 255.36 | 0 | 10 | 10 | 300 | 28 Арматура и инструмент для монтажа СИП | 28.04 Расходники для монтажа СИП | 28.04 Расходники для монтажа СИП | Регулярная | PROxima | 0 | 0.08 | 0.000219
cptau70 | Герметичный изолированный алюмомедный наконечник CPTAU 70 EKF PROxima | Ссылка |  | шт | 399 | 255.36 | 299.25 | 255.36 | 0 | 10 | 10 | 300 | 28 Арматура и инструмент для монтажа СИП | 28.04 Расходники для монтажа СИП | 28.04 Расходники для монтажа СИП | Регулярная | PROxima | 0 | 0.08 | 0.000368
cptau95 | Герметичный изолированный алюмомедный наконечник CPTAU 95 EKF PROxima | Ссылка |  | шт | 399 | 255.36 | 299.25 | 255.36 | 0 | 10 | 10 | 300 | 28 Арматура и инструмент для монтажа СИП | 28.04 Расходники для монтажа СИП | 28.04 Расходники для монтажа СИП | Регулярная | PROxima | 0 | 0.08 | 0.000903
cptau120 | Герметичный изолированный алюмомедный наконечник CPTAU 120 EKF PROxima | Ссылка |  | шт | 722.4 | 462.336 | 541.8 | 462.336 | 0 | 10 | 10 | 200 | 28 Арматура и инструмент для монтажа СИП | 28.04 Расходники для монтажа СИП | 28.04 Расходники для монтажа СИП | Регулярная | PROxima | 0 | 0.12 | 0.00144
cptau150 | Герметичный изолированный алюмомедный наконечник CPTAU 150 EKF PROxima | Ссылка |  | шт | 567 | 362.88 | 425.25 | 362.88 | 0 | 10 | 10 | 200 | 28 Арматура и инструмент для монтажа СИП | 28.04 Расходники для монтажа СИП | 28.04 Расходники для монтажа СИП | Регулярная | PROxima | 0 | 0.15 | 0.00225
mjpb4-16 | Гильза изолированная абонентская MJPB 4-16 EKF PROxima | Ссылка |  | шт | 132.57 | 84.8448 | 99.4275 | 84.8448 | 0 | 10 | 10 | 800 | 28 Арматура и инструмент для монтажа СИП | 28.04 Расходники для монтажа СИП | 28.04 Расходники для монтажа СИП | Регулярная | PROxima | 0 | 0.028 | 2.65e-06
mjpb6-16 | Гильза изолированная абонентская MJPB 6-16 EKF PROxima | Ссылка |  | шт | 139.31 | 89.1584 | 104.4825 | 89.1584 | 0 | 10 | 10 | 800 | 28 Арматура и инструмент для монтажа СИП | 28.04 Расходники для монтажа СИП | 28.04 Расходники для монтажа СИП | Регулярная | PROxima | 0 | 0.028 | 7.06e-06
mjpb10-16 | Гильза изолированная абонентская MJPB 10-16 EKF PROxima | Ссылка |  | шт | 139.31 | 89.1584 | 104.4825 | 89.1584 | 0 | 10 | 10 | 800 | 28 Арматура и инструмент для монтажа СИП | 28.04 Расходники для монтажа СИП | 28.04 Расходники для монтажа СИП | Регулярная | PROxima | 0 | 0.028 | 1.176e-05
mjpb10-25 | Гильза изолированная абонентская MJPB 10-25 EKF PROxima | Ссылка |  | шт | 90.3 | 57.792 | 67.725 | 57.792 | 0 | 10 | 10 | 800 | 28 Арматура и инструмент для монтажа СИП | 28.04 Расходники для монтажа СИП | 28.04 Расходники для монтажа СИП | Регулярная | PROxima | 0 | 0.028 | 1.838e-05
mjpb16 | Гильза изолированная абонентская MJPB 16 EKF PROxima | Ссылка |  | шт | 139.31 | 89.1584 | 104.4825 | 89.1584 | 0 | 10 | 10 | 800 | 28 Арматура и инструмент для монтажа СИП | 28.04 Расходники для монтажа СИП | 28.04 Расходники для монтажа СИП | Регулярная | PROxima | 0 | 0.028 | 1.882e-05
mjpb16-25 | Гильза изолированная абонентская MJPB 16-25 EKF PROxima | Ссылка |  | шт | 139.31 | 89.1584 | 104.4825 | 89.1584 | 0 | 10 | 10 | 800 | 28 Арматура и инструмент для монтажа СИП | 28.04 Расходники для монтажа СИП | 28.04 Расходники для монтажа СИП | Регулярная | PROxima | 0 | 0.028 | 2.94e-05
mjpb25 | Гильза изолированная абонентская MJPB 25 EKF PROxima | Ссылка |  | шт | 139.31 | 89.1584 | 104.4825 | 89.1584 | 0 | 10 | 10 | 800 | 28 Арматура и инструмент для монтажа СИП | 28.04 Расходники для монтажа СИП | 28.04 Расходники для монтажа СИП | Регулярная | PROxima | 0 | 0.028 | 4.594e-05
mjpb25-35 | Гильза изолированная абонентская MJPB 25-35 EKF PROxima | Ссылка |  | шт | 90.3 | 57.792 | 67.725 | 57.792 | 0 | 10 | 10 | 800 | 28 Арматура и инструмент для монтажа СИП | 28.04 Расходники для монтажа СИП | 28.04 Расходники для монтажа СИП | Регулярная | PROxima | 0 | 0.028 | 6.431e-05
mjpb35 | Гильза изолированная абонентская MJPB 35 EKF PROxima | Ссылка |  | шт | 132.57 | 84.8448 | 99.4275 | 84.8448 | 0 | 10 | 10 | 800 | 28 Арматура и инструмент для монтажа СИП | 28.04 Расходники для монтажа СИП | 28.04 Расходники для монтажа СИП | Регулярная | PROxima | 0 | 0.028 | 9.004e-05
mjpt25n | Гильза изолированная нулевая MJPT 25N EKF PROxima | Ссылка |  | шт | 260.65 | 166.816 | 195.4875 | 166.816 | 0 | 10 | 10 | 250 | 28 Арматура и инструмент для монтажа СИП | 28.04 Расходники для монтажа СИП | 28.04 Расходники для монтажа СИП | Регулярная | PROxima | 0 | 0.1 | 1.7e-07
mjpt35n | Гильза изолированная нулевая MJPT 35N EKF PROxima | Ссылка |  | шт | 260.65 | 166.816 | 195.4875 | 166.816 | 0 | 10 | 10 | 250 | 28 Арматура и инструмент для монтажа СИП | 28.04 Расходники для монтажа СИП | 28.04 Расходники для монтажа СИП | Регулярная | PROxima | 0 | 0.1 | 1.7e-07
mjpt50n | Гильза изолированная нулевая MJPT 50N EKF PROxima | Ссылка |  | шт | 260.65 | 166.816 | 195.4875 | 166.816 | 0 | 10 | 10 | 250 | 28 Арматура и инструмент для монтажа СИП | 28.04 Расходники для монтажа СИП | 28.04 Расходники для монтажа СИП | Регулярная | PROxima | 0 | 0.1 | 1.7e-07
mjpt54-70n | Гильза изолированная нулевая MJPT 54-70N EKF PROxima | Ссылка |  | шт | 168 | 107.52 | 126 | 107.52 | 0 | 10 | 10 | 250 | 28 Арматура и инструмент для монтажа СИП | 28.04 Расходники для монтажа СИП | 28.04 Расходники для монтажа СИП | Регулярная | PROxima | 0 | 0.1 | 1.7e-07
mjpt54n | Гильза изолированная нулевая MJPT 54N EKF PROxima | Ссылка |  | шт | 275.1 | 176.064 | 206.325 | 176.064 | 0 | 10 | 10 | 250 | 28 Арматура и инструмент для монтажа СИП | 28.04 Расходники для монтажа СИП | 28.04 Расходники для монтажа СИП | Регулярная | PROxima | 0 | 0.1 | 1.7e-07
mjpt70n | Гильза изолированная нулевая MJPT 70N EKF PROxima | Ссылка |  | шт | 275.1 | 176.064 | 206.325 | 176.064 | 0 | 10 | 10 | 250 | 28 Арматура и инструмент для монтажа СИП | 28.04 Расходники для монтажа СИП | 28.04 Расходники для монтажа СИП | Регулярная | PROxima | 0 | 0.1 | 1.7e-07
mjpt95n | Гильза изолированная нулевая MJPT 95N EKF PROxima | Ссылка |  | шт | 428.4 | 274.176 | 321.3 | 274.176 | 0 | 10 | 10 | 250 | 28 Арматура и инструмент для монтажа СИП | 28.04 Расходники для монтажа СИП | 28.04 Расходники для монтажа СИП | Регулярная | PROxima | 0 | 0.1 | 1.8e-07
mjpt16 | Гильза изолированная фазная MJPT 16 EKF PROxima | Ссылка |  | шт | 173.02 | 110.7328 | 129.765 | 110.7328 | 0 | 10 | 10 | 800 | 28 Арматура и инструмент для монтажа СИП | 28.04 Расходники для монтажа СИП | 28.04 Расходники для монтажа СИП | Регулярная | PROxima | 0 | 0.03 | 1.9e-05
mjpt25 | Гильза изолированная фазная MJPT 25 EKF PROxima | Ссылка |  | шт | 173.02 | 110.7328 | 129.765 | 110.7328 | 0 | 10 | 10 | 800 | 28 Арматура и инструмент для монтажа СИП | 28.04 Расходники для монтажа СИП | 28.04 Расходники для монтажа СИП | Регулярная | PROxima | 0 | 0.03 | 4.7e-05
mjpt35 | Гильза изолированная фазная MJPT 35 EKF PROxima | Ссылка |  | шт | 189 | 120.96 | 141.75 | 120.96 | 0 | 10 | 10 | 400 | 28 Арматура и инструмент для монтажа СИП | 28.04 Расходники для монтажа СИП | 28.04 Расходники для монтажа СИП | Регулярная | PROxima | 0 | 0.05 | 9.2e-05
mjpt50 | Гильза изолированная фазная MJPT 50 EKF PROxima | Ссылка |  | шт | 189 | 120.96 | 141.75 | 120.96 | 0 | 10 | 10 | 400 | 28 Арматура и инструмент для монтажа СИП | 28.04 Расходники для монтажа СИП | 28.04 Расходники для монтажа СИП | Регулярная | PROxima | 0 | 0.05 | 0.000188
mjpt70 | Гильза изолированная фазная MJPT 70 EKF PROxima | Ссылка |  | шт | 189 | 120.96 | 141.75 | 120.96 | 0 | 10 | 10 | 400 | 28 Арматура и инструмент для монтажа СИП | 28.04 Расходники для монтажа СИП | 28.04 Расходники для монтажа СИП | Регулярная | PROxima | 0 | 0.05 | 0.000368
mjpt95 | Гильза изолированная фазная MJPT 95 EKF PROxima | Ссылка |  | шт | 237.3 | 151.872 | 177.975 | 151.872 | 0 | 10 | 10 | 250 | 28 Арматура и инструмент для монтажа СИП | 28.04 Расходники для монтажа СИП | 28.04 Расходники для монтажа СИП | Регулярная | PROxima | 0 | 0.1 | 0.000677
ke-10.1 | Клеммник для сетей уличного освещения KE10.1 Al 4x10-35 мм / Cu 1.5-25 мм EKF PROxima | Ссылка |  | шт | 231 | 147.84 | 173.25 | 147.84 | 0 | 10 | 120 | 360 | 28 Арматура и инструмент для монтажа СИП | 28.04 Расходники для монтажа СИП | 28.04 Расходники для монтажа СИП | Регулярная | PROxima | 0 | 0.08 | 5.625e-05
ke-10.3 | Клеммник для сетей уличного освещения KE10.3 Al 6x10-35 мм / Cu 1.5-25 мм EKF PROxima | Ссылка |  | шт | 308.7 | 197.568 | 231.525 | 197.568 | 0 | 10 | 120 | 360 | 28 Арматура и инструмент для монтажа СИП | 28.04 Расходники для монтажа СИП | 28.04 Расходники для монтажа СИП | Регулярная | PROxima | 0 | 0.08 | 5.625e-05
ke-10.504 | Клеммник для сетей уличного освещения KE10.504 Al 4x10-50 мм / Cu 2.5-35 мм EKF PROxima | Ссылка |  | шт | 315 | 201.6 | 236.25 | 201.6 | 0 | 10 | 120 | 240 | 28 Арматура и инструмент для монтажа СИП | 28.04 Расходники для монтажа СИП | 28.04 Расходники для монтажа СИП | Регулярная | PROxima | 0 | 0.08 | 5.625e-05
ke-10.506 | Клеммник для сетей уличного освещения KE10.506 Al 6x10-50 мм / Cu 2.5-35 мм EKF PROxima | Ссылка |  | шт | 367.5 | 235.2 | 275.625 | 235.2 | 0 | 10 | 120 | 240 | 28 Арматура и инструмент для монтажа СИП | 28.04 Расходники для монтажа СИП | 28.04 Расходники для монтажа СИП | Регулярная | PROxima | 0 | 0.08 | 5.625e-05
sv-15 | Комплект клеммников SV15 3x KE10.1 + 1x KE10.3 (Al 10-35 / Cu 1.5-25) для сетей уличного освещения EKF PROxima | Ссылка |  | Кт | 1269.56 | 812.5184 | 952.17 | 812.5184 | 0 | 1 | 20 | 80 | 28 Арматура и инструмент для монтажа СИП | 28.04 Расходники для монтажа СИП | 28.04 Расходники для монтажа СИП | Регулярная | PROxima | 0 | 0.08 | 5.625e-05
sv-15.5 | Комплект клеммников SV15.5 4x KE10.1 + 1x KE10.3 (Al 10-35 / Cu 1.5-25) для сетей уличного освещения EKF PROxima | Ссылка |  | Кт | 1404.38 | 898.8032 | 1053.285 | 898.8032 | 0 | 1 | 20 | 80 | 28 Арматура и инструмент для монтажа СИП | 28.04 Расходники для монтажа СИП | 28.04 Расходники для монтажа СИП | Регулярная | PROxima | 0 | 0.25 | 5.625e-05
sv-50 | Комплект клеммников SV50 3x KE10.504 + 1x KE10.506 (Al 10-50 / Cu 2,5-35) для сетей уличного освещения EKF PROxima | Ссылка |  | Кт | 1722 | 1102.08 | 1291.5 | 1102.08 | 0 | 1 | 20 | 80 | 28 Арматура и инструмент для монтажа СИП | 28.04 Расходники для монтажа СИП | 28.04 Расходники для монтажа СИП | Регулярная | PROxima | 0 | 0.3 | 5.625e-05
pmcc | Адаптер для закороток и заземления PMCC EKF PROxima | Ссылка |  | шт | 436.72 | 279.5008 | 327.54 | 279.5008 | 0 | 6 | 6 | 60 | 28 Арматура и инструмент для монтажа СИП | 28.05 Устройства и приспособления для защиты ВЛИ | 28.05 Устройства и приспособления для защиты ВЛИ | Регулярная | PROxima | 0 | 0.075 | 5e-08
c-200 | Изолированная скоба C200 для наложения защитного заземления EKF PROxima | Ссылка |  | шт | 366.7 | 234.688 | 275.025 | 234.688 | 0 | 20 | 20 | 200 | 28 Арматура и инструмент для монтажа СИП | 28.05 Устройства и приспособления для защиты ВЛИ | 28.05 Устройства и приспособления для защиты ВЛИ | Новая | PROxima | 0 | 0.0725 | 0
lva-280-cl | Ограничитель перенапряжения LVA-280B-CL (Uраб - 280 В) EKF PROxima | Ссылка |  | шт | 2389.6 | 1529.344 | 1792.2 | 1529.344 | 0 | 6 | 6 | 60 | 28 Арматура и инструмент для монтажа СИП | 28.05 Устройства и приспособления для защиты ВЛИ | 28.05 Устройства и приспособления для защиты ВЛИ | Регулярная | PROxima | 0 | 0.283 | 0.000403
HPB0000HF1 | Крепеж горизонтальный | Ссылка |  | шт | 2292.4 | 1467.136 | 1719.3 | 1467.136 | 0 | 1 | 1 | 1 | 29 Шинопроводы | 29.01 Шинопровод магистральный Hyperion | 29.01 Шинопровод магистральный Hyperion | Регулярная | PROxima | 0 | 0.302 | 0.04
ITB12M350 | Шкаф телекоммуникационный настенный 12U (600х350) дверь металл, Astra серия EKF PROxima | Ссылка |  | шт | 7234.95 | 4630.368 | 5426.2125 | 4630.368 | 0 | 1 | 1 | 1 | 30 Шкафы телекоммуникационные Astra | 30.01 Шкафы телекоммуникационные Astra навесные | 30.01 Шкафы телекоммуникационные Astra навесные | Регулярная | PROxima | 0 | 15 | 0.14
ITB12P350 | Шкаф телекоммуникационный настенный 12U (600х350) дверь перфорированная, Astra серия EKF PROxima | Ссылка |  | шт | 7596.71 | 4861.8944 | 5697.5325 | 4861.8944 | 0 | 1 | 1 | 1 | 30 Шкафы телекоммуникационные Astra | 30.01 Шкафы телекоммуникационные Astra навесные | 30.01 Шкафы телекоммуникационные Astra навесные | Регулярная | PROxima | 0 | 15 | 0.14
ITB12G350 | Шкаф телекоммуникационный настенный 12U (600х350) дверь стекло, Astra серия EKF PROxima | Ссылка |  | шт | 8780.81 | 5619.7184 | 6585.6075 | 5619.7184 | 0 | 1 | 1 | 1 | 30 Шкафы телекоммуникационные Astra | 30.01 Шкафы телекоммуникационные Astra навесные | 30.01 Шкафы телекоммуникационные Astra навесные | Новая | PROxima | 0 | 15 | 0.14
ITB12M450 | Шкаф телекоммуникационный настенный 12U (600х450) дверь металл, Astra серия EKF PROxima | Ссылка |  | шт | 8174.66 | 5231.7824 | 6130.995 | 5231.7824 | 0 | 1 | 1 | 1 | 30 Шкафы телекоммуникационные Astra | 30.01 Шкафы телекоммуникационные Astra навесные | 30.01 Шкафы телекоммуникационные Astra навесные | Регулярная | PROxima | 0 | 17 | 0.18
ITB12P450 | Шкаф телекоммуникационный настенный 12U (600х450) дверь перфорированная, Astra серия EKF PROxima | Ссылка |  | шт | 8583.4 | 5493.376 | 6437.55 | 5493.376 | 0 | 1 | 1 | 1 | 30 Шкафы телекоммуникационные Astra | 30.01 Шкафы телекоммуникационные Astra навесные | 30.01 Шкафы телекоммуникационные Astra навесные | Новая | PROxima | 0 | 17 | 0.18
ITB12G450 | Шкаф телекоммуникационный настенный 12U (600х450) дверь стекло, Astra серия EKF PROxima | Ссылка |  | шт | 9720.51 | 6221.1264 | 7290.3825 | 6221.1264 | 0 | 1 | 1 | 1 | 30 Шкафы телекоммуникационные Astra | 30.01 Шкафы телекоммуникационные Astra навесные | 30.01 Шкафы телекоммуникационные Astra навесные | Регулярная | PROxima | 0 | 17 | 0.18
ITB12M550 | Шкаф телекоммуникационный настенный 12U (600х550) металл, Astra серия EKF PROxima | Ссылка |  | шт | 11161.33 | 7143.2512 | 8370.9975 | 7143.2512 | 0 | 1 | 1 | 1 | 30 Шкафы телекоммуникационные Astra | 30.01 Шкафы телекоммуникационные Astra навесные | 30.01 Шкафы телекоммуникационные Astra навесные | Новая | PROxima | 0 | 21.1 | 0.2178
ITB12P550 | Шкаф телекоммуникационный настенный 12U (600х550) перфор, Astra серия EKF PROxima | Ссылка |  | шт | 11383.31 | 7285.3184 | 8537.4825 | 7285.3184 | 0 | 1 | 1 | 1 | 30 Шкафы телекоммуникационные Astra | 30.01 Шкафы телекоммуникационные Astra навесные | 30.01 Шкафы телекоммуникационные Astra навесные | Новая | PROxima | 0 | 21 | 0.2178
ITB12G550 | Шкаф телекоммуникационный настенный 12U (600х550) стекло, Astra серия EKF PROxima | Ссылка |  | шт | 12357.9 | 7909.056 | 9268.425 | 7909.056 | 0 | 1 | 1 | 1 | 30 Шкафы телекоммуникационные Astra | 30.01 Шкафы телекоммуникационные Astra навесные | 30.01 Шкафы телекоммуникационные Astra навесные | Новая | PROxima | 0 | 22 | 0.2178
ITB15M350 | Шкаф телекоммуникационный настенный 15U (600х350) дверь металл, Astra серия EKF PROxima | Ссылка |  | шт | 8017.34 | 5131.0976 | 6013.005 | 5131.0976 | 0 | 1 | 1 | 1 | 30 Шкафы телекоммуникационные Astra | 30.01 Шкафы телекоммуникационные Astra навесные | 30.01 Шкафы телекоммуникационные Astra навесные | Регулярная | PROxima | 0 | 16.9 | 0.17
ITB15P350 | Шкаф телекоммуникационный настенный 15U (600х350) дверь перфорированная, Astra серия EKF PROxima | Ссылка |  | шт | 8418.19 | 5387.6416 | 6313.6425 | 5387.6416 | 0 | 1 | 1 | 1 | 30 Шкафы телекоммуникационные Astra | 30.01 Шкафы телекоммуникационные Astra навесные | 30.01 Шкафы телекоммуникационные Astra навесные | Регулярная | PROxima | 0 | 16.9 | 0.17
ITB15G350 | Шкаф телекоммуникационный настенный 15U (600х350) дверь стекло, Astra серия EKF PROxima | Ссылка |  | шт | 9860.97 | 6311.0208 | 7395.7275 | 6311.0208 | 0 | 1 | 1 | 1 | 30 Шкафы телекоммуникационные Astra | 30.01 Шкафы телекоммуникационные Astra навесные | 30.01 Шкафы телекоммуникационные Astra навесные | Регулярная | PROxima | 0 | 16.9 | 0.17
ITB15M450 | Шкаф телекоммуникационный настенный 15U (600х450) дверь металл, Astra серия EKF PROxima | Ссылка |  | шт | 9034.55 | 5782.112 | 6775.9125 | 5782.112 | 0 | 1 | 1 | 1 | 30 Шкафы телекоммуникационные Astra | 30.01 Шкафы телекоммуникационные Astra навесные | 30.01 Шкафы телекоммуникационные Astra навесные | Регулярная | PROxima | 0 | 19 | 0.21
ITB15P450 | Шкаф телекоммуникационный настенный 15U (600х450) дверь перфорированная, Astra серия EKF PROxima | Ссылка |  | шт | 9486.28 | 6071.2192 | 7114.71 | 6071.2192 | 0 | 1 | 1 | 1 | 30 Шкафы телекоммуникационные Astra | 30.01 Шкафы телекоммуникационные Astra навесные | 30.01 Шкафы телекоммуникационные Astra навесные | Регулярная | PROxima | 0 | 19 | 0.21
ITB15G450 | Шкаф телекоммуникационный настенный 15U (600х450) дверь стекло, Astra серия EKF PROxima | Ссылка |  | шт | 10878.2 | 6962.048 | 8158.65 | 6962.048 | 0 | 1 | 1 | 1 | 30 Шкафы телекоммуникационные Astra | 30.01 Шкафы телекоммуникационные Astra навесные | 30.01 Шкафы телекоммуникационные Astra навесные | Новая | PROxima | 0 | 19 | 0.21
ITB15M550 | Шкаф телекоммуникационный настенный 15U (600х550) металл, Astra серия EKF PROxima | Ссылка |  | шт | 12523.24 | 8014.8736 | 9392.43 | 8014.8736 | 0 | 1 | 1 | 1 | 30 Шкафы телекоммуникационные Astra | 30.01 Шкафы телекоммуникационные Astra навесные | 30.01 Шкафы телекоммуникационные Astra навесные | Новая | PROxima | 0 | 24 | 0.2624
ITB15P550 | Шкаф телекоммуникационный настенный 15U (600х550) перфор, Astra серия EKF PROxima | Ссылка |  | шт | 12015.44 | 7689.8816 | 9011.58 | 7689.8816 | 0 | 1 | 1 | 1 | 30 Шкафы телекоммуникационные Astra | 30.01 Шкафы телекоммуникационные Astra навесные | 30.01 Шкафы телекоммуникационные Astra навесные | Новая | PROxima | 0 | 23.8 | 0.2624
ITB15G550 | Шкаф телекоммуникационный настенный 15U (600х550) стекло, Astra серия EKF PROxima | Ссылка |  | шт | 13565.48 | 8681.9072 | 10174.11 | 8681.9072 | 0 | 1 | 1 | 1 | 30 Шкафы телекоммуникационные Astra | 30.01 Шкафы телекоммуникационные Astra навесные | 30.01 Шкафы телекоммуникационные Astra навесные | Новая | PROxima | 0 | 25 | 0.2624
ITB18M350 | Шкаф телекоммуникационный настенный 18U (600х350) дверь металл, Astra серия EKF PROxima | Ссылка |  | шт | 8914.86 | 5705.5104 | 6686.145 | 5705.5104 | 0 | 1 | 1 | 1 | 30 Шкафы телекоммуникационные Astra | 30.01 Шкафы телекоммуникационные Astra навесные | 30.01 Шкафы телекоммуникационные Astra навесные | Регулярная | PROxima | 0 | 18.8 | 0.2
ITB18P350 | Шкаф телекоммуникационный настенный 18U (600х350) дверь перфорированная, Astra серия EKF PROxima | Ссылка |  | шт | 9360.59 | 5990.7776 | 7020.4425 | 5990.7776 | 0 | 1 | 1 | 1 | 30 Шкафы телекоммуникационные Astra | 30.01 Шкафы телекоммуникационные Astra навесные | 30.01 Шкафы телекоммуникационные Astra навесные | Регулярная | PROxima | 0 | 18.8 | 0.2
ITB18G350 | Шкаф телекоммуникационный настенный 18U (600х350) дверь стекло, Astra серия EKF PROxima | Ссылка |  | шт | 11914.45 | 7625.248 | 8935.8375 | 7625.248 | 0 | 1 | 1 | 1 | 30 Шкафы телекоммуникационные Astra | 30.01 Шкафы телекоммуникационные Astra навесные | 30.01 Шкафы телекоммуникационные Astra навесные | Новая | PROxima | 0 | 18.8 | 0.2
ITB18M450 | Шкаф телекоммуникационный настенный 18U (600х450) дверь металл, Astra серия EKF PROxima | Ссылка |  | шт | 10000.43 | 6400.2752 | 7500.3225 | 6400.2752 | 0 | 1 | 1 | 1 | 30 Шкафы телекоммуникационные Astra | 30.01 Шкафы телекоммуникационные Astra навесные | 30.01 Шкафы телекоммуникационные Astra навесные | Регулярная | PROxima | 0 | 21 | 0.25
ITB18P450 | Шкаф телекоммуникационный настенный 18U (600х450) дверь перфорированная, Astra серия EKF PROxima | Ссылка |  | шт | 10500.44 | 6720.2816 | 7875.33 | 6720.2816 | 0 | 1 | 1 | 1 | 30 Шкафы телекоммуникационные Astra | 30.01 Шкафы телекоммуникационные Astra навесные | 30.01 Шкафы телекоммуникационные Astra навесные | Регулярная | PROxima | 0 | 21 | 0.25
ITB18G450 | Шкаф телекоммуникационный настенный 18U (600х450) дверь стекло, Astra серия EKF PROxima | Ссылка |  | шт | 13000.03 | 8320.0192 | 9750.0225 | 8320.0192 | 0 | 1 | 1 | 1 | 30 Шкафы телекоммуникационные Astra | 30.01 Шкафы телекоммуникационные Astra навесные | 30.01 Шкафы телекоммуникационные Astra навесные | Регулярная | PROxima | 0 | 21 | 0.25
ITB18M550 | Шкаф телекоммуникационный настенный 18U (600х550) металл, Astra серия EKF PROxima | Ссылка |  | шт | 13672.29 | 8750.2656 | 10254.2175 | 8750.2656 | 0 | 1 | 1 | 1 | 30 Шкафы телекоммуникационные Astra | 30.01 Шкафы телекоммуникационные Astra навесные | 30.01 Шкафы телекоммуникационные Astra навесные | Новая | PROxima | 0 | 26.8 | 0.3069
ITB18P550 | Шкаф телекоммуникационный настенный 18U (600х550) перфор, Astra серия EKF PROxima | Ссылка |  | шт | 13831.74 | 8852.3136 | 10373.805 | 8852.3136 | 0 | 1 | 1 | 1 | 30 Шкафы телекоммуникационные Astra | 30.01 Шкафы телекоммуникационные Astra навесные | 30.01 Шкафы телекоммуникационные Astra навесные | Новая | PROxima | 0 | 26.6 | 0.3069
ITB18G550 | Шкаф телекоммуникационный настенный 18U (600х550) стекло, Astra серия EKF PROxima | Ссылка |  | шт | 14686.6 | 9399.424 | 11014.95 | 9399.424 | 0 | 1 | 1 | 1 | 30 Шкафы телекоммуникационные Astra | 30.01 Шкафы телекоммуникационные Astra навесные | 30.01 Шкафы телекоммуникационные Astra навесные | Новая | PROxima | 0 | 28 | 0.3069
ITB6M350 | Шкаф телекоммуникационный настенный 6U (600х350) дверь металл, Astra серия EKF PROxima | Ссылка |  | шт | 6054.73 | 3875.0272 | 4541.0475 | 3875.0272 | 0 | 1 | 1 | 1 | 30 Шкафы телекоммуникационные Astra | 30.01 Шкафы телекоммуникационные Astra навесные | 30.01 Шкафы телекоммуникационные Astra навесные | Регулярная | PROxima | 0 | 10.9 | 0.08
ITB6P350 | Шкаф телекоммуникационный настенный 6U (600х350) дверь перфорированная, Astra серия EKF PROxima | Ссылка |  | шт | 6357.43 | 4068.7552 | 4768.0725 | 4068.7552 | 0 | 1 | 1 | 1 | 30 Шкафы телекоммуникационные Astra | 30.01 Шкафы телекоммуникационные Astra навесные | 30.01 Шкафы телекоммуникационные Astra навесные | Регулярная | PROxima | 0 | 10.9 | 0.08
ITB6G350 | Шкаф телекоммуникационный настенный 6U (600х350) дверь стекло, Astra серия EKF PROxima | Ссылка |  | шт | 6613.27 | 4232.4928 | 4959.9525 | 4232.4928 | 0 | 1 | 1 | 1 | 30 Шкафы телекоммуникационные Astra | 30.01 Шкафы телекоммуникационные Astra навесные | 30.01 Шкафы телекоммуникационные Astra навесные | Регулярная | PROxima | 0 | 10.9 | 0.08
ITB6M450 | Шкаф телекоммуникационный настенный 6U (600х450) дверь металл, Astra серия EKF PROxima | Ссылка |  | шт | 6926.43 | 4432.9152 | 5194.8225 | 4432.9152 | 0 | 1 | 1 | 1 | 30 Шкафы телекоммуникационные Astra | 30.01 Шкафы телекоммуникационные Astra навесные | 30.01 Шкафы телекоммуникационные Astra навесные | Регулярная | PROxima | 0 | 11.7 | 0.11
ITB6P450 | Шкаф телекоммуникационный настенный 6U (600х450) дверь перфорированная, Astra серия EKF PROxima | Ссылка |  | шт | 7272.76 | 4654.5664 | 5454.57 | 4654.5664 | 0 | 1 | 1 | 1 | 30 Шкафы телекоммуникационные Astra | 30.01 Шкафы телекоммуникационные Astra навесные | 30.01 Шкафы телекоммуникационные Astra навесные | Новая | PROxima | 0 | 11.7 | 0.11
ITB6G450 | Шкаф телекоммуникационный настенный 6U (600х450) дверь стекло, Astra серия EKF PROxima | Ссылка |  | шт | 7698.46 | 4927.0144 | 5773.845 | 4927.0144 | 0 | 1 | 1 | 1 | 30 Шкафы телекоммуникационные Astra | 30.01 Шкафы телекоммуникационные Astra навесные | 30.01 Шкафы телекоммуникационные Astra навесные | Регулярная | PROxima | 0 | 11.7 | 0.11
ITB6M550 | Шкаф телекоммуникационный настенный 6U (600х550) металл, Astra серия EKF PROxima | Ссылка |  | шт | 7787.58 | 4984.0512 | 5840.685 | 4984.0512 | 0 | 1 | 1 | 1 | 30 Шкафы телекоммуникационные Astra | 30.01 Шкафы телекоммуникационные Astra навесные | 30.01 Шкафы телекоммуникационные Astra навесные | Новая | PROxima | 0 | 13.7 | 0.1287
ITB6P550 | Шкаф телекоммуникационный настенный 6U (600х550) перфор, Astra серия EKF PROxima | Ссылка |  | шт | 8197.43 | 5246.3552 | 6148.0725 | 5246.3552 | 0 | 1 | 1 | 1 | 30 Шкафы телекоммуникационные Astra | 30.01 Шкафы телекоммуникационные Astra навесные | 30.01 Шкафы телекоммуникационные Astra навесные | Новая | PROxima | 0 | 14.4 | 0.1287
ITB6G550 | Шкаф телекоммуникационный настенный 6U (600х550) стекло, Astra серия EKF PROxima | Ссылка |  | шт | 8459.97 | 5414.3808 | 6344.9775 | 5414.3808 | 0 | 1 | 1 | 1 | 30 Шкафы телекоммуникационные Astra | 30.01 Шкафы телекоммуникационные Astra навесные | 30.01 Шкафы телекоммуникационные Astra навесные | Новая | PROxima | 0 | 13.6 | 0.1287
ITB9M350 | Шкаф телекоммуникационный настенный 9U (600х350) дверь металл, Astra серия EKF PROxima | Ссылка |  | шт | 6167.36 | 3947.1104 | 4625.52 | 3947.1104 | 0 | 1 | 1 | 1 | 30 Шкафы телекоммуникационные Astra | 30.01 Шкафы телекоммуникационные Astra навесные | 30.01 Шкафы телекоммуникационные Astra навесные | Регулярная | PROxima | 0 | 13 | 0.11
ITB9P350 | Шкаф телекоммуникационный настенный 9U (600х350) дверь перфорированная, Astra серия EKF PROxima | Ссылка |  | шт | 6475.72 | 4144.4608 | 4856.79 | 4144.4608 | 0 | 1 | 1 | 1 | 30 Шкафы телекоммуникационные Astra | 30.01 Шкафы телекоммуникационные Astra навесные | 30.01 Шкафы телекоммуникационные Astra навесные | Регулярная | PROxima | 0 | 13 | 0.11
ITB9G350 | Шкаф телекоммуникационный настенный 9U (600х350) дверь стекло, Astra серия EKF PROxima | Ссылка |  | шт | 7408.82 | 4741.6448 | 5556.615 | 4741.6448 | 0 | 1 | 1 | 1 | 30 Шкафы телекоммуникационные Astra | 30.01 Шкафы телекоммуникационные Astra навесные | 30.01 Шкафы телекоммуникационные Astra навесные | Регулярная | PROxima | 0 | 13 | 0.11
ITB9M450 | Шкаф телекоммуникационный настенный 9U (600х450) дверь металл, Astra серия EKF PROxima | Ссылка |  | шт | 7037.35 | 4503.904 | 5278.0125 | 4503.904 | 0 | 1 | 1 | 1 | 30 Шкафы телекоммуникационные Astra | 30.01 Шкафы телекоммуникационные Astra навесные | 30.01 Шкафы телекоммуникационные Astra навесные | Новая | PROxima | 0 | 15.2 | 0.14
ITB9P450 | Шкаф телекоммуникационный настенный 9U (600х450) дверь перфорированная, Astra серия EKF PROxima | Ссылка |  | шт | 7389.21 | 4729.0944 | 5541.9075 | 4729.0944 | 0 | 1 | 1 | 1 | 30 Шкафы телекоммуникационные Astra | 30.01 Шкафы телекоммуникационные Astra навесные | 30.01 Шкафы телекоммуникационные Astra навесные | Новая | PROxima | 0 | 15.2 | 0.14
ITB9G450 | Шкаф телекоммуникационный настенный 9U (600х450) дверь стекло, Astra серия EKF PROxima | Ссылка |  | шт | 8278.82 | 5298.4448 | 6209.115 | 5298.4448 | 0 | 1 | 1 | 1 | 30 Шкафы телекоммуникационные Astra | 30.01 Шкафы телекоммуникационные Astra навесные | 30.01 Шкафы телекоммуникационные Astra навесные | Новая | PROxima | 0 | 15.2 | 0.14
ITB9M550 | Шкаф телекоммуникационный настенный 9U (600х550) металл, Astra серия EKF PROxima | Ссылка |  | шт | 8533.14 | 5461.2096 | 6399.855 | 5461.2096 | 0 | 1 | 1 | 1 | 30 Шкафы телекоммуникационные Astra | 30.01 Шкафы телекоммуникационные Astra навесные | 30.01 Шкафы телекоммуникационные Astra навесные | Новая | PROxima | 0 | 16 | 0.1729
ITB9P550 | Шкаф телекоммуникационный настенный 9U (600х550) перфор, Astra серия EKF PROxima | Ссылка |  | шт | 8896.26 | 5693.6064 | 6672.195 | 5693.6064 | 0 | 1 | 1 | 1 | 30 Шкафы телекоммуникационные Astra | 30.01 Шкафы телекоммуникационные Astra навесные | 30.01 Шкафы телекоммуникационные Astra навесные | Новая | PROxima | 0 | 15.9 | 0.1729
ITB9G550 | Шкаф телекоммуникационный настенный 9U (600х550) стекло, Astra серия EKF PROxima | Ссылка |  | шт | 9556.5 | 6116.16 | 7167.375 | 6116.16 | 0 | 1 | 1 | 1 | 30 Шкафы телекоммуникационные Astra | 30.01 Шкафы телекоммуникационные Astra навесные | 30.01 Шкафы телекоммуникационные Astra навесные | Новая | PROxima | 0 | 16.8 | 0.1729
ITB12M350D | Шкаф телекоммуникационный настенный разборный 12U (600х350) дверь металл, Astra серия EKF PROxima | Ссылка |  | шт | 8595.74 | 5501.2736 | 6446.805 | 5501.2736 | 0 | 1 | 1 | 1 | 30 Шкафы телекоммуникационные Astra | 30.01 Шкафы телекоммуникационные Astra навесные | 30.01 Шкафы телекоммуникационные Astra навесные | Регулярная | PROxima | 0 | 18.28 | 0.14
ITB12P350D | Шкаф телекоммуникационный настенный разборный 12U (600х350) дверь перфорированная, Astra серия EKF PROxima | Ссылка |  | шт | 9025.52 | 5776.3328 | 6769.14 | 5776.3328 | 0 | 1 | 1 | 1 | 30 Шкафы телекоммуникационные Astra | 30.01 Шкафы телекоммуникационные Astra навесные | 30.01 Шкафы телекоммуникационные Astra навесные | Регулярная | PROxima | 0 | 18.15 | 0.14
ITB12G350D | Шкаф телекоммуникационный настенный разборный 12U (600х350) дверь стекло, Astra серия EKF PROxima | Ссылка |  | шт | 10009.86 | 6406.3104 | 7507.395 | 6406.3104 | 0 | 1 | 1 | 1 | 30 Шкафы телекоммуникационные Astra | 30.01 Шкафы телекоммуникационные Astra навесные | 30.01 Шкафы телекоммуникационные Astra навесные | Регулярная | PROxima | 0 | 18.91 | 0.14
ITB12M450D | Шкаф телекоммуникационный настенный разборный 12U (600х450) дверь металл, Astra серия EKF PROxima | Ссылка |  | шт | 10388.95 | 6648.928 | 7791.7125 | 6648.928 | 0 | 1 | 1 | 1 | 30 Шкафы телекоммуникационные Astra | 30.01 Шкафы телекоммуникационные Astra навесные | 30.01 Шкафы телекоммуникационные Astra навесные | Регулярная | PROxima | 0 | 20.2 | 0.18
ITB12P450D | Шкаф телекоммуникационный настенный разборный 12U (600х450) дверь перфорированная, Astra серия EKF PROxima | Ссылка |  | шт | 10126.28 | 6480.8192 | 7594.71 | 6480.8192 | 0 | 1 | 1 | 1 | 30 Шкафы телекоммуникационные Astra | 30.01 Шкафы телекоммуникационные Astra навесные | 30.01 Шкафы телекоммуникационные Astra навесные | Регулярная | PROxima | 0 | 20.06 | 0.18
ITB12G450D | Шкаф телекоммуникационный настенный разборный 12U (600х450) дверь стекло, Astra серия EKF PROxima | Ссылка |  | шт | 10777.33 | 6897.4912 | 8082.9975 | 6897.4912 | 0 | 1 | 1 | 1 | 30 Шкафы телекоммуникационные Astra | 30.01 Шкафы телекоммуникационные Astra навесные | 30.01 Шкафы телекоммуникационные Astra навесные | Регулярная | PROxima | 0 | 20.83 | 0.18
ITB12M650D | Шкаф телекоммуникационный настенный разборный 12U (600х650) дверь металл, Astra серия EKF PROxima | Ссылка |  | шт | 12346.95 | 7902.048 | 9260.2125 | 7902.048 | 0 | 1 | 1 | 1 | 30 Шкафы телекоммуникационные Astra | 30.01 Шкафы телекоммуникационные Astra навесные | 30.01 Шкафы телекоммуникационные Astra навесные | Регулярная | PROxima | 0 | 23.99 | 0.26
ITB12P650D | Шкаф телекоммуникационный настенный разборный 12U (600х650) дверь перфорированная, Astra серия EKF PROxima | Ссылка |  | шт | 11815.77 | 7562.0928 | 8861.8275 | 7562.0928 | 0 | 1 | 1 | 1 | 30 Шкафы телекоммуникационные Astra | 30.01 Шкафы телекоммуникационные Astra навесные | 30.01 Шкафы телекоммуникационные Astra навесные | Регулярная | PROxima | 0 | 23.85 | 0.26
ITB12G650D | Шкаф телекоммуникационный настенный разборный 12U (600х650) дверь стекло, Astra серия EKF PROxima | Ссылка |  | шт | 13321.7 | 8525.888 | 9991.275 | 8525.888 | 0 | 1 | 1 | 1 | 30 Шкафы телекоммуникационные Astra | 30.01 Шкафы телекоммуникационные Astra навесные | 30.01 Шкафы телекоммуникационные Astra навесные | Регулярная | PROxima | 0 | 24.62 | 0.26
ITB15M350D | Шкаф телекоммуникационный настенный разборный 15U (600х350) дверь металл, Astra серия EKF PROxima | Ссылка |  | шт | 9472.21 | 6062.2144 | 7104.1575 | 6062.2144 | 0 | 1 | 1 | 1 | 30 Шкафы телекоммуникационные Astra | 30.01 Шкафы телекоммуникационные Astra навесные | 30.01 Шкафы телекоммуникационные Astra навесные | Регулярная | PROxima | 0 | 18.38 | 0.17
ITB15P350D | Шкаф телекоммуникационный настенный разборный 15U (600х350) дверь перфорированная, Astra серия EKF PROxima | Ссылка |  | шт | 9945.82 | 6365.3248 | 7459.365 | 6365.3248 | 0 | 1 | 1 | 1 | 30 Шкафы телекоммуникационные Astra | 30.01 Шкафы телекоммуникационные Astra навесные | 30.01 Шкафы телекоммуникационные Astra навесные | Регулярная | PROxima | 0 | 18.22 | 0.17
ITB15G350D | Шкаф телекоммуникационный настенный разборный 15U (600х350) дверь стекло, Astra серия EKF PROxima | Ссылка |  | шт | 11138.37 | 7128.5568 | 8353.7775 | 7128.5568 | 0 | 1 | 1 | 1 | 30 Шкафы телекоммуникационные Astra | 30.01 Шкафы телекоммуникационные Astra навесные | 30.01 Шкафы телекоммуникационные Astra навесные | Регулярная | PROxima | 0 | 19.17 | 0.17
ITB15M450D | Шкаф телекоммуникационный настенный разборный 15U (600х450) дверь металл, Astra серия EKF PROxima | Ссылка |  | шт | 10777.47 | 6897.5808 | 8083.1025 | 6897.5808 | 0 | 1 | 1 | 1 | 30 Шкафы телекоммуникационные Astra | 30.01 Шкафы телекоммуникационные Astra навесные | 30.01 Шкафы телекоммуникационные Astra навесные | Регулярная | PROxima | 0 | 20.51 | 0.21
ITB15P450D | Шкаф телекоммуникационный настенный разборный 15U (600х450) дверь перфорированная, Astra серия EKF PROxima | Ссылка |  | шт | 10894.51 | 6972.4864 | 8170.8825 | 6972.4864 | 0 | 1 | 1 | 1 | 30 Шкафы телекоммуникационные Astra | 30.01 Шкафы телекоммуникационные Astra навесные | 30.01 Шкафы телекоммуникационные Astra навесные | Регулярная | PROxima | 0 | 20.34 | 0.21
ITB15G450D | Шкаф телекоммуникационный настенный разборный 15U (600х450) дверь стекло, Astra серия EKF PROxima | Ссылка |  | шт | 12028.38 | 7698.1632 | 9021.285 | 7698.1632 | 0 | 1 | 1 | 1 | 30 Шкафы телекоммуникационные Astra | 30.01 Шкафы телекоммуникационные Astra навесные | 30.01 Шкафы телекоммуникационные Astra навесные | Регулярная | PROxima | 0 | 21.29 | 0.21
ITB15M650D | Шкаф телекоммуникационный настенный разборный 15U (600х650) дверь металл, Astra серия EKF PROxima | Ссылка |  | шт | 13600.43 | 8704.2752 | 10200.3225 | 8704.2752 | 0 | 1 | 1 | 1 | 30 Шкафы телекоммуникационные Astra | 30.01 Шкафы телекоммуникационные Astra навесные | 30.01 Шкафы телекоммуникационные Astra навесные | Регулярная | PROxima | 0 | 24.73 | 0.31
ITB15P650D | Шкаф телекоммуникационный настенный разборный 15U (600х650) дверь перфорированная, Astra серия EKF PROxima | Ссылка |  | шт | 12350.27 | 7904.1728 | 9262.7025 | 7904.1728 | 0 | 1 | 1 | 1 | 30 Шкафы телекоммуникационные Astra | 30.01 Шкафы телекоммуникационные Astra навесные | 30.01 Шкафы телекоммуникационные Astra навесные | Регулярная | PROxima | 0 | 24.56 | 0.31
ITB15G650D | Шкаф телекоммуникационный настенный разборный 15U (600х650) дверь стекло, Astra серия EKF PROxima | Ссылка |  | шт | 14114.58 | 9033.3312 | 10585.935 | 9033.3312 | 0 | 1 | 1 | 1 | 30 Шкафы телекоммуникационные Astra | 30.01 Шкафы телекоммуникационные Astra навесные | 30.01 Шкафы телекоммуникационные Astra навесные | Регулярная | PROxima | 0 | 25.51 | 0.31
ITB18M350D | Шкаф телекоммуникационный настенный разборный 18U (600х350) дверь металл, Astra серия EKF PROxima | Ссылка |  | шт | 10347.19 | 6622.2016 | 7760.3925 | 6622.2016 | 0 | 1 | 1 | 1 | 30 Шкафы телекоммуникационные Astra | 30.01 Шкафы телекоммуникационные Astra навесные | 30.01 Шкафы телекоммуникационные Astra навесные | Регулярная | PROxima | 0 | 22.72 | 0.2
ITB18P350D | Шкаф телекоммуникационный настенный разборный 18U (600х350) дверь перфорированная, Astra серия EKF PROxima | Ссылка |  | шт | 10864.55 | 6953.312 | 8148.4125 | 6953.312 | 0 | 1 | 1 | 1 | 30 Шкафы телекоммуникационные Astra | 30.01 Шкафы телекоммуникационные Astra навесные | 30.01 Шкафы телекоммуникационные Astra навесные | Регулярная | PROxima | 0 | 22.18 | 0.2
ITB18G350D | Шкаф телекоммуникационный настенный разборный 18U (600х350) дверь стекло, Astra серия EKF PROxima | Ссылка |  | шт | 13088.41 | 8376.5824 | 9816.3075 | 8376.5824 | 0 | 1 | 1 | 1 | 30 Шкафы телекоммуникационные Astra | 30.01 Шкафы телекоммуникационные Astra навесные | 30.01 Шкафы телекоммуникационные Astra навесные | Регулярная | PROxima | 0 | 24.79 | 0.2
ITB18M450D | Шкаф телекоммуникационный настенный разборный 18U (600х450) дверь металл, Astra серия EKF PROxima | Ссылка |  | шт | 13508.5 | 8645.44 | 10131.375 | 8645.44 | 0 | 1 | 1 | 1 | 30 Шкафы телекоммуникационные Astra | 30.01 Шкафы телекоммуникационные Astra навесные | 30.01 Шкафы телекоммуникационные Astra навесные | Регулярная | PROxima | 0 | 25.05 | 0.25
ITB18P450D | Шкаф телекоммуникационный настенный разборный 18U (600х450) дверь перфорированная, Astra серия EKF PROxima | Ссылка |  | шт | 12767.93 | 8171.4752 | 9575.9475 | 8171.4752 | 0 | 1 | 1 | 1 | 30 Шкафы телекоммуникационные Astra | 30.01 Шкафы телекоммуникационные Astra навесные | 30.01 Шкафы телекоммуникационные Astra навесные | Регулярная | PROxima | 0 | 24.76 | 0.25
ITB18G450D | Шкаф телекоммуникационный настенный разборный 18U (600х450) дверь стекло, Astra серия EKF PROxima | Ссылка |  | шт | 14683.12 | 9397.1968 | 11012.34 | 9397.1968 | 0 | 1 | 1 | 1 | 30 Шкафы телекоммуникационные Astra | 30.01 Шкафы телекоммуникационные Astra навесные | 30.01 Шкафы телекоммуникационные Astra навесные | Регулярная | PROxima | 0 | 27.75 | 0.25
ITB18M650D | Шкаф телекоммуникационный настенный разборный 18U (600х650) дверь металл, Astra серия EKF PROxima | Ссылка |  | шт | 14826 | 9488.64 | 11119.5 | 9488.64 | 0 | 1 | 1 | 1 | 30 Шкафы телекоммуникационные Astra | 30.01 Шкафы телекоммуникационные Astra навесные | 30.01 Шкафы телекоммуникационные Astra навесные | Регулярная | PROxima | 0 | 29.96 | 0.36
ITB18P650D | Шкаф телекоммуникационный настенный разборный 18U (600х650) дверь перфорированная, Astra серия EKF PROxima | Ссылка |  | шт | 14202.8 | 9089.792 | 10652.1 | 9089.792 | 0 | 1 | 1 | 1 | 30 Шкафы телекоммуникационные Astra | 30.01 Шкафы телекоммуникационные Astra навесные | 30.01 Шкафы телекоммуникационные Astra навесные | Регулярная | PROxima | 0 | 29.57 | 0.36
ITB18G650D | Шкаф телекоммуникационный настенный разборный 18U (600х650) дверь стекло, Astra серия EKF PROxima | Ссылка |  | шт | 15507.14 | 9924.5696 | 11630.355 | 9924.5696 | 0 | 1 | 1 | 1 | 30 Шкафы телекоммуникационные Astra | 30.01 Шкафы телекоммуникационные Astra навесные | 30.01 Шкафы телекоммуникационные Astra навесные | Регулярная | PROxima | 0 | 32.39 | 0.36
ITB6M350D | Шкаф телекоммуникационный настенный разборный 6U (600х350) дверь металл, Astra серия EKF PROxima | Ссылка |  | шт | 6454.66 | 4130.9824 | 4840.995 | 4130.9824 | 0 | 1 | 1 | 1 | 30 Шкафы телекоммуникационные Astra | 30.01 Шкафы телекоммуникационные Astra навесные | 30.01 Шкафы телекоммуникационные Astra навесные | Регулярная | PROxima | 0 | 8.06 | 0.08
ITB6P350D | Шкаф телекоммуникационный настенный разборный 6U (600х350) дверь перфорированная, Astra серия EKF PROxima | Ссылка |  | шт | 6454.66 | 4130.9824 | 4840.995 | 4130.9824 | 0 | 1 | 1 | 1 | 30 Шкафы телекоммуникационные Astra | 30.01 Шкафы телекоммуникационные Astra навесные | 30.01 Шкафы телекоммуникационные Astra навесные | Регулярная | PROxima | 0 | 8.02 | 0.08
ITB6G350D | Шкаф телекоммуникационный настенный разборный 6U (600х350) дверь стекло, Astra серия EKF PROxima | Ссылка |  | шт | 7205.79 | 4611.7056 | 5404.3425 | 4611.7056 | 0 | 1 | 1 | 1 | 30 Шкафы телекоммуникационные Astra | 30.01 Шкафы телекоммуникационные Astra навесные | 30.01 Шкафы телекоммуникационные Astra навесные | Регулярная | PROxima | 0 | 8.82 | 0.08
ITB6M450D | Шкаф телекоммуникационный настенный разборный 6U (600х450) дверь металл, Astra серия EKF PROxima | Ссылка |  | шт | 7928.01 | 5073.9264 | 5946.0075 | 5073.9264 | 0 | 1 | 1 | 1 | 30 Шкафы телекоммуникационные Astra | 30.01 Шкафы телекоммуникационные Astra навесные | 30.01 Шкафы телекоммуникационные Astra навесные | Регулярная | PROxima | 0 | 10.13 | 0.11
ITB6P450D | Шкаф телекоммуникационный настенный разборный 6U (600х450) дверь перфорированная, Astra серия EKF PROxima | Ссылка |  | шт | 8127.55 | 5201.632 | 6095.6625 | 5201.632 | 0 | 1 | 1 | 1 | 30 Шкафы телекоммуникационные Astra | 30.01 Шкафы телекоммуникационные Astra навесные | 30.01 Шкафы телекоммуникационные Astra навесные | Регулярная | PROxima | 0 | 9.32 | 0.11
ITB6G450D | Шкаф телекоммуникационный настенный разборный 6U (600х450) дверь стекло, Astra серия EKF PROxima | Ссылка |  | шт | 8490.39 | 5433.8496 | 6367.7925 | 5433.8496 | 0 | 1 | 1 | 1 | 30 Шкафы телекоммуникационные Astra | 30.01 Шкафы телекоммуникационные Astra навесные | 30.01 Шкафы телекоммуникационные Astra навесные | Регулярная | PROxima | 0 | 10.89 | 0.11
ITB6M650D | Шкаф телекоммуникационный настенный разборный 6U (600х650) дверь металл, Astra серия EKF PROxima | Ссылка |  | шт | 8849.52 | 5663.6928 | 6637.14 | 5663.6928 | 0 | 1 | 1 | 1 | 30 Шкафы телекоммуникационные Astra | 30.01 Шкафы телекоммуникационные Astra навесные | 30.01 Шкафы телекоммуникационные Astra навесные | Регулярная | PROxima | 0 | 13.57 | 0.15
ITB6P650D | Шкаф телекоммуникационный настенный разборный 6U (600х650) дверь перфорированная, Astra серия EKF PROxima | Ссылка |  | шт | 9315.26 | 5961.7664 | 6986.445 | 5961.7664 | 0 | 1 | 1 | 1 | 30 Шкафы телекоммуникационные Astra | 30.01 Шкафы телекоммуникационные Astra навесные | 30.01 Шкафы телекоммуникационные Astra навесные | Регулярная | PROxima | 0 | 13.54 | 0.15
ITB6G650D | Шкаф телекоммуникационный настенный разборный 6U (600х650) дверь стекло, Astra серия EKF PROxima | Ссылка |  | шт | 9399.96 | 6015.9744 | 7049.97 | 6015.9744 | 0 | 1 | 1 | 1 | 30 Шкафы телекоммуникационные Astra | 30.01 Шкафы телекоммуникационные Astra навесные | 30.01 Шкафы телекоммуникационные Astra навесные | Регулярная | PROxima | 0 | 14.34 | 0.15
ITB9M350D | Шкаф телекоммуникационный настенный разборный 9U (600х350) дверь металл, Astra серия EKF PROxima | Ссылка |  | шт | 7425.22 | 4752.1408 | 5568.915 | 4752.1408 | 0 | 1 | 1 | 1 | 30 Шкафы телекоммуникационные Astra | 30.01 Шкафы телекоммуникационные Astra навесные | 30.01 Шкафы телекоммуникационные Astra навесные | Регулярная | PROxima | 0 | 12.78 | 0.11
ITB9P350D | Шкаф телекоммуникационный настенный разборный 9U (600х350) дверь перфорированная, Astra серия EKF PROxima | Ссылка |  | шт | 7796.48 | 4989.7472 | 5847.36 | 4989.7472 | 0 | 1 | 1 | 1 | 30 Шкафы телекоммуникационные Astra | 30.01 Шкафы телекоммуникационные Astra навесные | 30.01 Шкафы телекоммуникационные Astra навесные | Регулярная | PROxima | 0 | 13.66 | 0.11
ITB9G350D | Шкаф телекоммуникационный настенный разборный 9U (600х350) дверь стекло, Astra серия EKF PROxima | Ссылка |  | шт | 8542.41 | 5467.1424 | 6406.8075 | 5467.1424 | 0 | 1 | 1 | 1 | 30 Шкафы телекоммуникационные Astra | 30.01 Шкафы телекоммуникационные Astra навесные | 30.01 Шкафы телекоммуникационные Astra навесные | Регулярная | PROxima | 0 | 14.25 | 0.11
ITB9M450D | Шкаф телекоммуникационный настенный разборный 9U (600х450) дверь металл, Astra серия EKF PROxima | Ссылка |  | шт | 9084.17 | 5813.8688 | 6813.1275 | 5813.8688 | 0 | 1 | 1 | 1 | 30 Шкафы телекоммуникационные Astra | 30.01 Шкафы телекоммуникационные Astra навесные | 30.01 Шкафы телекоммуникационные Astra навесные | Регулярная | PROxima | 0 | 14.2 | 0.14
ITB9P450D | Шкаф телекоммуникационный настенный разборный 9U (600х450) дверь перфорированная, Astra серия EKF PROxima | Ссылка |  | шт | 9080.91 | 5811.7824 | 6810.6825 | 5811.7824 | 0 | 1 | 1 | 1 | 30 Шкафы телекоммуникационные Astra | 30.01 Шкафы телекоммуникационные Astra навесные | 30.01 Шкафы телекоммуникационные Astra навесные | Регулярная | PROxima | 0 | 15.08 | 0.14
ITB9G450D | Шкаф телекоммуникационный настенный разборный 9U (600х450) дверь стекло, Astra серия EKF PROxima | Ссылка |  | шт | 9747.98 | 6238.7072 | 7310.985 | 6238.7072 | 0 | 1 | 1 | 1 | 30 Шкафы телекоммуникационные Astra | 30.01 Шкафы телекоммуникационные Astra навесные | 30.01 Шкафы телекоммуникационные Astra навесные | Регулярная | PROxima | 0 | 15.67 | 0.14
ITB9M650D | Шкаф телекоммуникационный настенный разборный 9U (600х650) дверь металл, Astra серия EKF PROxima | Ссылка |  | шт | 10921.66 | 6989.8624 | 8191.245 | 6989.8624 | 0 | 1 | 1 | 1 | 30 Шкафы телекоммуникационные Astra | 30.01 Шкафы телекоммуникационные Astra навесные | 30.01 Шкафы телекоммуникационные Astra навесные | Регулярная | PROxima | 0 | 17 | 0.2
ITB9P650D | Шкаф телекоммуникационный настенный разборный 9U (600х650) дверь перфорированная, Astra серия EKF PROxima | Ссылка |  | шт | 10387.43 | 6647.9552 | 7790.5725 | 6647.9552 | 0 | 1 | 1 | 1 | 30 Шкафы телекоммуникационные Astra | 30.01 Шкафы телекоммуникационные Astra навесные | 30.01 Шкафы телекоммуникационные Astra навесные | Регулярная | PROxima | 0 | 16.94 | 0.2
ITB9G650D | Шкаф телекоммуникационный настенный разборный 9U (600х650) дверь стекло, Astra серия EKF PROxima | Ссылка |  | шт | 11376.72 | 7281.1008 | 8532.54 | 7281.1008 | 0 | 1 | 1 | 1 | 30 Шкафы телекоммуникационные Astra | 30.01 Шкафы телекоммуникационные Astra навесные | 30.01 Шкафы телекоммуникационные Astra навесные | Регулярная | PROxima | 0 | 18.09 | 0.2
ITB12AE | шкаф ТК антивандальный 12U, Astra серия EKF PROxima | Ссылка |  | шт | 20504.94 | 13123.1616 | 15378.705 | 13123.1616 | 0 | 1 | 1 | 1 | 30 Шкафы телекоммуникационные Astra | 30.01 Шкафы телекоммуникационные Astra навесные | 30.01 Шкафы телекоммуникационные Astra навесные | Регулярная | PROxima | 0 | 16.36 | 0.26
ITB15AE | шкаф ТК антивандальный 15U, Astra серия EKF PROxima | Ссылка |  | шт | 22569.6 | 14444.544 | 16927.2 | 14444.544 | 0 | 1 | 1 | 1 | 30 Шкафы телекоммуникационные Astra | 30.01 Шкафы телекоммуникационные Astra навесные | 30.01 Шкафы телекоммуникационные Astra навесные | Регулярная | PROxima | 0 | 18.27 | 0.31
ITB18AE | шкаф ТК антивандальный 18U, Astra серия EKF PROxima | Ссылка |  | шт | 32306.21 | 20675.9744 | 24229.6575 | 20675.9744 | 0 | 1 | 1 | 1 | 30 Шкафы телекоммуникационные Astra | 30.01 Шкафы телекоммуникационные Astra навесные | 30.01 Шкафы телекоммуникационные Astra навесные | Регулярная | PROxima | 0 | 20.27 | 0.38
ITB9AE | шкаф ТК антивандальный 9U, Astra серия EKF PROxima | Ссылка |  | шт | 19029.96 | 12179.1744 | 14272.47 | 12179.1744 | 0 | 1 | 1 | 1 | 30 Шкафы телекоммуникационные Astra | 30.01 Шкафы телекоммуникационные Astra навесные | 30.01 Шкафы телекоммуникационные Astra навесные | Новая | PROxima | 0 | 13.77 | 0.2
ITC33P810E-1 | Шкаф серверный 33U 800*1000, место 1, серия EKF PROxima | Ссылка |  | шт | 35166.12 | 22506.3168 | 26374.59 | 22506.3168 | 0 | 1 | 1 | 1 | 30 Шкафы телекоммуникационные Astra | 30.02 Шкафы телекоммуникационные Astra напольные | 30.02 Шкафы телекоммуникационные Astra напольные | Новая | PROxima | 0 | 63 | 0.13
ITC33P810E-2 | Шкаф серверный 33U 800*1000, место 2, серия EKF PROxima | Ссылка |  | шт | 38096.63 | 24381.8432 | 28572.4725 | 24381.8432 | 0 | 1 | 1 | 1 | 30 Шкафы телекоммуникационные Astra | 30.02 Шкафы телекоммуникационные Astra напольные | 30.02 Шкафы телекоммуникационные Astra напольные | Новая | PROxima | 0 | 49 | 0.22
ITC33P610E2-1 | Шкаф серверный 33U 600*1000, 2-ств. дверь , место 1, серия EKF PROxima | Ссылка |  | шт | 30265.53 | 19369.9392 | 22699.1475 | 19369.9392 | 0 | 1 | 1 | 1 | 30 Шкафы телекоммуникационные Astra | 30.02 Шкафы телекоммуникационные Astra напольные | 30.02 Шкафы телекоммуникационные Astra напольные | Новая | PROxima | 0 | 60 | 0.12
ITC33P610E2-2 | Шкаф серверный 33U 600*1000, 2-ств. дверь , место 2, серия EKF PROxima | Ссылка |  | шт | 32787.65 | 20984.096 | 24590.7375 | 20984.096 | 0 | 1 | 1 | 1 | 30 Шкафы телекоммуникационные Astra | 30.02 Шкафы телекоммуникационные Astra напольные | 30.02 Шкафы телекоммуникационные Astra напольные | Новая | PROxima | 0 | 42 | 0.16
ITC33P610E-1 | Шкаф серверный 33U 600*1000, место 1, серия EKF PROxima | Ссылка |  | шт | 29965.86 | 19178.1504 | 22474.395 | 19178.1504 | 0 | 1 | 1 | 1 | 30 Шкафы телекоммуникационные Astra | 30.02 Шкафы телекоммуникационные Astra напольные | 30.02 Шкафы телекоммуникационные Astra напольные | Новая | PROxima | 0 | 60 | 0.12
ITC33P610E-2 | Шкаф серверный 33U 600*1000, место 2, серия EKF PROxima | Ссылка |  | шт | 32463.01 | 20776.3264 | 24347.2575 | 20776.3264 | 0 | 1 | 1 | 1 | 30 Шкафы телекоммуникационные Astra | 30.02 Шкафы телекоммуникационные Astra напольные | 30.02 Шкафы телекоммуникационные Astra напольные | Новая | PROxima | 0 | 41 | 0.16
ITC33P612E2-1 | Шкаф серверный 33U 600*1200, 2-ств. дверь , место 1, серия EKF PROxima | Ссылка |  | шт | 32667.28 | 20907.0592 | 24500.46 | 20907.0592 | 0 | 1 | 1 | 1 | 30 Шкафы телекоммуникационные Astra | 30.02 Шкафы телекоммуникационные Astra напольные | 30.02 Шкафы телекоммуникационные Astra напольные | Новая | PROxima | 0 | 67 | 0.15
ITC33P612E2-2 | Шкаф серверный 33U 600*1200, 2-ств. дверь , место 2, серия EKF PROxima | Ссылка |  | шт | 35389.55 | 22649.312 | 26542.1625 | 22649.312 | 0 | 1 | 1 | 1 | 30 Шкафы телекоммуникационные Astra | 30.02 Шкафы телекоммуникационные Astra напольные | 30.02 Шкафы телекоммуникационные Astra напольные | Новая | PROxima | 0 | 42 | 0.16
ITC33P612E-1 | Шкаф серверный 33U 600*1200, место 1, серия EKF PROxima | Ссылка |  | шт | 32026.74 | 20497.1136 | 24020.055 | 20497.1136 | 0 | 1 | 1 | 1 | 30 Шкафы телекоммуникационные Astra | 30.02 Шкафы телекоммуникационные Astra напольные | 30.02 Шкафы телекоммуникационные Astra напольные | Новая | PROxima | 0 | 67 | 0.15
ITC33P612E-2 | Шкаф серверный 33U 600*1200, место 2, серия EKF PROxima | Ссылка |  | шт | 34695.63 | 22205.2032 | 26021.7225 | 22205.2032 | 0 | 1 | 1 | 1 | 30 Шкафы телекоммуникационные Astra | 30.02 Шкафы телекоммуникационные Astra напольные | 30.02 Шкафы телекоммуникационные Astra напольные | Новая | PROxima | 0 | 41 | 0.16
ITC33P810E2-1 | Шкаф серверный 33U 800*1000, 2-ств. дверь , место 1, серия EKF PROxima | Ссылка |  | шт | 35883.79 | 22965.6256 | 26912.8425 | 22965.6256 | 0 | 1 | 1 | 1 | 30 Шкафы телекоммуникационные Astra | 30.02 Шкафы телекоммуникационные Astra напольные | 30.02 Шкафы телекоммуникационные Astra напольные | Новая | PROxima | 0 | 63 | 0.13
ITC33P810E2-2 | Шкаф серверный 33U 800*1000, 2-ств. дверь , место 2, серия EKF PROxima | Ссылка |  | шт | 38874.11 | 24879.4304 | 29155.5825 | 24879.4304 | 0 | 1 | 1 | 1 | 30 Шкафы телекоммуникационные Astra | 30.02 Шкафы телекоммуникационные Astra напольные | 30.02 Шкафы телекоммуникационные Astra напольные | Новая | PROxima | 0 | 50 | 0.22
ITC33P812E2-1 | Шкаф серверный 33U 800*1200, 2-ств. дверь , место 1, серия EKF PROxima | Ссылка |  | шт | 37567.38 | 24043.1232 | 28175.535 | 24043.1232 | 0 | 1 | 1 | 1 | 30 Шкафы телекоммуникационные Astra | 30.02 Шкафы телекоммуникационные Astra напольные | 30.02 Шкафы телекоммуникационные Astra напольные | Новая | PROxima | 0 | 71 | 0.16
ITC33P812E2-2 | Шкаф серверный 33U 800*1200, 2-ств. дверь , место 2, серия EKF PROxima | Ссылка |  | шт | 40697.99 | 26046.7136 | 30523.4925 | 26046.7136 | 0 | 1 | 1 | 1 | 30 Шкафы телекоммуникационные Astra | 30.02 Шкафы телекоммуникационные Astra напольные | 30.02 Шкафы телекоммуникационные Astra напольные | Новая | PROxima | 0 | 50 | 0.22
ITC33P812E-1 | Шкаф серверный 33U 800*1200, место 1, серия EKF PROxima | Ссылка |  | шт | 36830.75 | 23571.68 | 27623.0625 | 23571.68 | 0 | 1 | 1 | 1 | 30 Шкафы телекоммуникационные Astra | 30.02 Шкафы телекоммуникационные Astra напольные | 30.02 Шкафы телекоммуникационные Astra напольные | Новая | PROxima | 0 | 71 | 0.16
ITC33P812E-2 | Шкаф серверный 33U 800*1200, место 2, серия EKF PROxima | Ссылка |  | шт | 39899.98 | 25535.9872 | 29924.985 | 25535.9872 | 0 | 1 | 1 | 1 | 30 Шкафы телекоммуникационные Astra | 30.02 Шкафы телекоммуникационные Astra напольные | 30.02 Шкафы телекоммуникационные Astra напольные | Новая | PROxima | 0 | 49 | 0.22
ITC38P810E-1 | Шкаф серверный 38U 800*1000, место 1, серия EKF PROxima | Ссылка |  | шт | 37808.6 | 24197.504 | 28356.45 | 24197.504 | 0 | 1 | 1 | 1 | 30 Шкафы телекоммуникационные Astra | 30.02 Шкафы телекоммуникационные Astra напольные | 30.02 Шкафы телекоммуникационные Astra напольные | Новая | PROxima | 0 | 69 | 0.14
ITC38P810E-2 | Шкаф серверный 38U 800*1000, место 2, серия EKF PROxima | Ссылка |  | шт | 40959.32 | 26213.9648 | 30719.49 | 26213.9648 | 0 | 1 | 1 | 1 | 30 Шкафы телекоммуникационные Astra | 30.02 Шкафы телекоммуникационные Astra напольные | 30.02 Шкафы телекоммуникационные Astra напольные | Новая | PROxima | 0 | 55 | 0.25
ITC38P610E2-1 | Шкаф серверный 38U 600*1000, 2-ств. дверь , место 1, серия EKF PROxima | Ссылка |  | шт | 32232.78 | 20628.9792 | 24174.585 | 20628.9792 | 0 | 1 | 1 | 1 | 30 Шкафы телекоммуникационные Astra | 30.02 Шкафы телекоммуникационные Astra напольные | 30.02 Шкафы телекоммуникационные Astra напольные | Новая | PROxima | 0 | 66 | 0.14
ITC38P610E2-2 | Шкаф серверный 38U 600*1000, 2-ств. дверь , место 2, серия EKF PROxima | Ссылка |  | шт | 34918.84 | 22348.0576 | 26189.13 | 22348.0576 | 0 | 1 | 1 | 1 | 30 Шкафы телекоммуникационные Astra | 30.02 Шкафы телекоммуникационные Astra напольные | 30.02 Шкафы телекоммуникационные Astra напольные | Новая | PROxima | 0 | 49 | 0.19
ITC38P610E-1 | Шкаф серверный 38U 600*1000, место 1, серия EKF PROxima | Ссылка |  | шт | 31913.64 | 20424.7296 | 23935.23 | 20424.7296 | 0 | 1 | 1 | 1 | 30 Шкафы телекоммуникационные Astra | 30.02 Шкафы телекоммуникационные Astra напольные | 30.02 Шкафы телекоммуникационные Astra напольные | Новая | PROxima | 0 | 66 | 0.14
ITC38P610E-2 | Шкаф серверный 38U 600*1000, место 2, серия EKF PROxima | Ссылка |  | шт | 34573.11 | 22126.7904 | 25929.8325 | 22126.7904 | 0 | 1 | 1 | 1 | 30 Шкафы телекоммуникационные Astra | 30.02 Шкафы телекоммуникационные Astra напольные | 30.02 Шкафы телекоммуникационные Astra напольные | Новая | PROxima | 0 | 48 | 0.19
ITC38P612E2-1 | Шкаф серверный 38U 600*1200, 2-ств. дверь , место 1, серия EKF PROxima | Ссылка |  | шт | 34790.65 | 22266.016 | 26092.9875 | 22266.016 | 0 | 1 | 1 | 1 | 30 Шкафы телекоммуникационные Astra | 30.02 Шкафы телекоммуникационные Astra напольные | 30.02 Шкафы телекоммуникационные Astra напольные | Новая | PROxima | 0 | 73 | 0.17
ITC38P612E2-2 | Шкаф серверный 38U 600*1200, 2-ств. дверь , место 2, серия EKF PROxima | Ссылка |  | шт | 37689.87 | 24121.5168 | 28267.4025 | 24121.5168 | 0 | 1 | 1 | 1 | 30 Шкафы телекоммуникационные Astra | 30.02 Шкафы телекоммуникационные Astra напольные | 30.02 Шкафы телекоммуникационные Astra напольные | Новая | PROxima | 0 | 49 | 0.19
ITC38P612E-1 | Шкаф серверный 38U 600*1200, место 1, серия EKF PROxima | Ссылка |  | шт | 34108.48 | 21829.4272 | 25581.36 | 21829.4272 | 0 | 1 | 1 | 1 | 30 Шкафы телекоммуникационные Astra | 30.02 Шкафы телекоммуникационные Astra напольные | 30.02 Шкафы телекоммуникационные Astra напольные | Новая | PROxima | 0 | 73 | 0.17
ITC38P612E-2 | Шкаф серверный 38U 600*1200, место 2, серия EKF PROxima | Ссылка |  | шт | 36950.86 | 23648.5504 | 27713.145 | 23648.5504 | 0 | 1 | 1 | 1 | 30 Шкафы телекоммуникационные Astra | 30.02 Шкафы телекоммуникационные Astra напольные | 30.02 Шкафы телекоммуникационные Astra напольные | Новая | PROxima | 0 | 48 | 0.19
ITC38P810E2-1 | Шкаф серверный 38U 800*1000, 2-ств. дверь , место 1, серия EKF PROxima | Ссылка |  | шт | 38580.21 | 24691.3344 | 28935.1575 | 24691.3344 | 0 | 1 | 1 | 1 | 30 Шкафы телекоммуникационные Astra | 30.02 Шкафы телекоммуникационные Astra напольные | 30.02 Шкафы телекоммуникационные Astra напольные | Новая | PROxima | 0 | 69 | 0.14
ITC38P810E2-2 | Шкаф серверный 38U 800*1000, 2-ств. дверь , место 2, серия EKF PROxima | Ссылка |  | шт | 41795.23 | 26748.9472 | 31346.4225 | 26748.9472 | 0 | 1 | 1 | 1 | 30 Шкафы телекоммуникационные Astra | 30.02 Шкафы телекоммуникационные Astra напольные | 30.02 Шкафы телекоммуникационные Astra напольные | Новая | PROxima | 0 | 56 | 0.25
ITC38P812E2-1 | Шкаф серверный 38U 800*1200, 2-ств. дверь , место 1, серия EKF PROxima | Ссылка |  | шт | 39617 | 25354.88 | 29712.75 | 25354.88 | 0 | 1 | 1 | 1 | 30 Шкафы телекоммуникационные Astra | 30.02 Шкафы телекоммуникационные Astra напольные | 30.02 Шкафы телекоммуникационные Astra напольные | Новая | PROxima | 0 | 76 | 0.17
ITC38P812E2-2 | Шкаф серверный 38U 800*1200, 2-ств. дверь , место 2, серия EKF PROxima | Ссылка |  | шт | 42918.42 | 27467.7888 | 32188.815 | 27467.7888 | 0 | 1 | 1 | 1 | 30 Шкафы телекоммуникационные Astra | 30.02 Шкафы телекоммуникационные Astra напольные | 30.02 Шкафы телекоммуникационные Astra напольные | Новая | PROxima | 0 | 56 | 0.25
ITC38P812E-1 | Шкаф серверный 38U 800*1200, место 1, серия EKF PROxima | Ссылка |  | шт | 39224.76 | 25103.8464 | 29418.57 | 25103.8464 | 0 | 1 | 1 | 1 | 30 Шкафы телекоммуникационные Astra | 30.02 Шкафы телекоммуникационные Astra напольные | 30.02 Шкафы телекоммуникационные Astra напольные | Новая | PROxima | 0 | 76 | 0.17
ITC38P812E-2 | Шкаф серверный 38U 800*1200, место 2, серия EKF PROxima | Ссылка |  | шт | 42493.48 | 27195.8272 | 31870.11 | 27195.8272 | 0 | 1 | 1 | 1 | 30 Шкафы телекоммуникационные Astra | 30.02 Шкафы телекоммуникационные Astra напольные | 30.02 Шкафы телекоммуникационные Astra напольные | Новая | PROxima | 0 | 55 | 0.25
ITC42P810E-1 | Шкаф серверный 42U 800*1000, место 1, серия EKF PROxima | Ссылка |  | шт | 38150.93 | 24416.5952 | 28613.1975 | 24416.5952 | 0 | 1 | 1 | 1 | 30 Шкафы телекоммуникационные Astra | 30.02 Шкафы телекоммуникационные Astra напольные | 30.02 Шкафы телекоммуникационные Astra напольные | Новая | PROxima | 0 | 70 | 0.15
ITC42P810E-2 | Шкаф серверный 42U 800*1000, место 2, серия EKF PROxima | Ссылка |  | шт | 41330.17 | 26451.3088 | 30997.6275 | 26451.3088 | 0 | 1 | 1 | 1 | 30 Шкафы телекоммуникационные Astra | 30.02 Шкафы телекоммуникационные Astra напольные | 30.02 Шкафы телекоммуникационные Astra напольные | Новая | PROxima | 0 | 60 | 0.28
ITC42P610E2-1 | Шкаф серверный 42U 600*1000, 2-ств. дверь , место 1, серия EKF PROxima | Ссылка |  | шт | 33201.98 | 21249.2672 | 24901.485 | 21249.2672 | 0 | 1 | 1 | 1 | 30 Шкафы телекоммуникационные Astra | 30.02 Шкафы телекоммуникационные Astra напольные | 30.02 Шкафы телекоммуникационные Astra напольные | Новая | PROxima | 0 | 67 | 0.15
ITC42P610E2-2 | Шкаф серверный 42U 600*1000, 2-ств. дверь , место 2, серия EKF PROxima | Ссылка |  | шт | 35968.81 | 23020.0384 | 26976.6075 | 23020.0384 | 0 | 1 | 1 | 1 | 30 Шкафы телекоммуникационные Astra | 30.02 Шкафы телекоммуникационные Astra напольные | 30.02 Шкафы телекоммуникационные Astra напольные | Новая | PROxima | 0 | 54 | 0.21
ITC42P610E-1 | Шкаф серверный 42U 600*1000, место 1, серия EKF PROxima | Ссылка |  | шт | 33413.7 | 21384.768 | 25060.275 | 21384.768 | 0 | 1 | 1 | 1 | 30 Шкафы телекоммуникационные Astra | 30.02 Шкафы телекоммуникационные Astra напольные | 30.02 Шкафы телекоммуникационные Astra напольные | Новая | PROxima | 0 | 67 | 0.15
ITC42P610E-2 | Шкаф серверный 42U 600*1000, место 2, серия EKF PROxima | Ссылка |  | шт | 36198.19 | 23166.8416 | 27148.6425 | 23166.8416 | 0 | 1 | 1 | 1 | 30 Шкафы телекоммуникационные Astra | 30.02 Шкафы телекоммуникационные Astra напольные | 30.02 Шкафы телекоммуникационные Astra напольные | Новая | PROxima | 0 | 53 | 0.21
ITC42P612E2-1 | Шкаф серверный 42U 600*1200, 2-ств. дверь , место 1, серия EKF PROxima | Ссылка |  | шт | 36088.87 | 23096.8768 | 27066.6525 | 23096.8768 | 0 | 1 | 1 | 1 | 30 Шкафы телекоммуникационные Astra | 30.02 Шкафы телекоммуникационные Astra напольные | 30.02 Шкафы телекоммуникационные Astra напольные | Новая | PROxima | 0 | 75 | 0.18
ITC42P612E2-2 | Шкаф серверный 42U 600*1200, 2-ств. дверь , место 2, серия EKF PROxima | Ссылка |  | шт | 39096.29 | 25021.6256 | 29322.2175 | 25021.6256 | 0 | 1 | 1 | 1 | 30 Шкафы телекоммуникационные Astra | 30.02 Шкафы телекоммуникационные Astra напольные | 30.02 Шкафы телекоммуникационные Astra напольные | Новая | PROxima | 0 | 54 | 0.21
ITC42P612E-1 | Шкаф серверный 42U 600*1200, место 1, серия EKF PROxima | Ссылка |  | шт | 35768.25 | 22891.68 | 26826.1875 | 22891.68 | 0 | 1 | 1 | 1 | 30 Шкафы телекоммуникационные Astra | 30.02 Шкафы телекоммуникационные Astra напольные | 30.02 Шкафы телекоммуникационные Astra напольные | Новая | PROxima | 0 | 75 | 0.18
ITC42P612E-2 | Шкаф серверный 42U 600*1200, место 2, серия EKF PROxima | Ссылка |  | шт | 38748.94 | 24799.3216 | 29061.705 | 24799.3216 | 0 | 1 | 1 | 1 | 30 Шкафы телекоммуникационные Astra | 30.02 Шкафы телекоммуникационные Astra напольные | 30.02 Шкафы телекоммуникационные Astra напольные | Новая | PROxima | 0 | 53 | 0.21
ITC42P810E2-1 | Шкаф серверный 42U 800*1000, 2-ств. дверь , место 1, серия EKF PROxima | Ссылка |  | шт | 40008.87 | 25605.6768 | 30006.6525 | 25605.6768 | 0 | 1 | 1 | 1 | 30 Шкафы телекоммуникационные Astra | 30.02 Шкафы телекоммуникационные Astra напольные | 30.02 Шкафы телекоммуникационные Astra напольные | Новая | PROxima | 0 | 70 | 0.15
ITC42P810E2-2 | Шкаф серверный 42U 800*1000, 2-ств. дверь , место 2, серия EKF PROxima | Ссылка |  | шт | 43342.95 | 27739.488 | 32507.2125 | 27739.488 | 0 | 1 | 1 | 1 | 30 Шкафы телекоммуникационные Astra | 30.02 Шкафы телекоммуникационные Astra напольные | 30.02 Шкафы телекоммуникационные Astra напольные | Новая | PROxima | 0 | 61 | 0.28
ITC42P812E2-1 | Шкаф серверный 42U 800*1200, 2-ств. дверь , место 1, серия EKF PROxima | Ссылка |  | шт | 42321.4 | 27085.696 | 31741.05 | 27085.696 | 0 | 1 | 1 | 1 | 30 Шкафы телекоммуникационные Astra | 30.02 Шкафы телекоммуникационные Astra напольные | 30.02 Шкафы телекоммуникационные Astra напольные | Новая | PROxima | 0 | 78 | 0.18
ITC42P812E2-2 | Шкаф серверный 42U 800*1200, 2-ств. дверь , место 2, серия EKF PROxima | Ссылка |  | шт | 45848.18 | 29342.8352 | 34386.135 | 29342.8352 | 0 | 1 | 1 | 1 | 30 Шкафы телекоммуникационные Astra | 30.02 Шкафы телекоммуникационные Astra напольные | 30.02 Шкафы телекоммуникационные Astra напольные | Новая | PROxima | 0 | 61 | 0.29
ITC42P812E-1 | Шкаф серверный 42U 800*1200, место 1, серия EKF PROxima | Ссылка |  | шт | 40907.18 | 26180.5952 | 30680.385 | 26180.5952 | 0 | 1 | 1 | 1 | 30 Шкафы телекоммуникационные Astra | 30.02 Шкафы телекоммуникационные Astra напольные | 30.02 Шкафы телекоммуникационные Astra напольные | Новая | PROxima | 0 | 78 | 0.18
ITC42P812E-2 | Шкаф серверный 42U 800*1200, место 2, серия EKF PROxima | Ссылка |  | шт | 44316.11 | 28362.3104 | 33237.0825 | 28362.3104 | 0 | 1 | 1 | 1 | 30 Шкафы телекоммуникационные Astra | 30.02 Шкафы телекоммуникационные Astra напольные | 30.02 Шкафы телекоммуникационные Astra напольные | Новая | PROxima | 0 | 60 | 0.28
ITC45P810E-1 | Шкаф серверный 45U 800*1000, место 1, серия EKF PROxima | Ссылка |  | шт | 39597.16 | 25342.1824 | 29697.87 | 25342.1824 | 0 | 1 | 1 | 1 | 30 Шкафы телекоммуникационные Astra | 30.02 Шкафы телекоммуникационные Astra напольные | 30.02 Шкафы телекоммуникационные Astra напольные | Новая | PROxima | 0 | 71 | 0.18
ITC45P810E-2 | Шкаф серверный 45U 800*1000, место 2, серия EKF PROxima | Ссылка |  | шт | 42896.93 | 27454.0352 | 32172.6975 | 27454.0352 | 0 | 1 | 1 | 1 | 30 Шкафы телекоммуникационные Astra | 30.02 Шкафы телекоммуникационные Astra напольные | 30.02 Шкафы телекоммуникационные Astra напольные | Новая | PROxima | 0 | 64 | 0.3
ITC45P610E2-1 | Шкаф серверный 45U 600*1000, 2-ств. дверь , место 1, серия EKF PROxima | Ссылка |  | шт | 34847.41 | 22302.3424 | 26135.5575 | 22302.3424 | 0 | 1 | 1 | 1 | 30 Шкафы телекоммуникационные Astra | 30.02 Шкафы телекоммуникационные Astra напольные | 30.02 Шкафы телекоммуникационные Astra напольные | Регулярная | PROxima | 0 | 68 | 0.15
ITC45P610E2-2 | Шкаф серверный 45U 600*1000, 2-ств. дверь , место 2, серия EKF PROxima | Ссылка |  | шт | 37751.37 | 24160.8768 | 28313.5275 | 24160.8768 | 0 | 1 | 1 | 1 | 30 Шкафы телекоммуникационные Astra | 30.02 Шкафы телекоммуникационные Astra напольные | 30.02 Шкафы телекоммуникационные Astra напольные | Регулярная | PROxima | 0 | 60 | 0.22
ITC45P610E-1 | Шкаф серверный 45U 600*1000, место 1, серия EKF PROxima | Ссылка |  | шт | 34547.72 | 22110.5408 | 25910.79 | 22110.5408 | 0 | 1 | 1 | 1 | 30 Шкафы телекоммуникационные Astra | 30.02 Шкафы телекоммуникационные Astra напольные | 30.02 Шкафы телекоммуникационные Astra напольные | Новая | PROxima | 0 | 68 | 0.15
ITC45P610E-2 | Шкаф серверный 45U 600*1000, место 2, серия EKF PROxima | Ссылка |  | шт | 37426.71 | 23953.0944 | 28070.0325 | 23953.0944 | 0 | 1 | 1 | 1 | 30 Шкафы телекоммуникационные Astra | 30.02 Шкафы телекоммуникационные Astra напольные | 30.02 Шкафы телекоммуникационные Astra напольные | Новая | PROxima | 0 | 59 | 0.22
ITC45P612E2-1 | Шкаф серверный 45U 600*1200, 2-ств. дверь , место 1, серия EKF PROxima | Ссылка |  | шт | 36697.51 | 23486.4064 | 27523.1325 | 23486.4064 | 0 | 1 | 1 | 1 | 30 Шкафы телекоммуникационные Astra | 30.02 Шкафы телекоммуникационные Astra напольные | 30.02 Шкафы телекоммуникационные Astra напольные | Новая | PROxima | 0 | 80 | 0.18
ITC45P612E2-2 | Шкаф серверный 45U 600*1200, 2-ств. дверь , место 2, серия EKF PROxima | Ссылка |  | шт | 39755.63 | 25443.6032 | 29816.7225 | 25443.6032 | 0 | 1 | 1 | 1 | 30 Шкафы телекоммуникационные Astra | 30.02 Шкафы телекоммуникационные Astra напольные | 30.02 Шкафы телекоммуникационные Astra напольные | Новая | PROxima | 0 | 60 | 0.22
ITC45P612E-1 | Шкаф серверный 45U 600*1200, место 1, серия EKF PROxima | Ссылка |  | шт | 36978.66 | 23666.3424 | 27733.995 | 23666.3424 | 0 | 1 | 1 | 1 | 30 Шкафы телекоммуникационные Astra | 30.02 Шкафы телекоммуникационные Astra напольные | 30.02 Шкафы телекоммуникационные Astra напольные | Новая | PROxima | 0 | 80 | 0.18
ITC45P612E-2 | Шкаф серверный 45U 600*1200, место 2, серия EKF PROxima | Ссылка |  | шт | 40060.21 | 25638.5344 | 30045.1575 | 25638.5344 | 0 | 1 | 1 | 1 | 30 Шкафы телекоммуникационные Astra | 30.02 Шкафы телекоммуникационные Astra напольные | 30.02 Шкафы телекоммуникационные Astra напольные | Новая | PROxima | 0 | 59 | 0.22
ITC45P810E2-1 | Шкаф серверный 45U 800*1000, 2-ств. дверь , место 1, серия EKF PROxima | Ссылка |  | шт | 40966.09 | 26218.2976 | 30724.5675 | 26218.2976 | 0 | 1 | 1 | 1 | 30 Шкафы телекоммуникационные Astra | 30.02 Шкафы телекоммуникационные Astra напольные | 30.02 Шкафы телекоммуникационные Astra напольные | Новая | PROxima | 0 | 71 | 0.18
ITC45P810E2-2 | Шкаф серверный 45U 800*1000, 2-ств. дверь , место 2, серия EKF PROxima | Ссылка |  | шт | 44379.93 | 28403.1552 | 33284.9475 | 28403.1552 | 0 | 1 | 1 | 1 | 30 Шкафы телекоммуникационные Astra | 30.02 Шкафы телекоммуникационные Astra напольные | 30.02 Шкафы телекоммуникационные Astra напольные | Новая | PROxima | 0 | 65 | 0.3
ITC45P812E2-1 | Шкаф серверный 45U 800*1200, 2-ств. дверь , место 1, серия EKF PROxima | Ссылка |  | шт | 44411.99 | 28423.6736 | 33308.9925 | 28423.6736 | 0 | 1 | 1 | 1 | 30 Шкафы телекоммуникационные Astra | 30.02 Шкафы телекоммуникационные Astra напольные | 30.02 Шкафы телекоммуникационные Astra напольные | Новая | PROxima | 0 | 83 | 0.18
ITC45P812E2-2 | Шкаф серверный 45U 800*1200, 2-ств. дверь , место 2, серия EKF PROxima | Ссылка |  | шт | 48112.99 | 30792.3136 | 36084.7425 | 30792.3136 | 0 | 1 | 1 | 1 | 30 Шкафы телекоммуникационные Astra | 30.02 Шкафы телекоммуникационные Astra напольные | 30.02 Шкафы телекоммуникационные Astra напольные | Новая | PROxima | 0 | 65 | 0.3
ITC45P812E-1 | Шкаф серверный 45U 800*1200, место 1, серия EKF PROxima | Ссылка |  | шт | 42927.92 | 27473.8688 | 32195.94 | 27473.8688 | 0 | 1 | 1 | 1 | 30 Шкафы телекоммуникационные Astra | 30.02 Шкафы телекоммуникационные Astra напольные | 30.02 Шкафы телекоммуникационные Astra напольные | Новая | PROxima | 0 | 83 | 0.18
ITC45P812E-2 | Шкаф серверный 45U 800*1200, место 2, серия EKF PROxima | Ссылка |  | шт | 46505.24 | 29763.3536 | 34878.93 | 29763.3536 | 0 | 1 | 1 | 1 | 30 Шкафы телекоммуникационные Astra | 30.02 Шкафы телекоммуникационные Astra напольные | 30.02 Шкафы телекоммуникационные Astra напольные | Новая | PROxima | 0 | 64 | 0.29
ITC47P810E-1 | Шкаф серверный 47U 800*1000, место 1, серия EKF PROxima | Ссылка |  | шт | 44982.38 | 28788.7232 | 33736.785 | 28788.7232 | 0 | 1 | 1 | 1 | 30 Шкафы телекоммуникационные Astra | 30.02 Шкафы телекоммуникационные Astra напольные | 30.02 Шкафы телекоммуникационные Astra напольные | Новая | PROxima | 0 | 73 | 0.15
ITC47P810E-2 | Шкаф серверный 47U 800*1000, место 2, серия EKF PROxima | Ссылка |  | шт | 48730.91 | 31187.7824 | 36548.1825 | 31187.7824 | 0 | 1 | 1 | 1 | 30 Шкафы телекоммуникационные Astra | 30.02 Шкафы телекоммуникационные Astra напольные | 30.02 Шкафы телекоммуникационные Astra напольные | Новая | PROxima | 0 | 68 | 0.31
ITC47P610E2-1 | Шкаф серверный 47U 600*1000, 2-ств. дверь , место 1, серия EKF PROxima | Ссылка |  | шт | 39586.66 | 25335.4624 | 29689.995 | 25335.4624 | 0 | 1 | 1 | 1 | 30 Шкафы телекоммуникационные Astra | 30.02 Шкафы телекоммуникационные Astra напольные | 30.02 Шкафы телекоммуникационные Astra напольные | Новая | PROxima | 0 | 70 | 0.15
ITC47P610E2-2 | Шкаф серверный 47U 600*1000, 2-ств. дверь , место 2, серия EKF PROxima | Ссылка |  | шт | 42885.55 | 27446.752 | 32164.1625 | 27446.752 | 0 | 1 | 1 | 1 | 30 Шкафы телекоммуникационные Astra | 30.02 Шкафы телекоммуникационные Astra напольные | 30.02 Шкафы телекоммуникационные Astra напольные | Новая | PROxima | 0 | 63 | 0.23
ITC47P610E-1 | Шкаф серверный 47U 600*1000, место 1, серия EKF PROxima | Ссылка |  | шт | 39246.22 | 25117.5808 | 29434.665 | 25117.5808 | 0 | 1 | 1 | 1 | 30 Шкафы телекоммуникационные Astra | 30.02 Шкафы телекоммуникационные Astra напольные | 30.02 Шкафы телекоммуникационные Astra напольные | Новая | PROxima | 0 | 70 | 0.15
ITC47P610E-2 | Шкаф серверный 47U 600*1000, место 2, серия EKF PROxima | Ссылка |  | шт | 42516.74 | 27210.7136 | 31887.555 | 27210.7136 | 0 | 1 | 1 | 1 | 30 Шкафы телекоммуникационные Astra | 30.02 Шкафы телекоммуникационные Astra напольные | 30.02 Шкафы телекоммуникационные Astra напольные | Новая | PROxima | 0 | 62 | 0.23
ITC47P612E2-1 | Шкаф серверный 47U 600*1200, 2-ств. дверь , место 1, серия EKF PROxima | Ссылка |  | шт | 41688.36 | 26680.5504 | 31266.27 | 26680.5504 | 0 | 1 | 1 | 1 | 30 Шкафы телекоммуникационные Astra | 30.02 Шкафы телекоммуникационные Astra напольные | 30.02 Шкафы телекоммуникационные Astra напольные | Новая | PROxima | 0 | 81 | 0.2
ITC47P612E2-2 | Шкаф серверный 47U 600*1200, 2-ств. дверь , место 2, серия EKF PROxima | Ссылка |  | шт | 45162.4 | 28903.936 | 33871.8 | 28903.936 | 0 | 1 | 1 | 1 | 30 Шкафы телекоммуникационные Astra | 30.02 Шкафы телекоммуникационные Astra напольные | 30.02 Шкафы телекоммуникационные Astra напольные | Новая | PROxima | 0 | 63 | 0.24
ITC47P612E-1 | Шкаф серверный 47U 600*1200, место 1, серия EKF PROxima | Ссылка |  | шт | 42007.76 | 26884.9664 | 31505.82 | 26884.9664 | 0 | 1 | 1 | 1 | 30 Шкафы телекоммуникационные Astra | 30.02 Шкафы телекоммуникационные Astra напольные | 30.02 Шкафы телекоммуникационные Astra напольные | Новая | PROxima | 0 | 81 | 0.2
ITC47P612E-2 | Шкаф серверный 47U 600*1200, место 2, серия EKF PROxima | Ссылка |  | шт | 45508.41 | 29125.3824 | 34131.3075 | 29125.3824 | 0 | 1 | 1 | 1 | 30 Шкафы телекоммуникационные Astra | 30.02 Шкафы телекоммуникационные Astra напольные | 30.02 Шкафы телекоммуникационные Astra напольные | Новая | PROxima | 0 | 62 | 0.24
ITC47P810E2-1 | Шкаф серверный 47U 800*1000, 2-ств. дверь , место 1, серия EKF PROxima | Ссылка |  | шт | 45882.02 | 29364.4928 | 34411.515 | 29364.4928 | 0 | 1 | 1 | 1 | 30 Шкафы телекоммуникационные Astra | 30.02 Шкафы телекоммуникационные Astra напольные | 30.02 Шкафы телекоммуникационные Astra напольные | Новая | PROxima | 0 | 73 | 0.15
ITC47P810E2-2 | Шкаф серверный 47U 800*1000, 2-ств. дверь , место 2, серия EKF PROxima | Ссылка |  | шт | 49705.52 | 31811.5328 | 37279.14 | 31811.5328 | 0 | 1 | 1 | 1 | 30 Шкафы телекоммуникационные Astra | 30.02 Шкафы телекоммуникационные Astra напольные | 30.02 Шкафы телекоммуникационные Astra напольные | Новая | PROxima | 0 | 69 | 0.31
ITC47P812E2-1 | Шкаф серверный 47U 800*1200, 2-ств. дверь , место 1, серия EKF PROxima | Ссылка |  | шт | 49741.44 | 31834.5216 | 37306.08 | 31834.5216 | 0 | 1 | 1 | 1 | 30 Шкафы телекоммуникационные Astra | 30.02 Шкафы телекоммуникационные Astra напольные | 30.02 Шкафы телекоммуникационные Astra напольные | Новая | PROxima | 0 | 84 | 0.2
ITC47P812E2-2 | Шкаф серверный 47U 800*1200, 2-ств. дверь , место 2, серия EKF PROxima | Ссылка |  | шт | 53886.55 | 34487.392 | 40414.9125 | 34487.392 | 0 | 1 | 1 | 1 | 30 Шкафы телекоммуникационные Astra | 30.02 Шкафы телекоммуникационные Astra напольные | 30.02 Шкафы телекоммуникационные Astra напольные | Новая | PROxima | 0 | 69 | 0.32
ITC47P812E-1 | Шкаф серверный 47U 800*1200, место 1, серия EKF PROxima | Ссылка |  | шт | 48766.11 | 31210.3104 | 36574.5825 | 31210.3104 | 0 | 1 | 1 | 1 | 30 Шкафы телекоммуникационные Astra | 30.02 Шкафы телекоммуникационные Astra напольные | 30.02 Шкафы телекоммуникационные Astra напольные | Новая | PROxima | 0 | 84 | 0.2
ITC47P812E-2 | Шкаф серверный 47U 800*1200, место 2, серия EKF PROxima | Ссылка |  | шт | 52829.95 | 33811.168 | 39622.4625 | 33811.168 | 0 | 1 | 1 | 1 | 30 Шкафы телекоммуникационные Astra | 30.02 Шкафы телекоммуникационные Astra напольные | 30.02 Шкафы телекоммуникационные Astra напольные | Новая | PROxima | 0 | 68 | 0.32
ITR331000E | Стойка телекоммуникационная серверная 33U, глубина 1000 мм, Astra серия EKF PROxima | Ссылка |  | шт | 12690.67 | 8122.0288 | 9518.0025 | 8122.0288 | 0 | 1 | 1 | 1 | 30 Шкафы телекоммуникационные Astra | 30.03 Стойки телекоммуникационные Astra | 30.03 Стойки телекоммуникационные Astra | Регулярная | PROxima | 0 | 25.8 | 0.88
ITR33750E | Стойка телекоммуникационная серверная 33U, глубина 750 мм, Astra серия EKF PROxima | Ссылка |  | шт | 12056.19 | 7715.9616 | 9042.1425 | 7715.9616 | 0 | 1 | 1 | 1 | 30 Шкафы телекоммуникационные Astra | 30.03 Стойки телекоммуникационные Astra | 30.03 Стойки телекоммуникационные Astra | Регулярная | PROxima | 0 | 24.6 | 0.66
ITR381000E | Стойка телекоммуникационная серверная 38U, глубина 1000 мм, Astra серия EKF PROxima | Ссылка |  | шт | 13237.93 | 8472.2752 | 9928.4475 | 8472.2752 | 0 | 1 | 1 | 1 | 30 Шкафы телекоммуникационные Astra | 30.03 Стойки телекоммуникационные Astra | 30.03 Стойки телекоммуникационные Astra | Регулярная | PROxima | 0 | 27.8 | 1.01
ITR38750E | Стойка телекоммуникационная серверная 38U, глубина 750 мм, Astra серия EKF PROxima | Ссылка |  | шт | 12558.06 | 8037.1584 | 9418.545 | 8037.1584 | 0 | 1 | 1 | 1 | 30 Шкафы телекоммуникационные Astra | 30.03 Стойки телекоммуникационные Astra | 30.03 Стойки телекоммуникационные Astra | Регулярная | PROxima | 0 | 26.6 | 0.76
ITR421000E | Стойка телекоммуникационная серверная 42U, глубина 1000 мм, Astra серия EKF PROxima | Ссылка |  | шт | 14287.4 | 9143.936 | 10715.55 | 9143.936 | 0 | 1 | 1 | 1 | 30 Шкафы телекоммуникационные Astra | 30.03 Стойки телекоммуникационные Astra | 30.03 Стойки телекоммуникационные Astra | Регулярная | PROxima | 0 | 29.8 | 1.11
ITR42750E | Стойка телекоммуникационная серверная 42U, глубина 750 мм, Astra серия EKF PROxima | Ссылка |  | шт | 13353.21 | 8546.0544 | 10014.9075 | 8546.0544 | 0 | 1 | 1 | 1 | 30 Шкафы телекоммуникационные Astra | 30.03 Стойки телекоммуникационные Astra | 30.03 Стойки телекоммуникационные Astra | Регулярная | PROxima | 0 | 28.5 | 0.83
ITR451000E | Стойка телекоммуникационная серверная 45U, глубина 1000 мм, Astra серия EKF PROxima | Ссылка |  | шт | 14484.6 | 9270.144 | 10863.45 | 9270.144 | 0 | 1 | 1 | 1 | 30 Шкафы телекоммуникационные Astra | 30.03 Стойки телекоммуникационные Astra | 30.03 Стойки телекоммуникационные Astra | Регулярная | PROxima | 0 | 30.8 | 1.18
ITR45750E | Стойка телекоммуникационная серверная 45U, глубина 750 мм, Astra серия EKF PROxima | Ссылка |  | шт | 13785.87 | 8822.9568 | 10339.4025 | 8822.9568 | 0 | 1 | 1 | 1 | 30 Шкафы телекоммуникационные Astra | 30.03 Стойки телекоммуникационные Astra | 30.03 Стойки телекоммуникационные Astra | Регулярная | PROxima | 0 | 29.7 | 0.89
ITACO4 | Кабельный органайзер 1U - 4 кольца | Ссылка |  | шт | 474.49 | 303.6736 | 355.8675 | 303.6736 | 0 | 1 | 1 | 40 | 30 Шкафы телекоммуникационные Astra | 30.04 Аксессуары для телекоммуникационных шкафов Astra | 30.04 Аксессуары для телекоммуникационных шкафов Astra | Регулярная | PROxima | 0 | 0.25 | 0.001
ITACO5 | Кабельный органайзер 1U, 5 колец серия EKF PROxima | Ссылка |  | шт | 512.46 | 327.9744 | 384.345 | 327.9744 | 0 | 1 | 1 | 10 | 30 Шкафы телекоммуникационные Astra | 30.04 Аксессуары для телекоммуникационных шкафов Astra | 30.04 Аксессуары для телекоммуникационных шкафов Astra | Регулярная | PROxima | 0 | 0.435 | 0.0011
ITACOR | Кольцо кабельного органайзера (4 шт) серия EKF PROxima | Ссылка |  | упак. | 491.28 | 314.4192 | 368.46 | 314.4192 | 0 | 1 | 1 | 10 | 30 Шкафы телекоммуникационные Astra | 30.04 Аксессуары для телекоммуникационных шкафов Astra | 30.04 Аксессуары для телекоммуникационных шкафов Astra | Новая | PROxima | 0 | 0.112 | 0.0088
ITACR24B | Кросс оптический стоечный 1U-24 (планка глухая) серия EKF PROxima | Ссылка |  | шт | 1995.63 | 1277.2032 | 1496.7225 | 1277.2032 | 0 | 1 | 1 | 1 | 30 Шкафы телекоммуникационные Astra | 30.04 Аксессуары для телекоммуникационных шкафов Astra | 30.04 Аксессуары для телекоммуникационных шкафов Astra | Новая | PROxima | 0 | 1.844 | 0.004
ITACR24FC | Кросс оптический стоечный 1U-24(планка FC-3шт) серия EKF PROxima | Ссылка |  | шт | 1995.63 | 1277.2032 | 1496.7225 | 1277.2032 | 0 | 1 | 1 | 1 | 30 Шкафы телекоммуникационные Astra | 30.04 Аксессуары для телекоммуникационных шкафов Astra | 30.04 Аксессуары для телекоммуникационных шкафов Astra | Новая | PROxima | 0 | 1.844 | 0.0026
ITACR24SC | Кросс оптический стоечный 1U-24(планка SC-3шт) серия EKF PROxima | Ссылка |  | шт | 1995.63 | 1277.2032 | 1496.7225 | 1277.2032 | 0 | 1 | 1 | 1 | 30 Шкафы телекоммуникационные Astra | 30.04 Аксессуары для телекоммуникационных шкафов Astra | 30.04 Аксессуары для телекоммуникационных шкафов Astra | Новая | PROxima | 0 | 1.844 | 0.0035
ITACR48SC | Кросс оптический стоечный 2U-48(планка SC-6шт.) серия EKF PROxima | Ссылка |  | шт | 2634.25 | 1685.92 | 1975.6875 | 1685.92 | 0 | 1 | 1 | 1 | 30 Шкафы телекоммуникационные Astra | 30.04 Аксессуары для телекоммуникационных шкафов Astra | 30.04 Аксессуары для телекоммуникационных шкафов Astra | Новая | PROxima | 0 | 2.608 | 0.0055
ITA12WS | Настенный кронштейн 12U | Ссылка |  | шт | 4146.09 | 2653.4976 | 3109.5675 | 2653.4976 | 0 | 1 | 1 | 1 | 30 Шкафы телекоммуникационные Astra | 30.04 Аксессуары для телекоммуникационных шкафов Astra | 30.04 Аксессуары для телекоммуникационных шкафов Astra | Регулярная | PROxima | 0 | 6.519 | 0.1246
ITA3WS | Настенный кронштейн 3U | Ссылка |  | шт | 1861.58 | 1191.4112 | 1396.185 | 1191.4112 | 0 | 1 | 1 | 1 | 30 Шкафы телекоммуникационные Astra | 30.04 Аксессуары для телекоммуникационных шкафов Astra | 30.04 Аксессуары для телекоммуникационных шкафов Astra | Регулярная | PROxima | 0 | 2.333 | 0.0327
ITA6WS | Настенный кронштейн 6U | Ссылка |  | шт | 2543.47 | 1627.8208 | 1907.6025 | 1627.8208 | 0 | 1 | 1 | 1 | 30 Шкафы телекоммуникационные Astra | 30.04 Аксессуары для телекоммуникационных шкафов Astra | 30.04 Аксессуары для телекоммуникационных шкафов Astra | Регулярная | PROxima | 0 | 3.729 | 0.0634
ITA9WS | Настенный кронштейн 9U | Ссылка |  | шт | 3397.71 | 2174.5344 | 2548.2825 | 2174.5344 | 0 | 1 | 1 | 1 | 30 Шкафы телекоммуникационные Astra | 30.04 Аксессуары для телекоммуникационных шкафов Astra | 30.04 Аксессуары для телекоммуникационных шкафов Astra | Регулярная | PROxima | 0 | 5.123 | 0.094
ITACOV42 | Органайзер кабельный вертикальный для стойки внешний с окнами 42U серия EKF PROxima | Ссылка |  | шт | 1234.34 | 789.9776 | 925.755 | 789.9776 | 0 | 1 | 1 | 5 | 30 Шкафы телекоммуникационные Astra | 30.04 Аксессуары для телекоммуникационных шкафов Astra | 30.04 Аксессуары для телекоммуникационных шкафов Astra | Регулярная | PROxima | 0 | 2.49 | 4.64e-05
ITACOV47 | Органайзер кабельный вертикальный для стойки внешний с окнами 47U серия EKF PROxima | Ссылка |  | шт | 1487.81 | 952.1984 | 1115.8575 | 952.1984 | 0 | 1 | 1 | 5 | 30 Шкафы телекоммуникационные Astra | 30.04 Аксессуары для телекоммуникационных шкафов Astra | 30.04 Аксессуары для телекоммуникационных шкафов Astra | Регулярная | PROxima | 0 | 2.8 | 0.0048
ITACOV49 | Органайзер кабельный вертикальный для стойки внешний с окнами 49U серия EKF PROxima | Ссылка |  | шт | 1532.97 | 981.1008 | 1149.7275 | 981.1008 | 0 | 1 | 1 | 5 | 30 Шкафы телекоммуникационные Astra | 30.04 Аксессуары для телекоммуникационных шкафов Astra | 30.04 Аксессуары для телекоммуникационных шкафов Astra | Регулярная | PROxima | 0 | 2.9 | 0.0053
ITACOV24 | Органайзер кабельный вертикальный для стойки внешний с окнами, ширина 95мм 24U серия EKF PROxima | Ссылка |  | шт | 681.94 | 436.4416 | 511.455 | 436.4416 | 0 | 1 | 1 | 5 | 30 Шкафы телекоммуникационные Astra | 30.04 Аксессуары для телекоммуникационных шкафов Astra | 30.04 Аксессуары для телекоммуникационных шкафов Astra | Регулярная | PROxima | 0 | 1.44 | 0.0047
ITACOV33 | Органайзер кабельный вертикальный для стойки внешний с окнами, ширина 95мм 33U серия EKF PROxima | Ссылка |  | шт | 998.76 | 639.2064 | 749.07 | 639.2064 | 0 | 1 | 1 | 5 | 30 Шкафы телекоммуникационные Astra | 30.04 Аксессуары для телекоммуникационных шкафов Astra | 30.04 Аксессуары для телекоммуникационных шкафов Astra | Регулярная | PROxima | 0 | 1.98 | 0.0047
ITACOV38 | Органайзер кабельный вертикальный для стойки внешний с окнами, ширина 95мм 38U серия EKF PROxima | Ссылка |  | шт | 1148.57 | 735.0848 | 861.4275 | 735.0848 | 0 | 1 | 1 | 5 | 30 Шкафы телекоммуникационные Astra | 30.04 Аксессуары для телекоммуникационных шкафов Astra | 30.04 Аксессуары для телекоммуникационных шкафов Astra | Регулярная | PROxima | 0 | 2.27 | 0.0047
ITASM350 | Полка для навесного телекоммуникационного шкафа, глубина 350 мм EKF PROxima | Ссылка |  | шт | 1004.45 | 642.848 | 753.3375 | 642.848 | 0 | 1 | 1 | 1 | 30 Шкафы телекоммуникационные Astra | 30.04 Аксессуары для телекоммуникационных шкафов Astra | 30.04 Аксессуары для телекоммуникационных шкафов Astra | Новая | PROxima | 0 | 1.44 | 0.0021
ITASM450 | Полка для навесного телекоммуникационного шкафа, глубина 450 мм EKF PROxima | Ссылка |  | шт | 1431.53 | 916.1792 | 1073.6475 | 916.1792 | 0 | 1 | 1 | 1 | 30 Шкафы телекоммуникационные Astra | 30.04 Аксессуары для телекоммуникационных шкафов Astra | 30.04 Аксессуары для телекоммуникационных шкафов Astra | Новая | PROxima | 0 | 1.9 | 0.0029
ITASM650 | Полка для навесного телекоммуникационного шкафа, глубина 650 мм EKF PROxima | Ссылка |  | шт | 2069.44 | 1324.4416 | 1552.08 | 1324.4416 | 0 | 1 | 1 | 1 | 30 Шкафы телекоммуникационные Astra | 30.04 Аксессуары для телекоммуникационных шкафов Astra | 30.04 Аксессуары для телекоммуникационных шкафов Astra | Новая | PROxima | 0 | 2.8 | 0.0044
ITASKB200 | Полка для стойки клавиатурная навесная (глубина 200) | Ссылка |  | шт | 694.3 | 444.352 | 520.725 | 444.352 | 0 | 1 | 1 | 10 | 30 Шкафы телекоммуникационные Astra | 30.04 Аксессуары для телекоммуникационных шкафов Astra | 30.04 Аксессуары для телекоммуникационных шкафов Astra | Регулярная | PROxima | 0 | 0.844 | 0.0048
ITASP1000 | Полка перфор.грузоподъёмностью 100 кг (глубина 1000) | Ссылка |  | шт | 2966.9 | 1898.816 | 2225.175 | 1898.816 | 0 | 1 | 1 | 5 | 30 Шкафы телекоммуникационные Astra | 30.04 Аксессуары для телекоммуникационных шкафов Astra | 30.04 Аксессуары для телекоммуникационных шкафов Astra | Регулярная | PROxima | 0 | 4.452 | 0.0074
ITASP390 | Полка перфор.грузоподъёмностью 100 кг (глубина 390) | Ссылка |  | шт | 1154.59 | 738.9376 | 865.9425 | 738.9376 | 0 | 1 | 1 | 10 | 30 Шкафы телекоммуникационные Astra | 30.04 Аксессуары для телекоммуникационных шкафов Astra | 30.04 Аксессуары для телекоммуникационных шкафов Astra | Регулярная | PROxima | 0 | 1.796 | 0.0029
ITASP450 | Полка перфор.грузоподъёмностью 100 кг (глубина 450) | Ссылка |  | шт | 1309.17 | 837.8688 | 981.8775 | 837.8688 | 0 | 1 | 1 | 10 | 30 Шкафы телекоммуникационные Astra | 30.04 Аксессуары для телекоммуникационных шкафов Astra | 30.04 Аксессуары для телекоммуникационных шкафов Astra | Регулярная | PROxima | 0 | 2.057 | 0.0033
ITASP580 | Полка перфор.грузоподъёмностью 100 кг (глубина 580) | Ссылка |  | шт | 1631.85 | 1044.384 | 1223.8875 | 1044.384 | 0 | 1 | 1 | 10 | 30 Шкафы телекоммуникационные Astra | 30.04 Аксессуары для телекоммуникационных шкафов Astra | 30.04 Аксессуары для телекоммуникационных шкафов Astra | Регулярная | PROxima | 0 | 2.624 | 0.0043
ITASP620 | Полка перфор.грузоподъёмностью 100 кг (глубина 620) | Ссылка |  | шт | 1740.95 | 1114.208 | 1305.7125 | 1114.208 | 0 | 1 | 1 | 5 | 30 Шкафы телекоммуникационные Astra | 30.04 Аксессуары для телекоммуникационных шкафов Astra | 30.04 Аксессуары для телекоммуникационных шкафов Astra | Регулярная | PROxima | 0 | 2.805 | 0.0046
ITASP750 | Полка перфор.грузоподъёмностью 100 кг (глубина 750) | Ссылка |  | шт | 2199.54 | 1407.7056 | 1649.655 | 1407.7056 | 0 | 1 | 1 | 5 | 30 Шкафы телекоммуникационные Astra | 30.04 Аксессуары для телекоммуникационных шкафов Astra | 30.04 Аксессуары для телекоммуникационных шкафов Astra | Регулярная | PROxima | 0 | 3.352 | 0.0056
ITA2SPC200 | Полка перфор.консольная 2U (глубина 200) | Ссылка |  | шт | 745.42 | 477.0688 | 559.065 | 477.0688 | 0 | 1 | 1 | 10 | 30 Шкафы телекоммуникационные Astra | 30.04 Аксессуары для телекоммуникационных шкафов Astra | 30.04 Аксессуары для телекоммуникационных шкафов Astra | Регулярная | PROxima | 0 | 0.9 | 0.0086
ITA2SPC300 | Полка перфор.консольная 2U (глубина 300) | Ссылка |  | шт | 981.04 | 627.8656 | 735.78 | 627.8656 | 0 | 1 | 1 | 10 | 30 Шкафы телекоммуникационные Astra | 30.04 Аксессуары для телекоммуникационных шкафов Astra | 30.04 Аксессуары для телекоммуникационных шкафов Astra | Регулярная | PROxima | 0 | 1.277 | 0.0129
ITA2SPC400 | Полка перфор.консольная 2U (глубина 400) | Ссылка |  | шт | 1205.35 | 771.424 | 904.0125 | 771.424 | 0 | 1 | 1 | 10 | 30 Шкафы телекоммуникационные Astra | 30.04 Аксессуары для телекоммуникационных шкафов Astra | 30.04 Аксессуары для телекоммуникационных шкафов Astra | Регулярная | PROxima | 0 | 1.6 | 0.0172
ITAFP1 | Фальшпанель 1U серия EKF PROxima | Ссылка |  | шт | 260.93 | 166.9952 | 195.6975 | 166.9952 | 0 | 1 | 1 | 10 | 30 Шкафы телекоммуникационные Astra | 30.04 Аксессуары для телекоммуникационных шкафов Astra | 30.04 Аксессуары для телекоммуникационных шкафов Astra | Регулярная | PROxima | 0 | 0.233 | 0.0002
ITAFP2 | Фальшпанель 2U серия EKF PROxima | Ссылка |  | шт | 317.57 | 203.2448 | 238.1775 | 203.2448 | 0 | 1 | 1 | 10 | 30 Шкафы телекоммуникационные Astra | 30.04 Аксессуары для телекоммуникационных шкафов Astra | 30.04 Аксессуары для телекоммуникационных шкафов Astra | Регулярная | PROxima | 0 | 0.328 | 0.0003
ITAFP3 | Фальшпанель 3U серия EKF PROxima | Ссылка |  | шт | 383.26 | 245.2864 | 287.445 | 245.2864 | 0 | 1 | 1 | 10 | 30 Шкафы телекоммуникационные Astra | 30.04 Аксессуары для телекоммуникационных шкафов Astra | 30.04 Аксессуары для телекоммуникационных шкафов Astra | Регулярная | PROxima | 0 | 0.476 | 0.0005
ITAFP4 | Фальшпанель 4U серия EKF PROxima | Ссылка |  | шт | 428.82 | 274.4448 | 321.615 | 274.4448 | 0 | 1 | 1 | 10 | 30 Шкафы телекоммуникационные Astra | 30.04 Аксессуары для телекоммуникационных шкафов Astra | 30.04 Аксессуары для телекоммуникационных шкафов Astra | Регулярная | PROxima | 0 | 0.62 | 0.0007
ITAFP5 | Фальшпанель 5U серия EKF PROxima | Ссылка |  | шт | 571.7 | 365.888 | 428.775 | 365.888 | 0 | 1 | 1 | 10 | 30 Шкафы телекоммуникационные Astra | 30.04 Аксессуары для телекоммуникационных шкафов Astra | 30.04 Аксессуары для телекоммуникационных шкафов Astra | Регулярная | PROxima | 0 | 0.767 | 0.0009
ITB12A | Шкаф телекоммуникационный антивандальный 12U настенный, Astra A серия EKF Basic | Ссылка |  | шт | 13809.62 |  |  | 8838.1568 | 0 | 1 | 1 | 1 | 30 Шкафы телекоммуникационные Astra | 30.05 Шкафы телекоммуникационные Astra А и Astra Е (выводимые) | 30.05 Шкафы телекоммуникационные Astra А и Astra Е (выводимые) | Выводимая из ассортимента | Basic | 0 | 22.2 | 0.26
ITB15A | Шкаф телекоммуникационный антивандальный 15U настенный, Astra A серия EKF Basic | Ссылка |  | шт | 15235.82 |  |  | 9750.9248 | 0 | 1 | 1 | 1 | 30 Шкафы телекоммуникационные Astra | 30.05 Шкафы телекоммуникационные Astra А и Astra Е (выводимые) | 30.05 Шкафы телекоммуникационные Astra А и Astra Е (выводимые) | Выводимая из ассортимента | Basic | 0 | 23.4 | 0.31
ITB18A | Шкаф телекоммуникационный антивандальный 18U настенный, Astra A серия EKF Basic | Ссылка |  | шт | 16761.55 |  |  | 10727.392 | 0 | 1 | 1 | 1 | 30 Шкафы телекоммуникационные Astra | 30.05 Шкафы телекоммуникационные Astra А и Astra Е (выводимые) | 30.05 Шкафы телекоммуникационные Astra А и Astra Е (выводимые) | Выводимая из ассортимента | Basic | 0 | 32.7 | 0.38
ITB6A | Шкаф телекоммуникационный антивандальный 6U настенный, Astra A серия EKF Basic | Ссылка |  | шт | 11127.77 |  |  | 7121.7728 | 0 | 1 | 1 | 1 | 30 Шкафы телекоммуникационные Astra | 30.05 Шкафы телекоммуникационные Astra А и Astra Е (выводимые) | 30.05 Шкафы телекоммуникационные Astra А и Astra Е (выводимые) | Выводимая из ассортимента | Basic | 0 | 15.5 | 0.15
ITB9A | Шкаф телекоммуникационный антивандальный 9U настенный, Astra A серия EKF Basic | Ссылка |  | шт | 12540.02 |  |  | 8025.6128 | 0 | 1 | 1 | 1 | 30 Шкафы телекоммуникационные Astra | 30.05 Шкафы телекоммуникационные Astra А и Astra Е (выводимые) | 30.05 Шкафы телекоммуникационные Astra А и Astra Е (выводимые) | Выводимая из ассортимента | Basic | 0 | 18.5 | 0.2
ITB12M350E | Шкаф телекоммуникационный настенный 12U (600х350) дверь металл, Astra E серия EKF PROxima | Ссылка |  | шт | 8411.04 | 5383.0656 | 6308.28 | 5383.0656 | 0 | 1 | 1 | 1 | 30 Шкафы телекоммуникационные Astra | 30.05 Шкафы телекоммуникационные Astra А и Astra Е (выводимые) | 30.05 Шкафы телекоммуникационные Astra А и Astra Е (выводимые) | Выводимая из ассортимента | PROxima | 0 | 10.54 | 0.14
ITB12G350E | Шкаф телекоммуникационный настенный 12U (600х350) дверь стекло, Astra E серия EKF PROxima | Ссылка |  | шт | 9940.51 | 6361.9264 | 7455.3825 | 6361.9264 | 0 | 1 | 1 | 1 | 30 Шкафы телекоммуникационные Astra | 30.05 Шкафы телекоммуникационные Astra А и Astra Е (выводимые) | 30.05 Шкафы телекоммуникационные Astra А и Astra Е (выводимые) | Выводимая из ассортимента | PROxima | 0 | 11.96 | 0.14
ITB12M450E | Шкаф телекоммуникационный настенный 12U (600х450) дверь металл, Astra E серия EKF PROxima | Ссылка |  | шт | 10466.24 | 6698.3936 | 7849.68 | 6698.3936 | 0 | 1 | 1 | 1 | 30 Шкафы телекоммуникационные Astra | 30.05 Шкафы телекоммуникационные Astra А и Astra Е (выводимые) | 30.05 Шкафы телекоммуникационные Astra А и Astra Е (выводимые) | Выводимая из ассортимента | PROxima | 0 | 11.91 | 0.18
ITB12G450E | Шкаф телекоммуникационный настенный 12U (600х450) дверь стекло, Astra E серия EKF PROxima | Ссылка |  | шт | 11964.19 | 7657.0816 | 8973.1425 | 7657.0816 | 0 | 1 | 1 | 1 | 30 Шкафы телекоммуникационные Astra | 30.05 Шкафы телекоммуникационные Astra А и Astra Е (выводимые) | 30.05 Шкафы телекоммуникационные Astra А и Astra Е (выводимые) | Выводимая из ассортимента | PROxima | 0 | 13.33 | 0.18
ITB12M650 | Шкаф телекоммуникационный настенный 12U (600х650) дверь металл, Astra A серия EKF Basic | Ссылка |  | шт | 9167.26 |  |  | 5867.0464 | 0 | 1 | 1 | 1 | 30 Шкафы телекоммуникационные Astra | 30.05 Шкафы телекоммуникационные Astra А и Astra Е (выводимые) | 30.05 Шкафы телекоммуникационные Astra А и Astra Е (выводимые) | Выводимая из ассортимента | Basic | 0 | 21.3 | 0.26
ITB12M650E | Шкаф телекоммуникационный настенный 12U (600х650) дверь металл, Astra E серия EKF PROxima | Ссылка |  | шт | 12419.72 | 7948.6208 | 9314.79 | 7948.6208 | 0 | 1 | 1 | 1 | 30 Шкафы телекоммуникационные Astra | 30.05 Шкафы телекоммуникационные Astra А и Astra Е (выводимые) | 30.05 Шкафы телекоммуникационные Astra А и Astra Е (выводимые) | Выводимая из ассортимента | PROxima | 0 | 14.64 | 0.26
ITB12P650 | Шкаф телекоммуникационный настенный 12U (600х650) дверь перфорированная, Astra A серия EKF Basic | Ссылка |  | шт | 9625.64 |  |  | 6160.4096 | 0 | 1 | 1 | 1 | 30 Шкафы телекоммуникационные Astra | 30.05 Шкафы телекоммуникационные Astra А и Astra Е (выводимые) | 30.05 Шкафы телекоммуникационные Astra А и Astra Е (выводимые) | Выводимая из ассортимента | Basic | 0 | 21.3 | 0.26
ITB12G650 | Шкаф телекоммуникационный настенный 12U (600х650) дверь стекло, Astra A серия EKF Basic | Ссылка |  | шт | 10572.58 |  |  | 6766.4512 | 0 | 1 | 1 | 1 | 30 Шкафы телекоммуникационные Astra | 30.05 Шкафы телекоммуникационные Astra А и Astra Е (выводимые) | 30.05 Шкафы телекоммуникационные Astra А и Astra Е (выводимые) | Выводимая из ассортимента | Basic | 0 | 21.3 | 0.26
ITB12G650E | Шкаф телекоммуникационный настенный 12U (600х650) дверь стекло, Astra E серия EKF PROxima | Ссылка |  | шт | 14091.05 | 9018.272 | 10568.2875 | 9018.272 | 0 | 1 | 1 | 1 | 30 Шкафы телекоммуникационные Astra | 30.05 Шкафы телекоммуникационные Astra А и Astra Е (выводимые) | 30.05 Шкафы телекоммуникационные Astra А и Astra Е (выводимые) | Выводимая из ассортимента | PROxima | 0 | 16.06 | 0.26
ITB15M450E | Шкаф телекоммуникационный настенный 15U (600х450) дверь металл, Astra E серия EKF PROxima | Ссылка |  | шт | 11998.27 | 7678.8928 | 8998.7025 | 7678.8928 | 0 | 1 | 1 | 1 | 30 Шкафы телекоммуникационные Astra | 30.05 Шкафы телекоммуникационные Astra А и Astra Е (выводимые) | 30.05 Шкафы телекоммуникационные Astra А и Astra Е (выводимые) | Выводимая из ассортимента | PROxima | 0 | 13.63 | 0.21
ITB15G450E | Шкаф телекоммуникационный настенный 15U (600х450) дверь стекло, Astra E серия EKF PROxima | Ссылка |  | шт | 14089.64 | 9017.3696 | 10567.23 | 9017.3696 | 0 | 1 | 1 | 1 | 30 Шкафы телекоммуникационные Astra | 30.05 Шкафы телекоммуникационные Astra А и Astra Е (выводимые) | 30.05 Шкафы телекоммуникационные Astra А и Astra Е (выводимые) | Выводимая из ассортимента | PROxima | 0 | 15.39 | 0.21
ITB15M650 | Шкаф телекоммуникационный настенный 15U (600х650) дверь металл, Astra A серия EKF Basic | Ссылка |  | шт | 10248.19 |  |  | 6558.8416 | 0 | 1 | 1 | 1 | 30 Шкафы телекоммуникационные Astra | 30.05 Шкафы телекоммуникационные Astra А и Astra Е (выводимые) | 30.05 Шкафы телекоммуникационные Astra А и Astra Е (выводимые) | Выводимая из ассортимента | Basic | 0 | 23.8 | 0.31
ITB15M650E | Шкаф телекоммуникационный настенный 15U (600х650) дверь металл, Astra E серия EKF PROxima | Ссылка |  | шт | 13468.94 | 8620.1216 | 10101.705 | 8620.1216 | 0 | 1 | 1 | 1 | 30 Шкафы телекоммуникационные Astra | 30.05 Шкафы телекоммуникационные Astra А и Astra Е (выводимые) | 30.05 Шкафы телекоммуникационные Astra А и Astra Е (выводимые) | Выводимая из ассортимента | PROxima | 0 | 16.62 | 0.31
ITB15P650 | Шкаф телекоммуникационный настенный 15U (600х650) дверь перфорированная, Astra A серия EKF Basic | Ссылка |  | шт | 10760.57 |  |  | 6886.7648 | 0 | 1 | 1 | 1 | 30 Шкафы телекоммуникационные Astra | 30.05 Шкафы телекоммуникационные Astra А и Astra Е (выводимые) | 30.05 Шкафы телекоммуникационные Astra А и Astra Е (выводимые) | Выводимая из ассортимента | Basic | 0 | 23.8 | 0.31
ITB15G650 | Шкаф телекоммуникационный настенный 15U (600х650) дверь стекло, Astra A серия EKF Basic | Ссылка |  | шт | 11744.79 |  |  | 7516.6656 | 0 | 1 | 1 | 1 | 30 Шкафы телекоммуникационные Astra | 30.05 Шкафы телекоммуникационные Astra А и Astra Е (выводимые) | 30.05 Шкафы телекоммуникационные Astra А и Astra Е (выводимые) | Выводимая из ассортимента | Basic | 0 | 23.8 | 0.31
ITB15G650E | Шкаф телекоммуникационный настенный 15U (600х650) дверь стекло, Astra E серия EKF PROxima | Ссылка |  | шт | 15889.66 | 10169.3824 | 11917.245 | 10169.3824 | 0 | 1 | 1 | 1 | 30 Шкафы телекоммуникационные Astra | 30.05 Шкафы телекоммуникационные Astra А и Astra Е (выводимые) | 30.05 Шкафы телекоммуникационные Astra А и Astra Е (выводимые) | Выводимая из ассортимента | PROxima | 0 | 18.38 | 0.31
ITB18M650 | Шкаф телекоммуникационный настенный 18U (600х650) дверь металл, Astra A серия EKF Basic | Ссылка |  | шт | 11098.14 |  |  | 7102.8096 | 0 | 1 | 1 | 1 | 30 Шкафы телекоммуникационные Astra | 30.05 Шкафы телекоммуникационные Astra А и Astra Е (выводимые) | 30.05 Шкафы телекоммуникационные Astra А и Astra Е (выводимые) | Выводимая из ассортимента | Basic | 0 | 26.3 | 0.36
ITB18P650 | Шкаф телекоммуникационный настенный 18U (600х650) дверь перфорированная, Astra A серия EKF Basic | Ссылка |  | шт | 11653.06 |  |  | 7457.9584 | 0 | 1 | 1 | 1 | 30 Шкафы телекоммуникационные Astra | 30.05 Шкафы телекоммуникационные Astra А и Astra Е (выводимые) | 30.05 Шкафы телекоммуникационные Astra А и Astra Е (выводимые) | Выводимая из ассортимента | Basic | 0 | 26.3 | 0.36
ITB18G650 | Шкаф телекоммуникационный настенный 18U (600х650) дверь стекло, Astra A серия EKF Basic | Ссылка |  | шт | 13825.06 |  |  | 8848.0384 | 0 | 1 | 1 | 1 | 30 Шкафы телекоммуникационные Astra | 30.05 Шкафы телекоммуникационные Astra А и Astra Е (выводимые) | 30.05 Шкафы телекоммуникационные Astra А и Astra Е (выводимые) | Выводимая из ассортимента | Basic | 0 | 26.3 | 0.36
ITB6M350E | Шкаф телекоммуникационный настенный 6U (600х350) дверь металл, Astra E серия EKF PROxima | Ссылка |  | шт | 7452.98 | 4769.9072 | 5589.735 | 4769.9072 | 0 | 1 | 1 | 1 | 30 Шкафы телекоммуникационные Astra | 30.05 Шкафы телекоммуникационные Astra А и Astra Е (выводимые) | 30.05 Шкафы телекоммуникационные Astra А и Astra Е (выводимые) | Выводимая из ассортимента | PROxima | 0 | 7.47 | 0.08
ITB6G350E | Шкаф телекоммуникационный настенный 6U (600х350) дверь стекло, Astra E серия EKF PROxima | Ссылка |  | шт | 8014.43 | 5129.2352 | 6010.8225 | 5129.2352 | 0 | 1 | 1 | 1 | 30 Шкафы телекоммуникационные Astra | 30.05 Шкафы телекоммуникационные Astra А и Astra Е (выводимые) | 30.05 Шкафы телекоммуникационные Astra А и Astra Е (выводимые) | Выводимая из ассортимента | PROxima | 0 | 8.23 | 0.08
ITB6M450E | Шкаф телекоммуникационный настенный 6U (600х450) дверь металл, Astra E серия EKF PROxima | Ссылка |  | шт | 8469.15 | 5420.256 | 6351.8625 | 5420.256 | 0 | 1 | 1 | 1 | 30 Шкафы телекоммуникационные Astra | 30.05 Шкафы телекоммуникационные Astra А и Astra Е (выводимые) | 30.05 Шкафы телекоммуникационные Astra А и Astra Е (выводимые) | Выводимая из ассортимента | PROxima | 0 | 8.58 | 0.11
ITB6G450E | Шкаф телекоммуникационный настенный 6U (600х450) дверь стекло, Astra E серия EKF PROxima | Ссылка |  | шт | 9094.41 | 5820.4224 | 6820.8075 | 5820.4224 | 0 | 1 | 1 | 1 | 30 Шкафы телекоммуникационные Astra | 30.05 Шкафы телекоммуникационные Astra А и Astra Е (выводимые) | 30.05 Шкафы телекоммуникационные Astra А и Astra Е (выводимые) | Выводимая из ассортимента | PROxima | 0 | 9.34 | 0.11
ITB6M650 | Шкаф телекоммуникационный настенный 6U (600х650) дверь металл, Astra A серия EKF Basic | Ссылка |  | шт | 6920.22 |  |  | 4428.9408 | 0 | 1 | 1 | 1 | 30 Шкафы телекоммуникационные Astra | 30.05 Шкафы телекоммуникационные Astra А и Astra Е (выводимые) | 30.05 Шкафы телекоммуникационные Astra А и Astra Е (выводимые) | Выводимая из ассортимента | Basic | 0 | 15.9 | 0.15
ITB6M650E | Шкаф телекоммуникационный настенный 6U (600х650) дверь металл, Astra E серия EKF PROxima | Ссылка |  | шт | 10566.48 | 6762.5472 | 7924.86 | 6762.5472 | 0 | 1 | 1 | 1 | 30 Шкафы телекоммуникационные Astra | 30.05 Шкафы телекоммуникационные Astra А и Astra Е (выводимые) | 30.05 Шкафы телекоммуникационные Astra А и Astra Е (выводимые) | Выводимая из ассортимента | PROxima | 0 | 10.81 | 0.15
ITB6P650 | Шкаф телекоммуникационный настенный 6U (600х650) дверь перфорированная, Astra A серия EKF Basic | Ссылка |  | шт | 7266.24 |  |  | 4650.3936 | 0 | 1 | 1 | 1 | 30 Шкафы телекоммуникационные Astra | 30.05 Шкафы телекоммуникационные Astra А и Astra Е (выводимые) | 30.05 Шкафы телекоммуникационные Astra А и Astra Е (выводимые) | Выводимая из ассортимента | Basic | 0 | 15.9 | 0.15
ITB6G650 | Шкаф телекоммуникационный настенный 6U (600х650) дверь стекло, Astra A серия EKF Basic | Ссылка |  | шт | 7622.08 |  |  | 4878.1312 | 0 | 1 | 1 | 1 | 30 Шкафы телекоммуникационные Astra | 30.05 Шкафы телекоммуникационные Astra А и Astra Е (выводимые) | 30.05 Шкафы телекоммуникационные Astra А и Astra Е (выводимые) | Выводимая из ассортимента | Basic | 0 | 15.9 | 0.15
ITB6G650E | Шкаф телекоммуникационный настенный 6U (600х650) дверь стекло, Astra E серия EKF PROxima | Ссылка |  | шт | 11427.56 | 7313.6384 | 8570.67 | 7313.6384 | 0 | 1 | 1 | 1 | 30 Шкафы телекоммуникационные Astra | 30.05 Шкафы телекоммуникационные Astra А и Astra Е (выводимые) | 30.05 Шкафы телекоммуникационные Astra А и Astra Е (выводимые) | Выводимая из ассортимента | PROxima | 0 | 11.57 | 0.15
ITB9M350E | Шкаф телекоммуникационный настенный 9U (600х350) дверь металл, Astra E серия EKF PROxima | Ссылка |  | шт | 7810.96 | 4999.0144 | 5858.22 | 4999.0144 | 0 | 1 | 1 | 1 | 30 Шкафы телекоммуникационные Astra | 30.05 Шкафы телекоммуникационные Astra А и Astra Е (выводимые) | 30.05 Шкафы телекоммуникационные Astra А и Astra Е (выводимые) | Выводимая из ассортимента | PROxima | 0 | 9.03 | 0.11
ITB9G350E | Шкаф телекоммуникационный настенный 9U (600х350) дверь стекло, Astra E серия EKF PROxima | Ссылка |  | шт | 8932.96 | 5717.0944 | 6699.72 | 5717.0944 | 0 | 1 | 1 | 1 | 30 Шкафы телекоммуникационные Astra | 30.05 Шкафы телекоммуникационные Astra А и Astra Е (выводимые) | 30.05 Шкафы телекоммуникационные Astra А и Astra Е (выводимые) | Выводимая из ассортимента | PROxima | 0 | 10.11 | 0.11
ITB9M450E | Шкаф телекоммуникационный настенный 9U (600х450) дверь металл, Astra E серия EKF PROxima | Ссылка |  | шт | 9635.27 | 6166.5728 | 7226.4525 | 6166.5728 | 0 | 1 | 1 | 1 | 30 Шкафы телекоммуникационные Astra | 30.05 Шкафы телекоммуникационные Astra А и Astra Е (выводимые) | 30.05 Шкафы телекоммуникационные Astra А и Astra Е (выводимые) | Выводимая из ассортимента | PROxima | 0 | 10.27 | 0.14
ITB9G450E | Шкаф телекоммуникационный настенный 9U (600х450) дверь стекло, Astra E серия EKF PROxima | Ссылка |  | шт | 10407.78 | 6660.9792 | 7805.835 | 6660.9792 | 0 | 1 | 1 | 1 | 30 Шкафы телекоммуникационные Astra | 30.05 Шкафы телекоммуникационные Astra А и Astra Е (выводимые) | 30.05 Шкафы телекоммуникационные Astra А и Astra Е (выводимые) | Выводимая из ассортимента | PROxima | 0 | 11.35 | 0.14
ITB9M650 | Шкаф телекоммуникационный настенный 9U (600х650) дверь металл, Astra A серия EKF Basic | Ссылка |  | шт | 7884.31 |  |  | 5045.9584 | 0 | 1 | 1 | 1 | 30 Шкафы телекоммуникационные Astra | 30.05 Шкафы телекоммуникационные Astra А и Astra Е (выводимые) | 30.05 Шкафы телекоммуникационные Astra А и Astra Е (выводимые) | Выводимая из ассортимента | Basic | 0 | 19 | 0.2
ITB9M650E | Шкаф телекоммуникационный настенный 9U (600х650) дверь металл, Astra E серия EKF PROxima | Ссылка |  | шт | 11436.24 | 7319.1936 | 8577.18 | 7319.1936 | 0 | 1 | 1 | 1 | 30 Шкафы телекоммуникационные Astra | 30.05 Шкафы телекоммуникационные Astra А и Astra Е (выводимые) | 30.05 Шкафы телекоммуникационные Astra А и Astra Е (выводимые) | Выводимая из ассортимента | PROxima | 0 | 12.75 | 0.2
ITB9P650 | Шкаф телекоммуникационный настенный 9U (600х650) дверь перфорированная, Astra A серия EKF Basic | Ссылка |  | шт | 8278.53 |  |  | 5298.2592 | 0 | 1 | 1 | 1 | 30 Шкафы телекоммуникационные Astra | 30.05 Шкафы телекоммуникационные Astra А и Astra Е (выводимые) | 30.05 Шкафы телекоммуникационные Astra А и Astra Е (выводимые) | Выводимая из ассортимента | Basic | 0 | 19 | 0.2
ITB9G650 | Шкаф телекоммуникационный настенный 9U (600х650) дверь стекло, Astra A серия EKF Basic | Ссылка |  | шт | 9012.91 |  |  | 5768.2624 | 0 | 1 | 1 | 1 | 30 Шкафы телекоммуникационные Astra | 30.05 Шкафы телекоммуникационные Astra А и Astra Е (выводимые) | 30.05 Шкафы телекоммуникационные Astra А и Astra Е (выводимые) | Выводимая из ассортимента | Basic | 0 | 19 | 0.2
ITB9G650E | Шкаф телекоммуникационный настенный 9U (600х650) дверь стекло, Astra E серия EKF PROxima | Ссылка |  | шт | 12307.82 | 7877.0048 | 9230.865 | 7877.0048 | 0 | 1 | 1 | 1 | 30 Шкафы телекоммуникационные Astra | 30.05 Шкафы телекоммуникационные Astra А и Astra Е (выводимые) | 30.05 Шкафы телекоммуникационные Astra А и Astra Е (выводимые) | Выводимая из ассортимента | PROxima | 0 | 13.83 | 0.2
ITB12M450DE | Шкаф телекоммуникационный настенный разборный 12U (600х450) дверь металл, Astra E серия EKF PROxima | Ссылка |  | шт | 12015.58 | 7689.9712 | 9011.685 | 7689.9712 | 0 | 1 | 1 | 1 | 30 Шкафы телекоммуникационные Astra | 30.05 Шкафы телекоммуникационные Astra А и Astra Е (выводимые) | 30.05 Шкафы телекоммуникационные Astra А и Astra Е (выводимые) | Выводимая из ассортимента | PROxima | 0 | 20.2 | 0.18
ITB12G450DE | Шкаф телекоммуникационный настенный разборный 12U (600х450) дверь стекло, Astra E серия EKF PROxima | Ссылка |  | шт | 13728.67 | 8786.3488 | 10296.5025 | 8786.3488 | 0 | 1 | 1 | 1 | 30 Шкафы телекоммуникационные Astra | 30.05 Шкафы телекоммуникационные Astra А и Astra Е (выводимые) | 30.05 Шкафы телекоммуникационные Astra А и Astra Е (выводимые) | Выводимая из ассортимента | PROxima | 0 | 20.83 | 0.18
ITB12M650DE | Шкаф телекоммуникационный настенный разборный 12U (600х650) дверь металл, Astra E серия EKF PROxima | Ссылка |  | шт | 13517.31 | 8651.0784 | 10137.9825 | 8651.0784 | 0 | 1 | 1 | 1 | 30 Шкафы телекоммуникационные Astra | 30.05 Шкафы телекоммуникационные Astra А и Astra Е (выводимые) | 30.05 Шкафы телекоммуникационные Astra А и Astra Е (выводимые) | Выводимая из ассортимента | PROxima | 0 | 23.99 | 0.26
ITB12G650DE | Шкаф телекоммуникационный настенный разборный 12U (600х650) дверь стекло, Astra E серия EKF PROxima | Ссылка |  | шт | 14888.57 | 9528.6848 | 11166.4275 | 9528.6848 | 0 | 1 | 1 | 1 | 30 Шкафы телекоммуникационные Astra | 30.05 Шкафы телекоммуникационные Astra А и Astra Е (выводимые) | 30.05 Шкафы телекоммуникационные Astra А и Astra Е (выводимые) | Выводимая из ассортимента | PROxima | 0 | 24.62 | 0.26
ITB15M450DE | Шкаф телекоммуникационный настенный разборный 15U (600х450) дверь металл, Astra E серия EKF PROxima | Ссылка |  | шт | 13152.34 | 8417.4976 | 9864.255 | 8417.4976 | 0 | 1 | 1 | 1 | 30 Шкафы телекоммуникационные Astra | 30.05 Шкафы телекоммуникационные Astra А и Astra Е (выводимые) | 30.05 Шкафы телекоммуникационные Astra А и Astra Е (выводимые) | Выводимая из ассортимента | PROxima | 0 | 20.51 | 0.21
ITB15G450DE | Шкаф телекоммуникационный настенный разборный 15U (600х450) дверь стекло, Astra E серия EKF PROxima | Ссылка |  | шт | 15694.07 | 10044.2048 | 11770.5525 | 10044.2048 | 0 | 1 | 1 | 1 | 30 Шкафы телекоммуникационные Astra | 30.05 Шкафы телекоммуникационные Astra А и Astra Е (выводимые) | 30.05 Шкафы телекоммуникационные Astra А и Astra Е (выводимые) | Выводимая из ассортимента | PROxima | 0 | 21.29 | 0.21
ITB15M650DE | Шкаф телекоммуникационный настенный разборный 15U (600х650) дверь металл, Astra E серия EKF PROxima | Ссылка |  | шт | 14154.24 | 9058.7136 | 10615.68 | 9058.7136 | 0 | 1 | 1 | 1 | 30 Шкафы телекоммуникационные Astra | 30.05 Шкафы телекоммуникационные Astra А и Astra Е (выводимые) | 30.05 Шкафы телекоммуникационные Astra А и Astra Е (выводимые) | Выводимая из ассортимента | PROxima | 0 | 24.73 | 0.31
ITB15G650DE | Шкаф телекоммуникационный настенный разборный 15U (600х650) дверь стекло, Astra E серия EKF PROxima | Ссылка |  | шт | 16535.64 | 10582.8096 | 12401.73 | 10582.8096 | 0 | 1 | 1 | 1 | 30 Шкафы телекоммуникационные Astra | 30.05 Шкафы телекоммуникационные Astra А и Astra Е (выводимые) | 30.05 Шкафы телекоммуникационные Astra А и Astra Е (выводимые) | Выводимая из ассортимента | PROxima | 0 | 25.51 | 0.31
ITB9M450DE | Шкаф телекоммуникационный настенный разборный 9U (600х450) дверь металл, Astra E серия EKF PROxima | Ссылка |  | шт | 11444.64 | 7324.5696 | 8583.48 | 7324.5696 | 0 | 1 | 1 | 1 | 30 Шкафы телекоммуникационные Astra | 30.05 Шкафы телекоммуникационные Astra А и Astra Е (выводимые) | 30.05 Шкафы телекоммуникационные Astra А и Astra Е (выводимые) | Выводимая из ассортимента | PROxima | 0 | 14.2 | 0.14
ITB9G450DE | Шкаф телекоммуникационный настенный разборный 9U (600х450) дверь стекло, Astra E серия EKF PROxima | Ссылка |  | шт | 12263.72 | 7848.7808 | 9197.79 | 7848.7808 | 0 | 1 | 1 | 1 | 30 Шкафы телекоммуникационные Astra | 30.05 Шкафы телекоммуникационные Astra А и Astra Е (выводимые) | 30.05 Шкафы телекоммуникационные Astra А и Astra Е (выводимые) | Выводимая из ассортимента | PROxima | 0 | 15.67 | 0.14
ITB9M650DE | Шкаф телекоммуникационный настенный разборный 9U (600х650) дверь металл, Astra E серия EKF PROxima | Ссылка |  | шт | 12493.63 | 7995.9232 | 9370.2225 | 7995.9232 | 0 | 1 | 1 | 1 | 30 Шкафы телекоммуникационные Astra | 30.05 Шкафы телекоммуникационные Astra А и Astra Е (выводимые) | 30.05 Шкафы телекоммуникационные Astra А и Astra Е (выводимые) | Выводимая из ассортимента | PROxima | 0 | 17 | 0.2
ITB9G650DE | Шкаф телекоммуникационный настенный разборный 9U (600х650) дверь стекло, Astra E серия EKF PROxima | Ссылка |  | шт | 13417.58 | 8587.2512 | 10063.185 | 8587.2512 | 0 | 1 | 1 | 1 | 30 Шкафы телекоммуникационные Astra | 30.05 Шкафы телекоммуникационные Astra А и Astra Е (выводимые) | 30.05 Шкафы телекоммуникационные Astra А и Astra Е (выводимые) | Выводимая из ассортимента | PROxima | 0 | 18.09 | 0.2
lp-l0345 | Бетонное основание D=345мм 20кг EKF PROxima | Ссылка |  | шт | 4316 | 2762.24 | 3237 | 2762.24 | 0 | 1 | 1 | 1 | 31 Молниезащита и заземление | 31.01 Система молниезащиты | 31.01 Система молниезащиты | Новая | PROxima | 0 | 20 | 0.015473
lp-l0500 | Бетонное основание D=500мм 40кг EKF PROxima | Ссылка |  | шт | 8979 | 5746.56 | 6734.25 | 5746.56 | 0 | 1 | 1 | 1 | 31 Молниезащита и заземление | 31.01 Система молниезащиты | 31.01 Система молниезащиты | Новая | PROxima | 0 | 40 | 0.0325
lp-22330-ni | Держатель D=(8х330) под химический анкер Ni EKF PROxima | Ссылка |  | шт | 700 | 448 | 525 | 448 | 0 | 1 | 1 | 20 | 31 Молниезащита и заземление | 31.01 Система молниезащиты | 31.01 Система молниезащиты | Новая | PROxima | 0 | 0.23 | 0.0006683
lp-36110 | Держатель дистанционный для полосы и прута L=110 HZ EKF PROxima | Ссылка |  | шт | 946 | 605.44 | 709.5 | 605.44 | 0 | 1 | 1 | 40 | 31 Молниезащита и заземление | 31.01 Система молниезащиты | 31.01 Система молниезащиты | Новая | PROxima | 0 | 0.136 | 0.0002113
lp-d2000-100-ni | Держатель дистанционный, L=100мм, Ni EKFPROxima | Ссылка |  | шт | 600 | 384 | 450 | 384 | 0 | 1 | 1 | 150 | 31 Молниезащита и заземление | 31.01 Система молниезащиты | 31.01 Система молниезащиты | Новая | PROxima | 0 | 0.07 | 0.0001788
lp-d2000-45-cu | Держатель дистанционный, L=45мм Cu EKFPROxima | Ссылка |  | шт | 600 | 384 | 450 | 384 | 0 | 1 | 1 | 50 | 31 Молниезащита и заземление | 31.01 Система молниезащиты | 31.01 Система молниезащиты | Новая | PROxima | 0 | 0.04 | 8.13e-05
lp-d2000-45-ni | Держатель дистанционный, L=45мм Ni EKFPROxima | Ссылка |  | шт | 540 | 345.6 | 405 | 345.6 | 0 | 1 | 1 | 50 | 31 Молниезащита и заземление | 31.01 Система молниезащиты | 31.01 Система молниезащиты | Новая | PROxima | 0 | 0.04 | 8.13e-05
lp-33100-cu | Держатель для водосточных труб D=100мм Cu EKF PROxima | Ссылка |  | шт | 1300 | 832 | 975 | 832 | 0 | 1 | 1 | 50 | 31 Молниезащита и заземление | 31.01 Система молниезащиты | 31.01 Система молниезащиты | Новая | PROxima | 0 | 0.13 | 0.000555
lp-33100-cz | Держатель для водосточных труб D=100мм Cz EKF PROxima | Ссылка |  | шт | 360 | 230.4 | 270 | 230.4 | 0 | 1 | 1 | 50 | 31 Молниезащита и заземление | 31.01 Система молниезащиты | 31.01 Система молниезащиты | Новая | PROxima | 0 | 0.13 | 0.000555
lp-33100-ni | Держатель для водосточных труб D=100мм NI EKF PROxima | Ссылка |  | шт | 660 | 422.4 | 495 | 422.4 | 0 | 1 | 1 | 50 | 31 Молниезащита и заземление | 31.01 Система молниезащиты | 31.01 Система молниезащиты | Новая | PROxima | 0 | 0.13 | 0.000555
lp-33150-cz | Держатель для водосточных труб D=150мм CZ EKF PROxima | Ссылка |  | шт | 500 | 320 | 375 | 320 | 0 | 1 | 1 | 50 | 31 Молниезащита и заземление | 31.01 Система молниезащиты | 31.01 Система молниезащиты | Новая | PROxima | 0 | 0.15 | 0.0010575
lp-33080-cu | Держатель для водосточных труб D=80мм Cu EKF PROxima | Ссылка |  | шт | 1100 | 704 | 825 | 704 | 0 | 1 | 1 | 50 | 31 Молниезащита и заземление | 31.01 Система молниезащиты | 31.01 Система молниезащиты | Новая | PROxima | 0 | 0.12 | 0.000396
lp-33080-cz | Держатель для водосточных труб D=80мм Cz EKF PROxima | Ссылка |  | шт | 300 | 192 | 225 | 192 | 0 | 1 | 1 | 50 | 31 Молниезащита и заземление | 31.01 Система молниезащиты | 31.01 Система молниезащиты | Новая | PROxima | 0 | 0.12 | 0.000396
lp-33080-ni | Держатель для водосточных труб D=80мм Ni EKF PROxima | Ссылка |  | шт | 540 | 345.6 | 405 | 345.6 | 0 | 1 | 1 | 50 | 31 Молниезащита и заземление | 31.01 Система молниезащиты | 31.01 Система молниезащиты | Новая | PROxima | 0 | 0.12 | 0.000396
lp-31510 | Держатель для заземляющих проводников HZ EKF PROxima | Ссылка |  | шт | 90 | 57.6 | 67.5 | 57.6 | 0 | 1 | 1 | 100 | 31 Молниезащита и заземление | 31.01 Система молниезащиты | 31.01 Система молниезащиты | Новая | PROxima | 0 | 0.04 | 9.63e-05
lp-31510-cu | Держатель для заземляющих проводников, Cu EKF PROxima | Ссылка |  | шт | 1200 | 768 | 900 | 768 | 0 | 1 | 1 | 100 | 31 Молниезащита и заземление | 31.01 Система молниезащиты | 31.01 Система молниезащиты | Новая | PROxima | 0 | 0.04 | 9.63e-05
lp-31510-ni | Держатель для заземляющих проводников, Ni EKF PROxima | Ссылка |  | шт | 240 | 153.6 | 180 | 153.6 | 0 | 1 | 1 | 100 | 31 Молниезащита и заземление | 31.01 Система молниезащиты | 31.01 Система молниезащиты | Новая | PROxima | 0 | 0.04 | 9.63e-05
lp-d2311-cu | Держатель для полосы 25х4 (скоба) Cu EKF PROxima | Ссылка |  | шт | 260 | 166.4 | 195 | 166.4 | 0 | 1 | 1 | 100 | 31 Молниезащита и заземление | 31.01 Система молниезащиты | 31.01 Система молниезащиты | Новая | PROxima | 0 | 0.032 | 4.61e-05
lp-d2311-ni | Держатель для полосы 25х4 (скоба) Ni EKF PROxima | Ссылка |  | шт | 168 | 107.52 | 126 | 107.52 | 0 | 1 | 1 | 100 | 31 Молниезащита и заземление | 31.01 Система молниезащиты | 31.01 Система молниезащиты | Новая | PROxima | 0 | 0.032 | 4.61e-05
lp-d2311 | Держатель для полосы 25х4 (скоба), HZ EKF PROxima | Ссылка |  | шт | 168 | 107.52 | 126 | 107.52 | 0 | 1 | 1 | 100 | 31 Молниезащита и заземление | 31.01 Система молниезащиты | 31.01 Система молниезащиты | Новая | PROxima | 0 | 0.032 | 4.61e-05
lp-d2310 | Держатель для полосы 40х4 (скоба), HZ EKF PROxima | Ссылка |  | шт | 351 | 224.64 | 263.25 | 224.64 | 0 | 1 | 1 | 150 | 31 Молниезащита и заземление | 31.01 Система молниезащиты | 31.01 Система молниезащиты | Новая | PROxima | 0 | 0.054 | 0.000112
lp-31547 | Держатель для полосы 50 мм с резьбовыми заклепками EKF PROxima | Ссылка |  | шт | 280 | 179.2 | 210 | 179.2 | 0 | 1 | 1 | 50 | 31 Молниезащита и заземление | 31.01 Система молниезащиты | 31.01 Система молниезащиты | Новая | PROxima | 0 | 0.13 | 0.0001
lp-31540-cu | Держатель для полосы Cu EKF PROxima | Ссылка |  | шт | 1200 | 768 | 900 | 768 | 0 | 1 | 1 | 90 | 31 Молниезащита и заземление | 31.01 Система молниезащиты | 31.01 Система молниезащиты | Новая | PROxima | 0 | 0.077 | 4.88e-05
lp-31540 | Держатель для полосы горячеоцинкованный EKF PROxima | Ссылка |  | шт | 460 | 294.4 | 345 | 294.4 | 0 | 1 | 1 | 100 | 31 Молниезащита и заземление | 31.01 Система молниезащиты | 31.01 Система молниезащиты | Новая | PROxima | 0 | 0.066 | 4.88e-05
lp-31546-cu | Держатель для полосы и прута Cu EKF PROxima | Ссылка |  | шт | 1600 | 1024 | 1200 | 1024 | 0 | 1 | 1 | 90 | 31 Молниезащита и заземление | 31.01 Система молниезащиты | 31.01 Система молниезащиты | Новая | PROxima | 0 | 0.077 | 4.88e-05
lp--31546 | Держатель для полосы и прута, HZ EKF PROxima | Ссылка |  | шт | 618 | 395.52 | 463.5 | 395.52 | 0 | 1 | 1 | 90 | 31 Молниезащита и заземление | 31.01 Система молниезащиты | 31.01 Система молниезащиты | Новая | PROxima | 0 | 0.077 | 4.88e-05
lp-31546-ni | Держатель для полосы и прута,NI EKF PROxima | Ссылка |  | шт | 900 | 576 | 675 | 576 | 0 | 1 | 1 | 90 | 31 Молниезащита и заземление | 31.01 Система молниезащиты | 31.01 Система молниезащиты | Новая | PROxima | 0 | 0.077 | 4.88e-05
lp-31540-1 | Держатель для полосы с нерж. болтами 1 пластина HZ EKF PROxima | Ссылка |  | шт | 460 | 294.4 | 345 | 294.4 | 0 | 1 | 1 | 90 | 31 Молниезащита и заземление | 31.01 Система молниезащиты | 31.01 Система молниезащиты | Новая | PROxima | 0 | 0.066 | 4.88e-05
lp-31540-2 | Держатель для полосы с нерж. болтами 2 пластины, HZ EKF PROxima | Ссылка |  | шт | 660 | 422.4 | 495 | 422.4 | 0 | 1 | 1 | 90 | 31 Молниезащита и заземление | 31.01 Система молниезащиты | 31.01 Система молниезащиты | Новая | PROxima | 0 | 0.066 | 4.88e-05
lp-d2312 | Держатель для полосы толщиной до 8мм с фикс. болтом, HZ EKF PROxima | Ссылка |  | шт | 515 | 329.6 | 386.25 | 329.6 | 0 | 1 | 1 | 100 | 31 Молниезащита и заземление | 31.01 Система молниезащиты | 31.01 Система молниезащиты | Новая | PROxima | 0 | 0.114 | 0.0001092
lp-31540-ni | Держатель для полосы, NI EKF PROxima | Ссылка |  | шт | 700 | 448 | 525 | 448 | 0 | 1 | 1 | 90 | 31 Молниезащита и заземление | 31.01 Система молниезащиты | 31.01 Система молниезащиты | Новая | PROxima | 0 | 0.077 | 4.88e-05
lp-d3001-cz | Держатель для труб универсальный D=(0-160) мм CZ, полоса нерж. сталь EKF PROxima | Ссылка |  | шт | 1023 | 654.72 | 767.25 | 654.72 | 0 | 1 | 1 | 50 | 31 Молниезащита и заземление | 31.01 Система молниезащиты | 31.01 Система молниезащиты | Новая | PROxima | 0 | 0.12 | 0.0016055
lp-d3001-ni | Держатель для труб универсальный D=(0-160) мм нерж. NI и полоса нерж. cталь EKF PROxima | Ссылка |  | шт | 1300 | 832 | 975 | 832 | 0 | 1 | 1 | 50 | 31 Молниезащита и заземление | 31.01 Система молниезащиты | 31.01 Система молниезащиты | Новая | PROxima | 0 | 0.12 | 0.0016055
lp-d3001-cu | Держатель для труб универсальный D=(0-160)мм Cu EKF PROxima | Ссылка |  | шт | 1600 | 1024 | 1200 | 1024 | 0 | 1 | 1 | 50 | 31 Молниезащита и заземление | 31.01 Система молниезащиты | 31.01 Система молниезащиты | Новая | PROxima | 0 | 0.12 | 0.0016055
lp-33220-cz | Держатель для труб универсальный D=(0-200) мм CZ полоса нерж. cталь EKF PROxima | Ссылка |  | шт | 800 | 512 | 600 | 512 | 0 | 1 | 1 | 50 | 31 Молниезащита и заземление | 31.01 Система молниезащиты | 31.01 Система молниезащиты | Новая | PROxima | 0 | 0.12 | 0.002432
lp-33220-ni | Держатель для труб универсальный D=(0-200) мм нерж. NI и полоса нерж. cталь EKF PROxima | Ссылка |  | шт | 1000 | 640 | 750 | 640 | 0 | 1 | 1 | 50 | 31 Молниезащита и заземление | 31.01 Система молниезащиты | 31.01 Система молниезащиты | Новая | PROxima | 0 | 0.12 | 0.002432
lp-33220-cu | Держатель для труб универсальный D=(0-200)мм Cu и полоса нерж. cталь EKF PROxima | Ссылка |  | шт | 1680 | 1075.2 | 1260 | 1075.2 | 0 | 1 | 1 | 50 | 31 Молниезащита и заземление | 31.01 Система молниезащиты | 31.01 Система молниезащиты | Новая | PROxima | 0 | 0.12 | 0.002432
lp-d2205-cz | Держатель коньковый регулируемый 130-240 мм, CZ EKF PROxima | Ссылка |  | шт | 372 | 238.08 | 279 | 238.08 | 0 | 1 | 1 | 50 | 31 Молниезащита и заземление | 31.01 Система молниезащиты | 31.01 Система молниезащиты | Новая | PROxima | 0 | 0.148 | 0.00156
lp-d2205-cu | Держатель коньковый регулируемый 130-240 мм, Cu EKF PROxima | Ссылка |  | шт | 1900 | 1216 | 1425 | 1216 | 0 | 1 | 1 | 50 | 31 Молниезащита и заземление | 31.01 Система молниезащиты | 31.01 Система молниезащиты | Новая | PROxima | 0 | 0.148 | 0.00156
lp-d2205-ni | Держатель коньковый регулируемый 130-240 мм, NI EKF PROxima | Ссылка |  | шт | 900 | 576 | 675 | 576 | 0 | 1 | 1 | 50 | 31 Молниезащита и заземление | 31.01 Система молниезащиты | 31.01 Система молниезащиты | Новая | PROxima | 0 | 0.148 | 0.00156
lp-d2203-cz | Держатель коньковый регулируемый 230-350 мм, CZ EKF | Ссылка |  | шт | 471 | 301.44 | 353.25 | 301.44 | 0 | 1 | 1 | 30 | 31 Молниезащита и заземление | 31.01 Система молниезащиты | 31.01 Система молниезащиты | Новая | PROxima | 0 | 0.161 | 0.00208
lp-d2203-cu | Держатель коньковый регулируемый 230-350 мм, Cu EKF PROxima | Ссылка |  | шт | 3000 | 1920 | 2250 | 1920 | 0 | 1 | 1 | 30 | 31 Молниезащита и заземление | 31.01 Система молниезащиты | 31.01 Система молниезащиты | Новая | PROxima | 0 | 0.161 | 0.00208
lp-d2203-ni | Держатель коньковый регулируемый 230-350 мм, NI EKF PROxima | Ссылка |  | шт | 1400 | 896 | 1050 | 896 | 0 | 1 | 1 | 30 | 31 Молниезащита и заземление | 31.01 Система молниезащиты | 31.01 Система молниезащиты | Новая | PROxima | 0 | 0.161 | 0.00208
lp-42310-cu | Держатель коньковый регулируемый большой с пластиковым фиксатором 230-350мм Cu EKF PROxima | Ссылка |  | шт | 2400 | 1536 | 1800 | 1536 | 0 | 1 | 1 | 30 | 31 Молниезащита и заземление | 31.01 Система молниезащиты | 31.01 Система молниезащиты | Новая | PROxima | 0 | 0.19 | 0.002028
lp-42310-ni | Держатель коньковый регулируемый большой с пластиковым фиксатором 230-350мм Ni EKF PROxima | Ссылка |  | шт | 1060 | 678.4 | 795 | 678.4 | 0 | 1 | 1 | 30 | 31 Молниезащита и заземление | 31.01 Система молниезащиты | 31.01 Система молниезащиты | Новая | PROxima | 0 | 0.19 | 0.002028
lp-34300 | Держатель коньковый регулируемый с металлическим держателем 130-240 мм, СZ EKF PROxima | Ссылка |  | шт | 740 | 473.6 | 555 | 473.6 | 0 | 1 | 1 | 50 | 31 Молниезащита и заземление | 31.01 Система молниезащиты | 31.01 Система молниезащиты | Новая | PROxima | 0 | 0.15 | 0.0013
lp-34310 | Держатель коньковый регулируемый с металлическим держателем 230-350 мм, CZ EKF PROxima | Ссылка |  | шт | 920 | 588.8 | 690 | 588.8 | 0 | 1 | 1 | 30 | 31 Молниезащита и заземление | 31.01 Система молниезащиты | 31.01 Система молниезащиты | Новая | PROxima | 0 | 0.22 | 0.0017472
lp-d2204-cz | Держатель коньковый регулируемый с пластиковым фиксатором 130-240 мм, CZ EKF PROxima | Ссылка |  | шт | 464 | 296.96 | 348 | 296.96 | 0 | 1 | 1 | 50 | 31 Молниезащита и заземление | 31.01 Система молниезащиты | 31.01 Система молниезащиты | Новая | PROxima | 0 | 0.159 | 0.004352
lp-d2204-cu | Держатель коньковый регулируемый с пластиковым фиксатором 130-240мм Cu EKFPROxima | Ссылка |  | шт | 1500 | 960 | 1125 | 960 | 0 | 1 | 1 | 50 | 31 Молниезащита и заземление | 31.01 Система молниезащиты | 31.01 Система молниезащиты | Новая | PROxima | 0 | 0.159 | 0.004352
lp-d2204-ni | Держатель коньковый регулируемый с пластиковым фиксатором 130-240мм Ni EKF PROxima | Ссылка |  | шт | 600 | 384 | 450 | 384 | 0 | 1 | 1 | 50 | 31 Молниезащита и заземление | 31.01 Система молниезащиты | 31.01 Система молниезащиты | Новая | PROxima | 0 | 0.159 | 0.004352
lp-42310-cz | Держатель коньковый регулируемый с пластиковым фиксатором 230-350 мм, CZ EKF PROxima | Ссылка |  | шт | 660 | 422.4 | 495 | 422.4 | 0 | 1 | 1 | 30 | 31 Молниезащита и заземление | 31.01 Система молниезащиты | 31.01 Система молниезащиты | Новая | PROxima | 0 | 0.19 | 0.002028
lp-42210 | Держатель кровельный на конек с пластиковым фиксатором CZ EKF PROxima | Ссылка |  | шт | 340 | 217.6 | 255 | 217.6 | 0 | 1 | 1 | 50 | 31 Молниезащита и заземление | 31.01 Система молниезащиты | 31.01 Система молниезащиты | Новая | PROxima | 0 | 0.14 | 0.000495
lp-42210-cu | Держатель кровельный на конек с пластиковым фиксатором, Cu EKF PROxima | Ссылка |  | шт | 1300 | 832 | 975 | 832 | 0 | 1 | 1 | 50 | 31 Молниезащита и заземление | 31.01 Система молниезащиты | 31.01 Система молниезащиты | Новая | PROxima | 0 | 0.14 | 0.000495
lp-42210-ni | Держатель кровельный на конек с пластиковым фиксатором, Ni EKF PROxima | Ссылка |  | шт | 400 | 256 | 300 | 256 | 0 | 1 | 1 | 50 | 31 Молниезащита и заземление | 31.01 Система молниезащиты | 31.01 Система молниезащиты | Новая | PROxima | 0 | 0.14 | 0.000495
lp-d2202-cz | Держатель кровельный на конёк 100/65мм CZ EKF PROxima | Ссылка |  | шт | 179 | 114.56 | 134.25 | 114.56 | 0 | 1 | 1 | 50 | 31 Молниезащита и заземление | 31.01 Система молниезащиты | 31.01 Система молниезащиты | Новая | PROxima | 0 | 0.15 | 0.0032
lp-d2201-cz | Держатель кровельный на конёк 150/120мм CZ EKF PROxima | Ссылка |  | шт | 185 | 118.4 | 138.75 | 118.4 | 0 | 1 | 1 | 30 | 31 Молниезащита и заземление | 31.01 Система молниезащиты | 31.01 Система молниезащиты | Новая | PROxima | 0 | 0.16 | 0.005
lp-d2201-ni | Держатель кровельный на конёк 150/120мм, NI EKF PROxima | Ссылка |  | шт | 360 | 230.4 | 270 | 230.4 | 0 | 1 | 1 | 30 | 31 Молниезащита и заземление | 31.01 Система молниезащиты | 31.01 Система молниезащиты | Новая | PROxima | 0 | 0.16 | 0.005
lp-d2202-ni | Держатель кровельный на конёк, 100/65мм, NI EKF PROxima | Ссылка |  | шт | 340 | 217.6 | 255 | 217.6 | 0 | 1 | 1 | 50 | 31 Молниезащита и заземление | 31.01 Система молниезащиты | 31.01 Система молниезащиты | Новая | PROxima | 0 | 0.15 | 0.0032
lp-d2106-cz | Держатель кровельный с подставкой h100/65мм CZ EKF PROxima | Ссылка |  | шт | 132 | 84.48 | 99 | 84.48 | 0 | 1 | 1 | 100 | 31 Молниезащита и заземление | 31.01 Система молниезащиты | 31.01 Система молниезащиты | Новая | PROxima | 0 | 0.113 | 0.00049
lp-d2106-ni | Держатель кровельный с подставкой h100/65мм, NI EKF PROxima | Ссылка |  | шт | 260 | 166.4 | 195 | 166.4 | 0 | 1 | 1 | 100 | 31 Молниезащита и заземление | 31.01 Система молниезащиты | 31.01 Система молниезащиты | Новая | PROxima | 0 | 0.113 | 0.00049
lp-d2105-cz | Держатель кровельный с подставкой h150/120мм CZ EKF PROxima | Ссылка |  | шт | 144 | 92.16 | 108 | 92.16 | 0 | 1 | 1 | 80 | 31 Молниезащита и заземление | 31.01 Система молниезащиты | 31.01 Система молниезащиты | Новая | PROxima | 0 | 0.134 | 0.000735
lp-d2105-ni | Держатель кровельный с подставкой h150/120мм, NI EKF PROxima | Ссылка |  | шт | 260 | 166.4 | 195 | 166.4 | 0 | 1 | 1 | 80 | 31 Молниезащита и заземление | 31.01 Система молниезащиты | 31.01 Система молниезащиты | Новая | PROxima | 0 | 0.134 | 0.000735
lp-32101-cu | Держатель кровельный универсальный Cu EKF PROxima | Ссылка |  | шт | 460 | 294.4 | 345 | 294.4 | 0 | 1 | 1 | 80 | 31 Молниезащита и заземление | 31.01 Система молниезащиты | 31.01 Система молниезащиты | Новая | PROxima | 0 | 0.054 | 9.63e-05
lp-32111- cz | Держатель кровельный универсальный L 100мм CZ EKF PROxima | Ссылка |  | шт | 300 | 192 | 225 | 192 | 0 | 1 | 1 | 100 | 31 Молниезащита и заземление | 31.01 Система молниезащиты | 31.01 Система молниезащиты | Новая | PROxima | 0 | 0.104 | 0.000305
lp-32101-ni | Держатель кровельный универсальный Ni EKF PROxima | Ссылка |  | шт | 260 | 166.4 | 195 | 166.4 | 0 | 1 | 1 | 80 | 31 Молниезащита и заземление | 31.01 Система молниезащиты | 31.01 Система молниезащиты | Новая | PROxima | 0 | 0.054 | 9.63e-05
lp-32101 | Держатель кровельный универсальный, HZ EKF PROxima | Ссылка |  | шт | 150 | 96 | 112.5 | 96 | 0 | 1 | 1 | 100 | 31 Молниезащита и заземление | 31.01 Система молниезащиты | 31.01 Система молниезащиты | Новая | PROxima | 0 | 0.054 | 9.63e-05
lp-530-04007-sp | Держатель мачты молниеприемника к стене, D=20мм, вынос 100мм, L= 530 | Ссылка |  | шт | 4800 | 3072 | 3600 | 3072 | 0 | 1 | 1 | 1 | 31 Молниезащита и заземление | 31.01 Система молниезащиты | 31.01 Система молниезащиты | Новая | PROxima | 0 | 3 | 0.0053
lp-04007-sp | Держатель мачты молниеприемника к стене, D=20мм, вынос 100мм, для молниеприемника 16мм EKF PROxima | Ссылка |  | шт | 2000 | 1280 | 1500 | 1280 | 0 | 1 | 1 | 4 | 31 Молниезащита и заземление | 31.01 Система молниезащиты | 31.01 Система молниезащиты | Новая | PROxima | 0 | 2.5 | 0.00275
lp-l0100 | Держатель мачты молниеприемника к стене, D=40мм, вынос 100мм с гайкой EKF PROxima | Ссылка |  | шт | 5094 | 3260.16 | 3820.5 | 3260.16 | 0 | 1 | 1 | 4 | 31 Молниезащита и заземление | 31.01 Система молниезащиты | 31.01 Система молниезащиты | Новая | PROxima | 0 | 2.5 | 0.00375
lp-04002 | Держатель молниеприемника 1-2 метра на круглый конек двойной EKF PROxima | Ссылка |  | шт | 1300 | 832 | 975 | 832 | 0 | 1 | 1 | 5 | 31 Молниезащита и заземление | 31.01 Система молниезащиты | 31.01 Система молниезащиты | Новая | PROxima | 0 | 0.46 | 0.006358
lp-d2309-cu | Держатель на водосток Cu EKF PROxima | Ссылка |  | шт | 1120 | 716.8 | 840 | 716.8 | 0 | 1 | 1 | 40 | 31 Молниезащита и заземление | 31.01 Система молниезащиты | 31.01 Система молниезащиты | Новая | PROxima | 0 | 0.108 | 0.000168
lp-d2308-cu | Держатель на водосток скручиваемый Cu EKF PROxima | Ссылка |  | шт | 1400 | 896 | 1050 | 896 | 0 | 1 | 1 | 30 | 31 Молниезащита и заземление | 31.01 Система молниезащиты | 31.01 Система молниезащиты | Новая | PROxima | 0 | 0.15 | 0.000168
lp-d2308-ni | Держатель на водосток скручиваемый Ni EKF PROxima | Ссылка |  | шт | 500 | 320 | 375 | 320 | 0 | 1 | 1 | 30 | 31 Молниезащита и заземление | 31.01 Система молниезащиты | 31.01 Система молниезащиты | Новая | PROxima | 0 | 0.15 | 0.000168
lp-d2308 | Держатель на водосток скручиваемый, HZ EKF PROxima | Ссылка |  | шт | 265 | 169.6 | 198.75 | 169.6 | 0 | 1 | 1 | 35 | 31 Молниезащита и заземление | 31.01 Система молниезащиты | 31.01 Система молниезащиты | Новая | PROxima | 0 | 0.15 | 0.000168
lp-d2309-ni | Держатель на водосток, Ni EKF PROxima | Ссылка |  | шт | 300 | 192 | 225 | 192 | 0 | 1 | 1 | 40 | 31 Молниезащита и заземление | 31.01 Система молниезащиты | 31.01 Система молниезащиты | Новая | PROxima | 0 | 0.108 | 0.000168
lp-d2309 | Держатель на водосток,HZ EKF PROxima | Ссылка |  | шт | 204 | 130.56 | 153 | 130.56 | 0 | 1 | 1 | 35 | 31 Молниезащита и заземление | 31.01 Система молниезащиты | 31.01 Система молниезащиты | Новая | PROxima | 0 | 0.108 | 0.000168
lp-d2104 | Держатель пластиковый, прут D=(8мм - 100мм) EKF PROxima | Ссылка |  | шт | 234 | 149.76 | 175.5 | 149.76 | 0 | 1 | 1 | 100 | 31 Молниезащита и заземление | 31.01 Система молниезащиты | 31.01 Система молниезащиты | Новая | PROxima | 0 | 0.11 | 0.001584
lp-32102-cu | Держатель под черепицу L=330мм Cu EKF PROxima | Ссылка |  | шт | 1600 | 1024 | 1200 | 1024 | 0 | 1 | 1 | 100 | 31 Молниезащита и заземление | 31.01 Система молниезащиты | 31.01 Система молниезащиты | Новая | PROxima | 0 | 0.159 | 0.000825
lp-32102-ni | Держатель под черепицу L=330мм Ni EKF PROxima | Ссылка |  | шт | 580 | 371.2 | 435 | 371.2 | 0 | 1 | 1 | 100 | 31 Молниезащита и заземление | 31.01 Система молниезащиты | 31.01 Система молниезащиты | Новая | PROxima | 0 | 0.159 | 0.000825
lp-d2209-cz | Держатель под черепицу L=330мм с крючком CZ EKF PROxima | Ссылка |  | шт | 237 | 151.68 | 177.75 | 151.68 | 0 | 1 | 1 | 100 | 31 Молниезащита и заземление | 31.01 Система молниезащиты | 31.01 Система молниезащиты | Новая | PROxima | 0 | 0.146 | 0.000825
lp-d2209-cu | Держатель под черепицу L=330мм с крючком Cu EKF PROxima | Ссылка |  | шт | 1400 | 896 | 1050 | 896 | 0 | 1 | 1 | 100 | 31 Молниезащита и заземление | 31.01 Система молниезащиты | 31.01 Система молниезащиты | Новая | PROxima | 0 | 0.146 | 0.000825
lp-d2209-ni | Держатель под черепицу L=330мм с крючком Ni EKF PROxima | Ссылка |  | шт | 500 | 320 | 375 | 320 | 0 | 1 | 1 | 100 | 31 Молниезащита и заземление | 31.01 Система молниезащиты | 31.01 Система молниезащиты | Новая | PROxima | 0 | 0.146 | 0.000825
lp-d2206-cu | Держатель под черепицу L=330мм с крючком скрученный Cu EKF PROxima | Ссылка |  | шт | 1300 | 832 | 975 | 832 | 0 | 1 | 1 | 100 | 31 Молниезащита и заземление | 31.01 Система молниезащиты | 31.01 Система молниезащиты | Новая | PROxima | 0 | 0.146 | 0.000825
lp-d2206-ni | Держатель под черепицу L=330мм с крючком скрученный Ni EKF PROxima | Ссылка |  | шт | 540 | 345.6 | 405 | 345.6 | 0 | 1 | 1 | 100 | 31 Молниезащита и заземление | 31.01 Система молниезащиты | 31.01 Система молниезащиты | Новая | PROxima | 0 | 0.146 | 0.000825
lp-d2206-cz | Держатель под черепицу L=330мм с крючком, скрученный CZ EKF PROxima | Ссылка |  | шт | 182 | 116.48 | 136.5 | 116.48 | 0 | 1 | 1 | 100 | 31 Молниезащита и заземление | 31.01 Система молниезащиты | 31.01 Система молниезащиты | Новая | PROxima | 0 | 0.146 | 0.000825
lp-32112-ni | Держатель под черепицу L=330мм скрученный Ni EKF PROxima | Ссылка |  | шт | 580 | 371.2 | 435 | 371.2 | 0 | 1 | 1 | 100 | 31 Молниезащита и заземление | 31.01 Система молниезащиты | 31.01 Система молниезащиты | Новая | PROxima | 0 | 0.159 | 0.000825
lp-32112-cu | Держатель под черепицу L=330мм скрученный Сu EKF PROxima | Ссылка |  | шт | 1560 | 998.4 | 1170 | 998.4 | 0 | 1 | 1 | 100 | 31 Молниезащита и заземление | 31.01 Система молниезащиты | 31.01 Система молниезащиты | Новая | PROxima | 0 | 0.159 | 0.000825
lp-32103-cu | Держатель под черепицу L=415мм Cu EKF PROxima | Ссылка |  | шт | 1600 | 1024 | 1200 | 1024 | 0 | 1 | 1 | 50 | 31 Молниезащита и заземление | 31.01 Система молниезащиты | 31.01 Система молниезащиты | Новая | PROxima | 0 | 0.196 | 0.0010375
lp-32103-ni | Держатель под черепицу L=415мм Ni EKF PROxima | Ссылка |  | шт | 600 | 384 | 450 | 384 | 0 | 1 | 1 | 50 | 31 Молниезащита и заземление | 31.01 Система молниезащиты | 31.01 Система молниезащиты | Новая | PROxima | 0 | 0.196 | 0.0010375
lp-d2210-cz | Держатель под черепицу L=415мм с крючком CZ EKF PROxima | Ссылка |  | шт | 232 | 148.48 | 174 | 148.48 | 0 | 1 | 1 | 50 | 31 Молниезащита и заземление | 31.01 Система молниезащиты | 31.01 Система молниезащиты | Новая | PROxima | 0 | 0.19 | 0.0010375
lp-d2207-cz | Держатель под черепицу L=415мм с крючком скрученный CZ EKF PROxima | Ссылка |  | шт | 279 | 178.56 | 209.25 | 178.56 | 0 | 1 | 1 | 50 | 31 Молниезащита и заземление | 31.01 Система молниезащиты | 31.01 Система молниезащиты | Новая | PROxima | 0 | 0.19 | 0.0010375
lp-32113-cu | Держатель под черепицу L=415мм скрученный Cu EKF PROxima | Ссылка |  | шт | 1600 | 1024 | 1200 | 1024 | 0 | 1 | 1 | 50 | 31 Молниезащита и заземление | 31.01 Система молниезащиты | 31.01 Система молниезащиты | Новая | PROxima | 0 | 0.196 | 0.0010375
lp-32113-ni | Держатель под черепицу L=415мм скрученный Ni EKF PROxima | Ссылка |  | шт | 600 | 384 | 450 | 384 | 0 | 1 | 1 | 50 | 31 Молниезащита и заземление | 31.01 Система молниезащиты | 31.01 Система молниезащиты | Новая | PROxima | 0 | 0.196 | 0.0010375
lp-d2214-cu | Держатель под черепицу с крючком с пластиковым фиксатором L=330 Cu EKF PROxima | Ссылка |  | шт | 1000 | 640 | 750 | 640 | 0 | 1 | 1 | 100 | 31 Молниезащита и заземление | 31.01 Система молниезащиты | 31.01 Система молниезащиты | Новая | PROxima | 0 | 0.13 | 0.0004538
lp-d2214-ni | Держатель под черепицу с крючком с пластиковым фиксатором L=330 Ni EKF PROxima | Ссылка |  | шт | 440 | 281.6 | 330 | 281.6 | 0 | 1 | 1 | 100 | 31 Молниезащита и заземление | 31.01 Система молниезащиты | 31.01 Система молниезащиты | Новая | PROxima | 0 | 0.13 | 0.0004538
lp-d2214-cz | Держатель под черепицу с крючком с пластиковым фиксатором L=330мм CZ EKF PROxima | Ссылка |  | шт | 352 | 225.28 | 264 | 225.28 | 0 | 1 | 1 | 100 | 31 Молниезащита и заземление | 31.01 Система молниезащиты | 31.01 Система молниезащиты | Новая | PROxima | 0 | 0.13 | 0.0004538
lp-d2213-cu | Держатель под черепицу с крючком с пластиковым фиксатором L=415 Cu EKF PROxima | Ссылка |  | шт | 1260 | 806.4 | 945 | 806.4 | 0 | 1 | 1 | 100 | 31 Молниезащита и заземление | 31.01 Система молниезащиты | 31.01 Система молниезащиты | Новая | PROxima | 0 | 0.17 | 0.0005706
lp-d2213-ni | Держатель под черепицу с крючком с пластиковым фиксатором L=415 Ni EKF PROxima | Ссылка |  | шт | 440 | 281.6 | 330 | 281.6 | 0 | 1 | 1 | 100 | 31 Молниезащита и заземление | 31.01 Система молниезащиты | 31.01 Система молниезащиты | Новая | PROxima | 0 | 0.17 | 0.0005706
lp-d2213-cz | Держатель под черепицу с крючком с пластиковым фиксатором L=415 мм CZ EKF PROxima | Ссылка |  | шт | 357 | 228.48 | 267.75 | 228.48 | 0 | 1 | 1 | 50 | 31 Молниезащита и заземление | 31.01 Система молниезащиты | 31.01 Система молниезащиты | Новая | PROxima | 0 | 0.17 | 0.0005706
lp-34111 | Держатель под черепицу с металлическим держателем L=58 мм HZ EKF PROxima | Ссылка |  | шт | 360 | 230.4 | 270 | 230.4 | 0 | 1 | 1 | 100 | 31 Молниезащита и заземление | 31.01 Система молниезащиты | 31.01 Система молниезащиты | Новая | PROxima | 0 | 0.05 | 4.8e-05
lp-42101 | Держатель под черепицу с пластиковым фиксатором L=100 мм CZ EKF PROxima | Ссылка |  | шт | 220 | 140.8 | 165 | 140.8 | 0 | 1 | 1 | 100 | 31 Молниезащита и заземление | 31.01 Система молниезащиты | 31.01 Система молниезащиты | Новая | PROxima | 0 | 0.042 | 0.0001125
lp-42101-cu | Держатель под черепицу с пластиковым фиксатором L=100 мм Cu EKFPROxima | Ссылка |  | шт | 440 | 281.6 | 330 | 281.6 | 0 | 1 | 1 | 100 | 31 Молниезащита и заземление | 31.01 Система молниезащиты | 31.01 Система молниезащиты | Новая | PROxima | 0 | 0.042 | 0.0001125
lp-42101-ni | Держатель под черепицу с пластиковым фиксатором L=100 мм Ni EKF PROxima | Ссылка |  | шт | 300 | 192 | 225 | 192 | 0 | 1 | 1 | 100 | 31 Молниезащита и заземление | 31.01 Система молниезащиты | 31.01 Система молниезащиты | Новая | PROxima | 0 | 0.042 | 0.0001125
lp-42102 | Держатель под черепицу с пластиковым фиксатором L=330 мм CZ EKF PROxima | Ссылка |  | шт | 320 | 204.8 | 240 | 204.8 | 0 | 1 | 1 | 100 | 31 Молниезащита и заземление | 31.01 Система молниезащиты | 31.01 Система молниезащиты | Новая | PROxima | 0 | 0.135 | 0.0003713
lp-42102-cu | Держатель под черепицу с пластиковым фиксатором L=330 мм Cu EKF PROxima | Ссылка |  | шт | 1000 | 640 | 750 | 640 | 0 | 1 | 1 | 100 | 31 Молниезащита и заземление | 31.01 Система молниезащиты | 31.01 Система молниезащиты | Новая | PROxima | 0 | 0.135 | 0.0003713
lp-42102-ni | Держатель под черепицу с пластиковым фиксатором L=330 мм Ni EKF PROxima | Ссылка |  | шт | 480 | 307.2 | 360 | 307.2 | 0 | 1 | 1 | 100 | 31 Молниезащита и заземление | 31.01 Система молниезащиты | 31.01 Система молниезащиты | Новая | PROxima | 0 | 0.135 | 0.0003713
lp-42103 | Держатель под черепицу с пластиковым фиксатором L=415 мм CZ EKF PROxima | Ссылка |  | шт | 380 | 243.2 | 285 | 243.2 | 0 | 1 | 1 | 100 | 31 Молниезащита и заземление | 31.01 Система молниезащиты | 31.01 Система молниезащиты | Новая | PROxima | 0 | 0.18 | 0.0004669
lp-42103-cu | Держатель под черепицу с пластиковым фиксатором L=415 мм Cu EKF PROxima | Ссылка |  | шт | 1260 | 806.4 | 945 | 806.4 | 0 | 1 | 1 | 100 | 31 Молниезащита и заземление | 31.01 Система молниезащиты | 31.01 Система молниезащиты | Новая | PROxima | 0 | 0.18 | 0.0004669
lp-32112-cz | Держатель под черепицу, L=330мм скрученный, CZ EKF PROxima | Ссылка |  | шт | 300 | 192 | 225 | 192 | 0 | 1 | 1 | 100 | 31 Молниезащита и заземление | 31.01 Система молниезащиты | 31.01 Система молниезащиты | Новая | PROxima | 0 | 0.159 | 0.000825
lp-32102-cz | Держатель под черепицу, L=330мм, CZ EKF PROxima | Ссылка |  | шт | 300 | 192 | 225 | 192 | 0 | 1 | 1 | 100 | 31 Молниезащита и заземление | 31.01 Система молниезащиты | 31.01 Система молниезащиты | Новая | PROxima | 0 | 0.159 | 0.000825
lp-32113-cz | Держатель под черепицу, L=415мм скрученный CZ EKF PROxima | Ссылка |  | шт | 400 | 256 | 300 | 256 | 0 | 1 | 1 | 50 | 31 Молниезащита и заземление | 31.01 Система молниезащиты | 31.01 Система молниезащиты | Новая | PROxima | 0 | 0.196 | 0.0010375
lp-32103-cz | Держатель под черепицу, L=415мм, CZ EKF PROxima | Ссылка |  | шт | 320 | 204.8 | 240 | 204.8 | 0 | 1 | 1 | 50 | 31 Молниезащита и заземление | 31.01 Система молниезащиты | 31.01 Система молниезащиты | Новая | PROxima | 0 | 0.196 | 0.0010375
ho-st-s-30 | Держатель полосы нерж., 2-х болтовой 30 мм EKF | Ссылка |  | шт | 546.68 | 349.8752 | 410.01 | 349.8752 | 0 | 1 | 1 | 20 | 31 Молниезащита и заземление | 31.01 Система молниезащиты | 31.01 Система молниезащиты | Выводимая из ассортимента | PROxima | 0 | 0.17 | 3.85e-05
lp-35110 | Держатель проводника на гор. и верт. пов., L=110мм HZ EKF PROxima | Ссылка |  | шт | 460 | 294.4 | 345 | 294.4 | 0 | 1 | 1 | 40 | 31 Молниезащита и заземление | 31.01 Система молниезащиты | 31.01 Система молниезащиты | Новая | PROxima | 0 | 0.095 | 0.0002535
lp-35110-ni | Держатель проводника на гор. и верт. пов., L=110мм, Ni EKF PROxima | Ссылка |  | шт | 660 | 422.4 | 495 | 422.4 | 0 | 1 | 1 | 40 | 31 Молниезащита и заземление | 31.01 Система молниезащиты | 31.01 Система молниезащиты | Новая | PROxima | 0 | 0.095 | 0.0002535
lp-35025 | Держатель проводника на гор. и верт. пов., L=25мм HZ EKF PROxima | Ссылка |  | шт | 440 | 281.6 | 330 | 281.6 | 0 | 1 | 1 | 70 | 31 Молниезащита и заземление | 31.01 Система молниезащиты | 31.01 Система молниезащиты | Новая | PROxima | 0 | 0.08 | 7.8e-05
lp-35025-ni | Держатель проводника на гор. и верт. пов., L=25мм, Ni EKF PROxima | Ссылка |  | шт | 580 | 371.2 | 435 | 371.2 | 0 | 1 | 1 | 70 | 31 Молниезащита и заземление | 31.01 Система молниезащиты | 31.01 Система молниезащиты | Новая | PROxima | 0 | 0.08 | 7.8e-05
lp-35080 | Держатель проводника на гор. и верт. пов., L=80мм HZ EKF PROxima | Ссылка |  | шт | 460 | 294.4 | 345 | 294.4 | 0 | 1 | 1 | 50 | 31 Молниезащита и заземление | 31.01 Система молниезащиты | 31.01 Система молниезащиты | Новая | PROxima | 0 | 0.09 | 0.000195
lp-35080-ni | Держатель проводника на гор. и верт. пов., L=80мм, Ni EKF PROxima | Ссылка |  | шт | 660 | 422.4 | 495 | 422.4 | 0 | 1 | 1 | 50 | 31 Молниезащита и заземление | 31.01 Система молниезащиты | 31.01 Система молниезащиты | Новая | PROxima | 0 | 0.09 | 0.000195
lp-31021 | Держатель прута на трубе D=(15-19) мм HZ EKF PROxima | Ссылка |  | шт | 340 | 217.6 | 255 | 217.6 | 0 | 1 | 1 | 50 | 31 Молниезащита и заземление | 31.01 Система молниезащиты | 31.01 Система молниезащиты | Новая | PROxima | 0 | 0.12 | 0.00016
lp-31022 | Держатель прута на трубе D=(20-24) мм HZ EKF PROxima | Ссылка |  | шт | 360 | 230.4 | 270 | 230.4 | 0 | 1 | 1 | 50 | 31 Молниезащита и заземление | 31.01 Система молниезащиты | 31.01 Система молниезащиты | Новая | PROxima | 0 | 0.3 | 0.00016
lp-31023 | Держатель прута на трубе D=(32-36) мм HZ EKF PROxima | Ссылка |  | шт | 360 | 230.4 | 270 | 230.4 | 0 | 1 | 1 | 25 | 31 Молниезащита и заземление | 31.01 Система молниезащиты | 31.01 Система молниезащиты | Новая | PROxima | 0 | 0.4 | 0.00025
lp-31024 | Держатель прута на трубе D=(40-46) мм HZ EKF PROxima | Ссылка |  | шт | 380 | 243.2 | 285 | 243.2 | 0 | 1 | 1 | 25 | 31 Молниезащита и заземление | 31.01 Система молниезащиты | 31.01 Система молниезащиты | Новая | PROxima | 0 | 0.5 | 0.00036
lp-31025 | Держатель прута на трубе D=(48-53) мм HZ EKF PROxima | Ссылка |  | шт | 400 | 256 | 300 | 256 | 0 | 1 | 1 | 25 | 31 Молниезащита и заземление | 31.01 Система молниезащиты | 31.01 Система молниезащиты | Новая | PROxima | 0 | 0.6 | 0.00064
ho-st-r | Держатель прутка на водостоке одноболтовый, нерж. EKF | Ссылка |  | шт | 458.33 | 293.3312 | 343.7475 | 293.3312 | 0 | 1 | 1 | 25 | 31 Молниезащита и заземление | 31.01 Система молниезащиты | 31.01 Система молниезащиты | Выводимая из ассортимента | PROxima | 0 | 0.133 | 6.16e-05
lp-d2000-100 | Держатель токоотвода дистанционный пластиковый L=100мм, HZ EKF PROxima | Ссылка |  | шт | 320 | 204.8 | 240 | 204.8 | 0 | 1 | 1 | 100 | 31 Молниезащита и заземление | 31.01 Система молниезащиты | 31.01 Система молниезащиты | Новая | PROxima | 0 | 0.07 | 0.0001788
lp-d2000-45 | Держатель токоотвода дистанционный пластиковый, L=45мм HZ EKF PROxima | Ссылка |  | шт | 480 | 307.2 | 360 | 307.2 | 0 | 1 | 1 | 100 | 31 Молниезащита и заземление | 31.01 Система молниезащиты | 31.01 Система молниезащиты | Новая | PROxima | 0 | 0.04 | 8.13e-05
lp-d2115-20-ni | Держатель токоотвода металлический 35мм, L=20мм, Ni/Ni EKF PROxima | Ссылка |  | шт | 400 | 256 | 300 | 256 | 0 | 1 | 1 | 200 | 31 Молниезащита и заземление | 31.01 Система молниезащиты | 31.01 Система молниезащиты | Новая | PROxima | 0 | 0.022 | 1.4e-05
lp-d2115-20-cu | Держатель токоотвода металлический 35мм, L=20мм, Ni/Сu EKF PROxima | Ссылка |  | шт | 600 | 384 | 450 | 384 | 0 | 1 | 1 | 200 | 31 Молниезащита и заземление | 31.01 Система молниезащиты | 31.01 Система молниезащиты | Новая | PROxima | 0 | 0.022 | 1.4e-05
lp-d2115-20 | Держатель токоотвода металлический L=20мм, СZ/NI EKF PROxima | Ссылка |  | шт | 126 | 80.64 | 94.5 | 80.64 | 0 | 1 | 1 | 150 | 31 Молниезащита и заземление | 31.01 Система молниезащиты | 31.01 Система молниезащиты | Новая | PROxima | 0 | 0.022 | 1.4e-05
lp-d2115-100-cz | Держатель токоотвода металлический дистанционный L=100мм, CZ/NI EKF PROxima | Ссылка |  | шт | 500 | 320 | 375 | 320 | 0 | 1 | 1 | 150 | 31 Молниезащита и заземление | 31.01 Система молниезащиты | 31.01 Система молниезащиты | Новая | PROxima | 0 | 0.07 | 0.0002113
lp-d2115-45-cz | Держатель токоотвода металлический дистанционный L=45мм, CZ/NI EKF PROxima | Ссылка |  | шт | 480 | 307.2 | 360 | 307.2 | 0 | 1 | 1 | 150 | 31 Молниезащита и заземление | 31.01 Система молниезащиты | 31.01 Система молниезащиты | Новая | PROxima | 0 | 0.05 | 0.00065
lp-d2000-30 | Держатель токоотвода пластиковый, L=30мм EKF PROxima | Ссылка |  | шт | 116 | 74.24 | 87 | 74.24 | 0 | 1 | 1 | 500 | 31 Молниезащита и заземление | 31.01 Система молниезащиты | 31.01 Система молниезащиты | Новая | PROxima | 0 | 0.01 | 1.2e-05
lp-33196-cu | Держатель фальцевый Cu EKF PROxima | Ссылка |  | шт | 1600 | 1024 | 1200 | 1024 | 0 | 1 | 1 | 30 | 31 Молниезащита и заземление | 31.01 Система молниезащиты | 31.01 Система молниезащиты | Новая | PROxima | 0 | 0.16 | 9.11e-05
lp-33296-cu | Держатель фальцевый малый Cu EKF PROxima | Ссылка |  | шт | 1200 | 768 | 900 | 768 | 0 | 1 | 1 | 70 | 31 Молниезащита и заземление | 31.01 Система молниезащиты | 31.01 Система молниезащиты | Новая | PROxima | 0 | 0.1 | 2.7e-05
lp-33296-ni | Держатель фальцевый малый Ni EKF PROxima | Ссылка |  | шт | 700 | 448 | 525 | 448 | 0 | 1 | 1 | 70 | 31 Молниезащита и заземление | 31.01 Система молниезащиты | 31.01 Система молниезащиты | Новая | PROxima | 0 | 0.1 | 2.7e-05
lp-33296 | Держатель фальцевый малый, HZ EKF PROxima | Ссылка |  | шт | 320 | 204.8 | 240 | 204.8 | 0 | 1 | 1 | 80 | 31 Молниезащита и заземление | 31.01 Система молниезащиты | 31.01 Система молниезащиты | Новая | PROxima | 0 | 0.1 | 2.7e-05
lp-33096-cu | Держатель фальцевый универсальный Cu EKF PROxima | Ссылка |  | шт | 2000 | 1280 | 1500 | 1280 | 0 | 1 | 1 | 30 | 31 Молниезащита и заземление | 31.01 Система молниезащиты | 31.01 Система молниезащиты | Новая | PROxima | 0 | 0.238 | 0.0001215
lp-33096 | Держатель фальцевый универсальный, HZ EKF PROxima | Ссылка |  | шт | 700 | 448 | 525 | 448 | 0 | 1 | 1 | 25 | 31 Молниезащита и заземление | 31.01 Система молниезащиты | 31.01 Система молниезащиты | Новая | PROxima | 0 | 0.238 | 0.0001215
lp-33096-ni | Держатель фальцевый универсальный, Ni EKF PROxima | Ссылка |  | шт | 1200 | 768 | 900 | 768 | 0 | 1 | 1 | 30 | 31 Молниезащита и заземление | 31.01 Система молниезащиты | 31.01 Система молниезащиты | Новая | PROxima | 0 | 0.238 | 0.0001215
lp-33196 | Держатель фальцевый, HZ EKF PROxima | Ссылка |  | шт | 540 | 345.6 | 405 | 345.6 | 0 | 1 | 1 | 35 | 31 Молниезащита и заземление | 31.01 Система молниезащиты | 31.01 Система молниезащиты | Новая | PROxima | 0 | 0.16 | 9.11e-05
lp-33196-ni | Держатель фальцевый, Ni EKF PROxima | Ссылка |  | шт | 800 | 512 | 600 | 512 | 0 | 1 | 1 | 35 | 31 Молниезащита и заземление | 31.01 Система молниезащиты | 31.01 Система молниезащиты | Новая | PROxima | 0 | 0.16 | 9.11e-05
lp-d2001 | Держатель фальцевый, скручиваемый 3мм HZ EKF PROxima | Ссылка |  | шт | 461 | 295.04 | 345.75 | 295.04 | 0 | 1 | 1 | 80 | 31 Молниезащита и заземление | 31.01 Система молниезащиты | 31.01 Система молниезащиты | Новая | PROxima | 0 | 0.09 | 4.9e-05
lp-d2002 | Держатель фальцевый, скручиваемый 3мм Ni EKF PROxima | Ссылка |  | шт | 599 | 383.36 | 449.25 | 383.36 | 0 | 1 | 1 | 80 | 31 Молниезащита и заземление | 31.01 Система молниезащиты | 31.01 Система молниезащиты | Новая | PROxima | 0 | 0.09 | 4.9e-05
lp-33396-cu | Держатель фальцевый, скручиваемый 3мм, Cu EKF PROxima | Ссылка |  | шт | 1500 | 960 | 1125 | 960 | 0 | 1 | 1 | 80 | 31 Молниезащита и заземление | 31.01 Система молниезащиты | 31.01 Система молниезащиты | Новая | PROxima | 0 | 0.09 | 4.9e-05
lp-31000-ni | Держатель фасадный Ni EKF PROxima | Ссылка |  | шт | 300 | 192 | 225 | 192 | 0 | 1 | 1 | 100 | 31 Молниезащита и заземление | 31.01 Система молниезащиты | 31.01 Система молниезащиты | Новая | PROxima | 0 | 0.054 | 3.6e-05
lp-d2307-ni | Держатель фасадный L=100мм Ni EKF PROxima | Ссылка |  | шт | 360 | 230.4 | 270 | 230.4 | 0 | 1 | 1 | 100 | 31 Молниезащита и заземление | 31.01 Система молниезащиты | 31.01 Система молниезащиты | Новая | PROxima | 0 | 0.08 | 0.000156
lp-d2306-ni | Держатель фасадный L=120мм Ni EKF PROxima | Ссылка |  | шт | 360 | 230.4 | 270 | 230.4 | 0 | 1 | 1 | 100 | 31 Молниезащита и заземление | 31.01 Система молниезащиты | 31.01 Система молниезащиты | Новая | PROxima | 0 | 0.085 | 0.00018
lp-d2305-ni | Держатель фасадный L=160мм Ni EKF PROxima | Ссылка |  | шт | 560 | 358.4 | 420 | 358.4 | 0 | 1 | 1 | 100 | 31 Молниезащита и заземление | 31.01 Система молниезащиты | 31.01 Система молниезащиты | Новая | PROxima | 0 | 0.095 | 0.000228
lp-31200-ni | Держатель фасадный L=200мм Ni EKF PROxima | Ссылка |  | шт | 660 | 422.4 | 495 | 422.4 | 0 | 1 | 1 | 150 | 31 Молниезащита и заземление | 31.01 Система молниезащиты | 31.01 Система молниезащиты | Новая | PROxima | 0 | 0.106 | 0.000276
lp-d2304-ni | Держатель фасадный L=250мм Ni EKF PROxima | Ссылка |  | шт | 700 | 448 | 525 | 448 | 0 | 1 | 1 | 50 | 31 Молниезащита и заземление | 31.01 Система молниезащиты | 31.01 Система молниезащиты | Новая | PROxima | 0 | 0.107 | 0.000336
lp-d2302-ni | Держатель фасадный L=400mm Ni EKF PROxima | Ссылка |  | шт | 800 | 512 | 600 | 512 | 0 | 1 | 1 | 50 | 31 Молниезащита и заземление | 31.01 Система молниезащиты | 31.01 Система молниезащиты | Новая | PROxima | 0 | 0.16 | 0.000516
lp-d2302 | Держатель фасадный L=400мм HZ EKF PROxima | Ссылка |  | шт | 599 | 383.36 | 449.25 | 383.36 | 0 | 1 | 1 | 50 | 31 Молниезащита и заземление | 31.01 Система молниезащиты | 31.01 Система молниезащиты | Новая | PROxima | 0 | 0.16 | 0.000516
lp-31508-ni | Держатель фасадный для полосы 50 мм, L=100mm Ni EKF PROxima | Ссылка |  | шт | 600 | 384 | 450 | 384 | 0 | 1 | 1 | 50 | 31 Молниезащита и заземление | 31.01 Система молниезащиты | 31.01 Система молниезащиты | Новая | PROxima | 0 | 0.1 | 0.000176
lp-31508 | Держатель фасадный для полосы 50 мм, L=100мм, HZ EKF PROxima | Ссылка |  | шт | 400 | 256 | 300 | 256 | 0 | 1 | 1 | 30 | 31 Молниезащита и заземление | 31.01 Система молниезащиты | 31.01 Система молниезащиты | Новая | PROxima | 0 | 0.1 | 0.000176
lp-31520 | Держатель фасадный для полосы 50 мм, L=200мм HZ EKF PROxima | Ссылка |  | шт | 500 | 320 | 375 | 320 | 0 | 1 | 1 | 100 | 31 Молниезащита и заземление | 31.01 Система молниезащиты | 31.01 Система молниезащиты | Новая | PROxima | 0 | 0.11 | 0.000336
lp-41100 | Держатель фасадный пластиковый с дюбелем L=100мм EKF PROxima | Ссылка |  | шт | 140 | 89.6 | 105 | 89.6 | 0 | 1 | 1 | 50 | 31 Молниезащита и заземление | 31.01 Система молниезащиты | 31.01 Система молниезащиты | Новая | PROxima | 0 | 0.04 | 0.0044
lp-41120 | Держатель фасадный пластиковый с дюбелем L=120мм EKF PROxima | Ссылка |  | шт | 150 | 96 | 112.5 | 96 | 0 | 1 | 1 | 50 | 31 Молниезащита и заземление | 31.01 Система молниезащиты | 31.01 Система молниезащиты | Новая | PROxima | 0 | 0.048 | 0.0052
lp-41160 | Держатель фасадный пластиковый с дюбелем L=160мм EKF PROxima | Ссылка |  | шт | 180 | 115.2 | 135 | 115.2 | 0 | 1 | 1 | 50 | 31 Молниезащита и заземление | 31.01 Система молниезащиты | 31.01 Система молниезащиты | Новая | PROxima | 0 | 0.056 | 0.0068
lp-41200 | Держатель фасадный пластиковый с дюбелем L=200мм EKF PROxima | Ссылка |  | шт | 220 | 140.8 | 165 | 140.8 | 0 | 1 | 1 | 100 | 31 Молниезащита и заземление | 31.01 Система молниезащиты | 31.01 Система молниезащиты | Новая | PROxima | 0 | 0.072 | 0.0084
lp-31600 | Держатель фасадный с крючком HZ EKF PROxima | Ссылка |  | шт | 120 | 76.8 | 90 | 76.8 | 0 | 1 | 1 | 200 | 31 Молниезащита и заземление | 31.01 Система молниезащиты | 31.01 Система молниезащиты | Новая | PROxima | 0 | 0.02 | 2.25e-05
lp-31620 | Держатель фасадный с крючком L=200мм, HZ EKF PROxima | Ссылка |  | шт | 220 | 140.8 | 165 | 140.8 | 0 | 1 | 1 | 150 | 31 Молниезащита и заземление | 31.01 Система молниезащиты | 31.01 Система молниезащиты | Новая | PROxima | 0 | 0.078 | 0.0003225
lp-31600-ni | Держатель фасадный с крючком Ni EKF PROxima | Ссылка |  | шт | 200 | 128 | 150 | 128 | 0 | 1 | 1 | 100 | 31 Молниезащита и заземление | 31.01 Система молниезащиты | 31.01 Система молниезащиты | Новая | PROxima | 0 | 0.02 | 2.25e-05
lp-31610 | Держатель фасадный с крючком, L=100мм, HZ EKF PROxima | Ссылка |  | шт | 160 | 102.4 | 120 | 102.4 | 0 | 1 | 1 | 50 | 31 Молниезащита и заземление | 31.01 Система молниезащиты | 31.01 Система молниезащиты | Новая | PROxima | 0 | 0.044 | 0.0001725
lp-31610-ni | Держатель фасадный с крючком, L=100мм, NI EKF PROxima | Ссылка |  | шт | 350 | 224 | 262.5 | 224 | 0 | 1 | 1 | 100 | 31 Молниезащита и заземление | 31.01 Система молниезащиты | 31.01 Система молниезащиты | Новая | PROxima | 0 | 0.044 | 0.0001725
lp-31612 | Держатель фасадный с крючком, L=120мм, HZ EKF PROxima | Ссылка |  | шт | 180 | 115.2 | 135 | 115.2 | 0 | 1 | 1 | 50 | 31 Молниезащита и заземление | 31.01 Система молниезащиты | 31.01 Система молниезащиты | Новая | PROxima | 0 | 0.05 | 0.0002025
lp-31616 | Держатель фасадный с крючком, L=160мм, HZ EKF PROxima | Ссылка |  | шт | 200 | 128 | 150 | 128 | 0 | 1 | 1 | 50 | 31 Молниезащита и заземление | 31.01 Система молниезащиты | 31.01 Система молниезащиты | Новая | PROxima | 0 | 0.058 | 0.0002625
lp-31020 | Держатель фасадный с резьбавым соединением L=20мм, HZ EKF PROxima | Ссылка |  | шт | 240 | 153.6 | 180 | 153.6 | 0 | 1 | 1 | 120 | 31 Молниезащита и заземление | 31.01 Система молниезащиты | 31.01 Система молниезащиты | Новая | PROxima | 0 | 0.06 | 0.0006
lp-31020-ni | Держатель фасадный с резьбавым соединением L=20мм, Ni EKF PROxima | Ссылка |  | шт | 460 | 294.4 | 345 | 294.4 | 0 | 1 | 1 | 120 | 31 Молниезащита и заземление | 31.01 Система молниезащиты | 31.01 Система молниезащиты | Новая | PROxima | 0 | 0.06 | 0.0006
lp-31000 | Держатель фасадный, HZ EKF PROxima | Ссылка |  | шт | 170 | 108.8 | 127.5 | 108.8 | 0 | 1 | 1 | 100 | 31 Молниезащита и заземление | 31.01 Система молниезащиты | 31.01 Система молниезащиты | Новая | PROxima | 0 | 0.054 | 3.6e-05
lp-d2307 | Держатель фасадный, L=100мм HZ EKF PROxima | Ссылка |  | шт | 189 | 120.96 | 141.75 | 120.96 | 0 | 1 | 1 | 100 | 31 Молниезащита и заземление | 31.01 Система молниезащиты | 31.01 Система молниезащиты | Новая | PROxima | 0 | 0.08 | 0.000156
lp-d2306 | Держатель фасадный, L=120мм, HZ EKF PROxima | Ссылка |  | шт | 324 | 207.36 | 243 | 207.36 | 0 | 1 | 1 | 50 | 31 Молниезащита и заземление | 31.01 Система молниезащиты | 31.01 Система молниезащиты | Новая | PROxima | 0 | 0.085 | 0.00018
lp-d2305 | Держатель фасадный, L=160мм, HZ EKF PROxima | Ссылка |  | шт | 405 | 259.2 | 303.75 | 259.2 | 0 | 1 | 1 | 100 | 31 Молниезащита и заземление | 31.01 Система молниезащиты | 31.01 Система молниезащиты | Новая | PROxima | 0 | 0.095 | 0.000228
lp-31200 | Держатель фасадный, L=200мм, HZ EKF PROxima | Ссылка |  | шт | 430 | 275.2 | 322.5 | 275.2 | 0 | 1 | 1 | 150 | 31 Молниезащита и заземление | 31.01 Система молниезащиты | 31.01 Система молниезащиты | Новая | PROxima | 0 | 0.106 | 0.000276
lp-d2304 | Держатель фасадный, L=250мм, CZ EKF PROxima | Ссылка |  | шт | 461 | 295.04 | 345.75 | 295.04 | 0 | 1 | 1 | 100 | 31 Молниезащита и заземление | 31.01 Система молниезащиты | 31.01 Система молниезащиты | Новая | PROxima | 0 | 0.107 | 0.000336
gc-57082-4 | Зажим диаг. для заз. пров. - толщ. металла 4 мм HZ EKF PROxima | Ссылка |  | шт | 700 | 448 | 525 | 448 | 0 | 1 | 1 | 30 | 31 Молниезащита и заземление | 31.01 Система молниезащиты | 31.01 Система молниезащиты | Новая | PROxima | 0 | 0.1 | 0.00132
gc-57082-3 | Зажим диагональный для заземляющего проводника - толщина металла 3 мм HZ EKF PROxima | Ссылка |  | шт | 520 | 332.8 | 390 | 332.8 | 0 | 1 | 1 | 30 | 31 Молниезащита и заземление | 31.01 Система молниезащиты | 31.01 Система молниезащиты | Новая | PROxima | 0 | 0.1 | 0.00132
lp-57080-cu | Зажим заземлитель 20 - полоса 50 (пластина 70*80мм) Cu EKF PROxima | Ссылка |  | шт | 2800 | 1792 | 2100 | 1792 | 0 | 1 | 1 | 30 | 31 Молниезащита и заземление | 31.01 Система молниезащиты | 31.01 Система молниезащиты | Новая | PROxima | 0 | 0.32 | 0.000168
lp-57080 | Зажим заземлитель 20 - полоса 50 (пластина 70*80мм) HZ EKF PROxima | Ссылка |  | шт | 500 | 320 | 375 | 320 | 0 | 1 | 1 | 30 | 31 Молниезащита и заземление | 31.01 Система молниезащиты | 31.01 Система молниезащиты | Новая | PROxima | 0 | 0.32 | 0.000168
lp-57080-ni | Зажим заземлитель 20 - полоса 50 (пластина 70*80мм) Ni EKF PROxima | Ссылка |  | шт | 900 | 576 | 675 | 576 | 0 | 1 | 1 | 30 | 31 Молниезащита и заземление | 31.01 Система молниезащиты | 31.01 Система молниезащиты | Новая | PROxima | 0 | 0.32 | 0.000168
lp-g3203-cu | Зажим контрольный Cu EKF PROxima | Ссылка |  | шт | 2400 | 1536 | 1800 | 1536 | 0 | 1 | 1 | 40 | 31 Молниезащита и заземление | 31.01 Система молниезащиты | 31.01 Система молниезащиты | Новая | PROxima | 0 | 0.211 | 0.0003864
lp-g3203 | Зажим контрольный HZ EKF PROxima | Ссылка |  | шт | 237 | 151.68 | 177.75 | 151.68 | 0 | 1 | 1 | 40 | 31 Молниезащита и заземление | 31.01 Система молниезащиты | 31.01 Система молниезащиты | Новая | PROxima | 0 | 0.211 | 0.0003864
lp-g3203-ni | Зажим контрольный Ni EKF PROxima | Ссылка |  | шт | 800 | 512 | 600 | 512 | 0 | 1 | 1 | 40 | 31 Молниезащита и заземление | 31.01 Система молниезащиты | 31.01 Система молниезащиты | Новая | PROxima | 0 | 0.211 | 0.0003864
lp-55611-cu | Зажим контрольный прут-прут (пластина 57x57мм) Cu EKF PROxima | Ссылка |  | шт | 1400 | 896 | 1050 | 896 | 0 | 1 | 1 | 50 | 31 Молниезащита и заземление | 31.01 Система молниезащиты | 31.01 Система молниезащиты | Новая | PROxima | 0 | 0.16 | 0.0001137
lp-55611-ni | Зажим контрольный прут-прут (пластина 57x57мм) Ni EKF PROxima | Ссылка |  | шт | 600 | 384 | 450 | 384 | 0 | 1 | 1 | 50 | 31 Молниезащита и заземление | 31.01 Система молниезащиты | 31.01 Система молниезащиты | Новая | PROxima | 0 | 0.16 | 0.0001137
lp-55611 | Зажим контрольный прут-прут (пластина 57х57мм) HZ EKF PROxima | Ссылка |  | шт | 260 | 166.4 | 195 | 166.4 | 0 | 1 | 1 | 50 | 31 Молниезащита и заземление | 31.01 Система молниезащиты | 31.01 Система молниезащиты | Новая | PROxima | 0 | 0.16 | 0.0001137
lp-g3109 | Зажим крестовидный прут-прут (пластина 57x57мм) HZ EKF PROxima | Ссылка |  | шт | 345 | 220.8 | 258.75 | 220.8 | 0 | 1 | 1 | 50 | 31 Молниезащита и заземление | 31.01 Система молниезащиты | 31.01 Система молниезащиты | Новая | PROxima | 0 | 0.16 | 0.0001137
lp-55758-cu | Зажим крестовидный прут-прут (3 пластины 57x57мм) Cu EKF PROxima | Ссылка |  | шт | 1800 | 1152 | 1350 | 1152 | 0 | 1 | 1 | 50 | 31 Молниезащита и заземление | 31.01 Система молниезащиты | 31.01 Система молниезащиты | Новая | PROxima | 0 | 0.22 | 0.0001137
lp-55758 | Зажим крестовидный прут-прут (3 пластины 57x57мм) HZ EKF PROxima | Ссылка |  | шт | 400 | 256 | 300 | 256 | 0 | 1 | 1 | 50 | 31 Молниезащита и заземление | 31.01 Система молниезащиты | 31.01 Система молниезащиты | Новая | PROxima | 0 | 0.22 | 0.0001137
lp-55758-ni | Зажим крестовидный прут-прут (3 пластины 57x57мм) Ni EKF PROxima | Ссылка |  | шт | 720 | 460.8 | 540 | 460.8 | 0 | 1 | 1 | 50 | 31 Молниезащита и заземление | 31.01 Система молниезащиты | 31.01 Система молниезащиты | Новая | PROxima | 0 | 0.22 | 0.0001137
lp-g3109-cu | Зажим крестовидный прут-прут (пластина 57x57мм) Cu EKF PROxima | Ссылка |  | шт | 1300 | 832 | 975 | 832 | 0 | 1 | 1 | 50 | 31 Молниезащита и заземление | 31.01 Система молниезащиты | 31.01 Система молниезащиты | Новая | PROxima | 0 | 0.16 | 0.0001137
lp-g3109-ni | Зажим крестовидный прут-прут (пластина 57x57мм) Ni EKF PROxima | Ссылка |  | шт | 600 | 384 | 450 | 384 | 0 | 1 | 1 | 50 | 31 Молниезащита и заземление | 31.01 Система молниезащиты | 31.01 Система молниезащиты | Новая | PROxima | 0 | 0.16 | 0.0001137
lp-g3105-cu | Зажим полоса 40 - полоса 40 (3 пластины 70x70мм) Cu EKF PROxima | Ссылка |  | шт | 2400 | 1536 | 1800 | 1536 | 0 | 1 | 1 | 30 | 31 Молниезащита и заземление | 31.01 Система молниезащиты | 31.01 Система молниезащиты | Новая | PROxima | 0 | 0.3 | 0.0001715
lp-g3105-ni | Зажим полоса 40 - полоса 40 (3 пластины 70x70мм) Ni EKF PROxima | Ссылка |  | шт | 800 | 512 | 600 | 512 | 0 | 1 | 1 | 30 | 31 Молниезащита и заземление | 31.01 Система молниезащиты | 31.01 Система молниезащиты | Новая | PROxima | 0 | 0.3 | 0.0001715
lp-g3105 | Зажим полоса 40 - полоса 40 (3 пластины 70х70мм) HZ EKF PROxima | Ссылка |  | шт | 552 | 353.28 | 414 | 353.28 | 0 | 1 | 1 | 30 | 31 Молниезащита и заземление | 31.01 Система молниезащиты | 31.01 Система молниезащиты | Новая | PROxima | 0 | 0.3 | 0.0001715
lp-g3101-cu | Зажим полоса 40 - прут 10 (3 пластины 70x70мм) Cu EKF PROxima | Ссылка |  | шт | 2400 | 1536 | 1800 | 1536 | 0 | 1 | 1 | 30 | 31 Молниезащита и заземление | 31.01 Система молниезащиты | 31.01 Система молниезащиты | Новая | PROxima | 0 | 0.3 | 0.0001715
lp-g3101 | Зажим полоса 40 - прут 10 (3 пластины 70x70мм) HZ EKF PROxima | Ссылка |  | шт | 432 | 276.48 | 324 | 276.48 | 0 | 1 | 1 | 30 | 31 Молниезащита и заземление | 31.01 Система молниезащиты | 31.01 Система молниезащиты | Новая | PROxima | 0 | 0.3 | 0.0001715
lp-3101-ni | Зажим полоса 40 - прут 10 (3 пластины 70x70мм) Ni EKF PROxima | Ссылка |  | шт | 840 | 537.6 | 630 | 537.6 | 0 | 1 | 1 | 30 | 31 Молниезащита и заземление | 31.01 Система молниезащиты | 31.01 Система молниезащиты | Новая | PROxima | 0 | 0.3 | 0.0001715
lp-55408cu | Зажим полоса-прут малый Cu EKF PROxima | Ссылка |  | шт | 1000 | 640 | 750 | 640 | 0 | 1 | 1 | 80 | 31 Молниезащита и заземление | 31.01 Система молниезащиты | 31.01 Система молниезащиты | Новая | PROxima | 0 | 0.09 | 4.06e-05
lp-55408 | Зажим полоса-прут малый горячеоцинкованный EKF PROxima | Ссылка |  | шт | 400 | 256 | 300 | 256 | 0 | 1 | 1 | 100 | 31 Молниезащита и заземление | 31.01 Система молниезащиты | 31.01 Система молниезащиты | Новая | PROxima | 0 | 0.09 | 4.06e-05
lp-55408-ni | Зажим полоса-прут малый, NI EKF PROxima | Ссылка |  | шт | 800 | 512 | 600 | 512 | 0 | 1 | 1 | 80 | 31 Молниезащита и заземление | 31.01 Система молниезащиты | 31.01 Система молниезащиты | Новая | PROxima | 0 | 0.09 | 4.06e-05
lp-51510/3 | Зажим прижимной 30х30мм HZ EKF PROxima | Ссылка |  | шт | 100 | 64 | 75 | 64 | 0 | 1 | 1 | 100 | 31 Молниезащита и заземление | 31.01 Система молниезащиты | 31.01 Система молниезащиты | Новая | PROxima | 0 | 0.035 | 2.7e-05
lp-g3103/3 | Зажим прижимной 45х45мм HZ EKF PROxima | Ссылка |  | шт | 140 | 89.6 | 105 | 89.6 | 0 | 1 | 1 | 100 | 31 Молниезащита и заземление | 31.01 Система молниезащиты | 31.01 Система молниезащиты | Новая | PROxima | 0 | 0.045 | 9.11e-05
lp-g3202-08-cu | Зажим продольный под 8мм токоотвод Cu EKF PROxima | Ссылка |  | шт | 1600 | 1024 | 1200 | 1024 | 0 | 1 | 1 | 100 | 31 Молниезащита и заземление | 31.01 Система молниезащиты | 31.01 Система молниезащиты | Новая | PROxima | 0 | 0.138 | 7e-05
lp-g3202-10 | Зажим продольный под 10мм токоотвод HZ EKF PROxima | Ссылка |  | шт | 515 | 329.6 | 386.25 | 329.6 | 0 | 1 | 1 | 100 | 31 Молниезащита и заземление | 31.01 Система молниезащиты | 31.01 Система молниезащиты | Новая | PROxima | 0 | 0.138 | 7e-05
lp-g3202-08 | Зажим продольный под 8мм токоотвод HZ EKF PROxima | Ссылка |  | шт | 515 | 329.6 | 386.25 | 329.6 | 0 | 1 | 1 | 100 | 31 Молниезащита и заземление | 31.01 Система молниезащиты | 31.01 Система молниезащиты | Новая | PROxima | 0 | 0.138 | 7e-05
lp-g6606-e1302 | Зажим прута на штыре (пластина 56х56мм) HZ EKF PROxima | Ссылка |  | шт | 778 | 497.92 | 583.5 | 497.92 | 0 | 1 | 1 | 30 | 31 Молниезащита и заземление | 31.01 Система молниезащиты | 31.01 Система молниезащиты | Новая | PROxima | 0 | 0.277 | 0.0001625
lp-g6606-e1302-ni | Зажим прута на штыре, пластина d(56x56)мм Ni EKF PROxima | Ссылка |  | шт | 1500 | 960 | 1125 | 960 | 0 | 1 | 1 | 30 | 31 Молниезащита и заземление | 31.01 Система молниезащиты | 31.01 Система молниезащиты | Новая | PROxima | 0 | 0.277 | 0.0001625
lp-51310 | Зажим прута унив. 51510 HZ (30x30мм) с анкером, L 300мм, Ni EKF PROxima | Ссылка |  | шт | 660 | 422.4 | 495 | 422.4 | 0 | 1 | 1 | 50 | 31 Молниезащита и заземление | 31.01 Система молниезащиты | 31.01 Система молниезащиты | Новая | PROxima | 0 | 0.2 | 0.000315
lp-51300 | Зажим прута унив. LP-G3103 (45x45мм) с анкером, L 300мм, Ni EKF PROxima | Ссылка |  | шт | 840 | 537.6 | 630 | 537.6 | 0 | 1 | 1 | 50 | 31 Молниезащита и заземление | 31.01 Система молниезащиты | 31.01 Система молниезащиты | Новая | PROxima | 0 | 0.2 | 0.0007088
lp-51511 | Зажим прута унив. малый 51510 HZ (30x30мм) с анкером EKF PROxima | Ссылка |  | шт | 220 | 140.8 | 165 | 140.8 | 0 | 1 | 1 | 100 | 31 Молниезащита и заземление | 31.01 Система молниезащиты | 31.01 Система молниезащиты | Новая | PROxima | 0 | 0.06 | 5.4e-05
lp-g3103-cu | Зажим прута универсальный (пластина 45x45мм) Cu EKF PROxima | Ссылка |  | шт | 800 | 512 | 600 | 512 | 0 | 1 | 1 | 80 | 31 Молниезащита и заземление | 31.01 Система молниезащиты | 31.01 Система молниезащиты | Новая | PROxima | 0 | 0.09 | 9.11e-05
lp-g3103 | Зажим прута универсальный (пластина 45х45мм) HZ EKF PROxima | Ссылка |  | шт | 173 | 110.72 | 129.75 | 110.72 | 0 | 1 | 1 | 80 | 31 Молниезащита и заземление | 31.01 Система молниезащиты | 31.01 Система молниезащиты | Новая | PROxima | 0 | 0.09 | 9.11e-05
lp-g3103-ni | Зажим прута универсальный (пластина 45х45мм), NI EKF PROxima | Ссылка |  | шт | 300 | 192 | 225 | 192 | 0 | 1 | 1 | 80 | 31 Молниезащита и заземление | 31.01 Система молниезащиты | 31.01 Система молниезащиты | Новая | PROxima | 0 | 0.09 | 9.11e-05
lp-51516 | Зажим прута универсальный LP-G3103 (45x45мм) с анкером HZ EKF PROxima | Ссылка |  | шт | 260 | 166.4 | 195 | 166.4 | 0 | 1 | 1 | 50 | 31 Молниезащита и заземление | 31.01 Система молниезащиты | 31.01 Система молниезащиты | Новая | PROxima | 0 | 0.09 | 0.0001215
lp-51510-cu | Зажим прута универсальный малый (пластина 30x30мм) Cu EKF PROxima | Ссылка |  | шт | 6400 | 4096 | 4800 | 4096 | 0 | 1 | 1 | 200 | 31 Молниезащита и заземление | 31.01 Система молниезащиты | 31.01 Система молниезащиты | Новая | PROxima | 0 | 0.05 | 2.7e-05
lp-51510-ni | Зажим прута универсальный малый (пластина 30x30мм) NI EKF PROxima | Ссылка |  | шт | 300 | 192 | 225 | 192 | 0 | 1 | 1 | 200 | 31 Молниезащита и заземление | 31.01 Система молниезащиты | 31.01 Система молниезащиты | Новая | PROxima | 0 | 0.05 | 2.7e-05
lp-51510 | Зажим прута универсальный малый (пластина 30х30мм), HZ EKF PROxima | Ссылка |  | шт | 180 | 115.2 | 135 | 115.2 | 0 | 1 | 1 | 200 | 31 Молниезащита и заземление | 31.01 Система молниезащиты | 31.01 Система молниезащиты | Новая | PROxima | 0 | 0.05 | 2.7e-05
lp-55911-ni | Зажим универсальный полоса 30 - прут 10 (пластина 57*57мм) Ni EKF PROxima | Ссылка |  | шт | 600 | 384 | 450 | 384 | 0 | 1 | 1 | 50 | 31 Молниезащита и заземление | 31.01 Система молниезащиты | 31.01 Система молниезащиты | Новая | PROxima | 0 | 0.16 | 0.0001137
lp-55911-cu | Зажим универсальный полоса 30 - прут 10 (пластина 57x57мм) Cu EKF PROxima | Ссылка |  | шт | 1300 | 832 | 975 | 832 | 0 | 1 | 1 | 50 | 31 Молниезащита и заземление | 31.01 Система молниезащиты | 31.01 Система молниезащиты | Новая | PROxima | 0 | 0.16 | 0.0001137
lp-55911 | Зажим универсальный полоса 30 - прут 10 (пластина 57x57мм) HZ EKF PROxima | Ссылка |  | шт | 240 | 153.6 | 180 | 153.6 | 0 | 1 | 1 | 50 | 31 Молниезащита и заземление | 31.01 Система молниезащиты | 31.01 Система молниезащиты | Новая | PROxima | 0 | 0.16 | 0.0001137
lp-55922-cu | Зажим универсальный полоса 40 - прут 10 (пластина 70*70мм) Cu EKF PROxima | Ссылка |  | шт | 1800 | 1152 | 1350 | 1152 | 0 | 1 | 1 | 30 | 31 Молниезащита и заземление | 31.01 Система молниезащиты | 31.01 Система молниезащиты | Новая | PROxima | 0 | 0.21 | 0.0001715
lp-55922-ni | Зажим универсальный полоса 40 - прут 10 (пластина 70*70мм) Ni EKF PROxima | Ссылка |  | шт | 720 | 460.8 | 540 | 460.8 | 0 | 1 | 1 | 30 | 31 Молниезащита и заземление | 31.01 Система молниезащиты | 31.01 Система молниезащиты | Новая | PROxima | 0 | 0.21 | 0.0001715
lp-55922 | Зажим универсальный полоса 40 - прут 10 (пластина 70x70мм) HZ EKF PROxima | Ссылка |  | шт | 360 | 230.4 | 270 | 230.4 | 0 | 1 | 1 | 50 | 31 Молниезащита и заземление | 31.01 Система молниезащиты | 31.01 Система молниезащиты | Новая | PROxima | 0 | 0.21 | 0.0001715
gc-g3116 | Зажим штырь-полоса-прут HZ EKF PROxima | Ссылка |  | шт | 686 | 439.04 | 514.5 | 439.04 | 0 | 1 | 1 | 30 | 31 Молниезащита и заземление | 31.01 Система молниезащиты | 31.01 Система молниезащиты | Новая | PROxima | 0 | 0.33 | 0.000147
gc-g3116-cu | Зажим штырь-полоса-прут, Cu EKF PROxima | Ссылка |  | шт | 2600 | 1664 | 1950 | 1664 | 0 | 1 | 1 | 30 | 31 Молниезащита и заземление | 31.01 Система молниезащиты | 31.01 Система молниезащиты | Новая | PROxima | 0 | 0.33 | 0.000147
gc-g3116-ni | Зажим штырь-полоса-прут, Ni EKF PROxima | Ссылка |  | шт | 840 | 537.6 | 630 | 537.6 | 0 | 1 | 1 | 30 | 31 Молниезащита и заземление | 31.01 Система молниезащиты | 31.01 Система молниезащиты | Новая | PROxima | 0 | 0.33 | 0.000147
lp-55570-al | Компенсатор алюминиевый EKF PROxima | Ссылка |  | шт | 460 | 294.4 | 345 | 294.4 | 0 | 1 | 1 | 50 | 31 Молниезащита и заземление | 31.01 Система молниезащиты | 31.01 Система молниезащиты | Новая | PROxima | 0 | 0.138 | 0.00576
lp-55570-cu | Компенсатор медный EKF PROxima | Ссылка |  | шт | 1800 | 1152 | 1350 | 1152 | 0 | 1 | 1 | 50 | 31 Молниезащита и заземление | 31.01 Система молниезащиты | 31.01 Система молниезащиты | Новая | PROxima | 0 | 0.138 | 0.00576
comp-al-8 | Компенсатор проводника 8 мм, алюминиевый EKF | Ссылка |  | шт | 191.94 | 122.8416 | 143.955 | 122.8416 | 0 | 1 | 1 | 25 | 31 Молниезащита и заземление | 31.01 Система молниезащиты | 31.01 Система молниезащиты | Выводимая из ассортимента | PROxima | 0 | 0.08 | 0.0004993
best-gr-kit | Комплект для самостоятельного устройства заземления "Сделай сам" EKF | Ссылка |  | шт | 14577.08 | 9329.3312 | 10932.81 | 9329.3312 | 0 | 1 | 1 | 1 | 31 Молниезащита и заземление | 31.01 Система молниезащиты | 31.01 Система молниезащиты | Выводимая из ассортимента | PROxima | 0 | 12 | 0.01632
lp-04000 | Крепление молниеприемника к стене D=16 мм (без шурупа и дюбеля) HZ EKF PROxima | Ссылка |  | шт | 240 | 153.6 | 180 | 153.6 | 0 | 1 | 1 | 150 | 31 Молниезащита и заземление | 31.01 Система молниезащиты | 31.01 Система молниезащиты | Новая | PROxima | 0 | 0.03 | 3.6e-05
lp-04100 | Крепление молниеприемника к стене D=16 мм L=100мм хомут HZ EKF PROxima | Ссылка |  | шт | 280 | 179.2 | 210 | 179.2 | 0 | 1 | 1 | 50 | 31 Молниезащита и заземление | 31.01 Система молниезащиты | 31.01 Система молниезащиты | Новая | PROxima | 0 | 0.06 | 0.00012
lp-04120 | Крепление молниеприемника к стене D=16 мм L=120мм хомут HZ EKF PROxima | Ссылка |  | шт | 300 | 192 | 225 | 192 | 0 | 1 | 1 | 50 | 31 Молниезащита и заземление | 31.01 Система молниезащиты | 31.01 Система молниезащиты | Новая | PROxima | 0 | 0.07 | 0.000144
lp-04160 | Крепление молниеприемника к стене D=16 мм L=160мм хомут HZ EKF PROxima | Ссылка |  | шт | 260 | 166.4 | 195 | 166.4 | 0 | 1 | 1 | 50 | 31 Молниезащита и заземление | 31.01 Система молниезащиты | 31.01 Система молниезащиты | Новая | PROxima | 0 | 0.08 | 0.000192
lp-04200 | Крепление молниеприемника к стене D=16 мм L=200мм хомут HZ EKF PROxima | Ссылка |  | шт | 300 | 192 | 225 | 192 | 0 | 1 | 1 | 150 | 31 Молниезащита и заземление | 31.01 Система молниезащиты | 31.01 Система молниезащиты | Новая | PROxima | 0 | 0.09 | 0.00024
lp-04250 | Крепление молниеприемника к стене D=16 мм L=250мм хомут CZ EKF PROxima | Ссылка |  | шт | 700 | 448 | 525 | 448 | 0 | 1 | 1 | 50 | 31 Молниезащита и заземление | 31.01 Система молниезащиты | 31.01 Система молниезащиты | Новая | PROxima | 0 | 0.11 | 0.0003
lp-04400 | Крепление молниеприемника к стене D=16 мм L=400мм хомут CZ EKF PROxima | Ссылка |  | шт | 1000 | 640 | 750 | 640 | 0 | 1 | 1 | 50 | 31 Молниезащита и заземление | 31.01 Система молниезащиты | 31.01 Система молниезащиты | Новая | PROxima | 0 | 0.15 | 0.00048
lp-04080 | Крепление молниеприемника к стене D=16 мм L=80мм (хомут) HZ EKF PROxima | Ссылка |  | шт | 260 | 166.4 | 195 | 166.4 | 0 | 1 | 1 | 100 | 31 Молниезащита и заземление | 31.01 Система молниезащиты | 31.01 Система молниезащиты | Новая | PROxima | 0 | 0.05 | 9.6e-05
lp-04003 | Крепление молниеприёмника D=16 на конёк, угол 60 град. HZ EKF PROxima | Ссылка |  | шт | 4000 | 2560 | 3000 | 2560 | 0 | 1 | 1 | 10 | 31 Молниезащита и заземление | 31.01 Система молниезащиты | 31.01 Система молниезащиты | Новая | PROxima | 0 | 1.24 | 0.005832
lp-30100-10 | Кровельный держатель прут 10-12мм c 2 фиксаторами (без бетона) EKF PROxima | Ссылка |  | шт | 160 | 102.4 | 120 | 102.4 | 0 | 1 | 1 | 50 | 31 Молниезащита и заземление | 31.01 Система молниезащиты | 31.01 Система молниезащиты | Новая | PROxima | 0 | 0.11 | 0.0020048
lp-d1000-101 | Кровельный держатель прут 10мм c 1 фиксатором (с бетоном) EKF PROxima | Ссылка |  | шт | 229 | 146.56 | 171.75 | 146.56 | 0 | 1 | 1 | 10 | 31 Молниезащита и заземление | 31.01 Система молниезащиты | 31.01 Система молниезащиты | Новая | PROxima | 0 | 1.5 | 0.0020048
lp-d1000-102 | Кровельный держатель прут 10мм c 2 фиксаторами (с бетоном) EKF PROxima | Ссылка |  | шт | 229 | 146.56 | 171.75 | 146.56 | 0 | 1 | 1 | 10 | 31 Молниезащита и заземление | 31.01 Система молниезащиты | 31.01 Система молниезащиты | Новая | PROxima | 0 | 1.5 | 0.0020048
lp-30000 | Кровельный держатель прут 8мм c 1 фиксатором (без бетона) EKF PROxima | Ссылка |  | шт | 160 | 102.4 | 120 | 102.4 | 0 | 1 | 1 | 50 | 31 Молниезащита и заземление | 31.01 Система молниезащиты | 31.01 Система молниезащиты | Новая | PROxima | 0 | 0.11 | 0.0020048
lp-d1000-081 | Кровельный держатель прут 8мм c 1 фиксатором (с бетоном) EKF PROxima | Ссылка |  | шт | 229 | 146.56 | 171.75 | 146.56 | 0 | 1 | 1 | 10 | 31 Молниезащита и заземление | 31.01 Система молниезащиты | 31.01 Система молниезащиты | Новая | PROxima | 0 | 1.5 | 0.0020048
lp-d1000-082 | Кровельный держатель прут 8мм c 2 фиксаторами (с бетоном) EKF PROxima | Ссылка |  | шт | 229 | 146.56 | 171.75 | 146.56 | 0 | 1 | 1 | 10 | 31 Молниезащита и заземление | 31.01 Система молниезащиты | 31.01 Система молниезащиты | Новая | PROxima | 0 | 1.5 | 0.0020048
lp-30100-8 | Кровельный держатель прут 8мм с 2 фиксаторами (без бетона) EKF PROxima | Ссылка |  | шт | 160 | 102.4 | 120 | 102.4 | 0 | 1 | 1 | 50 | 31 Молниезащита и заземление | 31.01 Система молниезащиты | 31.01 Система молниезащиты | Новая | PROxima | 0 | 0.11 | 0.0020048
c-al-r-8 | Круглый проводник (пруток) 8 мм, алюминевый EKF | Ссылка |  | м | 190.01 | 121.6064 | 142.5075 | 121.6064 | 0 | 1 | 1 | 100 | 31 Молниезащита и заземление | 31.01 Система молниезащиты | 31.01 Система молниезащиты | Выводимая из ассортимента | PROxima | 0 | 0.14 | 6.4e-05
lp-l10000 | Мачта молниеприемная L=10м, D=40мм (+ коробка с растяжками) AL/NI EKF PROxima | Ссылка |  | шт | 68000 | 43520 | 51000 | 43520 | 0 | 1 | 1 | 1 | 31 Молниезащита и заземление | 31.01 Система молниезащиты | 31.01 Система молниезащиты | Новая | PROxima | 0 | 15.5 | 0.0054
lp-l5000 | Мачта молниеприемная L=5м, D=40мм AL/NI EKF PROxima | Ссылка |  | шт | 24600 | 15744 | 18450 | 15744 | 0 | 1 | 1 | 1 | 31 Молниезащита и заземление | 31.01 Система молниезащиты | 31.01 Система молниезащиты | Новая | PROxima | 0 | 8.4 | 0.0036
lp-l6000 | Мачта молниеприемная L=6м, D=40мм AL/NI EKF PROxima | Ссылка |  | шт | 35200 | 22528 | 26400 | 22528 | 0 | 1 | 1 | 1 | 31 Молниезащита и заземление | 31.01 Система молниезащиты | 31.01 Система молниезащиты | Новая | PROxima | 0 | 9 | 0.0036
lp-l7000 | Мачта молниеприемная L=7м, D=40мм AL/NI EKF PROxima | Ссылка |  | шт | 43000 | 27520 | 32250 | 27520 | 0 | 1 | 1 | 1 | 31 Молниезащита и заземление | 31.01 Система молниезащиты | 31.01 Система молниезащиты | Новая | PROxima | 0 | 11.5 | 0.0054
lp-l8000 | Мачта молниеприемная L=8м, D=40мм (+ коробка с растяжками) AL/NI EKF PROxima | Ссылка |  | шт | 54000 | 34560 | 40500 | 34560 | 0 | 1 | 1 | 1 | 31 Молниезащита и заземление | 31.01 Система молниезащиты | 31.01 Система молниезащиты | Новая | PROxima | 0 | 13.2 | 0.0054
lp-l9000 | Мачта молниеприемная L=9м, D=40мм (+ коробка с растяжками) Al/NI EKF PROxima | Ссылка |  | шт | 66000 | 42240 | 49500 | 42240 | 0 | 1 | 1 | 1 | 31 Молниезащита и заземление | 31.01 Система молниезащиты | 31.01 Система молниезащиты | Новая | PROxima | 0 | 14.8 | 0.0054
lp-04004 | Мини-подставка для мачты (125х250) HZ EKF PROxima | Ссылка |  | шт | 3200 | 2048 | 2400 | 2048 | 0 | 1 | 1 | 10 | 31 Молниезащита и заземление | 31.01 Система молниезащиты | 31.01 Система молниезащиты | Новая | PROxima | 0 | 1.72 | 0.016563
lp-04005 | Мини-подставка для мачты (200х300) HZ EKF PROxima | Ссылка |  | шт | 4000 | 2560 | 3000 | 2560 | 0 | 1 | 1 | 5 | 31 Молниезащита и заземление | 31.01 Система молниезащиты | 31.01 Система молниезащиты | Новая | PROxima | 0 | 2.85 | 0.0318
lp-l1500 | Молниеприемный стержень L=1.5м, D=16мм Al EKF PROxima | Ссылка |  | шт | 2400 | 1536 | 1800 | 1536 | 0 | 1 | 1 | 10 | 31 Молниезащита и заземление | 31.01 Система молниезащиты | 31.01 Система молниезащиты | Новая | PROxima | 0 | 0.85 | 0.000384
lp-l1000 | Молниеприемный стержень L=1м, D=16мм Al EKF PROxima | Ссылка |  | шт | 1798 | 1150.72 | 1348.5 | 1150.72 | 0 | 1 | 1 | 10 | 31 Молниезащита и заземление | 31.01 Система молниезащиты | 31.01 Система молниезащиты | Новая | PROxima | 0 | 0.57 | 0.000256
lp-l2000 | Молниеприемный стержень L=2м, D=16мм Al EKF PROxima | Ссылка |  | шт | 3429 | 2194.56 | 2571.75 | 2194.56 | 0 | 1 | 1 | 10 | 31 Молниезащита и заземление | 31.01 Система молниезащиты | 31.01 Система молниезащиты | Новая | PROxima | 0 | 1.14 | 0.000512
lp-l3500 | Молниеприемный стержень L=3.5м, D=20 мм, AL/NI. EKF PROxima | Ссылка |  | шт | 9400 | 6016 | 7050 | 6016 | 0 | 1 | 1 | 10 | 31 Молниезащита и заземление | 31.01 Система молниезащиты | 31.01 Система молниезащиты | Новая | PROxima | 0 | 2 | 0.000896
lp-l3000 | Молниеприемный стержень L=3м, D=20мм Al EKF PROxima | Ссылка |  | шт | 8075 | 5168 | 6056.25 | 5168 | 0 | 1 | 1 | 10 | 31 Молниезащита и заземление | 31.01 Система молниезащиты | 31.01 Система молниезащиты | Новая | PROxima | 0 | 1.5 | 0.000768
lp-l4000 | Молниеприемный стержень L=4м, D=20 мм, AL/NI EKF PROxima | Ссылка |  | шт | 10400 | 6656 | 7800 | 6656 | 0 | 1 | 1 | 5 | 31 Молниезащита и заземление | 31.01 Система молниезащиты | 31.01 Система молниезащиты | Новая | PROxima | 0 | 3.078 | 0.001024
nozz-st-16 | Наконечник стержня глубинного заземления, 16 мм, нерж., EKF | Ссылка |  | шт | 412.21 | 263.8144 | 309.1575 | 263.8144 | 0 | 1 | 1 | 100 | 31 Молниезащита и заземление | 31.01 Система молниезащиты | 31.01 Система молниезащиты | Выводимая из ассортимента | PROxima | 0 | 0.05 | 1e-05
lp-51510/2 | Пластина 51510 (30х30мм) без болтов, HZ EKF PROxima | Ссылка |  | шт | 72 | 46.08 | 54 | 46.08 | 0 | 1 | 1 | 400 | 31 Молниезащита и заземление | 31.01 Система молниезащиты | 31.01 Система молниезащиты | Новая | PROxima | 0 | 0.025 | 0.000135
lp-g3103/2 | Пластина LP-G3103 (45х45мм) без болтов HZ EKF PROxima | Ссылка |  | шт | 80 | 51.2 | 60 | 51.2 | 0 | 1 | 1 | 150 | 31 Молниезащита и заземление | 31.01 Система молниезащиты | 31.01 Система молниезащиты | Новая | PROxima | 0 | 0.045 | 9.11e-05
lp-400400 | Подкладка под бетонное основание 400х400мм EKF PROxima | Ссылка |  | шт | 600 | 384 | 450 | 384 | 0 | 1 | 1 | 1 | 31 Молниезащита и заземление | 31.01 Система молниезащиты | 31.01 Система молниезащиты | Новая | PROxima | 0 | 0.5 | 0.0008
lp-600600 | Подкладка под бетонное основание 600х600мм EKF PROxima | Ссылка |  | шт | 1300 | 832 | 975 | 832 | 0 | 1 | 1 | 1 | 31 Молниезащита и заземление | 31.01 Система молниезащиты | 31.01 Система молниезащиты | Новая | PROxima | 0 | 1 | 0.0018
lp-04008 | Подставка для молн. мачты от 5 до 7 метров HZ EKF PROxima | Ссылка |  | шт | 3800 | 2432 | 2850 | 2432 | 0 | 1 | 1 | 1 | 31 Молниезащита и заземление | 31.01 Система молниезащиты | 31.01 Система молниезащиты | Новая | PROxima | 0 | 8.5 | 0.081
con-st-s-2 | Соединитель 2-х болтовой полосы 25-40 мм, нерж. EKF | Ссылка |  | шт | 927.99 | 593.9136 | 695.9925 | 593.9136 | 0 | 1 | 1 | 20 | 31 Молниезащита и заземление | 31.01 Система молниезащиты | 31.01 Система молниезащиты | Выводимая из ассортимента | PROxima | 0 | 0.23 | 0.00045
con-st-r16-s | Соединитель 2-х болтовой пруток (16 мм) - полоса (25-40 мм), нерж. EKF | Ссылка |  | шт | 1078.78 | 690.4192 | 809.085 | 690.4192 | 0 | 1 | 1 | 20 | 31 Молниезащита и заземление | 31.01 Система молниезащиты | 31.01 Система молниезащиты | Выводимая из ассортимента | PROxima | 0 | 0.23 | 0.000153
con-st-r-s | Соединитель 2-х болтовой пруток (8-10 мм) - полоса (25-40 мм), нерж. EKF | Ссылка |  | шт | 535.34 | 342.6176 | 401.505 | 342.6176 | 0 | 1 | 1 | 25 | 31 Молниезащита и заземление | 31.01 Система молниезащиты | 31.01 Система молниезащиты | Выводимая из ассортимента | PROxima | 0 | 0.15 | 6.3e-05
lp-l0700 | Тренога для молн. мачты (без бет. оснований) мачта 5-7м HZ EKF PROxima | Ссылка |  | шт | 25234 | 16149.76 | 18925.5 | 16149.76 | 0 | 1 | 1 | 1 | 31 Молниезащита и заземление | 31.01 Система молниезащиты | 31.01 Система молниезащиты | Новая | PROxima | 0 | 8 | 0.5852
top-st-16 | Ударная насадка, 16 мм, нерж., EKF | Ссылка |  | шт | 2413.69 | 1544.7616 | 1810.2675 | 1544.7616 | 0 | 1 | 1 | 20 | 31 Молниезащита и заземление | 31.01 Система молниезащиты | 31.01 Система молниезащиты | Выводимая из ассортимента | PROxima | 0 | 0.19 | 2e-05
lp-0900 | Четырехнога для молниеприемной мачты (без бет. oснований) HZ EKF PROxima | Ссылка |  | шт | 30412 | 19463.68 | 22809 | 19463.68 | 0 | 1 | 1 | 1 | 31 Молниезащита и заземление | 31.01 Система молниезащиты | 31.01 Система молниезащиты | Новая | PROxima | 0 | 28 | 0.135
lp-05050 | Штанга изоляционная L=500мм EKF PROxima | Ссылка |  | шт | 2800 | 1792 | 2100 | 1792 | 0 | 1 | 1 | 10 | 31 Молниезащита и заземление | 31.02 Изолированная молниезащита | 31.02 Изолированная молниезащита | Новая | PROxima | 0 | 0.4 | 0.00125
gc-e1404 | Винт M16х25 (ударный) CZ EKF PROxima | Ссылка |  | шт | 273 | 174.72 | 204.75 | 174.72 | 0 | 1 | 1 | 100 | 31 Молниезащита и заземление | 31.03 Заземление | 31.03 Заземление | Новая | PROxima | 0 | 0.09 | 4.95e-05
gc-21062 | Гайка переходная D=16 мм CZ EKF PROxima | Ссылка |  | шт | 320 | 204.8 | 240 | 204.8 | 0 | 1 | 1 | 100 | 31 Молниезащита и заземление | 31.03 Заземление | 31.03 Заземление | Новая | PROxima | 0 | 0.155 | 4.32e-05
gc-8170 | Грунтовый колодец контрольно-измерительный, 200х200х200мм EKF PROxima | Ссылка |  | шт | 6000 | 3840 | 4500 | 3840 | 0 | 1 | 1 | 1 | 31 Молниезащита и заземление | 31.03 Заземление | 31.03 Заземление | Новая | PROxima | 0 | 0.96 | 0.008
gc-21301 | Комплект заземления с заострением, 3м, HZ EKF | Ссылка |  | шт | 6000 | 3840 | 4500 | 3840 | 0 | 1 | 1 | 1 | 31 Молниезащита и заземление | 31.03 Заземление | 31.03 Заземление | Новая | PROxima | 0 | 5.7 | 0.036
gc-21451 | Комплект заземления с заострением, 4.5м, HZ EKF PROxima | Ссылка |  | шт | 8000 | 5120 | 6000 | 5120 | 0 | 1 | 1 | 1 | 31 Молниезащита и заземление | 31.03 Заземление | 31.03 Заземление | Новая | PROxima | 0 | 8.3 | 0.036
gc-21601 | Комплект заземления с заострением,6м HZ EKF PROxima | Ссылка |  | шт | 10000 | 6400 | 7500 | 6400 | 0 | 1 | 1 | 1 | 31 Молниезащита и заземление | 31.03 Заземление | 31.03 Заземление | Новая | PROxima | 0 | 10.9 | 0.036
gc-21300 | Комплект заземления, 3м HZ EKF PROxima | Ссылка |  | шт | 6000 | 3840 | 4500 | 3840 | 0 | 1 | 1 | 1 | 31 Молниезащита и заземление | 31.03 Заземление | 31.03 Заземление | Новая | PROxima | 0 | 5.7 | 0.036
gc-21450 | Комплект заземления, 4.5м HZ EKF PROxima | Ссылка |  | шт | 8000 | 5120 | 6000 | 5120 | 0 | 1 | 1 | 1 | 31 Молниезащита и заземление | 31.03 Заземление | 31.03 Заземление | Новая | PROxima | 0 | 8.3 | 0.036
gc-21600 | Комплект заземления, 6м HZ EKF PROxima | Ссылка |  | шт | 10000 | 6400 | 7500 | 6400 | 0 | 1 | 1 | 1 | 31 Молниезащита и заземление | 31.03 Заземление | 31.03 Заземление | Новая | PROxima | 0 | 10.9 | 0.036
gc-e1304 | Муфта соединительная d 16мм HZ EKF PROxima | Ссылка |  | шт | 713 | 456.32 | 534.75 | 456.32 | 0 | 1 | 1 | 100 | 31 Молниезащита и заземление | 31.03 Заземление | 31.03 Заземление | Новая | PROxima | 0 | 0.155 | 4.32e-05
gc-e1402 | Наконечник заземлителя, d 16мм HZ EKF PROxima | Ссылка |  | шт | 916 | 586.24 | 687 | 586.24 | 0 | 1 | 1 | 100 | 31 Молниезащита и заземление | 31.03 Заземление | 31.03 Заземление | Новая | PROxima | 0 | 0.125 | 3.46e-05
gc-sds-max | Насадка SDS MAX для забивки стержней заземления EKF PROxima | Ссылка |  | шт | 2000 | 1280 | 1500 | 1280 | 0 | 1 | 1 | 40 | 31 Молниезащита и заземление | 31.03 Заземление | 31.03 Заземление | Новая | PROxima | 0 | 0.362 | 5.78e-05
gc-22500 | Проходная точка заземления D=6 L=500 на базе арт. 31546 EKF PROxima | Ссылка |  | шт | 1700 | 1088 | 1275 | 1088 | 0 | 1 | 1 | 10 | 31 Молниезащита и заземление | 31.03 Заземление | 31.03 Заземление | Новая | PROxima | 0 | 0.28 | 0.0010125
gc-22508-ni | Проходная точка заземления D=8 L=500, NI EKF PROxima | Ссылка |  | шт | 2000 | 1280 | 1500 | 1280 | 0 | 1 | 1 | 10 | 31 Молниезащита и заземление | 31.03 Заземление | 31.03 Заземление | Новая | PROxima | 0 | 0.4 | 0.0010125
gc-e1003 | Точка заземления. закладная D=80мм, резьба М10, L=200мм EKF PROxima | Ссылка |  | шт | 1786 | 1143.04 | 1339.5 | 1143.04 | 0 | 1 | 1 | 20 | 31 Молниезащита и заземление | 31.03 Заземление | 31.03 Заземление | Новая | PROxima | 0 | 0.35 | 0.0016
gc-e1004 | Точка заземления. закладная D=80мм, резьба М12, L=200мм EKF PROxima | Ссылка |  | шт | 1922 | 1230.08 | 1441.5 | 1230.08 | 0 | 1 | 1 | 20 | 31 Молниезащита и заземление | 31.03 Заземление | 31.03 Заземление | Новая | PROxima | 0 | 0.45 | 0.0016
gc-22016 | Точка заземления. закладная D=80мм, резьба М16, L=200мм EKF PROxima | Ссылка |  | шт | 2400 | 1536 | 1800 | 1536 | 0 | 1 | 1 | 20 | 31 Молниезащита и заземление | 31.03 Заземление | 31.03 Заземление | Новая | PROxima | 0 | 0.53 | 0.0016
gc-e1202 | Штырь заземлителя D=16мм, L=1500мм (муфта-муфта) HZ EKF PROxima | Ссылка |  | шт | 1377 | 881.28 | 1032.75 | 881.28 | 0 | 1 | 1 | 10 | 31 Молниезащита и заземление | 31.03 Заземление | 31.03 Заземление | Новая | PROxima | 0 | 2.37 | 0.000384
gc-21150 | Штырь заземлителя с заострением D=16мм, 1,5м (острие-муфта), HZ EKF PROxima | Ссылка |  | шт | 1400 | 896 | 1050 | 896 | 0 | 1 | 1 | 10 | 31 Молниезащита и заземление | 31.03 Заземление | 31.03 Заземление | Новая | PROxima | 0 | 2.37 | 0.000384
gc-0450-33-hz | Полоса 4x50мм, (бухта 32м) горячеоцинкованная EKF PROxima | Ссылка |  | м | 438.3 | 280.512 | 328.725 | 280.512 | 0 | 32 | 1 | 32 | 31 Молниезащита и заземление | 31.04 Проводники плоские и круглые | 31.04 Проводники плоские и круглые | Новая | PROxima | 0 | 1.57 | 0.0002
gc-0425-64-hz | Полоса 4х25мм, (бухта 64м) горячеоцинкованная EKF PROxima | Ссылка |  | м | 220.1 | 140.864 | 165.075 | 140.864 | 0 | 64 | 1 | 64 | 31 Молниезащита и заземление | 31.04 Проводники плоские и круглые | 31.04 Проводники плоские и круглые | Новая | PROxima | 0 | 0.7874 | 0.0001
gc-0440-40-hz | Полоса 4х40мм, (бухта 40м) горячеоцинкованная EKF PROxima | Ссылка |  | м | 303.7 | 194.368 | 227.775 | 194.368 | 0 | 40 | 1 | 40 | 31 Молниезащита и заземление | 31.04 Проводники плоские и круглые | 31.04 Проводники плоские и круглые | Новая | PROxima | 0 | 1.2633 | 0.00016
gc-0540-32-hz | Полоса 5x40мм, (бухта 32м) горячеоцинкованная EKF PROxima | Ссылка |  | м | 438.3 | 280.512 | 328.725 | 280.512 | 0 | 32 | 1 | 32 | 31 Молниезащита и заземление | 31.04 Проводники плоские и круглые | 31.04 Проводники плоские и круглые | Новая | PROxima | 0 | 1.57 | 0.0002
lp-10-81-hz | Пруток d 10 мм, (бухта 81 м) горячеоцинкованный EKF PROxima | Ссылка |  | м | 148.6 | 95.104 | 111.45 | 95.104 | 0 | 81 | 1 | 81 | 31 Молниезащита и заземление | 31.04 Проводники плоские и круглые | 31.04 Проводники плоские и круглые | Новая | PROxima | 0 | 0.6307 | 0.0001
lp-08-127-hz | Пруток d 8мм, (бухта 127м) горячеоцинкованный EKF PROxima | Ссылка |  | м | 98.4 | 62.976 | 73.8 | 62.976 | 0 | 127 | 1 | 127 | 31 Молниезащита и заземление | 31.04 Проводники плоские и круглые | 31.04 Проводники плоские и круглые | Новая | PROxima | 0 | 0.3994 | 6.4e-05
gc-wp | Антикоррозийная лента 50 мм х 10 м.п. EKF PROxima | Ссылка |  | шт | 1500 | 960 | 1125 | 960 | 0 | 1 | 1 | 14 | 31 Молниезащита и заземление | 31.05 Дополнительные элементы | 31.05 Дополнительные элементы | Новая | PROxima | 0 | 0.66 | 0.0005
lp-61003 | Подставка под РМА EKF PROxima | Ссылка |  | шт | 10000 | 6400 | 7500 | 6400 | 0 | 1 | 1 | 1 | 31 Молниезащита и заземление | 31.05 Дополнительные элементы | 31.05 Дополнительные элементы | Новая | PROxima | 0 | 10 | 0.04
lp-a1004 | Руч. маш. для полосы и прута РМА-40-6-8 EKF PROxima | Ссылка |  | шт | 133496 | 85437.44 | 100122 | 85437.44 | 0 | 1 | 1 | 1 | 31 Молниезащита и заземление | 31.05 Дополнительные элементы | 31.05 Дополнительные элементы | Новая | PROxima | 0 | 10 | 0.032
lp-zinc | Цинковый спрей "Presto" 400мл EKF | Ссылка |  | шт | 900 | 576 | 675 | 576 | 0 | 1 | 1 | 6 | 31 Молниезащита и заземление | 31.05 Дополнительные элементы | 31.05 Дополнительные элементы | Новая | PROxima | 0 | 0.4 | 0.0016
gc-cg98 | Электропроводящая смазка ЭПС-98 (40гр) EKF PROxima | Ссылка |  | шт | 480 | 307.2 | 360 | 307.2 | 0 | 1 | 1 | 40 | 31 Молниезащита и заземление | 31.05 Дополнительные элементы | 31.05 Дополнительные элементы | Новая | PROxima | 0 | 0.0405 | 7.2e-05
lm-150x150 | Люк ревизионный металл 150х150 (ШхВ внутр.) EKF Basic | Ссылка |  | шт | 258.53 |  |  | 165.4592 | 0 | 1 | 1 | 9 | 32 Люки ревизионные | 32.1 Люки ревизионные металлические | 32.1 Люки ревизионные металлические | Регулярная | Basic | 0 | 0.62 | 0.0013309
lm-150x200 | Люк ревизионный металл 150х200 (ШхВ внутр.) EKF Basic | Ссылка |  | шт | 284.28 |  |  | 181.9392 | 0 | 1 | 1 | 6 | 32 Люки ревизионные | 32.1 Люки ревизионные металлические | 32.1 Люки ревизионные металлические | Регулярная | Basic | 0 | 0.76 | 0.0016721
lm-200x200 | Люк ревизионный металл 200х200 (ШхВ внутр.) EKF Basic | Ссылка |  | шт | 330.63 |  |  | 211.6032 | 0 | 1 | 1 | 7 | 32 Люки ревизионные | 32.1 Люки ревизионные металлические | 32.1 Люки ревизионные металлические | Регулярная | Basic | 0 | 0.91 | 0.0021009
lm-200x250 | Люк ревизионный металл 200х250 (ШхВ внутр.) EKF Basic | Ссылка |  | шт | 349.17 |  |  | 223.4688 | 0 | 1 | 1 | 7 | 32 Люки ревизионные | 32.1 Люки ревизионные металлические | 32.1 Люки ревизионные металлические | Регулярная | Basic | 0 | 0.92 | 0.0025296
lm-200x300 | Люк ревизионный металл 200х300 (ШхВ внутр.) EKF Basic | Ссылка |  | шт | 396.55 |  |  | 253.792 | 0 | 1 | 1 | 5 | 32 Люки ревизионные | 32.1 Люки ревизионные металлические | 32.1 Люки ревизионные металлические | Регулярная | Basic | 0 | 1.22 | 0.0029584
lm-200x400 | Люк ревизионный металл 200х400 (ШхВ внутр.) EKF Basic | Ссылка |  | шт | 557.23 |  |  | 356.6272 | 0 | 1 | 1 | 10 | 32 Люки ревизионные | 32.1 Люки ревизионные металлические | 32.1 Люки ревизионные металлические | Регулярная | Basic | 0 | 1.16 | 0.0038159
lm-300x300 | Люк ревизионный металл 300х300 (ШхВ внутр.) EKF Basic | Ссылка |  | шт | 457.32 |  |  | 292.6848 | 0 | 1 | 1 | 6 | 32 Люки ревизионные | 32.1 Люки ревизионные металлические | 32.1 Люки ревизионные металлические | Регулярная | Basic | 0 | 1.51 | 0.0041659
lm-300x400 | Люк ревизионный металл 300х400 (ШхВ внутр.) EKF Basic | Ссылка |  | шт | 566.5 |  |  | 362.56 | 0 | 1 | 1 | 7 | 32 Люки ревизионные | 32.1 Люки ревизионные металлические | 32.1 Люки ревизионные металлические | Регулярная | Basic | 0 | 2.14 | 0.0053734
lm-300x500 | Люк ревизионный металл 300х500 (ШхВ внутр.) EKF Basic | Ссылка |  | шт | 726.15 |  |  | 464.736 | 0 | 1 | 1 | 7 | 32 Люки ревизионные | 32.1 Люки ревизионные металлические | 32.1 Люки ревизионные металлические | Регулярная | Basic | 0 | 1.95 | 0.0065809
lm-400x400 | Люк ревизионный металл 400х400 (ШхВ внутр.) EKF Basic | Ссылка |  | шт | 666.41 |  |  | 426.5024 | 0 | 1 | 1 | 6 | 32 Люки ревизионные | 32.1 Люки ревизионные металлические | 32.1 Люки ревизионные металлические | Регулярная | Basic | 0 | 3.47 | 0.0069309
lm-500x500 | Люк ревизионный металл 500х500 (ШхВ внутр.) EKF Basic | Ссылка |  | шт | 979.53 |  |  | 626.8992 | 0 | 1 | 1 | 6 | 32 Люки ревизионные | 32.1 Люки ревизионные металлические | 32.1 Люки ревизионные металлические | Регулярная | Basic | 0 | 4.2 | 0.010396
lm-600x600 | Люк ревизионный металл 600х600 (ШхВ внутр.) EKF Basic | Ссылка |  | шт | 1226.73 |  |  | 785.1072 | 0 | 1 | 1 | 5 | 32 Люки ревизионные | 32.1 Люки ревизионные металлические | 32.1 Люки ревизионные металлические | Регулярная | Basic | 0 | 4.2 | 0.014561
lp-150x200 | Люк ревизионный пластик 150х200 (ШхВ внутр.) EKF Basic | Ссылка |  | шт | 168.92 |  |  | 108.1088 | 0 | 1 | 1 | 60 | 32 Люки ревизионные | 32.2 Люки ревизионные пластиковые | 32.2 Люки ревизионные пластиковые | Регулярная | Basic | 0 | 0.14 | 0.0009018
lp-200x200 | Люк ревизионный пластик 200х200 (ШхВ внутр.) EKF Basic | Ссылка |  | шт | 186.43 |  |  | 119.3152 | 0 | 1 | 1 | 50 | 32 Люки ревизионные | 32.2 Люки ревизионные пластиковые | 32.2 Люки ревизионные пластиковые | Регулярная | Basic | 0 | 0.17 | 0.0011664
lp-200x250 | Люк ревизионный пластик 200х250 (ШхВ внутр.) EKF Basic | Ссылка |  | шт | 201.88 |  |  | 129.2032 | 0 | 1 | 1 | 80 | 32 Люки ревизионные | 32.2 Люки ревизионные пластиковые | 32.2 Люки ревизионные пластиковые | Регулярная | Basic | 0 | 0.2 | 0.001431
lp-200x300 | Люк ревизионный пластик 200х300 (ШхВ внутр.) EKF Basic | Ссылка |  | шт | 236.9 |  |  | 151.616 | 0 | 1 | 1 | 40 | 32 Люки ревизионные | 32.2 Люки ревизионные пластиковые | 32.2 Люки ревизионные пластиковые | Регулярная | Basic | 0 | 0.23 | 0.0017064
lp-200x400 | Люк ревизионный пластик 200х400 (ШхВ внутр.) EKF Basic | Ссылка |  | шт | 323.42 |  |  | 206.9888 | 0 | 1 | 1 | 50 | 32 Люки ревизионные | 32.2 Люки ревизионные пластиковые | 32.2 Люки ревизионные пластиковые | Регулярная | Basic | 0 | 0.3 | 0.002241
lp-300x300 | Люк ревизионный пластик 300х300 (ШхВ внутр.) EKF Basic | Ссылка |  | шт | 342.99 |  |  | 219.5136 | 0 | 1 | 1 | 45 | 32 Люки ревизионные | 32.2 Люки ревизионные пластиковые | 32.2 Люки ревизионные пластиковые | Регулярная | Basic | 0 | 0.37 | 0.0024964
lp-300x400 | Люк ревизионный пластик 300х400 (ШхВ внутр.) EKF Basic | Ссылка |  | шт | 402.73 |  |  | 257.7472 | 0 | 1 | 1 | 35 | 32 Люки ревизионные | 32.2 Люки ревизионные пластиковые | 32.2 Люки ревизионные пластиковые | Регулярная | Basic | 0 | 0.42 | 0.0033733
lpnz-150x200 | Люк ревизионный пластик с нажим. замком 150х200 (ШхВ внутр.) EKF Basic | Ссылка |  | шт | 267.8 |  |  | 171.392 | 0 | 1 | 1 | 29 | 32 Люки ревизионные | 32.3 Люки ревизионные пластиковые с нажимным замком | 32.3 Люки ревизионные пластиковые с нажимным замком | Регулярная | Basic | 0 | 0.11 | 0.0009018
lpnz-200x200 | Люк ревизионный пластик с нажим. замком 200х200 (ШхВ внутр.) EKF Basic | Ссылка |  | шт | 295.61 |  |  | 189.1904 | 0 | 1 | 1 | 20 | 32 Люки ревизионные | 32.3 Люки ревизионные пластиковые с нажимным замком | 32.3 Люки ревизионные пластиковые с нажимным замком | Регулярная | Basic | 0 | 0.14 | 0.0011664
lpnz-200x250 | Люк ревизионный пластик с нажим. замком 200х250 (ШхВ внутр.) EKF Basic | Ссылка |  | шт | 309 |  |  | 197.76 | 0 | 1 | 1 | 20 | 32 Люки ревизионные | 32.3 Люки ревизионные пластиковые с нажимным замком | 32.3 Люки ревизионные пластиковые с нажимным замком | Регулярная | Basic | 0 | 0.16 | 0.001431
lpnz-200x300 | Люк ревизионный пластик с нажим. замком 200х300 (ШхВ внутр.) EKF Basic | Ссылка |  | шт | 353.29 |  |  | 226.1056 | 0 | 1 | 1 | 26 | 32 Люки ревизионные | 32.3 Люки ревизионные пластиковые с нажимным замком | 32.3 Люки ревизионные пластиковые с нажимным замком | Регулярная | Basic | 0 | 0.21 | 0.0017064
lpnz-200x400 | Люк ревизионный пластик с нажим. замком 200х400 (ШхВ внутр.) EKF Basic | Ссылка |  | шт | 493.37 |  |  | 315.7568 | 0 | 1 | 1 | 22 | 32 Люки ревизионные | 32.3 Люки ревизионные пластиковые с нажимным замком | 32.3 Люки ревизионные пластиковые с нажимным замком | Регулярная | Basic | 0 | 0.3 | 0.002241
lpnz-300x300 | Люк ревизионный пластик с нажим. замком 300х300 (ШхВ внутр.) EKF Basic | Ссылка |  | шт | 460.41 |  |  | 294.6624 | 0 | 1 | 1 | 20 | 32 Люки ревизионные | 32.3 Люки ревизионные пластиковые с нажимным замком | 32.3 Люки ревизионные пластиковые с нажимным замком | Регулярная | Basic | 0 | 0.37 | 0.0024964
lpnz-300x400 | Люк ревизионный пластик с нажим. замком 300х400 (ШхВ внутр.) EKF Basic | Ссылка |  | шт | 553.11 |  |  | 353.9904 | 0 | 1 | 1 | 13 | 32 Люки ревизионные | 32.3 Люки ревизионные пластиковые с нажимным замком | 32.3 Люки ревизионные пластиковые с нажимным замком | Регулярная | Basic | 0 | 0.42 | 0.0033733
L355001-0,55 | Лоток перф. 35х50х3000-0,55мм EKF | Ссылка |  | м | 148.82 | 95.2448 | 111.615 | 95.2448 | 0 | 3 | 3 | 24 | 33 Лотки металлические, STRUT-система | 33.01 Лотки перфорированные | 33.01 Лотки перфорированные | Новая | PROxima | 0 | 0.557 | 0.00175
L5010001-0,55 | Лоток перф. 50х100х3000-0,55мм EKF | Ссылка |  | м | 195.26 | 124.9664 | 146.445 | 124.9664 | 0 | 3 | 3 | 24 | 33 Лотки металлические, STRUT-система | 33.01 Лотки перфорированные | 33.01 Лотки перфорированные | Новая | PROxima | 0 | 0.808 | 0.00404
L5020001-0,55 | Лоток перф. 50х200х3000-0,55мм EKF | Ссылка |  | м | 325.64 | 208.4096 | 244.23 | 208.4096 | 0 | 3 | 3 | 12 | 33 Лотки металлические, STRUT-система | 33.01 Лотки перфорированные | 33.01 Лотки перфорированные | Новая | PROxima | 0 | 1.175 | 0.01
L5030001-0,55 | Лоток перф. 50х300х3000-0,55мм EKF | Ссылка |  | м | 392.98 | 251.5072 | 294.735 | 251.5072 | 0 | 3 | 3 | 12 | 33 Лотки металлические, STRUT-система | 33.01 Лотки перфорированные | 33.01 Лотки перфорированные | Новая | PROxima | 0 | 1.541 | 0.015
L505001-0,55 | Лоток перф. 50х50х3000-0,55мм EKF | Ссылка |  | м | 153.42 | 98.1888 | 115.065 | 98.1888 | 0 | 3 | 3 | 24 | 33 Лотки металлические, STRUT-система | 33.01 Лотки перфорированные | 33.01 Лотки перфорированные | Новая | PROxima | 0 | 0.567 | 0.0025
L8010001-2.5-INOX | Лоток перф. 80х100х2500мм нержавеющий EKF | Ссылка |  | м | 2432.97 | 1557.1008 | 1824.7275 | 1557.1008 | 0 | 2 | 2 | 25 | 33 Лотки металлические, STRUT-система | 33.01 Лотки перфорированные | 33.01 Лотки перфорированные | Новая | PROxima | 0 | 2.579 | 0.00246
L10010001 | Лоток перфорированный металлический 100х100х3000-0,7мм (24 м) EKF | Ссылка |  | м | 495.03 | 316.8192 | 371.2725 | 316.8192 | 0 | 3 | 3 | 24 | 33 Лотки металлические, STRUT-система | 33.01 Лотки перфорированные | 33.01 Лотки перфорированные | Новая | PROxima | 0 | 1.58 | 0.01
L10015001 | Лоток перфорированный металлический 100х150х3000-0,7мм (24 м) EKF | Ссылка |  | м | 648.84 | 415.2576 | 486.63 | 415.2576 | 0 | 3 | 3 | 24 | 33 Лотки металлические, STRUT-система | 33.01 Лотки перфорированные | 33.01 Лотки перфорированные | Новая | PROxima | 0 | 1.822 | 0.015
L10020001 | Лоток перфорированный металлический 100х200х3000-0,8мм (12 м) EKF | Ссылка |  | м | 734.58 | 470.1312 | 550.935 | 470.1312 | 0 | 3 | 3 | 12 | 33 Лотки металлические, STRUT-система | 33.01 Лотки перфорированные | 33.01 Лотки перфорированные | Регулярная | PROxima | 0 | 2.36 | 0.02
L10030001 | Лоток перфорированный металлический 100х300х3000-0,8мм (12 м) EKF | Ссылка |  | м | 1012.83 | 648.2112 | 759.6225 | 648.2112 | 0 | 3 | 3 | 12 | 33 Лотки металлические, STRUT-система | 33.01 Лотки перфорированные | 33.01 Лотки перфорированные | Регулярная | PROxima | 0 | 2.912 | 0.03
L10040001 | Лоток перфорированный металлический 100х400х3000-1,0мм (12 м) EKF | Ссылка |  | м | 1426.81 | 913.1584 | 1070.1075 | 913.1584 | 0 | 3 | 3 | 12 | 33 Лотки металлические, STRUT-система | 33.01 Лотки перфорированные | 33.01 Лотки перфорированные | Новая | PROxima | 0 | 4.332 | 0.04
L10050001 | Лоток перфорированный металлический 100х500х3000-1,0мм (6 м) EKF | Ссылка |  | м | 1543.51 | 987.8464 | 1157.6325 | 987.8464 | 0 | 3 | 3 | 6 | 33 Лотки металлические, STRUT-система | 33.01 Лотки перфорированные | 33.01 Лотки перфорированные | Новая | PROxima | 0 | 5.024 | 0.05
L10060001 | Лоток перфорированный металлический 100х600х3000-1,0мм (6 м) EKF | Ссылка |  | м | 1634.99 | 1046.3936 | 1226.2425 | 1046.3936 | 0 | 3 | 3 | 6 | 33 Лотки металлические, STRUT-система | 33.01 Лотки перфорированные | 33.01 Лотки перфорированные | Новая | PROxima | 0 | 5.715 | 0.06
L3510001 | Лоток перфорированный металлический 35х100х3000-0,7мм (24 м) EKF | Ссылка |  | м | 257.31 | 164.6784 | 192.9825 | 164.6784 | 0 | 3 | 3 | 24 | 33 Лотки металлические, STRUT-система | 33.01 Лотки перфорированные | 33.01 Лотки перфорированные | Новая | PROxima | 0 | 0.951 | 0.0035
L3515001 | Лоток перфорированный металлический 35х150х3000-0,7мм (24 м) EKF | Ссылка |  | м | 301.09 | 192.6976 | 225.8175 | 192.6976 | 0 | 3 | 3 | 24 | 33 Лотки металлические, STRUT-система | 33.01 Лотки перфорированные | 33.01 Лотки перфорированные | Новая | PROxima | 0 | 1.193 | 0.00525
L3520001 | Лоток перфорированный металлический 35х200х3000-0,7мм (12 м) EKF | Ссылка |  | м | 371.42 | 237.7088 | 278.565 | 237.7088 | 0 | 3 | 3 | 12 | 33 Лотки металлические, STRUT-система | 33.01 Лотки перфорированные | 33.01 Лотки перфорированные | Новая | PROxima | 0 | 1.641 | 0.007
L355001 | Лоток перфорированный металлический 35х50х3000-0,7мм (24 м) EKF | Ссылка |  | м | 201.49 | 128.9536 | 151.1175 | 128.9536 | 0 | 3 | 3 | 24 | 33 Лотки металлические, STRUT-система | 33.01 Лотки перфорированные | 33.01 Лотки перфорированные | Новая | PROxima | 0 | 0.709 | 0.00175
L5010001 | Лоток перфорированный металлический 50х100х3000-0,7мм (24 м) EKF | Ссылка |  | м | 265.27 | 169.7728 | 198.9525 | 169.7728 | 0 | 3 | 3 | 24 | 33 Лотки металлические, STRUT-система | 33.01 Лотки перфорированные | 33.01 Лотки перфорированные | Регулярная | PROxima | 0 | 0.854 | 0.005
L5015001 | Лоток перфорированный металлический 50х150х3000-0,7мм (24 м) EKF | Ссылка |  | м | 310.4 | 198.656 | 232.8 | 198.656 | 0 | 3 | 3 | 24 | 33 Лотки металлические, STRUT-система | 33.01 Лотки перфорированные | 33.01 Лотки перфорированные | Новая | PROxima | 0 | 1.629 | 0.0075
L5020001 | Лоток перфорированный металлический 50х200х3000-0,7мм (12 м) EKF | Ссылка |  | м | 382.91 | 245.0624 | 287.1825 | 245.0624 | 0 | 3 | 3 | 12 | 33 Лотки металлические, STRUT-система | 33.01 Лотки перфорированные | 33.01 Лотки перфорированные | Регулярная | PROxima | 0 | 1.806 | 0.01
L5030001 | Лоток перфорированный металлический 50х300х3000-0,8мм (12 м) EKF | Ссылка |  | м | 458.25 | 293.28 | 343.6875 | 293.28 | 0 | 3 | 3 | 12 | 33 Лотки металлические, STRUT-система | 33.01 Лотки перфорированные | 33.01 Лотки перфорированные | Регулярная | PROxima | 0 | 2.691 | 0.015
L5040001 | Лоток перфорированный металлический 50х400х3000-1,0мм (12 м) EKF | Ссылка |  | м | 757.09 | 484.5376 | 567.8175 | 484.5376 | 0 | 3 | 3 | 12 | 33 Лотки металлические, STRUT-система | 33.01 Лотки перфорированные | 33.01 Лотки перфорированные | Новая | PROxima | 0 | 3.641 | 0.02
L5050001 | Лоток перфорированный металлический 50х500х3000-1,0мм (6м) EKF | Ссылка |  | м | 955.97 | 611.8208 | 716.9775 | 611.8208 | 0 | 3 | 3 | 6 | 33 Лотки металлические, STRUT-система | 33.01 Лотки перфорированные | 33.01 Лотки перфорированные | Новая | PROxima | 0 | 4.055 | 0.025
L505001 | Лоток перфорированный металлический 50х50х3000-0,7мм (24 м) EKF | Ссылка |  | м | 207.72 | 132.9408 | 155.79 | 132.9408 | 0 | 3 | 3 | 24 | 33 Лотки металлические, STRUT-система | 33.01 Лотки перфорированные | 33.01 Лотки перфорированные | Регулярная | PROxima | 0 | 0.951 | 0.0025
L5060001 | Лоток перфорированный металлический 50х600х3000-1,0мм (6м) EKF | Ссылка |  | м | 1234.04 | 789.7856 | 925.53 | 789.7856 | 0 | 3 | 3 | 6 | 33 Лотки металлические, STRUT-система | 33.01 Лотки перфорированные | 33.01 Лотки перфорированные | Новая | PROxima | 0 | 5.024 | 0.03
L8010001 | Лоток перфорированный металлический 80х100х3000-0,7мм (24м) EKF | Ссылка |  | м | 431.41 | 276.1024 | 323.5575 | 276.1024 | 0 | 3 | 3 | 24 | 33 Лотки металлические, STRUT-система | 33.01 Лотки перфорированные | 33.01 Лотки перфорированные | Новая | PROxima | 0 | 1.097 | 0.008
L8015001 | Лоток перфорированный металлический 80х150х3000-0,7мм (24м) EKF | Ссылка |  | м | 524.2 | 335.488 | 393.15 | 335.488 | 0 | 3 | 3 | 24 | 33 Лотки металлические, STRUT-система | 33.01 Лотки перфорированные | 33.01 Лотки перфорированные | Новая | PROxima | 0 | 1.58 | 0.012
L8020001 | Лоток перфорированный металлический 80х200х3000-0,8мм (12м) EKF | Ссылка |  | м | 595.39 | 381.0496 | 446.5425 | 381.0496 | 0 | 3 | 3 | 12 | 33 Лотки металлические, STRUT-система | 33.01 Лотки перфорированные | 33.01 Лотки перфорированные | Новая | PROxima | 0 | 2.138 | 0.016
L8030001 | Лоток перфорированный металлический 80х300х3000-0,8мм (12м) EKF | Ссылка |  | м | 729.06 | 466.5984 | 546.795 | 466.5984 | 0 | 3 | 3 | 12 | 33 Лотки металлические, STRUT-система | 33.01 Лотки перфорированные | 33.01 Лотки перфорированные | Новая | PROxima | 0 | 2.691 | 0.024
L8040001 | Лоток перфорированный металлический 80х400х3000-1,0мм (12м) EKF | Ссылка |  | м | 981.53 | 628.1792 | 736.1475 | 628.1792 | 0 | 3 | 3 | 12 | 33 Лотки металлические, STRUT-система | 33.01 Лотки перфорированные | 33.01 Лотки перфорированные | Новая | PROxima | 0 | 4.055 | 0.032
L8050001 | Лоток перфорированный металлический 80х500х3000-1,0мм (6м) EKF | Ссылка |  | м | 1304.37 | 834.7968 | 978.2775 | 834.7968 | 0 | 3 | 3 | 6 | 33 Лотки металлические, STRUT-система | 33.01 Лотки перфорированные | 33.01 Лотки перфорированные | Новая | PROxima | 0 | 4.747 | 0.04
L8060001 | Лоток перфорированный металлический 80х600х3000-1,0мм (6м) EKF | Ссылка |  | м | 1599.83 | 1023.8912 | 1199.8725 | 1023.8912 | 0 | 3 | 3 | 6 | 33 Лотки металлические, STRUT-система | 33.01 Лотки перфорированные | 33.01 Лотки перфорированные | Новая | PROxima | 0 | 5.438 | 0.048
L5010000-0,55 | Лоток неперф. 50х100х3000-0,55мм EKF | Ссылка |  | м | 195.26 | 124.9664 | 146.445 | 124.9664 | 0 | 3 | 3 | 24 | 33 Лотки металлические, STRUT-система | 33.02 Лотки неперфорированные | 33.02 Лотки неперфорированные | Новая | PROxima | 0 | 0.95 | 0.005
L5015000-0,55 | Лоток неперф. 50х150х3000-0,55мм EKF | Ссылка |  | м | 231.05 | 147.872 | 173.2875 | 147.872 | 0 | 3 | 3 | 24 | 33 Лотки металлические, STRUT-система | 33.02 Лотки неперфорированные | 33.02 Лотки неперфорированные | Новая | PROxima | 0 | 1.166 | 0.0075
L5020000-0,55 | Лоток неперф. 50х200х3000-0,55мм EKF | Ссылка |  | м | 325.64 | 208.4096 | 244.23 | 208.4096 | 0 | 3 | 3 | 12 | 33 Лотки металлические, STRUT-система | 33.02 Лотки неперфорированные | 33.02 Лотки неперфорированные | Новая | PROxima | 0 | 1.382 | 0.01
L5030000-0,55 | Лоток неперф. 50х300х3000-0,55мм EKF | Ссылка |  | м | 392.98 | 251.5072 | 294.735 | 251.5072 | 0 | 3 | 3 | 12 | 33 Лотки металлические, STRUT-система | 33.02 Лотки неперфорированные | 33.02 Лотки неперфорированные | Новая | PROxima | 0 | 1.813 | 0.015
L505000-0,55 | Лоток неперф. 50х50х3000-0,55мм EKF | Ссылка |  | м | 153.42 | 98.1888 | 115.065 | 98.1888 | 0 | 3 | 3 | 24 | 33 Лотки металлические, STRUT-система | 33.02 Лотки неперфорированные | 33.02 Лотки неперфорированные | Новая | PROxima | 0 | 0.734 | 0.0025
L10010000 | Лоток неперфорированный металлический 100х100х3000-0,7мм (24м) EKF | Ссылка |  | м | 495.03 | 316.8192 | 371.2725 | 316.8192 | 0 | 3 | 3 | 24 | 33 Лотки металлические, STRUT-система | 33.02 Лотки неперфорированные | 33.02 Лотки неперфорированные | Новая | PROxima | 0 | 1.859 | 0.01
L10015000 | Лоток неперфорированный металлический 100х150х3000-0,7мм (24м) EKF | Ссылка |  | м | 648.84 | 415.2576 | 486.63 | 415.2576 | 0 | 3 | 3 | 24 | 33 Лотки металлические, STRUT-система | 33.02 Лотки неперфорированные | 33.02 Лотки неперфорированные | Новая | PROxima | 0 | 2.144 | 0.015
L10020000 | Лоток неперфорированный металлический 100х200х3000-0,8мм (12м) EKF | Ссылка |  | м | 734.58 | 470.1312 | 550.935 | 470.1312 | 0 | 3 | 3 | 12 | 33 Лотки металлические, STRUT-система | 33.02 Лотки неперфорированные | 33.02 Лотки неперфорированные | Новая | PROxima | 0 | 2.776 | 0.02
L10030000 | Лоток неперфорированный металлический 100х300х3000-0,8мм (12м) EKF | Ссылка |  | м | 1012.83 | 648.2112 | 759.6225 | 648.2112 | 0 | 3 | 3 | 12 | 33 Лотки металлические, STRUT-система | 33.02 Лотки неперфорированные | 33.02 Лотки неперфорированные | Новая | PROxima | 0 | 3.426 | 0.03
L10040000 | Лоток неперфорированный металлический 100х400х3000-1,0мм (12м) EKF | Ссылка |  | м | 1426.81 | 913.1584 | 1070.1075 | 913.1584 | 0 | 3 | 3 | 12 | 33 Лотки металлические, STRUT-система | 33.02 Лотки неперфорированные | 33.02 Лотки неперфорированные | Новая | PROxima | 0 | 5.097 | 0.04
L10050000 | Лоток неперфорированный металлический 100х500х3000-1,0мм (6м) EKF | Ссылка |  | м | 1543.51 | 987.8464 | 1157.6325 | 987.8464 | 0 | 3 | 3 | 6 | 33 Лотки металлические, STRUT-система | 33.02 Лотки неперфорированные | 33.02 Лотки неперфорированные | Новая | PROxima | 0 | 5.91 | 0.05
L10060000 | Лоток неперфорированный металлический 100х600х3000-1,0мм (6м) EKF | Ссылка |  | м | 1634.99 | 1046.3936 | 1226.2425 | 1046.3936 | 0 | 3 | 3 | 6 | 33 Лотки металлические, STRUT-система | 33.02 Лотки неперфорированные | 33.02 Лотки неперфорированные | Новая | PROxima | 0 | 6.724 | 0.06
L3510000 | Лоток неперфорированный металлический 35х100х3000-0,7мм (24м) EKF | Ссылка |  | м | 250.54 | 160.3456 | 187.905 | 160.3456 | 0 | 3 | 3 | 24 | 33 Лотки металлические, STRUT-система | 33.02 Лотки неперфорированные | 33.02 Лотки неперфорированные | Новая | PROxima | 0 | 1.119 | 0.0035
L3515000 | Лоток неперфорированный металлический 35х150х3000-0,7мм (24м) EKF | Ссылка |  | м | 301.09 | 192.6976 | 225.8175 | 192.6976 | 0 | 3 | 3 | 24 | 33 Лотки металлические, STRUT-система | 33.02 Лотки неперфорированные | 33.02 Лотки неперфорированные | Новая | PROxima | 0 | 1.404 | 0.00525
L3520000 | Лоток неперфорированный металлический 35х200х3000-0,7мм (12м) EKF | Ссылка |  | м | 371.42 | 237.7088 | 278.565 | 237.7088 | 0 | 3 | 3 | 12 | 33 Лотки металлические, STRUT-система | 33.02 Лотки неперфорированные | 33.02 Лотки неперфорированные | Новая | PROxima | 0 | 1.93 | 0.007
L355000 | Лоток неперфорированный металлический 35х50х3000-0,7мм (24м) EKF | Ссылка |  | м | 201.49 | 128.9536 | 151.1175 | 128.9536 | 0 | 3 | 3 | 24 | 33 Лотки металлические, STRUT-система | 33.02 Лотки неперфорированные | 33.02 Лотки неперфорированные | Новая | PROxima | 0 | 0.834 | 0.00175
L5010000 | Лоток неперфорированный металлический 50х100х3000-0,7мм (24м) EKF | Ссылка |  | м | 258.29 | 165.3056 | 193.7175 | 165.3056 | 0 | 3 | 3 | 24 | 33 Лотки металлические, STRUT-система | 33.02 Лотки неперфорированные | 33.02 Лотки неперфорированные | Новая | PROxima | 0 | 1.29 | 0.005
L5015000 | Лоток неперфорированный металлический 50х150х3000-0,7мм (24м) EKF | Ссылка |  | м | 310.4 | 198.656 | 232.8 | 198.656 | 0 | 3 | 3 | 24 | 33 Лотки металлические, STRUT-система | 33.02 Лотки неперфорированные | 33.02 Лотки неперфорированные | Новая | PROxima | 0 | 1.575 | 0.0075
L5020000 | Лоток неперфорированный металлический 50х200х3000-0,7мм (12м) EKF | Ссылка |  | м | 382.91 | 245.0624 | 287.1825 | 245.0624 | 0 | 3 | 3 | 12 | 33 Лотки металлические, STRUT-система | 33.02 Лотки неперфорированные | 33.02 Лотки неперфорированные | Регулярная | PROxima | 0 | 2.125 | 0.01
L5030000 | Лоток неперфорированный металлический 50х300х3000-0,8мм (12м) EKF | Ссылка |  | м | 458.25 | 293.28 | 343.6875 | 293.28 | 0 | 3 | 3 | 12 | 33 Лотки металлические, STRUT-система | 33.02 Лотки неперфорированные | 33.02 Лотки неперфорированные | Новая | PROxima | 0 | 2.776 | 0.015
L5040000 | Лоток неперфорированный металлический 50х400х3000-1,0мм (12м) EKF | Ссылка |  | м | 678.94 | 434.5216 | 509.205 | 434.5216 | 0 | 3 | 3 | 12 | 33 Лотки металлические, STRUT-система | 33.02 Лотки неперфорированные | 33.02 Лотки неперфорированные | Новая | PROxima | 0 | 4.283 | 0.02
L5050000 | Лоток неперфорированный металлический 50х500х3000-1,0мм (6м) EKF | Ссылка |  | м | 849.32 | 543.5648 | 636.99 | 543.5648 | 0 | 3 | 3 | 6 | 33 Лотки металлические, STRUT-система | 33.02 Лотки неперфорированные | 33.02 Лотки неперфорированные | Новая | PROxima | 0 | 5.097 | 0.025
L505000 | Лоток неперфорированный металлический 50х50х3000-0,7мм (24м) EKF | Ссылка |  | м | 207.72 | 132.9408 | 155.79 | 132.9408 | 0 | 3 | 3 | 24 | 33 Лотки металлические, STRUT-система | 33.02 Лотки неперфорированные | 33.02 Лотки неперфорированные | Новая | PROxima | 0 | 1.005 | 0.0025
L5060000 | Лоток неперфорированный металлический 50х600х3000-1,0мм (6м) EKF | Ссылка |  | м | 1234.04 | 789.7856 | 925.53 | 789.7856 | 0 | 3 | 3 | 6 | 33 Лотки металлические, STRUT-система | 33.02 Лотки неперфорированные | 33.02 Лотки неперфорированные | Новая | PROxima | 0 | 5.91 | 0.03
L8010000 | Лоток неперфорированный металлический 80х100х3000-0,7мм (24м) EKF | Ссылка |  | м | 431.41 | 276.1024 | 323.5575 | 276.1024 | 0 | 3 | 3 | 24 | 33 Лотки металлические, STRUT-система | 33.02 Лотки неперфорированные | 33.02 Лотки неперфорированные | Новая | PROxima | 0 | 1.631 | 0.008
L8015000 | Лоток неперфорированный металлический 80х150х3000-0,7мм (24м) EKF | Ссылка |  | м | 524.2 | 335.488 | 393.15 | 335.488 | 0 | 3 | 3 | 24 | 33 Лотки металлические, STRUT-система | 33.02 Лотки неперфорированные | 33.02 Лотки неперфорированные | Новая | PROxima | 0 | 1.916 | 0.012
L8020000 | Лоток неперфорированный металлический 80х200х3000-0,8мм (12м) EKF | Ссылка |  | м | 595.39 | 381.0496 | 446.5425 | 381.0496 | 0 | 3 | 3 | 12 | 33 Лотки металлические, STRUT-система | 33.02 Лотки неперфорированные | 33.02 Лотки неперфорированные | Новая | PROxima | 0 | 2.515 | 0.016
L8030000 | Лоток неперфорированный металлический 80х300х3000-0,8мм (12м) EKF | Ссылка |  | м | 729.06 | 466.5984 | 546.795 | 466.5984 | 0 | 3 | 3 | 12 | 33 Лотки металлические, STRUT-система | 33.02 Лотки неперфорированные | 33.02 Лотки неперфорированные | Новая | PROxima | 0 | 3.166 | 0.024
L8040000 | Лоток неперфорированный металлический 80х400х3000-1,0мм (12м) EKF | Ссылка |  | м | 981.53 | 628.1792 | 736.1475 | 628.1792 | 0 | 3 | 3 | 12 | 33 Лотки металлические, STRUT-система | 33.02 Лотки неперфорированные | 33.02 Лотки неперфорированные | Новая | PROxima | 0 | 4.771 | 0.032
L8050000 | Лоток неперфорированный металлический 80х500х3000-1,0мм (6м) EKF | Ссылка |  | м | 1304.37 | 834.7968 | 978.2775 | 834.7968 | 0 | 3 | 3 | 6 | 33 Лотки металлические, STRUT-система | 33.02 Лотки неперфорированные | 33.02 Лотки неперфорированные | Новая | PROxima | 0 | 5.585 | 0.04
L8060000 | Лоток неперфорированный металлический 80х600х3000-1,0мм (6м) EKF | Ссылка |  | м | 1599.83 | 1023.8912 | 1199.8725 | 1023.8912 | 0 | 3 | 3 | 6 | 33 Лотки металлические, STRUT-система | 33.02 Лотки неперфорированные | 33.02 Лотки неперфорированные | Новая | PROxima | 0 | 6.398 | 0.048
L10020000-HDZ | Лоток неперфорированный металлический 100х200х3000-0,8мм (12м) HDZ EKF | Ссылка |  | м | 1536.89 | 983.6096 | 1152.6675 | 983.6096 | 0 | 3 | 3 | 12 | 33 Лотки металлические, STRUT-система | 33.02 Лотки неперфорированные | 33.02 Лотки неперфорированные | Новая | PROxima | 0 | 2.48 | 0.02
L5010000-HDZ | Лоток неперфорированный металлический 50х100х3000-0,7мм (24м) HDZ EKF | Ссылка |  | м | 685.68 | 438.8352 | 514.26 | 438.8352 | 0 | 3 | 3 | 24 | 33 Лотки металлические, STRUT-система | 33.02 Лотки неперфорированные | 33.02 Лотки неперфорированные | Новая | PROxima | 0 | 1.16 | 0.005
k10010 | Крышка на металлический лоток основание 100мм-0,7мм (24м) L3000 EKF | Ссылка |  | м | 180.97 | 115.8208 | 135.7275 | 115.8208 | 0 | 3 | 3 | 24 | 33 Лотки металлические, STRUT-система | 33.03 Крышки для металлического лотка | 33.03 Крышки для металлического лотка | Регулярная | PROxima | 0 | 0.82 | 0.00185
k15010 | Крышка на металлический лоток основание 150мм-0,7мм (24м) L3000 EKF | Ссылка |  | м | 227.82 | 145.8048 | 170.865 | 145.8048 | 0 | 3 | 3 | 24 | 33 Лотки металлические, STRUT-система | 33.03 Крышки для металлического лотка | 33.03 Крышки для металлического лотка | Новая | PROxima | 0 | 1.105 | 0.002775
k20010 | Крышка на металлический лоток основание 200мм-0,7мм (12м) L3000 EKF | Ссылка |  | м | 295.49 | 189.1136 | 221.6175 | 189.1136 | 0 | 3 | 3 | 12 | 33 Лотки металлические, STRUT-система | 33.03 Крышки для металлического лотка | 33.03 Крышки для металлического лотка | Новая | PROxima | 0 | 1.389 | 0.0037
k30010 | Крышка на металлический лоток основание 300мм-0,7мм (12м) L3000 EKF | Ссылка |  | м | 412.72 | 264.1408 | 309.54 | 264.1408 | 0 | 3 | 3 | 12 | 33 Лотки металлические, STRUT-система | 33.03 Крышки для металлического лотка | 33.03 Крышки для металлического лотка | Новая | PROxima | 0 | 2.239 | 0.00555
k40010 | Крышка на металлический лоток основание 400мм-0,7мм (12м) L3000 EKF | Ссылка |  | м | 605.42 | 387.4688 | 454.065 | 387.4688 | 0 | 3 | 3 | 12 | 33 Лотки металлические, STRUT-система | 33.03 Крышки для металлического лотка | 33.03 Крышки для металлического лотка | Новая | PROxima | 0 | 2.89 | 0.0074
k50010 | Крышка на металлический лоток основание 500мм-0,7мм (6м) L3000 EKF | Ссылка |  | м | 806.32 | 516.0448 | 604.74 | 516.0448 | 0 | 3 | 3 | 6 | 33 Лотки металлические, STRUT-система | 33.03 Крышки для металлического лотка | 33.03 Крышки для металлического лотка | Новая | PROxima | 0 | 3.54 | 0.00925
k5010 | Крышка на металлический лоток основание 50мм-0,7мм (24м) L3000 EKF | Ссылка |  | м | 131.47 | 84.1408 | 98.6025 | 84.1408 | 0 | 3 | 3 | 24 | 33 Лотки металлические, STRUT-система | 33.03 Крышки для металлического лотка | 33.03 Крышки для металлического лотка | Новая | PROxima | 0 | 0.535 | 0.000925
k60010 | Крышка на металлический лоток основание 600мм-0,7мм (6м) L3000 EKF | Ссылка |  | м | 1073.5 | 687.04 | 805.125 | 687.04 | 0 | 3 | 3 | 6 | 33 Лотки металлические, STRUT-система | 33.03 Крышки для металлического лотка | 33.03 Крышки для металлического лотка | Новая | PROxima | 0 | 4.191 | 0.0111
k10010-HDZ | Крышка на металлический лоток основание 100мм (24м) L3000 HDZ EKF | Ссылка |  | м | 440.41 | 281.8624 | 330.3075 | 281.8624 | 0 | 3 | 3 | 24 | 33 Лотки металлические, STRUT-система | 33.03 Крышки для металлического лотка | 33.03 Крышки для металлического лотка | Новая | PROxima | 0 | 0.82 | 0.0019
k20010-HDZ | Крышка на металлический лоток основание 200мм (12м) L3000 HDZ EKF | Ссылка |  | м | 751.55 | 480.992 | 563.6625 | 480.992 | 0 | 3 | 3 | 24 | 33 Лотки металлические, STRUT-система | 33.03 Крышки для металлического лотка | 33.03 Крышки для металлического лотка | Новая | PROxima | 0 | 1.39 | 0.0037
d10010 | Держатель кабеля осн.100мм (50 шт) EKF | Ссылка |  | шт | 36.46 | 23.3344 | 27.345 | 23.3344 | 0 | 100 | 50 | 1 | 33 Лотки металлические, STRUT-система | 33.04 Аксессуары для лотка | 33.04 Аксессуары для лотка | Новая | PROxima | 0 | 0.02 | 2.025e-05
d15010 | Держатель кабеля осн.150мм (60шт) EKF | Ссылка |  | шт | 39.47 | 25.2608 | 29.6025 | 25.2608 | 0 | 60 | 60 | 1 | 33 Лотки металлические, STRUT-система | 33.04 Аксессуары для лотка | 33.04 Аксессуары для лотка | Регулярная | PROxima | 0 | 0.03 | 3.15e-05
d20010 | Держатель кабеля осн.200мм (60шт) EKF | Ссылка |  | шт | 43.67 | 27.9488 | 32.7525 | 27.9488 | 0 | 60 | 60 | 1 | 33 Лотки металлические, STRUT-система | 33.04 Аксессуары для лотка | 33.04 Аксессуары для лотка | Регулярная | PROxima | 0 | 0.04 | 4.275e-05
d30010 | Держатель кабеля осн.300мм (80шт) EKF | Ссылка |  | шт | 50.84 | 32.5376 | 38.13 | 32.5376 | 0 | 80 | 80 | 1 | 33 Лотки металлические, STRUT-система | 33.04 Аксессуары для лотка | 33.04 Аксессуары для лотка | Регулярная | PROxima | 0 | 0.05 | 6.525e-05
d40010 | Держатель кабеля осн.400мм (120шт) EKF | Ссылка |  | шт | 55.01 | 35.2064 | 41.2575 | 35.2064 | 0 | 120 | 120 | 1 | 33 Лотки металлические, STRUT-система | 33.04 Аксессуары для лотка | 33.04 Аксессуары для лотка | Регулярная | PROxima | 0 | 0.06 | 8.775e-05
nk10010 | Накладка на крышку соединительная 100мм EKF | Ссылка |  | шт | 62.81 | 40.1984 | 47.1075 | 40.1984 | 0 | 1 | 20 | 300 | 33 Лотки металлические, STRUT-система | 33.04 Аксессуары для лотка | 33.04 Аксессуары для лотка | Новая | PROxima | 0 | 0.06 | 6.988e-05
nk15010 | Накладка на крышку соединительная 150мм EKF | Ссылка |  | шт | 66.53 | 42.5792 | 49.8975 | 42.5792 | 0 | 1 | 20 | 300 | 33 Лотки металлические, STRUT-система | 33.04 Аксессуары для лотка | 33.04 Аксессуары для лотка | Новая | PROxima | 0 | 0.09 | 0.00010238
nk20010 | Накладка на крышку соединительная 200мм EKF | Ссылка |  | шт | 74.64 | 47.7696 | 55.98 | 47.7696 | 0 | 1 | 20 | 200 | 33 Лотки металлические, STRUT-система | 33.04 Аксессуары для лотка | 33.04 Аксессуары для лотка | Новая | PROxima | 0 | 0.15 | 0.00017638
nk30010 | Накладка на крышку соединительная 300мм EKF | Ссылка |  | шт | 87.26 | 55.8464 | 65.445 | 55.8464 | 0 | 1 | 10 | 100 | 33 Лотки металлические, STRUT-система | 33.04 Аксессуары для лотка | 33.04 Аксессуары для лотка | Новая | PROxima | 0 | 0.21 | 0.00026138
nk40010 | Накладка на крышку соединительная 400мм EKF | Ссылка |  | шт | 107.57 | 68.8448 | 80.6775 | 68.8448 | 0 | 1 | 10 | 100 | 33 Лотки металлические, STRUT-система | 33.04 Аксессуары для лотка | 33.04 Аксессуары для лотка | Новая | PROxima | 0 | 0.28 | 0.00034638
nk50010 | Накладка на крышку соединительная 500мм EKF | Ссылка |  | шт | 121.76 | 77.9264 | 91.32 | 77.9264 | 0 | 1 | 10 | 50 | 33 Лотки металлические, STRUT-система | 33.04 Аксессуары для лотка | 33.04 Аксессуары для лотка | Новая | PROxima | 0 | 0.35 | 0.00043138
nk5010 | Накладка на крышку соединительная 50мм EKF | Ссылка |  | шт | 48.48 | 31.0272 | 36.36 | 31.0272 | 0 | 1 | 20 | 400 | 33 Лотки металлические, STRUT-система | 33.04 Аксессуары для лотка | 33.04 Аксессуары для лотка | Новая | PROxima | 0 | 0.04 | 3.738e-05
nk60010 | Накладка на крышку соединительная 600мм EKF | Ссылка |  | шт | 162.97 | 104.3008 | 122.2275 | 104.3008 | 0 | 1 | 10 | 50 | 33 Лотки металлические, STRUT-система | 33.04 Аксессуары для лотка | 33.04 Аксессуары для лотка | Новая | PROxima | 0 | 0.41 | 0.00051638
no10010 | Накладка на основание соединительная 100мм EKF | Ссылка |  | шт | 37.34 | 23.8976 | 28.005 | 23.8976 | 0 | 1 | 20 | 500 | 33 Лотки металлические, STRUT-система | 33.04 Аксессуары для лотка | 33.04 Аксессуары для лотка | Новая | PROxima | 0 | 0.05 | 1.544e-05
no15010 | Накладка на основание соединительная 150мм EKF | Ссылка |  | шт | 40.42 | 25.8688 | 30.315 | 25.8688 | 0 | 1 | 20 | 400 | 33 Лотки металлические, STRUT-система | 33.04 Аксессуары для лотка | 33.04 Аксессуары для лотка | Новая | PROxima | 0 | 0.07 | 2.356e-05
no20010 | Накладка на основание соединительная 200мм EKF | Ссылка |  | шт | 49.94 | 31.9616 | 37.455 | 31.9616 | 0 | 1 | 20 | 200 | 33 Лотки металлические, STRUT-система | 33.04 Аксессуары для лотка | 33.04 Аксессуары для лотка | Новая | PROxima | 0 | 0.13 | 4.144e-05
no30010 | Накладка на основание соединительная 300мм EKF | Ссылка |  | шт | 63.53 | 40.6592 | 47.6475 | 40.6592 | 0 | 1 | 10 | 150 | 33 Лотки металлические, STRUT-система | 33.04 Аксессуары для лотка | 33.04 Аксессуары для лотка | Новая | PROxima | 0 | 0.2 | 6.269e-05
no40010 | Накладка на основание соединительная 400мм EKF | Ссылка |  | шт | 81.09 | 51.8976 | 60.8175 | 51.8976 | 0 | 1 | 10 | 100 | 33 Лотки металлические, STRUT-система | 33.04 Аксессуары для лотка | 33.04 Аксессуары для лотка | Новая | PROxima | 0 | 0.26 | 8.394e-05
no50010 | Накладка на основание соединительная 500мм EKF | Ссылка |  | шт | 102.04 | 65.3056 | 76.53 | 65.3056 | 0 | 1 | 10 | 70 | 33 Лотки металлические, STRUT-система | 33.04 Аксессуары для лотка | 33.04 Аксессуары для лотка | Новая | PROxima | 0 | 0.33 | 0.00010519
no5010 | Накладка на основание соединительная 50мм EKF | Ссылка |  | шт | 29.21 | 18.6944 | 21.9075 | 18.6944 | 0 | 1 | 20 | 800 | 33 Лотки металлические, STRUT-система | 33.04 Аксессуары для лотка | 33.04 Аксессуары для лотка | Новая | PROxima | 0 | 0.02 | 7.31e-06
no60010 | Накладка на основание соединительная 600мм EKF | Ссылка |  | шт | 123.81 | 79.2384 | 92.8575 | 79.2384 | 0 | 1 | 10 | 50 | 33 Лотки металлические, STRUT-система | 33.04 Аксессуары для лотка | 33.04 Аксессуары для лотка | Новая | PROxima | 0 | 0.4 | 0.00012644
t10010008 | Ответвитель T-образный 100х100мм EKF | Ссылка |  | шт | 925.02 | 592.0128 | 693.765 | 592.0128 | 0 | 1 | 1 | 10 | 33 Лотки металлические, STRUT-система | 33.04 Аксессуары для лотка | 33.04 Аксессуары для лотка | Новая | PROxima | 0 | 1.25 | 0.0082957
t10015008 | Ответвитель T-образный 100х150мм EKF | Ссылка |  | шт | 1020.54 | 653.1456 | 765.405 | 653.1456 | 0 | 1 | 1 | 10 | 33 Лотки металлические, STRUT-система | 33.04 Аксессуары для лотка | 33.04 Аксессуары для лотка | Новая | PROxima | 0 | 1.65 | 0.011532
t10020008 | Ответвитель T-образный 100х200мм EKF | Ссылка |  | шт | 1163.78 | 744.8192 | 872.835 | 744.8192 | 0 | 1 | 1 | 6 | 33 Лотки металлические, STRUT-система | 33.04 Аксессуары для лотка | 33.04 Аксессуары для лотка | Новая | PROxima | 0 | 2.16 | 0.015279
t10020008-HDZ | Ответвитель T-образный 100х200мм HDZ EKF | Ссылка |  | шт | 2071.21 | 1325.5744 | 1553.4075 | 1325.5744 | 0 | 1 | 1 | 10 | 33 Лотки металлические, STRUT-система | 33.04 Аксессуары для лотка | 33.04 Аксессуары для лотка | Новая | PROxima | 0 | 2.16 | 0.015279
t10030008 | Ответвитель T-образный 100х300мм EKF | Ссылка |  | шт | 1522.89 | 974.6496 | 1142.1675 | 974.6496 | 0 | 1 | 1 | 6 | 33 Лотки металлические, STRUT-система | 33.04 Аксессуары для лотка | 33.04 Аксессуары для лотка | Новая | PROxima | 0 | 3.3 | 0.024302
t10040008 | Ответвитель T-образный 100х400мм EKF | Ссылка |  | шт | 1689.49 | 1081.2736 | 1267.1175 | 1081.2736 | 0 | 1 | 1 | 6 | 33 Лотки металлические, STRUT-система | 33.04 Аксессуары для лотка | 33.04 Аксессуары для лотка | Новая | PROxima | 0 | 4.71 | 0.035364
t10050008 | Ответвитель T-образный 100х500мм EKF | Ссылка |  | шт | 1830.65 | 1171.616 | 1372.9875 | 1171.616 | 0 | 1 | 1 | 4 | 33 Лотки металлические, STRUT-система | 33.04 Аксессуары для лотка | 33.04 Аксессуары для лотка | Новая | PROxima | 0 | 6.28 | 0.048467
t10060008 | Ответвитель T-образный 100х600мм EKF | Ссылка |  | шт | 2282.4 | 1460.736 | 1711.8 | 1460.736 | 0 | 1 | 1 | 4 | 33 Лотки металлические, STRUT-система | 33.04 Аксессуары для лотка | 33.04 Аксессуары для лотка | Новая | PROxima | 0 | 7.85 | 0.06361
t3510008 | Ответвитель T-образный 35х100мм EKF | Ссылка |  | шт | 789.61 | 505.3504 | 592.2075 | 505.3504 | 0 | 1 | 1 | 10 | 33 Лотки металлические, STRUT-система | 33.04 Аксессуары для лотка | 33.04 Аксессуары для лотка | Новая | PROxima | 0 | 0.84 | 0.0030092
t3515008 | Ответвитель T-образный 35х150мм EKF | Ссылка |  | шт | 873.16 | 558.8224 | 654.87 | 558.8224 | 0 | 1 | 1 | 10 | 33 Лотки металлические, STRUT-система | 33.04 Аксессуары для лотка | 33.04 Аксессуары для лотка | Новая | PROxima | 0 | 1.38 | 0.0041832
t3520008 | Ответвитель T-образный 35х200мм EKF | Ссылка |  | шт | 723.47 | 463.0208 | 542.6025 | 463.0208 | 0 | 1 | 1 | 6 | 33 Лотки металлические, STRUT-система | 33.04 Аксессуары для лотка | 33.04 Аксессуары для лотка | Новая | PROxima | 0 | 1.76 | 0.0055423
t355008 | Ответвитель T-образный 35х50мм EKF | Ссылка |  | шт | 726.78 | 465.1392 | 545.085 | 465.1392 | 0 | 1 | 1 | 10 | 33 Лотки металлические, STRUT-система | 33.04 Аксессуары для лотка | 33.04 Аксессуары для лотка | Новая | PROxima | 0 | 0.42 | 0.0020202
t5010008 | Ответвитель T-образный 50х100мм EKF | Ссылка |  | шт | 877.28 | 561.4592 | 657.96 | 561.4592 | 0 | 1 | 1 | 10 | 33 Лотки металлические, STRUT-система | 33.04 Аксессуары для лотка | 33.04 Аксессуары для лотка | Новая | PROxima | 0 | 1 | 0.0042292
t5010008-HDZ | Ответвитель T-образный 50х100мм HDZ EKF | Ссылка |  | шт | 1561.37 | 999.2768 | 1171.0275 | 999.2768 | 0 | 1 | 1 | 10 | 33 Лотки металлические, STRUT-система | 33.04 Аксессуары для лотка | 33.04 Аксессуары для лотка | Новая | PROxima | 0 | 1 | 0.004229
t5015008 | Ответвитель T-образный 50х150мм EKF | Ссылка |  | шт | 970.11 | 620.8704 | 727.5825 | 620.8704 | 0 | 1 | 1 | 10 | 33 Лотки металлические, STRUT-система | 33.04 Аксессуары для лотка | 33.04 Аксессуары для лотка | Новая | PROxima | 0 | 1.42 | 0.0058791
t5020008 | Ответвитель T-образный 50х200мм EKF | Ссылка |  | шт | 1095.57 | 701.1648 | 821.6775 | 701.1648 | 0 | 1 | 1 | 6 | 33 Лотки металлические, STRUT-система | 33.04 Аксессуары для лотка | 33.04 Аксессуары для лотка | Новая | PROxima | 0 | 1.87 | 0.0077891
t5030008 | Ответвитель T-образный 50х300мм EKF | Ссылка |  | шт | 1443.7 | 923.968 | 1082.775 | 923.968 | 0 | 1 | 1 | 6 | 33 Лотки металлические, STRUT-система | 33.04 Аксессуары для лотка | 33.04 Аксессуары для лотка | Новая | PROxima | 0 | 2.98 | 0.012389
t5040008 | Ответвитель T-образный 50х400мм EKF | Ссылка |  | шт | 1599.27 | 1023.5328 | 1199.4525 | 1023.5328 | 0 | 1 | 1 | 6 | 33 Лотки металлические, STRUT-система | 33.04 Аксессуары для лотка | 33.04 Аксессуары для лотка | Новая | PROxima | 0 | 4.37 | 0.018029
t5050008 | Ответвитель T-образный 50х500мм EKF | Ссылка |  | шт | 1734.41 | 1110.0224 | 1300.8075 | 1110.0224 | 0 | 1 | 1 | 4 | 33 Лотки металлические, STRUT-система | 33.04 Аксессуары для лотка | 33.04 Аксессуары для лотка | Новая | PROxima | 0 | 5.93 | 0.024709
t505008 | Ответвитель T-образный 50х50мм EKF | Ссылка |  | шт | 807.45 | 516.768 | 605.5875 | 516.768 | 0 | 1 | 1 | 10 | 33 Лотки металлические, STRUT-система | 33.04 Аксессуары для лотка | 33.04 Аксессуары для лотка | Новая | PROxima | 0 | 0.59 | 0.0028392
t5060008 | Ответвитель T-образный 50х600мм EKF | Ссылка |  | шт | 1901.97 | 1217.2608 | 1426.4775 | 1217.2608 | 0 | 1 | 1 | 4 | 33 Лотки металлические, STRUT-система | 33.04 Аксессуары для лотка | 33.04 Аксессуары для лотка | Новая | PROxima | 0 | 7.51 | 0.032429
t8010008 | Ответвитель T-образный 80х100мм EKF | Ссылка |  | шт | 900.32 | 576.2048 | 675.24 | 576.2048 | 0 | 1 | 1 | 10 | 33 Лотки металлические, STRUT-система | 33.04 Аксессуары для лотка | 33.04 Аксессуары для лотка | Новая | PROxima | 0 | 1.15 | 0.0066691
t8015008 | Ответвитель T-образный 80х150мм EKF | Ссылка |  | шт | 995.89 | 637.3696 | 746.9175 | 637.3696 | 0 | 1 | 1 | 10 | 33 Лотки металлические, STRUT-система | 33.04 Аксессуары для лотка | 33.04 Аксессуары для лотка | Новая | PROxima | 0 | 1.54 | 0.009271
t8020008 | Ответвитель T-образный 80х200мм EKF | Ссылка |  | шт | 1133.79 | 725.6256 | 850.3425 | 725.6256 | 0 | 1 | 1 | 6 | 33 Лотки металлические, STRUT-система | 33.04 Аксессуары для лотка | 33.04 Аксессуары для лотка | Новая | PROxima | 0 | 2.07 | 0.012283
t8030008 | Ответвитель T-образный 80х300мм EKF | Ссылка |  | шт | 1484.1 | 949.824 | 1113.075 | 949.824 | 0 | 1 | 1 | 6 | 33 Лотки металлические, STRUT-система | 33.04 Аксессуары для лотка | 33.04 Аксессуары для лотка | Новая | PROxima | 0 | 3.17 | 0.019537
t8040008 | Ответвитель T-образный 80х400мм EKF | Ссылка |  | шт | 1645.18 | 1052.9152 | 1233.885 | 1052.9152 | 0 | 1 | 1 | 6 | 33 Лотки металлические, STRUT-система | 33.04 Аксессуары для лотка | 33.04 Аксессуары для лотка | Новая | PROxima | 0 | 4.55 | 0.02843
t8050008 | Ответвитель T-образный 80х500мм EKF | Ссылка |  | шт | 1781.95 | 1140.448 | 1336.4625 | 1140.448 | 0 | 1 | 1 | 4 | 33 Лотки металлические, STRUT-система | 33.04 Аксессуары для лотка | 33.04 Аксессуары для лотка | Новая | PROxima | 0 | 6.09 | 0.038964
t8060008 | Ответвитель T-образный 80х600мм EKF | Ссылка |  | шт | 2170.42 | 1389.0688 | 1627.815 | 1389.0688 | 0 | 1 | 1 | 4 | 33 Лотки металлические, STRUT-система | 33.04 Аксессуары для лотка | 33.04 Аксессуары для лотка | Новая | PROxima | 0 | 7.65 | 0.051138
x10010008 | Ответвитель крестообразный 100х100мм EKF | Ссылка |  | шт | 1503.99 | 962.5536 | 1127.9925 | 962.5536 | 0 | 1 | 1 | 10 | 33 Лотки металлические, STRUT-система | 33.04 Аксессуары для лотка | 33.04 Аксессуары для лотка | Новая | PROxima | 0 | 1.37 | 0.012956
x10015008 | Ответвитель крестообразный 100х150мм EKF | Ссылка |  | шт | 1701.77 | 1089.1328 | 1276.3275 | 1089.1328 | 0 | 1 | 1 | 10 | 33 Лотки металлические, STRUT-система | 33.04 Аксессуары для лотка | 33.04 Аксессуары для лотка | Новая | PROxima | 0 | 1.81 | 0.016846
x10020008 | Ответвитель крестообразный 100х200мм EKF | Ссылка |  | шт | 1900.72 | 1216.4608 | 1425.54 | 1216.4608 | 0 | 1 | 1 | 6 | 33 Лотки металлические, STRUT-система | 33.04 Аксессуары для лотка | 33.04 Аксессуары для лотка | Новая | PROxima | 0 | 2.37 | 0.020326
x10030008 | Ответвитель крестообразный 100х300мм EKF | Ссылка |  | шт | 2065.98 | 1322.2272 | 1549.485 | 1322.2272 | 0 | 1 | 1 | 6 | 33 Лотки металлические, STRUT-система | 33.04 Аксессуары для лотка | 33.04 Аксессуары для лотка | Новая | PROxima | 0 | 3.63 | 0.030452
x10040008 | Ответвитель крестообразный 100х400мм EKF | Ссылка |  | шт | 2479.18 | 1586.6752 | 1859.385 | 1586.6752 | 0 | 1 | 1 | 6 | 33 Лотки металлические, STRUT-система | 33.04 Аксессуары для лотка | 33.04 Аксессуары для лотка | Новая | PROxima | 0 | 5.18 | 0.042619
x10050008 | Ответвитель крестообразный 100х500мм EKF | Ссылка |  | шт | 2516.51 | 1610.5664 | 1887.3825 | 1610.5664 | 0 | 1 | 1 | 4 | 33 Лотки металлические, STRUT-система | 33.04 Аксессуары для лотка | 33.04 Аксессуары для лотка | Новая | PROxima | 0 | 6.9 | 0.056826
x10060008 | Ответвитель крестообразный 100х600мм EKF | Ссылка |  | шт | 2888.86 | 1848.8704 | 2166.645 | 1848.8704 | 0 | 1 | 1 | 4 | 33 Лотки металлические, STRUT-система | 33.04 Аксессуары для лотка | 33.04 Аксессуары для лотка | Новая | PROxima | 0 | 8.63 | 0.073072
x3510008 | Ответвитель крестообразный 35х100мм EKF | Ссылка |  | шт | 1048.34 | 670.9376 | 786.255 | 670.9376 | 0 | 1 | 1 | 10 | 33 Лотки металлические, STRUT-система | 33.04 Аксессуары для лотка | 33.04 Аксессуары для лотка | Новая | PROxima | 0 | 0.92 | 0.0046998
x3515008 | Ответвитель крестообразный 35х150мм EKF | Ссылка |  | шт | 1153.17 | 738.0288 | 864.8775 | 738.0288 | 0 | 1 | 1 | 10 | 33 Лотки металлические, STRUT-система | 33.04 Аксессуары для лотка | 33.04 Аксессуары для лотка | Новая | PROxima | 0 | 1.52 | 0.006111
x3520008 | Ответвитель крестообразный 35х200мм EKF | Ссылка |  | шт | 1291.56 | 826.5984 | 968.67 | 826.5984 | 0 | 1 | 1 | 6 | 33 Лотки металлические, STRUT-система | 33.04 Аксессуары для лотка | 33.04 Аксессуары для лотка | Новая | PROxima | 0 | 1.93 | 0.0073731
x355008 | Ответвитель крестообразный 35х50мм EKF | Ссылка |  | шт | 953.99 | 610.5536 | 715.4925 | 610.5536 | 0 | 1 | 1 | 10 | 33 Лотки металлические, STRUT-система | 33.04 Аксессуары для лотка | 33.04 Аксессуары для лотка | Новая | PROxima | 0 | 0.46 | 0.0034736
x5010008 | Ответвитель крестообразный 50х100мм EKF | Ссылка |  | шт | 1426.28 | 912.8192 | 1069.71 | 912.8192 | 0 | 1 | 1 | 10 | 33 Лотки металлические, STRUT-система | 33.04 Аксессуары для лотка | 33.04 Аксессуары для лотка | Новая | PROxima | 0 | 1.1 | 0.0066051
x5015008 | Ответвитель крестообразный 50х150мм EKF | Ссылка |  | шт | 1567.69 | 1003.3216 | 1175.7675 | 1003.3216 | 0 | 1 | 1 | 10 | 33 Лотки металлические, STRUT-система | 33.04 Аксессуары для лотка | 33.04 Аксессуары для лотка | Новая | PROxima | 0 | 1.56 | 0.0085884
x5020008 | Ответвитель крестообразный 50х200мм EKF | Ссылка |  | шт | 1670.48 | 1069.1072 | 1252.86 | 1069.1072 | 0 | 1 | 1 | 6 | 33 Лотки металлические, STRUT-система | 33.04 Аксессуары для лотка | 33.04 Аксессуары для лотка | Новая | PROxima | 0 | 2.05 | 0.010362
x5030008 | Ответвитель крестообразный 50х300мм EKF | Ссылка |  | шт | 1964.63 | 1257.3632 | 1473.4725 | 1257.3632 | 0 | 1 | 1 | 6 | 33 Лотки металлические, STRUT-система | 33.04 Аксессуары для лотка | 33.04 Аксессуары для лотка | Новая | PROxima | 0 | 3.28 | 0.015525
x5040008 | Ответвитель крестообразный 50х400мм EKF | Ссылка |  | шт | 1825 | 1168 | 1368.75 | 1168 | 0 | 1 | 1 | 6 | 33 Лотки металлические, STRUT-система | 33.04 Аксессуары для лотка | 33.04 Аксессуары для лотка | Новая | PROxima | 0 | 4.8 | 0.021727
x5050008 | Ответвитель крестообразный 50х500мм EKF | Ссылка |  | шт | 2154.76 | 1379.0464 | 1616.07 | 1379.0464 | 0 | 1 | 1 | 4 | 33 Лотки металлические, STRUT-система | 33.04 Аксессуары для лотка | 33.04 Аксессуары для лотка | Новая | PROxima | 0 | 6.52 | 0.02897
x505008 | Ответвитель крестообразный 50х50мм EKF | Ссылка |  | шт | 1164.81 | 745.4784 | 873.6075 | 745.4784 | 0 | 1 | 1 | 10 | 33 Лотки металлические, STRUT-система | 33.04 Аксессуары для лотка | 33.04 Аксессуары для лотка | Новая | PROxima | 0 | 0.65 | 0.0048818
x5060008 | Ответвитель крестообразный 50х600мм EKF | Ссылка |  | шт | 2413.33 | 1544.5312 | 1809.9975 | 1544.5312 | 0 | 1 | 1 | 4 | 33 Лотки металлические, STRUT-система | 33.04 Аксессуары для лотка | 33.04 Аксессуары для лотка | Новая | PROxima | 0 | 8.25 | 0.037252
x8010008 | Ответвитель крестообразный 80х100мм EKF | Ссылка |  | шт | 1423.79 | 911.2256 | 1067.8425 | 911.2256 | 0 | 1 | 1 | 10 | 33 Лотки металлические, STRUT-система | 33.04 Аксессуары для лотка | 33.04 Аксессуары для лотка | Новая | PROxima | 0 | 1.26 | 0.010416
x8015008 | Ответвитель крестообразный 80х150мм EKF | Ссылка |  | шт | 1566.16 | 1002.3424 | 1174.62 | 1002.3424 | 0 | 1 | 1 | 10 | 33 Лотки металлические, STRUT-система | 33.04 Аксессуары для лотка | 33.04 Аксессуары для лотка | Новая | PROxima | 0 | 1.69 | 0.013543
x8020008 | Ответвитель крестообразный 80х200мм EKF | Ссылка |  | шт | 1665.83 | 1066.1312 | 1249.3725 | 1066.1312 | 0 | 1 | 1 | 6 | 33 Лотки металлические, STRUT-система | 33.04 Аксессуары для лотка | 33.04 Аксессуары для лотка | Новая | PROxima | 0 | 2.28 | 0.01634
x8030008 | Ответвитель крестообразный 80х300мм EKF | Ссылка |  | шт | 1979.75 | 1267.04 | 1484.8125 | 1267.04 | 0 | 1 | 1 | 6 | 33 Лотки металлические, STRUT-система | 33.04 Аксессуары для лотка | 33.04 Аксессуары для лотка | Новая | PROxima | 0 | 3.48 | 0.024481
x8040008 | Ответвитель крестообразный 80х400мм EKF | Ссылка |  | шт | 2293.66 | 1467.9424 | 1720.245 | 1467.9424 | 0 | 1 | 1 | 6 | 33 Лотки металлические, STRUT-система | 33.04 Аксессуары для лотка | 33.04 Аксессуары для лотка | Новая | PROxima | 0 | 5 | 0.034262
x8050008 | Ответвитель крестообразный 80х500мм EKF | Ссылка |  | шт | 2614.76 | 1673.4464 | 1961.07 | 1673.4464 | 0 | 1 | 1 | 4 | 33 Лотки металлические, STRUT-система | 33.04 Аксессуары для лотка | 33.04 Аксессуары для лотка | Новая | PROxima | 0 | 6.69 | 0.045683
x8060008 | Ответвитель крестообразный 80х600мм EKF | Ссылка |  | шт | 2823.94 | 1807.3216 | 2117.955 | 1807.3216 | 0 | 1 | 1 | 4 | 33 Лотки металлические, STRUT-система | 33.04 Аксессуары для лотка | 33.04 Аксессуары для лотка | Новая | PROxima | 0 | 8.41 | 0.058744
tn10010008 | Ответвитель накладной T-образный 100х100мм EKF | Ссылка |  | шт | 1460.19 | 934.5216 | 1095.1425 | 934.5216 | 0 | 1 | 1 | 10 | 33 Лотки металлические, STRUT-система | 33.04 Аксессуары для лотка | 33.04 Аксессуары для лотка | Новая | PROxima | 0 | 0.679 | 0.0052348
tn10015008 | Ответвитель накладной T-образный 100х150мм EKF | Ссылка |  | шт | 1652.2 | 1057.408 | 1239.15 | 1057.408 | 0 | 1 | 1 | 10 | 33 Лотки металлические, STRUT-система | 33.04 Аксессуары для лотка | 33.04 Аксессуары для лотка | Новая | PROxima | 0 | 0.897 | 0.0059692
tn10020008 | Ответвитель накладной T-образный 100х200мм EKF | Ссылка |  | шт | 1845.37 | 1181.0368 | 1384.0275 | 1181.0368 | 0 | 1 | 1 | 6 | 33 Лотки металлические, STRUT-система | 33.04 Аксессуары для лотка | 33.04 Аксессуары для лотка | Новая | PROxima | 0 | 1.173 | 0.0067036
tn10030008 | Ответвитель накладной T-образный 100х300мм EKF | Ссылка |  | шт | 2005.8 | 1283.712 | 1504.35 | 1283.712 | 0 | 1 | 1 | 6 | 33 Лотки металлические, STRUT-система | 33.04 Аксессуары для лотка | 33.04 Аксессуары для лотка | Новая | PROxima | 0 | 1.793 | 0.0081724
tn10040008 | Ответвитель накладной T-образный 100х400мм EKF | Ссылка |  | шт | 2406.98 | 1540.4672 | 1805.235 | 1540.4672 | 0 | 1 | 1 | 6 | 33 Лотки металлические, STRUT-система | 33.04 Аксессуары для лотка | 33.04 Аксессуары для лотка | Новая | PROxima | 0 | 2.559 | 0.0096412
tn10050008 | Ответвитель накладной T-образный 100х500мм EKF | Ссылка |  | шт | 2443.22 | 1563.6608 | 1832.415 | 1563.6608 | 0 | 1 | 1 | 4 | 33 Лотки металлические, STRUT-система | 33.04 Аксессуары для лотка | 33.04 Аксессуары для лотка | Новая | PROxima | 0 | 3.413 | 0.01111
tn10060008 | Ответвитель накладной T-образный 100х600мм EKF | Ссылка |  | шт | 2804.73 | 1795.0272 | 2103.5475 | 1795.0272 | 0 | 1 | 1 | 4 | 33 Лотки металлические, STRUT-система | 33.04 Аксессуары для лотка | 33.04 Аксессуары для лотка | Новая | PROxima | 0 | 4.266 | 0.012579
tn3510008 | Ответвитель накладной T-образный 35х100мм EKF | Ссылка |  | шт | 1017.8 | 651.392 | 763.35 | 651.392 | 0 | 1 | 1 | 10 | 33 Лотки металлические, STRUT-система | 33.04 Аксессуары для лотка | 33.04 Аксессуары для лотка | Новая | PROxima | 0 | 0.46 | 0.0018989
tn3515008 | Ответвитель накладной T-образный 35х150мм EKF | Ссылка |  | шт | 1119.58 | 716.5312 | 839.685 | 716.5312 | 0 | 1 | 1 | 10 | 33 Лотки металлические, STRUT-система | 33.04 Аксессуары для лотка | 33.04 Аксессуары для лотка | Новая | PROxima | 0 | 0.751 | 0.0021653
tn3520008 | Ответвитель накладной T-образный 35х200мм EKF | Ссылка |  | шт | 1253.94 | 802.5216 | 940.455 | 802.5216 | 0 | 1 | 1 | 6 | 33 Лотки металлические, STRUT-система | 33.04 Аксессуары для лотка | 33.04 Аксессуары для лотка | Новая | PROxima | 0 | 0.957 | 0.0024317
tn355008 | Ответвитель накладной T-образный 35х50мм EKF | Ссылка |  | шт | 926.19 | 592.7616 | 694.6425 | 592.7616 | 0 | 1 | 1 | 10 | 33 Лотки металлические, STRUT-система | 33.04 Аксессуары для лотка | 33.04 Аксессуары для лотка | Новая | PROxima | 0 | 0.23 | 0.0016325
tn5010008 | Ответвитель накладной T-образный 50х100мм EKF | Ссылка |  | шт | 1384.73 | 886.2272 | 1038.5475 | 886.2272 | 0 | 1 | 1 | 10 | 33 Лотки металлические, STRUT-система | 33.04 Аксессуары для лотка | 33.04 Аксессуары для лотка | Новая | PROxima | 0 | 0.54 | 0.0026687
tn5015008 | Ответвитель накладной T-образный 50х150мм EKF | Ссылка |  | шт | 1522.04 | 974.1056 | 1141.53 | 974.1056 | 0 | 1 | 1 | 10 | 33 Лотки металлические, STRUT-система | 33.04 Аксессуары для лотка | 33.04 Аксессуары для лотка | Новая | PROxima | 0 | 0.771 | 0.0030431
tn5020008 | Ответвитель накладной T-образный 50х200мм EKF | Ссылка |  | шт | 1621.82 | 1037.9648 | 1216.365 | 1037.9648 | 0 | 1 | 1 | 6 | 33 Лотки металлические, STRUT-система | 33.04 Аксессуары для лотка | 33.04 Аксессуары для лотка | Новая | PROxima | 0 | 1.016 | 0.0034175
tn5030008 | Ответвитель накладной T-образный 50х300мм EKF | Ссылка |  | шт | 1907.41 | 1220.7424 | 1430.5575 | 1220.7424 | 0 | 1 | 1 | 6 | 33 Лотки металлические, STRUT-система | 33.04 Аксессуары для лотка | 33.04 Аксессуары для лотка | Новая | PROxima | 0 | 1.62 | 0.0041663
tn5040008 | Ответвитель накладной T-образный 50х400мм EKF | Ссылка |  | шт | 1771.84 | 1133.9776 | 1328.88 | 1133.9776 | 0 | 1 | 1 | 6 | 33 Лотки металлические, STRUT-система | 33.04 Аксессуары для лотка | 33.04 Аксессуары для лотка | Новая | PROxima | 0 | 2.375 | 0.0049151
tn5050008 | Ответвитель накладной T-образный 50х500мм EKF | Ссылка |  | шт | 2091.99 | 1338.8736 | 1568.9925 | 1338.8736 | 0 | 1 | 1 | 4 | 33 Лотки металлические, STRUT-система | 33.04 Аксессуары для лотка | 33.04 Аксессуары для лотка | Новая | PROxima | 0 | 3.222 | 0.0056639
tn505008 | Ответвитель накладной T-образный 50х50мм EKF | Ссылка |  | шт | 1130.87 | 723.7568 | 848.1525 | 723.7568 | 0 | 1 | 1 | 10 | 33 Лотки металлические, STRUT-система | 33.04 Аксессуары для лотка | 33.04 Аксессуары для лотка | Новая | PROxima | 0 | 0.32 | 0.0022943
tn5060008 | Ответвитель накладной T-образный 50х600мм EKF | Ссылка |  | шт | 2343.04 | 1499.5456 | 1757.28 | 1499.5456 | 0 | 1 | 1 | 4 | 33 Лотки металлические, STRUT-система | 33.04 Аксессуары для лотка | 33.04 Аксессуары для лотка | Новая | PROxima | 0 | 4.082 | 0.0064127
tn8010008 | Ответвитель накладной T-образный 80х100мм EKF | Ссылка |  | шт | 1382.32 | 884.6848 | 1036.74 | 884.6848 | 0 | 1 | 1 | 10 | 33 Лотки металлические, STRUT-система | 33.04 Аксессуары для лотка | 33.04 Аксессуары для лотка | Новая | PROxima | 0 | 0.63 | 0.0042084
tn8015008 | Ответвитель накладной T-образный 80х150мм EKF | Ссылка |  | шт | 1520.54 | 973.1456 | 1140.405 | 973.1456 | 0 | 1 | 1 | 10 | 33 Лотки металлические, STRUT-система | 33.04 Аксессуары для лотка | 33.04 Аксессуары для лотка | Новая | PROxima | 0 | 0.837 | 0.0047988
tn8020008 | Ответвитель накладной T-образный 80х200мм EKF | Ссылка |  | шт | 1617.31 | 1035.0784 | 1212.9825 | 1035.0784 | 0 | 1 | 1 | 6 | 33 Лотки металлические, STRUT-система | 33.04 Аксессуары для лотка | 33.04 Аксессуары для лотка | Новая | PROxima | 0 | 1.125 | 0.0053892
tn8030008 | Ответвитель накладной T-образный 80х300мм EKF | Ссылка |  | шт | 1922.08 | 1230.1312 | 1441.56 | 1230.1312 | 0 | 1 | 1 | 6 | 33 Лотки металлические, STRUT-система | 33.04 Аксессуары для лотка | 33.04 Аксессуары для лотка | Новая | PROxima | 0 | 1.723 | 0.00657
tn8040008 | Ответвитель накладной T-образный 80х400мм EKF | Ссылка |  | шт | 2226.86 | 1425.1904 | 1670.145 | 1425.1904 | 0 | 1 | 1 | 6 | 33 Лотки металлические, STRUT-система | 33.04 Аксессуары для лотка | 33.04 Аксессуары для лотка | Новая | PROxima | 0 | 2.472 | 0.0077508
tn8050008 | Ответвитель накладной T-образный 80х500мм EKF | Ссылка |  | шт | 2538.61 | 1624.7104 | 1903.9575 | 1624.7104 | 0 | 1 | 1 | 4 | 33 Лотки металлические, STRUT-система | 33.04 Аксессуары для лотка | 33.04 Аксессуары для лотка | Новая | PROxima | 0 | 3.31 | 0.0089316
tn8060008 | Ответвитель накладной T-образный 80х600мм EKF | Ссылка |  | шт | 2741.7 | 1754.688 | 2056.275 | 1754.688 | 0 | 1 | 1 | 4 | 33 Лотки металлические, STRUT-система | 33.04 Аксессуары для лотка | 33.04 Аксессуары для лотка | Новая | PROxima | 0 | 4.158 | 0.010112
p10007 | Перегородка разделительная h=100мм (1500мм) EKF | Ссылка |  | шт | 281.54 | 180.1856 | 211.155 | 180.1856 | 0 | 1 | 1 | 12 | 33 Лотки металлические, STRUT-система | 33.04 Аксессуары для лотка | 33.04 Аксессуары для лотка | Регулярная | PROxima | 0 | 1.14 | 0.003375
p3507 | Перегородка разделительная h=35мм (1500мм) EKF | Ссылка |  | шт | 212.59 | 136.0576 | 159.4425 | 136.0576 | 0 | 1 | 1 | 30 | 33 Лотки металлические, STRUT-система | 33.04 Аксессуары для лотка | 33.04 Аксессуары для лотка | Регулярная | PROxima | 0 | 0.53 | 0.001125
p5007 | Перегородка разделительная h=50мм (1500мм) EKF | Ссылка |  | шт | 218.3 | 139.712 | 163.725 | 139.712 | 0 | 1 | 1 | 20 | 33 Лотки металлические, STRUT-система | 33.04 Аксессуары для лотка | 33.04 Аксессуары для лотка | Регулярная | PROxima | 0 | 0.67 | 0.0016875
p8007 | Перегородка разделительная h=80мм (1500мм) EKF | Ссылка |  | шт | 273.44 | 175.0016 | 205.08 | 175.0016 | 0 | 1 | 1 | 16 | 33 Лотки металлические, STRUT-система | 33.04 Аксессуары для лотка | 33.04 Аксессуары для лотка | Регулярная | PROxima | 0 | 0.92 | 0.0028125
h35100100 | Переходник по высоте 35х100х100мм EKF | Ссылка |  | шт | 162.3 | 103.872 | 121.725 | 103.872 | 0 | 1 | 1 | 12 | 33 Лотки металлические, STRUT-система | 33.04 Аксессуары для лотка | 33.04 Аксессуары для лотка | Новая | PROxima | 0 | 0.13 | 0.00043502
h35100150 | Переходник по высоте 35х100х150мм EKF | Ссылка |  | шт | 202.83 | 129.8112 | 152.1225 | 129.8112 | 0 | 1 | 1 | 12 | 33 Лотки металлические, STRUT-система | 33.04 Аксессуары для лотка | 33.04 Аксессуары для лотка | Новая | PROxima | 0 | 0.18 | 0.00063642
h35100200 | Переходник по высоте 35х100х200мм EKF | Ссылка |  | шт | 344.81 | 220.6784 | 258.6075 | 220.6784 | 0 | 1 | 1 | 12 | 33 Лотки металлические, STRUT-система | 33.04 Аксессуары для лотка | 33.04 Аксессуары для лотка | Новая | PROxima | 0 | 0.28 | 0.001233
h3550100 | Переходник по высоте 35х50х100мм EKF | Ссылка |  | шт | 115.15 | 73.696 | 86.3625 | 73.696 | 0 | 1 | 1 | 44 | 33 Лотки металлические, STRUT-система | 33.04 Аксессуары для лотка | 33.04 Аксессуары для лотка | Новая | PROxima | 0 | 0.07 | 0.00014882
h3550150 | Переходник по высоте 35х50х150мм EKF | Ссылка |  | шт | 160.16 | 102.5024 | 120.12 | 102.5024 | 0 | 1 | 1 | 44 | 33 Лотки металлические, STRUT-система | 33.04 Аксессуары для лотка | 33.04 Аксессуары для лотка | Новая | PROxima | 0 | 0.09 | 0.00021772
h3550200 | Переходник по высоте 35х50х200мм EKF | Ссылка |  | шт | 204.99 | 131.1936 | 153.7425 | 131.1936 | 0 | 1 | 1 | 44 | 33 Лотки металлические, STRUT-система | 33.04 Аксессуары для лотка | 33.04 Аксессуары для лотка | Новая | PROxima | 0 | 0.16 | 0.00042182
h355050 | Переходник по высоте 35х50х50мм EKF | Ссылка |  | шт | 61.58 | 39.4112 | 46.185 | 39.4112 | 0 | 1 | 1 | 44 | 33 Лотки металлические, STRUT-система | 33.04 Аксессуары для лотка | 33.04 Аксессуары для лотка | Новая | PROxima | 0 | 0.04 | 7.992e-05
h3580100 | Переходник по высоте 35х80х100мм EKF | Ссылка |  | шт | 81.31 | 52.0384 | 60.9825 | 52.0384 | 0 | 1 | 1 | 20 | 33 Лотки металлические, STRUT-система | 33.04 Аксессуары для лотка | 33.04 Аксессуары для лотка | Новая | PROxima | 0 | 0.1 | 0.00032054
h3580150 | Переходник по высоте 35х80х150мм EKF | Ссылка |  | шт | 131.01 | 83.8464 | 98.2575 | 83.8464 | 0 | 1 | 1 | 20 | 33 Лотки металлические, STRUT-система | 33.04 Аксессуары для лотка | 33.04 Аксессуары для лотка | Новая | PROxima | 0 | 0.14 | 0.00046894
h3580200 | Переходник по высоте 35х80х200мм EKF | Ссылка |  | шт | 211.09 | 135.0976 | 158.3175 | 135.0976 | 0 | 1 | 1 | 20 | 33 Лотки металлические, STRUT-система | 33.04 Аксессуары для лотка | 33.04 Аксессуары для лотка | Новая | PROxima | 0 | 0.23 | 0.00090854
h50100100 | Переходник по высоте 50х100х100мм EKF | Ссылка |  | шт | 141.82 | 90.7648 | 106.365 | 90.7648 | 0 | 1 | 1 | 20 | 33 Лотки металлические, STRUT-система | 33.04 Аксессуары для лотка | 33.04 Аксессуары для лотка | Новая | PROxima | 0 | 0.11 | 0.00034916
h50100150 | Переходник по высоте 50х100х150мм EKF | Ссылка |  | шт | 177.33 | 113.4912 | 132.9975 | 113.4912 | 0 | 1 | 1 | 20 | 33 Лотки металлические, STRUT-система | 33.04 Аксессуары для лотка | 33.04 Аксессуары для лотка | Новая | PROxima | 0 | 0.15 | 0.00051081
h50100200 | Переходник по высоте 50х100х200мм EKF | Ссылка |  | шт | 143.94 | 92.1216 | 107.955 | 92.1216 | 0 | 1 | 1 | 20 | 33 Лотки металлические, STRUT-система | 33.04 Аксессуары для лотка | 33.04 Аксессуары для лотка | Новая | PROxima | 0 | 0.24 | 0.00098966
h50100300 | Переходник по высоте 50х100х300мм EKF | Ссылка |  | шт | 235.54 | 150.7456 | 176.655 | 150.7456 | 0 | 1 | 1 | 12 | 33 Лотки металлические, STRUT-система | 33.04 Аксессуары для лотка | 33.04 Аксессуары для лотка | Новая | PROxima | 0 | 0.34 | 0.0014655
h50100400 | Переходник по высоте 50х100х400мм EKF | Ссылка |  | шт | 251.57 | 161.0048 | 188.6775 | 161.0048 | 0 | 1 | 1 | 12 | 33 Лотки металлические, STRUT-система | 33.04 Аксессуары для лотка | 33.04 Аксессуары для лотка | Новая | PROxima | 0 | 0.44 | 0.0019413
h50100500 | Переходник по высоте 50х100х500мм EKF | Ссылка |  | шт | 312.15 | 199.776 | 234.1125 | 199.776 | 0 | 1 | 1 | 12 | 33 Лотки металлические, STRUT-система | 33.04 Аксессуары для лотка | 33.04 Аксессуары для лотка | Новая | PROxima | 0 | 0.54 | 0.0024171
h50100600 | Переходник по высоте 50х100х600мм EKF | Ссылка |  | шт | 365.15 | 233.696 | 273.8625 | 233.696 | 0 | 1 | 1 | 12 | 33 Лотки металлические, STRUT-система | 33.04 Аксессуары для лотка | 33.04 Аксессуары для лотка | Новая | PROxima | 0 | 0.64 | 0.0028929
h5080100 | Переходник по высоте 50х80х100мм EKF | Ссылка |  | шт | 128.12 | 81.9968 | 96.09 | 81.9968 | 0 | 1 | 1 | 28 | 33 Лотки металлические, STRUT-система | 33.04 Аксессуары для лотка | 33.04 Аксессуары для лотка | Новая | PROxima | 0 | 0.09 | 0.00024041
h5080150 | Переходник по высоте 50х80х150мм EKF | Ссылка |  | шт | 186.33 | 119.2512 | 139.7475 | 119.2512 | 0 | 1 | 1 | 28 | 33 Лотки металлические, STRUT-система | 33.04 Аксессуары для лотка | 33.04 Аксессуары для лотка | Новая | PROxima | 0 | 0.12 | 0.00035171
h5080200 | Переходник по высоте 50х80х200мм EKF | Ссылка |  | шт | 163.78 | 104.8192 | 122.835 | 104.8192 | 0 | 1 | 1 | 28 | 33 Лотки металлические, STRUT-система | 33.04 Аксессуары для лотка | 33.04 Аксессуары для лотка | Новая | PROxima | 0 | 0.2 | 0.00068141
h5080300 | Переходник по высоте 50х80х300мм EKF | Ссылка |  | шт | 262.92 | 168.2688 | 197.19 | 168.2688 | 0 | 1 | 1 | 20 | 33 Лотки металлические, STRUT-система | 33.04 Аксессуары для лотка | 33.04 Аксессуары для лотка | Новая | PROxima | 0 | 0.28 | 0.001009
h5080400 | Переходник по высоте 50х80х400мм EKF | Ссылка |  | шт | 294.4 | 188.416 | 220.8 | 188.416 | 0 | 1 | 1 | 20 | 33 Лотки металлические, STRUT-система | 33.04 Аксессуары для лотка | 33.04 Аксессуары для лотка | Новая | PROxima | 0 | 0.37 | 0.0013366
h5080500 | Переходник по высоте 50х80х500мм EKF | Ссылка |  | шт | 367.94 | 235.4816 | 275.955 | 235.4816 | 0 | 1 | 1 | 20 | 33 Лотки металлические, STRUT-система | 33.04 Аксессуары для лотка | 33.04 Аксессуары для лотка | Новая | PROxima | 0 | 0.45 | 0.0016642
h5080600 | Переходник по высоте 50х80х600мм EKF | Ссылка |  | шт | 399.12 | 255.4368 | 299.34 | 255.4368 | 0 | 1 | 1 | 20 | 33 Лотки металлические, STRUT-система | 33.04 Аксессуары для лотка | 33.04 Аксессуары для лотка | Новая | PROxima | 0 | 0.54 | 0.0019918
h80100100 | Переходник по высоте 80х100х100мм EKF | Ссылка |  | шт | 150.76 | 96.4864 | 113.07 | 96.4864 | 0 | 1 | 1 | 36 | 33 Лотки металлические, STRUT-система | 33.04 Аксессуары для лотка | 33.04 Аксессуары для лотка | Новая | PROxima | 0 | 0.07 | 0.00017744
h80100150 | Переходник по высоте 80х100х150мм EKF | Ссылка |  | шт | 168.85 | 108.064 | 126.6375 | 108.064 | 0 | 1 | 1 | 36 | 33 Лотки металлические, STRUT-система | 33.04 Аксессуары для лотка | 33.04 Аксессуары для лотка | Новая | PROxima | 0 | 0.1 | 0.00025959
h80100200 | Переходник по высоте 80х100х200мм EKF | Ссылка |  | шт | 253.55 | 162.272 | 190.1625 | 162.272 | 0 | 1 | 1 | 36 | 33 Лотки металлические, STRUT-система | 33.04 Аксессуары для лотка | 33.04 Аксессуары для лотка | Новая | PROxima | 0 | 0.17 | 0.00050294
h80100300 | Переходник по высоте 80х100х300мм EKF | Ссылка |  | шт | 281.57 | 180.2048 | 211.1775 | 180.2048 | 0 | 1 | 1 | 28 | 33 Лотки металлические, STRUT-система | 33.04 Аксессуары для лотка | 33.04 Аксессуары для лотка | Новая | PROxima | 0 | 0.25 | 0.00074474
h80100400 | Переходник по высоте 80х100х400мм EKF | Ссылка |  | шт | 256.23 | 163.9872 | 192.1725 | 163.9872 | 0 | 1 | 1 | 28 | 33 Лотки металлические, STRUT-система | 33.04 Аксессуары для лотка | 33.04 Аксессуары для лотка | Новая | PROxima | 0 | 0.33 | 0.00098654
h80100500 | Переходник по высоте 80х100х500мм EKF | Ссылка |  | шт | 320.25 | 204.96 | 240.1875 | 204.96 | 0 | 1 | 1 | 28 | 33 Лотки металлические, STRUT-система | 33.04 Аксессуары для лотка | 33.04 Аксессуары для лотка | Новая | PROxima | 0 | 0.41 | 0.0012283
h80100600 | Переходник по высоте 80х100х600мм EKF | Ссылка |  | шт | 383.46 | 245.4144 | 287.595 | 245.4144 | 0 | 1 | 1 | 28 | 33 Лотки металлические, STRUT-система | 33.04 Аксессуары для лотка | 33.04 Аксессуары для лотка | Новая | PROxima | 0 | 0.48 | 0.0014701
w10010010 | Переходник по ширине (заглушка) 100х100мм EKF | Ссылка |  | шт | 849.46 | 543.6544 | 637.095 | 543.6544 | 0 | 1 | 10 | 120 | 33 Лотки металлические, STRUT-система | 33.04 Аксессуары для лотка | 33.04 Аксессуары для лотка | Новая | PROxima | 0 | 0.1 | 1.338e-05
w10015010 | Переходник по ширине (заглушка) 100х150мм EKF | Ссылка |  | шт | 868.81 | 556.0384 | 651.6075 | 556.0384 | 0 | 1 | 10 | 200 | 33 Лотки металлические, STRUT-система | 33.04 Аксессуары для лотка | 33.04 Аксессуары для лотка | Новая | PROxima | 0 | 0.13 | 1.723e-05
w10020010 | Переходник по ширине (заглушка) 100х200мм EKF | Ссылка |  | шт | 1024.69 | 655.8016 | 768.5175 | 655.8016 | 0 | 1 | 10 | 80 | 33 Лотки металлические, STRUT-система | 33.04 Аксессуары для лотка | 33.04 Аксессуары для лотка | Новая | PROxima | 0 | 0.16 | 2.108e-05
w10030010 | Переходник по ширине (заглушка) 100х300мм EKF | Ссылка |  | шт | 1104.42 | 706.8288 | 828.315 | 706.8288 | 0 | 1 | 10 | 120 | 33 Лотки металлические, STRUT-система | 33.04 Аксессуары для лотка | 33.04 Аксессуары для лотка | Новая | PROxima | 0 | 0.22 | 2.878e-05
w10040010 | Переходник по ширине (заглушка) 100х400мм EKF | Ссылка |  | шт | 1227.47 | 785.5808 | 920.6025 | 785.5808 | 0 | 1 | 10 | 80 | 33 Лотки металлические, STRUT-система | 33.04 Аксессуары для лотка | 33.04 Аксессуары для лотка | Новая | PROxima | 0 | 0.28 | 3.648e-05
w10050010 | Переходник по ширине (заглушка) 100х500мм EKF | Ссылка |  | шт | 1300.83 | 832.5312 | 975.6225 | 832.5312 | 0 | 1 | 10 | 80 | 33 Лотки металлические, STRUT-система | 33.04 Аксессуары для лотка | 33.04 Аксессуары для лотка | Новая | PROxima | 0 | 0.34 | 4.418e-05
w3510010 | Переходник по ширине (заглушка) 35х100мм EKF | Ссылка |  | шт | 195.41 | 125.0624 | 146.5575 | 125.0624 | 0 | 1 | 10 | 1000 | 33 Лотки металлические, STRUT-система | 33.04 Аксессуары для лотка | 33.04 Аксессуары для лотка | Новая | PROxima | 0 | 0.015 | 2.17e-06
w3515010 | Переходник по ширине (заглушка) 35х150мм EKF | Ссылка |  | шт | 233.54 | 149.4656 | 175.155 | 149.4656 | 0 | 1 | 10 | 1000 | 33 Лотки металлические, STRUT-система | 33.04 Аксессуары для лотка | 33.04 Аксессуары для лотка | Новая | PROxima | 0 | 0.02 | 2.8e-06
w355010 | Переходник по ширине (заглушка) 35х50мм EKF | Ссылка |  | шт | 114.88 | 73.5232 | 86.16 | 73.5232 | 0 | 1 | 10 | 1000 | 33 Лотки металлические, STRUT-система | 33.04 Аксессуары для лотка | 33.04 Аксессуары для лотка | Новая | PROxima | 0 | 0.01 | 1.55e-06
w5010010 | Переходник по ширине (заглушка) 50х100мм EKF | Ссылка |  | шт | 547.19 | 350.2016 | 410.3925 | 350.2016 | 0 | 1 | 10 | 400 | 33 Лотки металлические, STRUT-система | 33.04 Аксессуары для лотка | 33.04 Аксессуары для лотка | Новая | PROxima | 0 | 0.03 | 4.69e-06
w5015010 | Переходник по ширине (заглушка) 50х150мм EKF | Ссылка |  | шт | 117.7 | 75.328 | 88.275 | 75.328 | 0 | 1 | 10 | 500 | 33 Лотки металлические, STRUT-система | 33.04 Аксессуары для лотка | 33.04 Аксессуары для лотка | Новая | PROxima | 0 | 0.04 | 6.04e-06
w5020010 | Переходник по ширине (заглушка) 50х200мм EKF | Ссылка |  | шт | 523.19 | 334.8416 | 392.3925 | 334.8416 | 0 | 1 | 10 | 200 | 33 Лотки металлические, STRUT-система | 33.04 Аксессуары для лотка | 33.04 Аксессуары для лотка | Новая | PROxima | 0 | 0.05 | 7.39e-06
w5030010 | Переходник по ширине (заглушка) 50х300мм EKF | Ссылка |  | шт | 668.86 | 428.0704 | 501.645 | 428.0704 | 0 | 1 | 10 | 300 | 33 Лотки металлические, STRUT-система | 33.04 Аксессуары для лотка | 33.04 Аксессуары для лотка | Новая | PROxima | 0 | 0.08 | 1.009e-05
w5040010 | Переходник по ширине (заглушка) 50х400мм EKF | Ссылка |  | шт | 712.47 | 455.9808 | 534.3525 | 455.9808 | 0 | 1 | 10 | 200 | 33 Лотки металлические, STRUT-система | 33.04 Аксессуары для лотка | 33.04 Аксессуары для лотка | Новая | PROxima | 0 | 0.1 | 1.279e-05
w5050010 | Переходник по ширине (заглушка) 50х500мм EKF | Ссылка |  | шт | 723.04 | 462.7456 | 542.28 | 462.7456 | 0 | 1 | 10 | 200 | 33 Лотки металлические, STRUT-система | 33.04 Аксессуары для лотка | 33.04 Аксессуары для лотка | Новая | PROxima | 0 | 0.12 | 1.549e-05
w505010 | Переходник по ширине (заглушка) 50х50мм EKF | Ссылка |  | шт | 570.16 | 364.9024 | 427.62 | 364.9024 | 0 | 1 | 10 | 1000 | 33 Лотки металлические, STRUT-система | 33.04 Аксессуары для лотка | 33.04 Аксессуары для лотка | Новая | PROxima | 0 | 0.02 | 3.34e-06
w8010010 | Переходник по ширине (заглушка) 80х100мм EKF | Ссылка |  | шт | 671.67 | 429.8688 | 503.7525 | 429.8688 | 0 | 1 | 10 | 400 | 33 Лотки металлические, STRUT-система | 33.04 Аксессуары для лотка | 33.04 Аксессуары для лотка | Новая | PROxima | 0 | 0.07 | 9.9e-06
w8015010 | Переходник по ширине (заглушка) 80х150мм EKF | Ссылка |  | шт | 751.33 | 480.8512 | 563.4975 | 480.8512 | 0 | 1 | 10 | 300 | 33 Лотки металлические, STRUT-система | 33.04 Аксессуары для лотка | 33.04 Аксессуары для лотка | Новая | PROxima | 0 | 0.09 | 1.275e-05
w8020010 | Переходник по ширине (заглушка) 80х200мм EKF | Ссылка |  | шт | 831.03 | 531.8592 | 623.2725 | 531.8592 | 0 | 1 | 10 | 180 | 33 Лотки металлические, STRUT-система | 33.04 Аксессуары для лотка | 33.04 Аксессуары для лотка | Новая | PROxima | 0 | 0.12 | 1.56e-05
w8030010 | Переходник по ширине (заглушка) 80х300мм EKF | Ссылка |  | шт | 1000.87 | 640.5568 | 750.6525 | 640.5568 | 0 | 1 | 10 | 180 | 33 Лотки металлические, STRUT-система | 33.04 Аксессуары для лотка | 33.04 Аксессуары для лотка | Новая | PROxima | 0 | 0.16 | 2.13e-05
w8040010 | Переходник по ширине (заглушка) 80х400мм EKF | Ссылка |  | шт | 1132.83 | 725.0112 | 849.6225 | 725.0112 | 0 | 1 | 10 | 100 | 33 Лотки металлические, STRUT-система | 33.04 Аксессуары для лотка | 33.04 Аксессуары для лотка | Новая | PROxima | 0 | 0.21 | 2.7e-05
w8050010 | Переходник по ширине (заглушка) 80х500мм EKF | Ссылка |  | шт | 1320.38 | 845.0432 | 990.285 | 845.0432 | 0 | 1 | 10 | 100 | 33 Лотки металлические, STRUT-система | 33.04 Аксессуары для лотка | 33.04 Аксессуары для лотка | Новая | PROxima | 0 | 0.25 | 3.27e-05
plzm7218 | Пластина заземления EKF PROxima | Ссылка |  | шт | 60.8 | 38.912 | 45.6 | 38.912 | 0 | 30 | 30 | 1500 | 33 Лотки металлические, STRUT-система | 33.04 Аксессуары для лотка | 33.04 Аксессуары для лотка | Новая | PROxima | 0 | 0.0116 | 1.3e-06
c10010 | Пластина соединительная h=100мм EKF | Ссылка |  | шт | 51.61 | 33.0304 | 38.7075 | 33.0304 | 0 | 10 | 10 | 120 | 33 Лотки металлические, STRUT-система | 33.04 Аксессуары для лотка | 33.04 Аксессуары для лотка | Новая | PROxima | 0 | 0.04 | 4.76e-06
c10010-HDZ | Пластина соединительная h=100мм HDZ EKF | Ссылка |  | шт | 195.84 | 125.3376 | 146.88 | 125.3376 | 0 | 10 | 10 | 120 | 33 Лотки металлические, STRUT-система | 33.04 Аксессуары для лотка | 33.04 Аксессуары для лотка | Новая | PROxima | 0 | 0.04 | 5e-06
c355010 | Пластина соединительная h=35мм EKF | Ссылка |  | шт | 32.09 | 20.5376 | 24.0675 | 20.5376 | 0 | 10 | 10 | 1000 | 33 Лотки металлические, STRUT-система | 33.04 Аксессуары для лотка | 33.04 Аксессуары для лотка | Новая | PROxima | 0 | 0.005 | 8.4e-07
c5010 | Пластина соединительная h=50мм EKF | Ссылка |  | шт | 36.73 | 23.5072 | 27.5475 | 23.5072 | 0 | 10 | 10 | 400 | 33 Лотки металлические, STRUT-система | 33.04 Аксессуары для лотка | 33.04 Аксессуары для лотка | Новая | PROxima | 0 | 0.005 | 4.68e-06
c8010 | Пластина соединительная h=80мм EKF | Ссылка |  | шт | 41.37 | 26.4768 | 31.0275 | 26.4768 | 0 | 10 | 10 | 240 | 33 Лотки металлические, STRUT-система | 33.04 Аксессуары для лотка | 33.04 Аксессуары для лотка | Новая | PROxima | 0 | 0.02 | 3.29e-06
o10010 | Пластина шарнирного соединения h=100мм EKF | Ссылка |  | шт | 69.66 | 44.5824 | 52.245 | 44.5824 | 0 | 1 | 50 | 200 | 33 Лотки металлические, STRUT-система | 33.04 Аксессуары для лотка | 33.04 Аксессуары для лотка | Новая | PROxima | 0 | 0.09 | 1.444e-05
o3510 | Пластина шарнирного соединения h=35мм EKF | Ссылка |  | шт | 38.21 | 24.4544 | 28.6575 | 24.4544 | 0 | 1 | 50 | 1000 | 33 Лотки металлические, STRUT-система | 33.04 Аксессуары для лотка | 33.04 Аксессуары для лотка | Новая | PROxima | 0 | 0.02 | 6.28e-06
o5010 | Пластина шарнирного соединения h=50мм EKF | Ссылка |  | шт | 44.14 | 28.2496 | 33.105 | 28.2496 | 0 | 1 | 50 | 500 | 33 Лотки металлические, STRUT-система | 33.04 Аксессуары для лотка | 33.04 Аксессуары для лотка | Новая | PROxima | 0 | 0.04 | 6.28e-06
o5010-HDZ | Пластина шарнирного соединения h=50мм HDZ EKF | Ссылка |  | шт | 247.52 | 158.4128 | 185.64 | 158.4128 | 0 | 1 | 50 | 500 | 33 Лотки металлические, STRUT-система | 33.04 Аксессуары для лотка | 33.04 Аксессуары для лотка | Новая | PROxima | 0 | 0.14 | 0.002888
o8010 | Пластина шарнирного соединения h=80мм EKF | Ссылка |  | шт | 58.04 | 37.1456 | 43.53 | 37.1456 | 0 | 1 | 50 | 300 | 33 Лотки металлические, STRUT-система | 33.04 Аксессуары для лотка | 33.04 Аксессуары для лотка | Новая | PROxima | 0 | 0.07 | 1.069e-05
pm133125 | Плата монтажная EKF | Ссылка |  | шт | 181.81 | 116.3584 | 136.3575 | 116.3584 | 0 | 1 | 10 | 100 | 33 Лотки металлические, STRUT-система | 33.04 Аксессуары для лотка | 33.04 Аксессуары для лотка | Новая | PROxima | 0 | 0.22 | 0.00034913
vo45100100 | Угол 45 град. вертикальный внешний 100x100мм EKF | Ссылка |  | шт | 510.15 | 326.496 | 382.6125 | 326.496 | 0 | 1 | 1 | 1 | 33 Лотки металлические, STRUT-система | 33.04 Аксессуары для лотка | 33.04 Аксессуары для лотка | Новая | PROxima | 0 | 0.74 | 0.0036112
vo45100150 | Угол 45 град. вертикальный внешний 100x150мм EKF | Ссылка |  | шт | 560.73 | 358.8672 | 420.5475 | 358.8672 | 0 | 1 | 1 | 1 | 33 Лотки металлические, STRUT-система | 33.04 Аксессуары для лотка | 33.04 Аксессуары для лотка | Новая | PROxima | 0 | 0.91 | 0.0054
vo45100200 | Угол 45 град. вертикальный внешний 100x200мм EKF | Ссылка |  | шт | 685.31 | 438.5984 | 513.9825 | 438.5984 | 0 | 1 | 1 | 1 | 33 Лотки металлические, STRUT-система | 33.04 Аксессуары для лотка | 33.04 Аксессуары для лотка | Новая | PROxima | 0 | 1.06 | 0.0072223
vo45100200-HDZ | Угол 45 град. вертикальный внешний 100x200мм HDZ EKF | Ссылка |  | шт | 1459.22 | 933.9008 | 1094.415 | 933.9008 | 0 | 1 | 1 | 10 | 33 Лотки металлические, STRUT-система | 33.04 Аксессуары для лотка | 33.04 Аксессуары для лотка | Новая | PROxima | 0 | 1.39 | 1.1
vo45100300 | Угол 45 град. вертикальный внешний 100x300мм EKF | Ссылка |  | шт | 890.87 | 570.1568 | 668.1525 | 570.1568 | 0 | 1 | 1 | 1 | 33 Лотки металлические, STRUT-система | 33.04 Аксессуары для лотка | 33.04 Аксессуары для лотка | Новая | PROxima | 0 | 1.39 | 0.010833
vo45100400 | Угол 45 град. вертикальный внешний 100x400мм EKF | Ссылка |  | шт | 924.08 | 591.4112 | 693.06 | 591.4112 | 0 | 1 | 1 | 1 | 33 Лотки металлические, STRUT-система | 33.04 Аксессуары для лотка | 33.04 Аксессуары для лотка | Новая | PROxima | 0 | 1.72 | 0.014445
vo45100500 | Угол 45 град. вертикальный внешний 100x500мм EKF | Ссылка |  | шт | 1075.66 | 688.4224 | 806.745 | 688.4224 | 0 | 1 | 1 | 1 | 33 Лотки металлические, STRUT-система | 33.04 Аксессуары для лотка | 33.04 Аксессуары для лотка | Новая | PROxima | 0 | 2.04 | 0.018056
vo45100600 | Угол 45 град. вертикальный внешний 100x600мм EKF | Ссылка |  | шт | 1705.98 | 1091.8272 | 1279.485 | 1091.8272 | 0 | 1 | 1 | 1 | 33 Лотки металлические, STRUT-система | 33.04 Аксессуары для лотка | 33.04 Аксессуары для лотка | Новая | PROxima | 0 | 2.39 | 0.021667
vo4535100 | Угол 45 град. вертикальный внешний 35x100мм EKF | Ссылка |  | шт | 268.37 | 171.7568 | 201.2775 | 171.7568 | 0 | 1 | 1 | 1 | 33 Лотки металлические, STRUT-система | 33.04 Аксессуары для лотка | 33.04 Аксессуары для лотка | Новая | PROxima | 0 | 0.47 | 0.0014382
vo4535150 | Угол 45 град. вертикальный внешний 35x150мм EKF | Ссылка |  | шт | 303.27 | 194.0928 | 227.4525 | 194.0928 | 0 | 1 | 1 | 1 | 33 Лотки металлические, STRUT-система | 33.04 Аксессуары для лотка | 33.04 Аксессуары для лотка | Новая | PROxima | 0 | 0.62 | 0.0021572
vo4535200 | Угол 45 град. вертикальный внешний 35x200мм EKF | Ссылка |  | шт | 354.51 | 226.8864 | 265.8825 | 226.8864 | 0 | 1 | 1 | 1 | 33 Лотки металлические, STRUT-система | 33.04 Аксессуары для лотка | 33.04 Аксессуары для лотка | Новая | PROxima | 0 | 0.76 | 0.0028763
vo453550 | Угол 45 град. вертикальный внешний 35x50мм EKF | Ссылка |  | шт | 204.46 | 130.8544 | 153.345 | 130.8544 | 0 | 1 | 1 | 1 | 33 Лотки металлические, STRUT-система | 33.04 Аксессуары для лотка | 33.04 Аксессуары для лотка | Новая | PROxima | 0 | 0.33 | 0.00071908
vo4550100 | Угол 45 град. вертикальный внешний 50x100мм EKF | Ссылка |  | шт | 486.83 | 311.5712 | 365.1225 | 311.5712 | 0 | 1 | 1 | 1 | 33 Лотки металлические, STRUT-система | 33.04 Аксессуары для лотка | 33.04 Аксессуары для лотка | Новая | PROxima | 0 | 0.53 | 0.0018817
vo4550150 | Угол 45 град. вертикальный внешний 50x150мм EKF | Ссылка |  | шт | 570.65 | 365.216 | 427.9875 | 365.216 | 0 | 1 | 1 | 1 | 33 Лотки металлические, STRUT-система | 33.04 Аксессуары для лотка | 33.04 Аксессуары для лотка | Новая | PROxima | 0 | 0.68 | 0.0028226
vo4550200 | Угол 45 град. вертикальный внешний 50x200мм EKF | Ссылка |  | шт | 651.89 | 417.2096 | 488.9175 | 417.2096 | 0 | 1 | 1 | 1 | 33 Лотки металлические, STRUT-система | 33.04 Аксессуары для лотка | 33.04 Аксессуары для лотка | Новая | PROxima | 0 | 0.83 | 0.0037635
vo4550300 | Угол 45 град. вертикальный внешний 50x300мм EKF | Ссылка |  | шт | 764.4 | 489.216 | 573.3 | 489.216 | 0 | 1 | 1 | 1 | 33 Лотки металлические, STRUT-система | 33.04 Аксессуары для лотка | 33.04 Аксессуары для лотка | Новая | PROxima | 0 | 1.13 | 0.0056452
vo4550400 | Угол 45 град. вертикальный внешний 50x400мм EKF | Ссылка |  | шт | 896.27 | 573.6128 | 672.2025 | 573.6128 | 0 | 1 | 1 | 1 | 33 Лотки металлические, STRUT-система | 33.04 Аксессуары для лотка | 33.04 Аксессуары для лотка | Новая | PROxima | 0 | 1.43 | 0.007527
vo4550500 | Угол 45 град. вертикальный внешний 50x500мм EKF | Ссылка |  | шт | 1047.5 | 670.4 | 785.625 | 670.4 | 0 | 1 | 1 | 1 | 33 Лотки металлические, STRUT-система | 33.04 Аксессуары для лотка | 33.04 Аксессуары для лотка | Новая | PROxima | 0 | 1.74 | 0.0094087
vo455050 | Угол 45 град. вертикальный внешний 50x50мм EKF | Ссылка |  | шт | 358.37 | 229.3568 | 268.7775 | 229.3568 | 0 | 1 | 1 | 1 | 33 Лотки металлические, STRUT-система | 33.04 Аксессуары для лотка | 33.04 Аксессуары для лотка | Новая | PROxima | 0 | 0.38 | 0.00094087
vo4550600 | Угол 45 град. вертикальный внешний 50x600мм EKF | Ссылка |  | шт | 1409.9 | 902.336 | 1057.425 | 902.336 | 0 | 1 | 1 | 1 | 33 Лотки металлические, STRUT-система | 33.04 Аксессуары для лотка | 33.04 Аксессуары для лотка | Новая | PROxima | 0 | 2.04 | 0.01129
vo4580100 | Угол 45 град. вертикальный внешний 80x100мм EKF | Ссылка |  | шт | 497.37 | 318.3168 | 373.0275 | 318.3168 | 0 | 1 | 1 | 1 | 33 Лотки металлические, STRUT-система | 33.04 Аксессуары для лотка | 33.04 Аксессуары для лотка | Новая | PROxima | 0 | 0.65 | 0.0028736
vo4580150 | Угол 45 град. вертикальный внешний 80x150мм EKF | Ссылка |  | шт | 585.32 | 374.6048 | 438.99 | 374.6048 | 0 | 1 | 1 | 1 | 33 Лотки металлические, STRUT-система | 33.04 Аксессуары для лотка | 33.04 Аксессуары для лотка | Новая | PROxima | 0 | 0.81 | 0.0043105
vo4580200 | Угол 45 град. вертикальный внешний 80x200мм EKF | Ссылка |  | шт | 623.97 | 399.3408 | 467.9775 | 399.3408 | 0 | 1 | 1 | 1 | 33 Лотки металлические, STRUT-система | 33.04 Аксессуары для лотка | 33.04 Аксессуары для лотка | Новая | PROxima | 0 | 0.96 | 0.0057473
vo4580300 | Угол 45 град. вертикальный внешний 80x300мм EKF | Ссылка |  | шт | 809.52 | 518.0928 | 607.14 | 518.0928 | 0 | 1 | 1 | 1 | 33 Лотки металлические, STRUT-система | 33.04 Аксессуары для лотка | 33.04 Аксессуары для лотка | Новая | PROxima | 0 | 1.28 | 0.0086209
vo4580400 | Угол 45 град. вертикальный внешний 80x400мм EKF | Ссылка |  | шт | 910.76 | 582.8864 | 683.07 | 582.8864 | 0 | 1 | 1 | 1 | 33 Лотки металлические, STRUT-система | 33.04 Аксессуары для лотка | 33.04 Аксессуары для лотка | Новая | PROxima | 0 | 1.6 | 0.011495
vo4580500 | Угол 45 град. вертикальный внешний 80x500мм EKF | Ссылка |  | шт | 1229.95 | 787.168 | 922.4625 | 787.168 | 0 | 1 | 1 | 1 | 33 Лотки металлические, STRUT-система | 33.04 Аксессуары для лотка | 33.04 Аксессуары для лотка | Новая | PROxima | 0 | 1.92 | 0.014368
vo4580600 | Угол 45 град. вертикальный внешний 80x600мм EKF | Ссылка |  | шт | 1550.89 | 992.5696 | 1163.1675 | 992.5696 | 0 | 1 | 1 | 1 | 33 Лотки металлические, STRUT-система | 33.04 Аксессуары для лотка | 33.04 Аксессуары для лотка | Новая | PROxima | 0 | 2.23 | 0.017242
vi45100100 | Угол 45 град. вертикальный внутренний 100x100мм EKF | Ссылка |  | шт | 503.37 | 322.1568 | 377.5275 | 322.1568 | 0 | 1 | 1 | 1 | 33 Лотки металлические, STRUT-система | 33.04 Аксессуары для лотка | 33.04 Аксессуары для лотка | Новая | PROxima | 0 | 0.73 | 0.0036236
vi45100150 | Угол 45 град. вертикальный внутренний 100x150мм EKF | Ссылка |  | шт | 556.16 | 355.9424 | 417.12 | 355.9424 | 0 | 1 | 1 | 1 | 33 Лотки металлические, STRUT-система | 33.04 Аксессуары для лотка | 33.04 Аксессуары для лотка | Новая | PROxima | 0 | 0.9 | 0.0054353
vi45100200 | Угол 45 град. вертикальный внутренний 100x200мм EKF | Ссылка |  | шт | 680.45 | 435.488 | 510.3375 | 435.488 | 0 | 1 | 1 | 1 | 33 Лотки металлические, STRUT-система | 33.04 Аксессуары для лотка | 33.04 Аксессуары для лотка | Новая | PROxima | 0 | 1.05 | 0.0072471
vi45100200-HDZ | Угол 45 град. вертикальный внутренний 100x200мм HDZ EKF | Ссылка |  | шт | 1449.59 | 927.7376 | 1087.1925 | 927.7376 | 0 | 1 | 1 | 10 | 33 Лотки металлические, STRUT-система | 33.04 Аксессуары для лотка | 33.04 Аксессуары для лотка | Новая | PROxima | 0 | 1.39 | 0.0108
vi45100300 | Угол 45 град. вертикальный внутренний 100x300мм EKF | Ссылка |  | шт | 883.65 | 565.536 | 662.7375 | 565.536 | 0 | 1 | 1 | 1 | 33 Лотки металлические, STRUT-система | 33.04 Аксессуары для лотка | 33.04 Аксессуары для лотка | Новая | PROxima | 0 | 1.38 | 0.010871
vi45100400 | Угол 45 град. вертикальный внутренний 100x400мм EKF | Ссылка |  | шт | 914.47 | 585.2608 | 685.8525 | 585.2608 | 0 | 1 | 1 | 1 | 33 Лотки металлические, STRUT-система | 33.04 Аксессуары для лотка | 33.04 Аксессуары для лотка | Новая | PROxima | 0 | 1.71 | 0.014494
vi45100500 | Угол 45 град. вертикальный внутренний 100x500мм EKF | Ссылка |  | шт | 1063.73 | 680.7872 | 797.7975 | 680.7872 | 0 | 1 | 1 | 1 | 33 Лотки металлические, STRUT-система | 33.04 Аксессуары для лотка | 33.04 Аксессуары для лотка | Новая | PROxima | 0 | 2.03 | 0.018118
vi45100600 | Угол 45 град. вертикальный внутренний 100x600мм EKF | Ссылка |  | шт | 1705.98 | 1091.8272 | 1279.485 | 1091.8272 | 0 | 1 | 1 | 1 | 33 Лотки металлические, STRUT-система | 33.04 Аксессуары для лотка | 33.04 Аксессуары для лотка | Новая | PROxima | 0 | 2.36 | 0.021741
vi4535100 | Угол 45 град. вертикальный внутренний 35x100мм EKF | Ссылка |  | шт | 268.37 | 171.7568 | 201.2775 | 171.7568 | 0 | 1 | 1 | 1 | 33 Лотки металлические, STRUT-система | 33.04 Аксессуары для лотка | 33.04 Аксессуары для лотка | Новая | PROxima | 0 | 0.47 | 0.0014465
vi4535150 | Угол 45 град. вертикальный внутренний 35x150мм EKF | Ссылка |  | шт | 303.27 | 194.0928 | 227.4525 | 194.0928 | 0 | 1 | 1 | 1 | 33 Лотки металлические, STRUT-система | 33.04 Аксессуары для лотка | 33.04 Аксессуары для лотка | Новая | PROxima | 0 | 0.62 | 0.0021698
vi4535200 | Угол 45 град. вертикальный внутренний 35x200мм EKF | Ссылка |  | шт | 354.51 | 226.8864 | 265.8825 | 226.8864 | 0 | 1 | 1 | 1 | 33 Лотки металлические, STRUT-система | 33.04 Аксессуары для лотка | 33.04 Аксессуары для лотка | Новая | PROxima | 0 | 0.76 | 0.002893
vi453550 | Угол 45 град. вертикальный внутренний 35x50мм EKF | Ссылка |  | шт | 204.46 | 130.8544 | 153.345 | 130.8544 | 0 | 1 | 1 | 1 | 33 Лотки металлические, STRUT-система | 33.04 Аксессуары для лотка | 33.04 Аксессуары для лотка | Новая | PROxima | 0 | 0.32 | 0.00072326
vi4550100 | Угол 45 град. вертикальный внутренний 50x100мм EKF | Ссылка |  | шт | 483.83 | 309.6512 | 362.8725 | 309.6512 | 0 | 1 | 1 | 1 | 33 Лотки металлические, STRUT-система | 33.04 Аксессуары для лотка | 33.04 Аксессуары для лотка | Новая | PROxima | 0 | 0.53 | 0.0018915
vi4550150 | Угол 45 град. вертикальный внутренний 50x150мм EKF | Ссылка |  | шт | 573.62 | 367.1168 | 430.215 | 367.1168 | 0 | 1 | 1 | 1 | 33 Лотки металлические, STRUT-система | 33.04 Аксессуары для лотка | 33.04 Аксессуары для лотка | Новая | PROxima | 0 | 0.68 | 0.0028373
vi4550200 | Угол 45 град. вертикальный внутренний 50x200мм EKF | Ссылка |  | шт | 652.96 | 417.8944 | 489.72 | 417.8944 | 0 | 1 | 1 | 1 | 33 Лотки металлические, STRUT-система | 33.04 Аксессуары для лотка | 33.04 Аксессуары для лотка | Новая | PROxima | 0 | 0.82 | 0.003783
vi4550300 | Угол 45 град. вертикальный внутренний 50x300мм EKF | Ссылка |  | шт | 774.21 | 495.4944 | 580.6575 | 495.4944 | 0 | 1 | 1 | 1 | 33 Лотки металлические, STRUT-система | 33.04 Аксессуары для лотка | 33.04 Аксессуары для лотка | Новая | PROxima | 0 | 1.12 | 0.0056745
vi4550400 | Угол 45 град. вертикальный внутренний 50x400мм EKF | Ссылка |  | шт | 898.08 | 574.7712 | 673.56 | 574.7712 | 0 | 1 | 1 | 1 | 33 Лотки металлические, STRUT-система | 33.04 Аксессуары для лотка | 33.04 Аксессуары для лотка | Новая | PROxima | 0 | 1.43 | 0.0075661
vi4550500 | Угол 45 град. вертикальный внутренний 50x500мм EKF | Ссылка |  | шт | 1049.36 | 671.5904 | 787.02 | 671.5904 | 0 | 1 | 1 | 1 | 33 Лотки металлические, STRUT-система | 33.04 Аксессуары для лотка | 33.04 Аксессуары для лотка | Новая | PROxima | 0 | 1.73 | 0.0094576
vi455050 | Угол 45 град. вертикальный внутренний 50x50мм EKF | Ссылка |  | шт | 351.88 | 225.2032 | 263.91 | 225.2032 | 0 | 1 | 1 | 1 | 33 Лотки металлические, STRUT-система | 33.04 Аксессуары для лотка | 33.04 Аксессуары для лотка | Новая | PROxima | 0 | 0.38 | 0.00094576
vi4550600 | Угол 45 град. вертикальный внутренний 50x600мм EKF | Ссылка |  | шт | 1409.9 | 902.336 | 1057.425 | 902.336 | 0 | 1 | 1 | 1 | 33 Лотки металлические, STRUT-система | 33.04 Аксессуары для лотка | 33.04 Аксессуары для лотка | Новая | PROxima | 0 | 2.03 | 0.011349
vi4580100 | Угол 45 град. вертикальный внутренний 80x100мм EKF | Ссылка |  | шт | 556.22 | 355.9808 | 417.165 | 355.9808 | 0 | 1 | 1 | 1 | 33 Лотки металлические, STRUT-система | 33.04 Аксессуары для лотка | 33.04 Аксессуары для лотка | Новая | PROxima | 0 | 0.65 | 0.002885
vi4580150 | Угол 45 град. вертикальный внутренний 80x150мм EKF | Ссылка |  | шт | 590.1 | 377.664 | 442.575 | 377.664 | 0 | 1 | 1 | 1 | 33 Лотки металлические, STRUT-система | 33.04 Аксессуары для лотка | 33.04 Аксессуары для лотка | Новая | PROxima | 0 | 0.8 | 0.0043275
vi4580200 | Угол 45 град. вертикальный внутренний 80x200мм EKF | Ссылка |  | шт | 623.97 | 399.3408 | 467.9775 | 399.3408 | 0 | 1 | 1 | 1 | 33 Лотки металлические, STRUT-система | 33.04 Аксессуары для лотка | 33.04 Аксессуары для лотка | Новая | PROxima | 0 | 0.95 | 0.00577
vi4580300 | Угол 45 град. вертикальный внутренний 80x300мм EKF | Ссылка |  | шт | 864.15 | 553.056 | 648.1125 | 553.056 | 0 | 1 | 1 | 1 | 33 Лотки металлические, STRUT-система | 33.04 Аксессуары для лотка | 33.04 Аксессуары для лотка | Новая | PROxima | 0 | 1.27 | 0.008655
vi4580400 | Угол 45 град. вертикальный внутренний 80x400мм EKF | Ссылка |  | шт | 969.31 | 620.3584 | 726.9825 | 620.3584 | 0 | 1 | 1 | 1 | 33 Лотки металлические, STRUT-система | 33.04 Аксессуары для лотка | 33.04 Аксессуары для лотка | Новая | PROxima | 0 | 1.59 | 0.01154
vi4580500 | Угол 45 град. вертикальный внутренний 80x500мм EKF | Ссылка |  | шт | 1057.14 | 676.5696 | 792.855 | 676.5696 | 0 | 1 | 1 | 1 | 33 Лотки металлические, STRUT-система | 33.04 Аксессуары для лотка | 33.04 Аксессуары для лотка | Новая | PROxima | 0 | 1.91 | 0.014425
vi4580600 | Угол 45 град. вертикальный внутренний 80x600мм EKF | Ссылка |  | шт | 1550.89 | 992.5696 | 1163.1675 | 992.5696 | 0 | 1 | 1 | 1 | 33 Лотки металлические, STRUT-система | 33.04 Аксессуары для лотка | 33.04 Аксессуары для лотка | Новая | PROxima | 0 | 2.23 | 0.01731
g45100100 | Угол 45 град. горизонтальный 100x100мм EKF | Ссылка |  | шт | 432.03 | 276.4992 | 324.0225 | 276.4992 | 0 | 1 | 1 | 1 | 33 Лотки металлические, STRUT-система | 33.04 Аксессуары для лотка | 33.04 Аксессуары для лотка | Новая | PROxima | 0 | 0.69 | 0.0037141
g45100150 | Угол 45 град. горизонтальный 100x150мм EKF | Ссылка |  | шт | 469.12 | 300.2368 | 351.84 | 300.2368 | 0 | 1 | 1 | 1 | 33 Лотки металлические, STRUT-система | 33.04 Аксессуары для лотка | 33.04 Аксессуары для лотка | Новая | PROxima | 0 | 0.92 | 0.0060182
g45100200 | Угол 45 град. горизонтальный 100x200мм EKF | Ссылка |  | шт | 565.97 | 362.2208 | 424.4775 | 362.2208 | 0 | 1 | 1 | 1 | 33 Лотки металлические, STRUT-система | 33.04 Аксессуары для лотка | 33.04 Аксессуары для лотка | Новая | PROxima | 0 | 1.17 | 0.008769
g45100200-HDZ | Угол 45 град. горизонтальный 100x200мм HDZ EKF | Ссылка |  | шт | 1338.21 | 856.4544 | 1003.6575 | 856.4544 | 0 | 1 | 1 | 10 | 33 Лотки металлические, STRUT-система | 33.04 Аксессуары для лотка | 33.04 Аксессуары для лотка | Новая | PROxima | 0 | 1.17 | 0.008769
g45100300 | Угол 45 град. горизонтальный 100x300мм EKF | Ссылка |  | шт | 779.76 | 499.0464 | 584.82 | 499.0464 | 0 | 1 | 1 | 1 | 33 Лотки металлические, STRUT-система | 33.04 Аксессуары для лотка | 33.04 Аксессуары для лотка | Новая | PROxima | 0 | 1.76 | 0.015586
g45100400 | Угол 45 град. горизонтальный 100x400мм EKF | Ссылка |  | шт | 974.48 | 623.6672 | 730.86 | 623.6672 | 0 | 1 | 1 | 1 | 33 Лотки металлические, STRUT-система | 33.04 Аксессуары для лотка | 33.04 Аксессуары для лотка | Новая | PROxima | 0 | 2.46 | 0.024172
g45100500 | Угол 45 град. горизонтальный 100x500мм EKF | Ссылка |  | шт | 1069.76 | 684.6464 | 802.32 | 684.6464 | 0 | 1 | 1 | 1 | 33 Лотки металлические, STRUT-система | 33.04 Аксессуары для лотка | 33.04 Аксессуары для лотка | Новая | PROxima | 0 | 3.26 | 0.034526
g45100600 | Угол 45 град. горизонтальный 100х600мм EKF | Ссылка |  | шт | 1705.98 | 1091.8272 | 1279.485 | 1091.8272 | 0 | 1 | 1 | 1 | 33 Лотки металлические, STRUT-система | 33.04 Аксессуары для лотка | 33.04 Аксессуары для лотка | Новая | PROxima | 0 | 4.16 | 0.046638
g4535100 | Угол 45 град. горизонтальный 35x100мм EKF | Ссылка |  | шт | 268.37 | 171.7568 | 201.2775 | 171.7568 | 0 | 1 | 1 | 1 | 33 Лотки металлические, STRUT-система | 33.04 Аксессуары для лотка | 33.04 Аксессуары для лотка | Новая | PROxima | 0 | 0.5 | 0.0014494
g4535150 | Угол 45 град. горизонтальный 35x150мм EKF | Ссылка |  | шт | 303.27 | 194.0928 | 227.4525 | 194.0928 | 0 | 1 | 1 | 1 | 33 Лотки металлические, STRUT-система | 33.04 Аксессуары для лотка | 33.04 Аксессуары для лотка | Новая | PROxima | 0 | 0.71 | 0.0023486
g4535200 | Угол 45 град. горизонтальный 35x200мм EKF | Ссылка |  | шт | 354.51 | 226.8864 | 265.8825 | 226.8864 | 0 | 1 | 1 | 1 | 33 Лотки металлические, STRUT-система | 33.04 Аксессуары для лотка | 33.04 Аксессуары для лотка | Новая | PROxima | 0 | 0.94 | 0.0034221
g453550 | Угол 45 град. горизонтальный 35x50мм EKF | Ссылка |  | шт | 204.46 | 130.8544 | 153.345 | 130.8544 | 0 | 1 | 1 | 1 | 33 Лотки металлические, STRUT-система | 33.04 Аксессуары для лотка | 33.04 Аксессуары для лотка | Новая | PROxima | 0 | 0.31 | 0.00072191
g4550100 | Угол 45 град. горизонтальный 50x100мм EKF | Ссылка |  | шт | 414.3 | 265.152 | 310.725 | 265.152 | 0 | 1 | 1 | 1 | 33 Лотки металлические, STRUT-система | 33.04 Аксессуары для лотка | 33.04 Аксессуары для лотка | Новая | PROxima | 0 | 0.54 | 0.001972
g4550150 | Угол 45 град. горизонтальный 50x150мм EKF | Ссылка |  | шт | 447.7 | 286.528 | 335.775 | 286.528 | 0 | 1 | 1 | 1 | 33 Лотки металлические, STRUT-система | 33.04 Аксессуары для лотка | 33.04 Аксессуары для лотка | Новая | PROxima | 0 | 0.76 | 0.0031954
g4550200 | Угол 45 град. горизонтальный 50x200мм EKF | Ссылка |  | шт | 538.67 | 344.7488 | 404.0025 | 344.7488 | 0 | 1 | 1 | 1 | 33 Лотки металлические, STRUT-система | 33.04 Аксессуары для лотка | 33.04 Аксессуары для лотка | Новая | PROxima | 0 | 0.99 | 0.004656
g4550300 | Угол 45 град. горизонтальный 50x300мм EKF | Ссылка |  | шт | 731.81 | 468.3584 | 548.8575 | 468.3584 | 0 | 1 | 1 | 1 | 33 Лотки металлические, STRUT-система | 33.04 Аксессуары для лотка | 33.04 Аксессуары для лотка | Новая | PROxima | 0 | 1.56 | 0.0082754
g4550400 | Угол 45 град. горизонтальный 50x400мм EKF | Ссылка |  | шт | 924.86 | 591.9104 | 693.645 | 591.9104 | 0 | 1 | 1 | 1 | 33 Лотки металлические, STRUT-система | 33.04 Аксессуары для лотка | 33.04 Аксессуары для лотка | Новая | PROxima | 0 | 2.23 | 0.012834
g4550500 | Угол 45 град. горизонтальный 50x500мм EKF | Ссылка |  | шт | 1167.38 | 747.1232 | 875.535 | 747.1232 | 0 | 1 | 1 | 1 | 33 Лотки металлические, STRUT-система | 33.04 Аксессуары для лотка | 33.04 Аксессуары для лотка | Новая | PROxima | 0 | 3 | 0.018332
g455050 | Угол 45 град. горизонтальный 50x50мм EKF | Ссылка |  | шт | 346.36 | 221.6704 | 259.77 | 221.6704 | 0 | 1 | 1 | 1 | 33 Лотки металлические, STRUT-система | 33.04 Аксессуары для лотка | 33.04 Аксессуары для лотка | Новая | PROxima | 0 | 0.35 | 0.00098221
g4550600 | Угол 45 град. горизонтальный 50x600мм EKF | Ссылка |  | шт | 1409.9 | 902.336 | 1057.425 | 902.336 | 0 | 1 | 1 | 1 | 33 Лотки металлические, STRUT-система | 33.04 Аксессуары для лотка | 33.04 Аксессуары для лотка | Новая | PROxima | 0 | 3.88 | 0.024763
g4580100 | Угол 45 град. горизонтальный 80x100мм EKF | Ссылка |  | шт | 424.76 | 271.8464 | 318.57 | 271.8464 | 0 | 1 | 1 | 1 | 33 Лотки металлические, STRUT-система | 33.04 Аксессуары для лотка | 33.04 Аксессуары для лотка | Новая | PROxima | 0 | 0.63 | 0.0030173
g4580150 | Угол 45 град. горизонтальный 80x150мм EKF | Ссылка |  | шт | 489.48 | 313.2672 | 367.11 | 313.2672 | 0 | 1 | 1 | 1 | 33 Лотки металлические, STRUT-система | 33.04 Аксессуары для лотка | 33.04 Аксессуары для лотка | Новая | PROxima | 0 | 0.86 | 0.004889
g4580200 | Угол 45 град. горизонтальный 80x200мм EKF | Ссылка |  | шт | 551.06 | 352.6784 | 413.295 | 352.6784 | 0 | 1 | 1 | 1 | 33 Лотки металлические, STRUT-система | 33.04 Аксессуары для лотка | 33.04 Аксессуары для лотка | Новая | PROxima | 0 | 1.1 | 0.0071238
g4580300 | Угол 45 град. горизонтальный 80x300мм EKF | Ссылка |  | шт | 761.05 | 487.072 | 570.7875 | 487.072 | 0 | 1 | 1 | 1 | 33 Лотки металлические, STRUT-система | 33.04 Аксессуары для лотка | 33.04 Аксессуары для лотка | Новая | PROxima | 0 | 1.68 | 0.012662
g4580400 | Угол 45 град. горизонтальный 80x400мм EKF | Ссылка |  | шт | 948.7 | 607.168 | 711.525 | 607.168 | 0 | 1 | 1 | 1 | 33 Лотки металлические, STRUT-система | 33.04 Аксессуары для лотка | 33.04 Аксессуары для лотка | Новая | PROxima | 0 | 2.36 | 0.019637
g4580500 | Угол 45 град. горизонтальный 80x500мм EKF | Ссылка |  | шт | 1044.71 | 668.6144 | 783.5325 | 668.6144 | 0 | 1 | 1 | 1 | 33 Лотки металлические, STRUT-система | 33.04 Аксессуары для лотка | 33.04 Аксессуары для лотка | Новая | PROxima | 0 | 3.15 | 0.028048
g4580600 | Угол 45 град. горизонтальный 80х600мм EKF | Ссылка |  | шт | 1550.89 | 992.5696 | 1163.1675 | 992.5696 | 0 | 1 | 1 | 1 | 33 Лотки металлические, STRUT-система | 33.04 Аксессуары для лотка | 33.04 Аксессуары для лотка | Новая | PROxima | 0 | 4.05 | 0.037888
vo90100100 | Угол 90 град. вертикальный внешний 100x100мм EKF | Ссылка |  | шт | 665.47 | 425.9008 | 499.1025 | 425.9008 | 0 | 1 | 1 | 1 | 33 Лотки металлические, STRUT-система | 33.04 Аксессуары для лотка | 33.04 Аксессуары для лотка | Новая | PROxima | 0 | 0.92 | 0.0048768
vo90100150 | Угол 90 град. вертикальный внешний 100x150мм EKF | Ссылка |  | шт | 782.67 | 500.9088 | 587.0025 | 500.9088 | 0 | 1 | 1 | 1 | 33 Лотки металлические, STRUT-система | 33.04 Аксессуары для лотка | 33.04 Аксессуары для лотка | Новая | PROxima | 0 | 1.12 | 0.0073152
vo90100200 | Угол 90 град. вертикальный внешний 100x200мм EKF | Ссылка |  | шт | 893.97 | 572.1408 | 670.4775 | 572.1408 | 0 | 1 | 1 | 1 | 33 Лотки металлические, STRUT-система | 33.04 Аксессуары для лотка | 33.04 Аксессуары для лотка | Новая | PROxima | 0 | 1.31 | 0.0097537
vo90100300 | Угол 90 град. вертикальный внешний 100x300мм EKF | Ссылка |  | шт | 1162 | 743.68 | 871.5 | 743.68 | 0 | 1 | 1 | 1 | 33 Лотки металлические, STRUT-система | 33.04 Аксессуары для лотка | 33.04 Аксессуары для лотка | Новая | PROxima | 0 | 1.71 | 0.01463
vo90100400 | Угол 90 град. вертикальный внешний 100x400мм EKF | Ссылка |  | шт | 1289.73 | 825.4272 | 967.2975 | 825.4272 | 0 | 1 | 1 | 1 | 33 Лотки металлические, STRUT-система | 33.04 Аксессуары для лотка | 33.04 Аксессуары для лотка | Новая | PROxima | 0 | 2.12 | 0.019507
vo90100500 | Угол 90 град. вертикальный внешний 100x500мм EKF | Ссылка |  | шт | 1501.39 | 960.8896 | 1126.0425 | 960.8896 | 0 | 1 | 1 | 1 | 33 Лотки металлические, STRUT-система | 33.04 Аксессуары для лотка | 33.04 Аксессуары для лотка | Новая | PROxima | 0 | 2.52 | 0.024384
vo90100600 | Угол 90 град. вертикальный внешний 100x600мм EKF | Ссылка |  | шт | 1628.44 | 1042.2016 | 1221.33 | 1042.2016 | 0 | 1 | 1 | 1 | 33 Лотки металлические, STRUT-система | 33.04 Аксессуары для лотка | 33.04 Аксессуары для лотка | Новая | PROxima | 0 | 2.93 | 0.029261
vo9035100 | Угол 90 град. вертикальный внешний 35x100мм EKF | Ссылка |  | шт | 571.54 | 365.7856 | 428.655 | 365.7856 | 0 | 1 | 1 | 1 | 33 Лотки металлические, STRUT-система | 33.04 Аксессуары для лотка | 33.04 Аксессуары для лотка | Новая | PROxima | 0 | 0.54 | 0.0019254
vo9035150 | Угол 90 град. вертикальный внешний 35x150мм EKF | Ссылка |  | шт | 491.54 | 314.5856 | 368.655 | 314.5856 | 0 | 1 | 1 | 1 | 33 Лотки металлические, STRUT-система | 33.04 Аксессуары для лотка | 33.04 Аксессуары для лотка | Новая | PROxima | 0 | 0.71 | 0.0028881
vo9035200 | Угол 90 град. вертикальный внешний 35x200мм EKF | Ссылка |  | шт | 765.23 | 489.7472 | 573.9225 | 489.7472 | 0 | 1 | 1 | 1 | 33 Лотки металлические, STRUT-система | 33.04 Аксессуары для лотка | 33.04 Аксессуары для лотка | Новая | PROxima | 0 | 0.87 | 0.0038508
vo903550 | Угол 90 град. вертикальный внешний 35x50мм EKF | Ссылка |  | шт | 420.72 | 269.2608 | 315.54 | 269.2608 | 0 | 1 | 1 | 1 | 33 Лотки металлические, STRUT-система | 33.04 Аксессуары для лотка | 33.04 Аксессуары для лотка | Новая | PROxima | 0 | 0.37 | 0.00096271
vo9050100 | Угол 90 град. вертикальный внешний 50x100мм EKF | Ссылка |  | шт | 634.97 | 406.3808 | 476.2275 | 406.3808 | 0 | 1 | 1 | 1 | 33 Лотки металлические, STRUT-система | 33.04 Аксессуары для лотка | 33.04 Аксессуары для лотка | Регулярная | PROxima | 0 | 0.62 | 0.0025004
vo9050100-HDZ | Угол 90 град. вертикальный внешний 50x100мм HDZ EKF | Ссылка |  | шт | 1130.22 | 723.3408 | 847.665 | 723.3408 | 0 | 1 | 1 | 10 | 33 Лотки металлические, STRUT-система | 33.04 Аксессуары для лотка | 33.04 Аксессуары для лотка | Новая | PROxima | 0 | 0.62 | 0.0025
vo9050150 | Угол 90 град. вертикальный внешний 50x150мм EKF | Ссылка |  | шт | 744.35 | 476.384 | 558.2625 | 476.384 | 0 | 1 | 1 | 1 | 33 Лотки металлические, STRUT-система | 33.04 Аксессуары для лотка | 33.04 Аксессуары для лотка | Новая | PROxima | 0 | 0.8 | 0.0037506
vo9050200 | Угол 90 град. вертикальный внешний 50x200мм EKF | Ссылка |  | шт | 850.25 | 544.16 | 637.6875 | 544.16 | 0 | 1 | 1 | 1 | 33 Лотки металлические, STRUT-система | 33.04 Аксессуары для лотка | 33.04 Аксессуары для лотка | Регулярная | PROxima | 0 | 0.96 | 0.0050008
vo9050300 | Угол 90 град. вертикальный внешний 50x300мм EKF | Ссылка |  | шт | 1098.8 | 703.232 | 824.1 | 703.232 | 0 | 1 | 1 | 1 | 33 Лотки металлические, STRUT-система | 33.04 Аксессуары для лотка | 33.04 Аксессуары для лотка | Новая | PROxima | 0 | 1.31 | 0.0075012
vo9050400 | Угол 90 град. вертикальный внешний 50x400мм EKF | Ссылка |  | шт | 1250.96 | 800.6144 | 938.22 | 800.6144 | 0 | 1 | 1 | 1 | 33 Лотки металлические, STRUT-система | 33.04 Аксессуары для лотка | 33.04 Аксессуары для лотка | Новая | PROxima | 0 | 1.67 | 0.010002
vo9050500 | Угол 90 град. вертикальный внешний 50x500мм EKF | Ссылка |  | шт | 1365.68 | 874.0352 | 1024.26 | 874.0352 | 0 | 1 | 1 | 1 | 33 Лотки металлические, STRUT-система | 33.04 Аксессуары для лотка | 33.04 Аксессуары для лотка | Новая | PROxima | 0 | 2.02 | 0.012502
vo905050 | Угол 90 град. вертикальный внешний 50x50мм EKF | Ссылка |  | шт | 467.43 | 299.1552 | 350.5725 | 299.1552 | 0 | 1 | 1 | 1 | 33 Лотки металлические, STRUT-система | 33.04 Аксессуары для лотка | 33.04 Аксессуары для лотка | Регулярная | PROxima | 0 | 0.44 | 0.0012502
vo9050600 | Угол 90 град. вертикальный внешний 50x600мм EKF | Ссылка |  | шт | 1480.39 | 947.4496 | 1110.2925 | 947.4496 | 0 | 1 | 1 | 1 | 33 Лотки металлические, STRUT-система | 33.04 Аксессуары для лотка | 33.04 Аксессуары для лотка | Новая | PROxima | 0 | 2.37 | 0.015002
vo9080100 | Угол 90 град. вертикальный внешний 80x100мм EKF | Ссылка |  | шт | 648.77 | 415.2128 | 486.5775 | 415.2128 | 0 | 1 | 1 | 1 | 33 Лотки металлические, STRUT-система | 33.04 Аксессуары для лотка | 33.04 Аксессуары для лотка | Новая | PROxima | 0 | 0.79 | 0.0038412
vo9080150 | Угол 90 град. вертикальный внешний 80x150мм EKF | Ссылка |  | шт | 763.54 | 488.6656 | 572.655 | 488.6656 | 0 | 1 | 1 | 1 | 33 Лотки металлические, STRUT-система | 33.04 Аксессуары для лотка | 33.04 Аксессуары для лотка | Новая | PROxima | 0 | 0.98 | 0.0057618
vo9080200 | Угол 90 град. вертикальный внешний 80x200мм EKF | Ссылка |  | шт | 870.96 | 557.4144 | 653.22 | 557.4144 | 0 | 1 | 1 | 1 | 33 Лотки металлические, STRUT-система | 33.04 Аксессуары для лотка | 33.04 Аксессуары для лотка | Новая | PROxima | 0 | 1.16 | 0.0076824
vo9080300 | Угол 90 град. вертикальный внешний 80x300мм EKF | Ссылка |  | шт | 1129.91 | 723.1424 | 847.4325 | 723.1424 | 0 | 1 | 1 | 1 | 33 Лотки металлические, STRUT-система | 33.04 Аксессуары для лотка | 33.04 Аксессуары для лотка | Новая | PROxima | 0 | 1.55 | 0.011524
vo9080400 | Угол 90 град. вертикальный внешний 80x400мм EKF | Ссылка |  | шт | 1271.14 | 813.5296 | 953.355 | 813.5296 | 0 | 1 | 1 | 1 | 33 Лотки металлические, STRUT-система | 33.04 Аксессуары для лотка | 33.04 Аксессуары для лотка | Новая | PROxima | 0 | 1.93 | 0.015365
vo9080500 | Угол 90 град. вертикальный внешний 80x500мм EKF | Ссылка |  | шт | 1249.78 | 799.8592 | 937.335 | 799.8592 | 0 | 1 | 1 | 1 | 33 Лотки металлические, STRUT-система | 33.04 Аксессуары для лотка | 33.04 Аксессуары для лотка | Новая | PROxima | 0 | 2.31 | 0.019206
vo9080600 | Угол 90 град. вертикальный внешний 80x600мм EKF | Ссылка |  | шт | 1791.26 | 1146.4064 | 1343.445 | 1146.4064 | 0 | 1 | 1 | 1 | 33 Лотки металлические, STRUT-система | 33.04 Аксессуары для лотка | 33.04 Аксессуары для лотка | Новая | PROxima | 0 | 2.7 | 0.023047
vi90100100 | Угол 90 град. вертикальный внутренний 100x100мм EKF | Ссылка |  | шт | 656.59 | 420.2176 | 492.4425 | 420.2176 | 0 | 1 | 1 | 1 | 33 Лотки металлические, STRUT-система | 33.04 Аксессуары для лотка | 33.04 Аксессуары для лотка | Новая | PROxima | 0 | 0.92 | 0.0048873
vi90100150 | Угол 90 град. вертикальный внутренний 100x150мм EKF | Ссылка |  | шт | 776.22 | 496.7808 | 582.165 | 496.7808 | 0 | 1 | 1 | 1 | 33 Лотки металлические, STRUT-система | 33.04 Аксессуары для лотка | 33.04 Аксессуары для лотка | Новая | PROxima | 0 | 1.12 | 0.0073309
vi90100200 | Угол 90 град. вертикальный внутренний 100x200мм EKF | Ссылка |  | шт | 887.56 | 568.0384 | 665.67 | 568.0384 | 0 | 1 | 1 | 1 | 33 Лотки металлические, STRUT-система | 33.04 Аксессуары для лотка | 33.04 Аксессуары для лотка | Новая | PROxima | 0 | 1.31 | 0.0097745
vi90100300 | Угол 90 град. вертикальный внутренний 100x300мм EKF | Ссылка |  | шт | 1152.63 | 737.6832 | 864.4725 | 737.6832 | 0 | 1 | 1 | 1 | 33 Лотки металлические, STRUT-система | 33.04 Аксессуары для лотка | 33.04 Аксессуары для лотка | Новая | PROxima | 0 | 1.71 | 0.014662
vi90100400 | Угол 90 град. вертикальный внутренний 100x400мм EKF | Ссылка |  | шт | 1276.36 | 816.8704 | 957.27 | 816.8704 | 0 | 1 | 1 | 1 | 33 Лотки металлические, STRUT-система | 33.04 Аксессуары для лотка | 33.04 Аксессуары для лотка | Новая | PROxima | 0 | 2.12 | 0.019549
vi90100500 | Угол 90 град. вертикальный внутренний 100x500мм EKF | Ссылка |  | шт | 1484.82 | 950.2848 | 1113.615 | 950.2848 | 0 | 1 | 1 | 1 | 33 Лотки металлические, STRUT-система | 33.04 Аксессуары для лотка | 33.04 Аксессуары для лотка | Новая | PROxima | 0 | 2.52 | 0.024436
vi90100600 | Угол 90 град. вертикальный внутренний 100x600мм EKF | Ссылка |  | шт | 1791.26 | 1146.4064 | 1343.445 | 1146.4064 | 0 | 1 | 1 | 1 | 33 Лотки металлические, STRUT-система | 33.04 Аксессуары для лотка | 33.04 Аксессуары для лотка | Новая | PROxima | 0 | 2.93 | 0.029324
vi9035100 | Угол 90 град. вертикальный внутренний 35x100мм EKF | Ссылка |  | шт | 568.08 | 363.5712 | 426.06 | 363.5712 | 0 | 1 | 1 | 1 | 33 Лотки металлические, STRUT-система | 33.04 Аксессуары для лотка | 33.04 Аксессуары для лотка | Новая | PROxima | 0 | 0.54 | 0.0019331
vi9035150 | Угол 90 град. вертикальный внутренний 35x150мм EKF | Ссылка |  | шт | 585.64 | 374.8096 | 439.23 | 374.8096 | 0 | 1 | 1 | 1 | 33 Лотки металлические, STRUT-система | 33.04 Аксессуары для лотка | 33.04 Аксессуары для лотка | Новая | PROxima | 0 | 0.71 | 0.0028996
vi9035200 | Угол 90 град. вертикальный внутренний 35x200мм EKF | Ссылка |  | шт | 646.84 | 413.9776 | 485.13 | 413.9776 | 0 | 1 | 1 | 1 | 33 Лотки металлические, STRUT-система | 33.04 Аксессуары для лотка | 33.04 Аксессуары для лотка | Новая | PROxima | 0 | 0.87 | 0.0038662
vi903550 | Угол 90 град. вертикальный внутренний 35x50мм EKF | Ссылка |  | шт | 413.09 | 264.3776 | 309.8175 | 264.3776 | 0 | 1 | 1 | 1 | 33 Лотки металлические, STRUT-система | 33.04 Аксессуары для лотка | 33.04 Аксессуары для лотка | Новая | PROxima | 0 | 0.37 | 0.00096655
vi9050100 | Угол 90 град. вертикальный внутренний 50x100мм EKF | Ссылка |  | шт | 631.05 | 403.872 | 473.2875 | 403.872 | 0 | 1 | 1 | 1 | 33 Лотки металлические, STRUT-система | 33.04 Аксессуары для лотка | 33.04 Аксессуары для лотка | Регулярная | PROxima | 0 | 0.62 | 0.0025087
vi9050100-HDZ | Угол 90 град. вертикальный внутренний 50x100мм HDZ EKF | Ссылка |  | шт | 1123.21 | 718.8544 | 842.4075 | 718.8544 | 0 | 1 | 1 | 10 | 33 Лотки металлические, STRUT-система | 33.04 Аксессуары для лотка | 33.04 Аксессуары для лотка | Новая | PROxima | 0 | 0.62 | 0.002509
vi9050150 | Угол 90 град. вертикальный внутренний 50x150мм EKF | Ссылка |  | шт | 748.36 | 478.9504 | 561.27 | 478.9504 | 0 | 1 | 1 | 1 | 33 Лотки металлические, STRUT-система | 33.04 Аксессуары для лотка | 33.04 Аксессуары для лотка | Новая | PROxima | 0 | 0.8 | 0.0037631
vi9050200 | Угол 90 град. вертикальный внутренний 50x200мм EKF | Ссылка |  | шт | 851.82 | 545.1648 | 638.865 | 545.1648 | 0 | 1 | 1 | 1 | 33 Лотки металлические, STRUT-система | 33.04 Аксессуары для лотка | 33.04 Аксессуары для лотка | Новая | PROxima | 0 | 0.96 | 0.0050174
vi9050300 | Угол 90 град. вертикальный внутренний 50x300мм EKF | Ссылка |  | шт | 1100.41 | 704.2624 | 825.3075 | 704.2624 | 0 | 1 | 1 | 1 | 33 Лотки металлические, STRUT-система | 33.04 Аксессуары для лотка | 33.04 Аксессуары для лотка | Новая | PROxima | 0 | 1.31 | 0.0075261
vi9050400 | Угол 90 град. вертикальный внутренний 50x400мм EKF | Ссылка |  | шт | 1253.54 | 802.2656 | 940.155 | 802.2656 | 0 | 1 | 1 | 1 | 33 Лотки металлические, STRUT-система | 33.04 Аксессуары для лотка | 33.04 Аксессуары для лотка | Новая | PROxima | 0 | 1.67 | 0.010035
vi9050500 | Угол 90 град. вертикальный внутренний 50x500мм EKF | Ссылка |  | шт | 1235.81 | 790.9184 | 926.8575 | 790.9184 | 0 | 1 | 1 | 1 | 33 Лотки металлические, STRUT-система | 33.04 Аксессуары для лотка | 33.04 Аксессуары для лотка | Новая | PROxima | 0 | 2.02 | 0.012544
vi905050 | Угол 90 град. вертикальный внутренний 50x50мм EKF | Ссылка |  | шт | 458.97 | 293.7408 | 344.2275 | 293.7408 | 0 | 1 | 1 | 1 | 33 Лотки металлические, STRUT-система | 33.04 Аксессуары для лотка | 33.04 Аксессуары для лотка | Регулярная | PROxima | 0 | 0.44 | 0.0012544
vi9050600 | Угол 90 град. вертикальный внутренний 50x600мм EKF | Ссылка |  | шт | 1480.39 | 947.4496 | 1110.2925 | 947.4496 | 0 | 1 | 1 | 1 | 33 Лотки металлические, STRUT-система | 33.04 Аксессуары для лотка | 33.04 Аксессуары для лотка | Новая | PROxima | 0 | 2.37 | 0.015052
vi9080100 | Угол 90 град. вертикальный внутренний 80x100мм EKF | Ссылка |  | шт | 643.82 | 412.0448 | 482.865 | 412.0448 | 0 | 1 | 1 | 1 | 33 Лотки металлические, STRUT-система | 33.04 Аксессуары для лотка | 33.04 Аксессуары для лотка | Новая | PROxima | 0 | 0.79 | 0.0038508
vi9080150 | Угол 90 град. вертикальный внутренний 80x150мм EKF | Ссылка |  | шт | 763.54 | 488.6656 | 572.655 | 488.6656 | 0 | 1 | 1 | 1 | 33 Лотки металлические, STRUT-система | 33.04 Аксессуары для лотка | 33.04 Аксессуары для лотка | Новая | PROxima | 0 | 0.98 | 0.0057761
vi9080200 | Угол 90 град. вертикальный внутренний 80x200мм EKF | Ссылка |  | шт | 870.96 | 557.4144 | 653.22 | 557.4144 | 0 | 1 | 1 | 1 | 33 Лотки металлические, STRUT-система | 33.04 Аксессуары для лотка | 33.04 Аксессуары для лотка | Новая | PROxima | 0 | 1.16 | 0.0077015
vi9080300 | Угол 90 град. вертикальный внутренний 80x300мм EKF | Ссылка |  | шт | 1127.31 | 721.4784 | 845.4825 | 721.4784 | 0 | 1 | 1 | 1 | 33 Лотки металлические, STRUT-система | 33.04 Аксессуары для лотка | 33.04 Аксессуары для лотка | Новая | PROxima | 0 | 1.55 | 0.011552
vi9080400 | Угол 90 град. вертикальный внутренний 80x400мм EKF | Ссылка |  | шт | 1264.35 | 809.184 | 948.2625 | 809.184 | 0 | 1 | 1 | 1 | 33 Лотки металлические, STRUT-система | 33.04 Аксессуары для лотка | 33.04 Аксессуары для лотка | Новая | PROxima | 0 | 1.93 | 0.015403
vi9080500 | Угол 90 град. вертикальный внутренний 80x500мм EKF | Ссылка |  | шт | 1245.04 | 796.8256 | 933.78 | 796.8256 | 0 | 1 | 1 | 1 | 33 Лотки металлические, STRUT-система | 33.04 Аксессуары для лотка | 33.04 Аксессуары для лотка | Новая | PROxima | 0 | 2.31 | 0.019254
vi9080600 | Угол 90 град. вертикальный внутренний 80x600мм EKF | Ссылка |  | шт | 1628.44 | 1042.2016 | 1221.33 | 1042.2016 | 0 | 1 | 1 | 1 | 33 Лотки металлические, STRUT-система | 33.04 Аксессуары для лотка | 33.04 Аксессуары для лотка | Новая | PROxima | 0 | 2.7 | 0.023105
g90100200-HDZ | Угол 90 град. горизонтальный 100x200мм HDZ EKF | Ссылка |  | шт | 1445.31 | 924.9984 | 1083.9825 | 924.9984 | 0 | 1 | 1 | 10 | 33 Лотки металлические, STRUT-система | 33.04 Аксессуары для лотка | 33.04 Аксессуары для лотка | Новая | PROxima | 0 | 1.53 | 0.011716
g90100300 | Угол 90 град. горизонтальный 100x300мм EKF | Ссылка |  | шт | 1017.14 | 650.9696 | 762.855 | 650.9696 | 0 | 1 | 1 | 1 | 33 Лотки металлические, STRUT-система | 33.04 Аксессуары для лотка | 33.04 Аксессуары для лотка | Новая | PROxima | 0 | 2.45 | 0.021743
g90100400 | Угол 90 град. горизонтальный 100x400мм EKF | Ссылка |  | шт | 1271.14 | 813.5296 | 953.355 | 813.5296 | 0 | 1 | 1 | 1 | 33 Лотки металлические, STRUT-система | 33.04 Аксессуары для лотка | 33.04 Аксессуары для лотка | Новая | PROxima | 0 | 3.58 | 0.034786
g90100500 | Угол 90 град. горизонтальный 100x500мм EKF | Ссылка |  | шт | 1493.09 | 955.5776 | 1119.8175 | 955.5776 | 0 | 1 | 1 | 1 | 33 Лотки металлические, STRUT-система | 33.04 Аксессуары для лотка | 33.04 Аксессуары для лотка | Новая | PROxima | 0 | 4.91 | 0.050843
g90100600 | Угол 90 град. горизонтальный 100x600мм EKF | Ссылка |  | шт | 1705.98 | 1091.8272 | 1279.485 | 1091.8272 | 0 | 1 | 1 | 1 | 33 Лотки металлические, STRUT-система | 33.04 Аксессуары для лотка | 33.04 Аксессуары для лотка | Новая | PROxima | 0 | 6.46 | 0.069921
g90100100 | Угол 90 град. горизонтальный 100х100мм EKF | Ссылка |  | шт | 563.53 | 360.6592 | 422.6475 | 360.6592 | 0 | 1 | 1 | 1 | 33 Лотки металлические, STRUT-система | 33.04 Аксессуары для лотка | 33.04 Аксессуары для лотка | Регулярная | PROxima | 0 | 0.83 | 0.0047027
g90100150 | Угол 90 град. горизонтальный 100х150мм EKF | Ссылка |  | шт | 654.88 | 419.1232 | 491.16 | 419.1232 | 0 | 1 | 1 | 1 | 33 Лотки металлические, STRUT-система | 33.04 Аксессуары для лотка | 33.04 Аксессуары для лотка | Новая | PROxima | 0 | 1.16 | 0.0078324
g9035100 | Угол 90 град. горизонтальный 35х100мм EKF | Ссылка |  | шт | 486.45 | 311.328 | 364.8375 | 311.328 | 0 | 1 | 1 | 1 | 33 Лотки металлические, STRUT-система | 33.04 Аксессуары для лотка | 33.04 Аксессуары для лотка | Новая | PROxima | 0 | 0.59 | 0.0018352
g9035150 | Угол 90 град. горизонтальный 35х150мм EKF | Ссылка |  | шт | 562.43 | 359.9552 | 421.8225 | 359.9552 | 0 | 1 | 1 | 1 | 33 Лотки металлические, STRUT-система | 33.04 Аксессуары для лотка | 33.04 Аксессуары для лотка | Новая | PROxima | 0 | 0.89 | 0.0030565
g9035200 | Угол 90 град. горизонтальный 35х200мм EKF | Ссылка |  | шт | 632.23 | 404.6272 | 474.1725 | 404.6272 | 0 | 1 | 1 | 1 | 33 Лотки металлические, STRUT-система | 33.04 Аксессуары для лотка | 33.04 Аксессуары для лотка | Новая | PROxima | 0 | 1.22 | 0.004572
g903550 | Угол 90 град. горизонтальный 35х50мм EKF | Ссылка |  | шт | 406.58 | 260.2112 | 304.935 | 260.2112 | 0 | 1 | 1 | 1 | 33 Лотки металлические, STRUT-система | 33.04 Аксессуары для лотка | 33.04 Аксессуары для лотка | Новая | PROxima | 0 | 0.35 | 0.0009076
g9050300 | Угол 90 град. горизонтальный 50x300мм EKF | Ссылка |  | шт | 968.5 | 619.84 | 726.375 | 619.84 | 0 | 1 | 1 | 1 | 33 Лотки металлические, STRUT-система | 33.04 Аксессуары для лотка | 33.04 Аксессуары для лотка | Регулярная | PROxima | 0 | 2.16 | 0.011545
g9050400 | Угол 90 град. горизонтальный 50x400мм EKF | Ссылка |  | шт | 1206.52 | 772.1728 | 904.89 | 772.1728 | 0 | 1 | 1 | 1 | 33 Лотки металлические, STRUT-система | 33.04 Аксессуары для лотка | 33.04 Аксессуары для лотка | Новая | PROxima | 0 | 3.24 | 0.014236
g9050500 | Угол 90 град. горизонтальный 50x500мм EKF | Ссылка |  | шт | 1416.49 | 906.5536 | 1062.3675 | 906.5536 | 0 | 1 | 1 | 1 | 33 Лотки металлические, STRUT-система | 33.04 Аксессуары для лотка | 33.04 Аксессуары для лотка | Новая | PROxima | 0 | 4.52 | 0.026995
g9050600 | Угол 90 град. горизонтальный 50x600мм EKF | Ссылка |  | шт | 1409.9 | 902.336 | 1057.425 | 902.336 | 0 | 1 | 1 | 1 | 33 Лотки металлические, STRUT-система | 33.04 Аксессуары для лотка | 33.04 Аксессуары для лотка | Новая | PROxima | 0 | 6.02 | 0.037125
g9050100 | Угол 90 град. горизонтальный 50х100мм EKF | Ссылка |  | шт | 540.42 | 345.8688 | 405.315 | 345.8688 | 0 | 1 | 1 | 1 | 33 Лотки металлические, STRUT-система | 33.04 Аксессуары для лотка | 33.04 Аксессуары для лотка | Регулярная | PROxima | 0 | 0.65 | 0.0024969
g9050150 | Угол 90 град. горизонтальный 50х150мм EKF | Ссылка |  | шт | 624.94 | 399.9616 | 468.705 | 399.9616 | 0 | 1 | 1 | 1 | 33 Лотки металлические, STRUT-система | 33.04 Аксессуары для лотка | 33.04 Аксессуары для лотка | Новая | PROxima | 0 | 0.95 | 0.0041587
g9050200 | Угол 90 град. горизонтальный 50х200мм EKF | Ссылка |  | шт | 702.58 | 449.6512 | 526.935 | 449.6512 | 0 | 1 | 1 | 1 | 33 Лотки металлические, STRUT-система | 33.04 Аксессуары для лотка | 33.04 Аксессуары для лотка | Регулярная | PROxima | 0 | 1.29 | 0.0062206
g905050 | Угол 90 град. горизонтальный 50х50мм EKF | Ссылка |  | шт | 451.81 | 289.1584 | 338.8575 | 289.1584 | 0 | 1 | 1 | 1 | 33 Лотки металлические, STRUT-система | 33.04 Аксессуары для лотка | 33.04 Аксессуары для лотка | Регулярная | PROxima | 0 | 0.4 | 0.0012349
g9080300 | Угол 90 град. горизонтальный 80x300мм EKF | Ссылка |  | шт | 992.78 | 635.3792 | 744.585 | 635.3792 | 0 | 1 | 1 | 1 | 33 Лотки металлические, STRUT-система | 33.04 Аксессуары для лотка | 33.04 Аксессуары для лотка | Новая | PROxima | 0 | 2.33 | 0.017664
g9080400 | Угол 90 град. горизонтальный 80x400мм EKF | Ссылка |  | шт | 1237.53 | 792.0192 | 928.1475 | 792.0192 | 0 | 1 | 1 | 1 | 33 Лотки металлические, STRUT-система | 33.04 Аксессуары для лотка | 33.04 Аксессуары для лотка | Новая | PROxima | 0 | 3.44 | 0.028259
g9080500 | Угол 90 град. горизонтальный 80x500мм EKF | Ссылка |  | шт | 1458.21 | 933.2544 | 1093.6575 | 933.2544 | 0 | 1 | 1 | 1 | 33 Лотки металлические, STRUT-система | 33.04 Аксессуары для лотка | 33.04 Аксессуары для лотка | Новая | PROxima | 0 | 4.76 | 0.041304
g9080600 | Угол 90 град. горизонтальный 80x600мм EKF | Ссылка |  | шт | 1550.89 | 992.5696 | 1163.1675 | 992.5696 | 0 | 1 | 1 | 1 | 33 Лотки металлические, STRUT-система | 33.04 Аксессуары для лотка | 33.04 Аксессуары для лотка | Новая | PROxima | 0 | 6.28 | 0.056803
g9080100 | Угол 90 град. горизонтальный 80х100мм EKF | Ссылка |  | шт | 554.05 | 354.592 | 415.5375 | 354.592 | 0 | 1 | 1 | 1 | 33 Лотки металлические, STRUT-система | 33.04 Аксессуары для лотка | 33.04 Аксессуары для лотка | Регулярная | PROxima | 0 | 0.75 | 0.0038204
g9080150 | Угол 90 град. горизонтальный 80х150мм EKF | Ссылка |  | шт | 638.57 | 408.6848 | 478.9275 | 408.6848 | 0 | 1 | 1 | 1 | 33 Лотки металлические, STRUT-система | 33.04 Аксессуары для лотка | 33.04 Аксессуары для лотка | Новая | PROxima | 0 | 1.07 | 0.0063629
g9080200 | Угол 90 град. горизонтальный 80х200мм EKF | Ссылка |  | шт | 718.82 | 460.0448 | 539.115 | 460.0448 | 0 | 1 | 1 | 1 | 33 Лотки металлические, STRUT-система | 33.04 Аксессуары для лотка | 33.04 Аксессуары для лотка | Регулярная | PROxima | 0 | 1.43 | 0.0095177
g90100200 | Угол 90 град. горизонтальный100x200мм EKF | Ссылка |  | шт | 738.31 | 472.5184 | 553.7325 | 472.5184 | 0 | 1 | 1 | 1 | 33 Лотки металлические, STRUT-система | 33.04 Аксессуары для лотка | 33.04 Аксессуары для лотка | Регулярная | PROxima | 0 | 1.53 | 0.011716
y100100 | Угол горизонтальный изменяемый 100х100мм EKF | Ссылка |  | шт | 878.9 | 562.496 | 659.175 | 562.496 | 0 | 1 | 1 | 100 | 33 Лотки металлические, STRUT-система | 33.04 Аксессуары для лотка | 33.04 Аксессуары для лотка | Новая | PROxima | 0 | 0.13 | 2.791e-05
y100150 | Угол горизонтальный изменяемый 100х150мм EKF | Ссылка |  | шт | 994.69 | 636.6016 | 746.0175 | 636.6016 | 0 | 1 | 1 | 100 | 33 Лотки металлические, STRUT-система | 33.04 Аксессуары для лотка | 33.04 Аксессуары для лотка | Новая | PROxima | 0 | 0.2 | 4.548e-05
y100200 | Угол горизонтальный изменяемый 100х200мм EKF | Ссылка |  | шт | 1120.25 | 716.96 | 840.1875 | 716.96 | 0 | 1 | 1 | 100 | 33 Лотки металлические, STRUT-система | 33.04 Аксессуары для лотка | 33.04 Аксессуары для лотка | Новая | PROxima | 0 | 0.27 | 6.425e-05
y100300 | Угол горизонтальный изменяемый 100х300мм EKF | Ссылка |  | шт | 1461.57 | 935.4048 | 1096.1775 | 935.4048 | 0 | 1 | 1 | 30 | 33 Лотки металлические, STRUT-система | 33.04 Аксессуары для лотка | 33.04 Аксессуары для лотка | Новая | PROxima | 0 | 0.47 | 0.000115
y100400 | Угол горизонтальный изменяемый 100х400мм EKF | Ссылка |  | шт | 1972.78 | 1262.5792 | 1479.585 | 1262.5792 | 0 | 1 | 1 | 20 | 33 Лотки металлические, STRUT-система | 33.04 Аксессуары для лотка | 33.04 Аксессуары для лотка | Новая | PROxima | 0 | 0.72 | 0.00017574
y50100 | Угол горизонтальный изменяемый 50х100мм EKF | Ссылка |  | шт | 832.59 | 532.8576 | 624.4425 | 532.8576 | 0 | 1 | 1 | 100 | 33 Лотки металлические, STRUT-система | 33.04 Аксессуары для лотка | 33.04 Аксессуары для лотка | Новая | PROxima | 0 | 0.08 | 1.671e-05
y50150 | Угол горизонтальный изменяемый 50х150мм EKF | Ссылка |  | шт | 939.05 | 600.992 | 704.2875 | 600.992 | 0 | 1 | 1 | 100 | 33 Лотки металлические, STRUT-система | 33.04 Аксессуары для лотка | 33.04 Аксессуары для лотка | Новая | PROxima | 0 | 0.13 | 3.028e-05
y50200 | Угол горизонтальный изменяемый 50х200мм EKF | Ссылка |  | шт | 1063.95 | 680.928 | 797.9625 | 680.928 | 0 | 1 | 1 | 100 | 33 Лотки металлические, STRUT-система | 33.04 Аксессуары для лотка | 33.04 Аксессуары для лотка | Новая | PROxima | 0 | 0.19 | 4.585e-05
y50300 | Угол горизонтальный изменяемый 50х300мм EKF | Ссылка |  | шт | 1389.4 | 889.216 | 1042.05 | 889.216 | 0 | 1 | 1 | 30 | 33 Лотки металлические, STRUT-система | 33.04 Аксессуары для лотка | 33.04 Аксессуары для лотка | Новая | PROxima | 0 | 0.37 | 8.94e-05
y50400 | Угол горизонтальный изменяемый 50х400мм EKF | Ссылка |  | шт | 1821.41 | 1165.7024 | 1366.0575 | 1165.7024 | 0 | 1 | 1 | 20 | 33 Лотки металлические, STRUT-система | 33.04 Аксессуары для лотка | 33.04 Аксессуары для лотка | Новая | PROxima | 0 | 0.59 | 0.00014374
y80100 | Угол горизонтальный изменяемый 80х100мм EKF | Ссылка |  | шт | 869.75 | 556.64 | 652.3125 | 556.64 | 0 | 1 | 1 | 100 | 33 Лотки металлические, STRUT-система | 33.04 Аксессуары для лотка | 33.04 Аксессуары для лотка | Новая | PROxima | 0 | 0.11 | 2.343e-05
y80150 | Угол горизонтальный изменяемый 80х150мм EKF | Ссылка |  | шт | 985.54 | 630.7456 | 739.155 | 630.7456 | 0 | 1 | 1 | 100 | 33 Лотки металлические, STRUT-система | 33.04 Аксессуары для лотка | 33.04 Аксессуары для лотка | Новая | PROxima | 0 | 0.17 | 3.94e-05
y80200 | Угол горизонтальный изменяемый 80х200мм EKF | Ссылка |  | шт | 1112.67 | 712.1088 | 834.5025 | 712.1088 | 0 | 1 | 1 | 100 | 33 Лотки металлические, STRUT-система | 33.04 Аксессуары для лотка | 33.04 Аксессуары для лотка | Новая | PROxima | 0 | 0.24 | 5.689e-05
y80300 | Угол горизонтальный изменяемый 80х300мм EKF | Ссылка |  | шт | 1449.4 | 927.616 | 1087.05 | 927.616 | 0 | 1 | 1 | 30 | 33 Лотки металлические, STRUT-система | 33.04 Аксессуары для лотка | 33.04 Аксессуары для лотка | Новая | PROxima | 0 | 0.42 | 0.00010476
y80400 | Угол горизонтальный изменяемый 80х400мм EKF | Ссылка |  | шт | 1874.54 | 1199.7056 | 1405.905 | 1199.7056 | 0 | 1 | 1 | 20 | 33 Лотки металлические, STRUT-система | 33.04 Аксессуары для лотка | 33.04 Аксессуары для лотка | Новая | PROxima | 0 | 0.66 | 0.00016294
f100100 | Фланец соединительный 100x100мм EKF | Ссылка |  | шт | 315.36 | 201.8304 | 236.52 | 201.8304 | 0 | 1 | 1 | 50 | 33 Лотки металлические, STRUT-система | 33.04 Аксессуары для лотка | 33.04 Аксессуары для лотка | Новая | PROxima | 0 | 0.31 | 0.0013248
f100150 | Фланец соединительный 100x150мм EKF | Ссылка |  | шт | 346.83 | 221.9712 | 260.1225 | 221.9712 | 0 | 1 | 1 | 40 | 33 Лотки металлические, STRUT-система | 33.04 Аксессуары для лотка | 33.04 Аксессуары для лотка | Новая | PROxima | 0 | 0.38 | 0.0017262
f100200 | Фланец соединительный 100x200мм EKF | Ссылка |  | шт | 381.58 | 244.2112 | 286.185 | 244.2112 | 0 | 1 | 1 | 40 | 33 Лотки металлические, STRUT-система | 33.04 Аксессуары для лотка | 33.04 Аксессуары для лотка | Новая | PROxima | 0 | 0.45 | 0.0021277
f100300 | Фланец соединительный 100x300мм EKF | Ссылка |  | шт | 419.74 | 268.6336 | 314.805 | 268.6336 | 0 | 1 | 1 | 30 | 33 Лотки металлические, STRUT-система | 33.04 Аксессуары для лотка | 33.04 Аксессуары для лотка | Новая | PROxima | 0 | 0.59 | 0.0029306
f100400 | Фланец соединительный 100x400мм EKF | Ссылка |  | шт | 462.22 | 295.8208 | 346.665 | 295.8208 | 0 | 1 | 1 | 30 | 33 Лотки металлические, STRUT-система | 33.04 Аксессуары для лотка | 33.04 Аксессуары для лотка | Новая | PROxima | 0 | 0.73 | 0.0037335
f100500 | Фланец соединительный 100x500мм EKF | Ссылка |  | шт | 513.06 | 328.3584 | 384.795 | 328.3584 | 0 | 1 | 1 | 20 | 33 Лотки металлические, STRUT-система | 33.04 Аксессуары для лотка | 33.04 Аксессуары для лотка | Новая | PROxima | 0 | 0.88 | 0.0045364
f100600 | Фланец соединительный 100x600мм EKF | Ссылка |  | шт | 563.81 | 360.8384 | 422.8575 | 360.8384 | 0 | 1 | 1 | 20 | 33 Лотки металлические, STRUT-система | 33.04 Аксессуары для лотка | 33.04 Аксессуары для лотка | Новая | PROxima | 0 | 1.02 | 0.0053393
f35100 | Фланец соединительный 35x100мм EKF | Ссылка |  | шт | 229.67 | 146.9888 | 172.2525 | 146.9888 | 0 | 1 | 1 | 50 | 33 Лотки металлические, STRUT-система | 33.04 Аксессуары для лотка | 33.04 Аксессуары для лотка | Новая | PROxima | 0 | 0.21 | 0.00076923
f35150 | Фланец соединительный 35x150мм EKF | Ссылка |  | шт | 252.64 | 161.6896 | 189.48 | 161.6896 | 0 | 1 | 1 | 40 | 33 Лотки металлические, STRUT-система | 33.04 Аксессуары для лотка | 33.04 Аксессуары для лотка | Новая | PROxima | 0 | 0.29 | 0.0010023
f35200 | Фланец соединительный 35x200мм EKF | Ссылка |  | шт | 277.85 | 177.824 | 208.3875 | 177.824 | 0 | 1 | 1 | 40 | 33 Лотки металлические, STRUT-система | 33.04 Аксессуары для лотка | 33.04 Аксессуары для лотка | Новая | PROxima | 0 | 0.36 | 0.0012354
f3550 | Фланец соединительный 35x50мм EKF | Ссылка |  | шт | 206.9 | 132.416 | 155.175 | 132.416 | 0 | 1 | 1 | 50 | 33 Лотки металлические, STRUT-система | 33.04 Аксессуары для лотка | 33.04 Аксессуары для лотка | Новая | PROxima | 0 | 0.14 | 0.00053613
f50100 | Фланец соединительный 50x100мм EKF | Ссылка |  | шт | 264.12 | 169.0368 | 198.09 | 169.0368 | 0 | 1 | 1 | 50 | 33 Лотки металлические, STRUT-система | 33.04 Аксессуары для лотка | 33.04 Аксессуары для лотка | Новая | PROxima | 0 | 0.24 | 0.00089744
f50150 | Фланец соединительный 50x150мм EKF | Ссылка |  | шт | 290.5 | 185.92 | 217.875 | 185.92 | 0 | 1 | 1 | 40 | 33 Лотки металлические, STRUT-система | 33.04 Аксессуары для лотка | 33.04 Аксессуары для лотка | Новая | PROxima | 0 | 0.31 | 0.0011694
f50200 | Фланец соединительный 50x200мм EKF | Ссылка |  | шт | 319.54 | 204.5056 | 239.655 | 204.5056 | 0 | 1 | 1 | 40 | 33 Лотки металлические, STRUT-система | 33.04 Аксессуары для лотка | 33.04 Аксессуары для лотка | Новая | PROxima | 0 | 0.38 | 0.0014413
f50300 | Фланец соединительный 50x300мм EKF | Ссылка |  | шт | 354.68 | 226.9952 | 266.01 | 226.9952 | 0 | 1 | 1 | 30 | 33 Лотки металлические, STRUT-система | 33.04 Аксессуары для лотка | 33.04 Аксессуары для лотка | Новая | PROxima | 0 | 0.52 | 0.0019852
f50400 | Фланец соединительный 50x400мм EKF | Ссылка |  | шт | 389.3 | 249.152 | 291.975 | 249.152 | 0 | 1 | 1 | 30 | 33 Лотки металлические, STRUT-система | 33.04 Аксессуары для лотка | 33.04 Аксессуары для лотка | Новая | PROxima | 0 | 0.66 | 0.0025291
f50500 | Фланец соединительный 50x500мм EKF | Ссылка |  | шт | 427.84 | 273.8176 | 320.88 | 273.8176 | 0 | 1 | 1 | 20 | 33 Лотки металлические, STRUT-система | 33.04 Аксессуары для лотка | 33.04 Аксессуары для лотка | Новая | PROxima | 0 | 0.8 | 0.003073
f5050 | Фланец соединительный 50x50мм EKF | Ссылка |  | шт | 240.13 | 153.6832 | 180.0975 | 153.6832 | 0 | 1 | 1 | 50 | 33 Лотки металлические, STRUT-система | 33.04 Аксессуары для лотка | 33.04 Аксессуары для лотка | Новая | PROxima | 0 | 0.17 | 0.00062549
f50600 | Фланец соединительный 50x600мм EKF | Ссылка |  | шт | 470.62 | 301.1968 | 352.965 | 301.1968 | 0 | 1 | 1 | 20 | 33 Лотки металлические, STRUT-система | 33.04 Аксессуары для лотка | 33.04 Аксессуары для лотка | Новая | PROxima | 0 | 0.94 | 0.0036169
f80100 | Фланец соединительный 80x100мм EKF | Ссылка |  | шт | 309.41 | 198.0224 | 232.0575 | 198.0224 | 0 | 1 | 1 | 50 | 33 Лотки металлические, STRUT-система | 33.04 Аксессуары для лотка | 33.04 Аксессуары для лотка | Новая | PROxima | 0 | 0.28 | 0.0011539
f80150 | Фланец соединительный 80x150мм EKF | Ссылка |  | шт | 340.34 | 217.8176 | 255.255 | 217.8176 | 0 | 1 | 1 | 40 | 33 Лотки металлические, STRUT-система | 33.04 Аксессуары для лотка | 33.04 Аксессуары для лотка | Новая | PROxima | 0 | 0.35 | 0.0015035
f80200 | Фланец соединительный 80x200мм EKF | Ссылка |  | шт | 374.37 | 239.5968 | 280.7775 | 239.5968 | 0 | 1 | 1 | 40 | 33 Лотки металлические, STRUT-система | 33.04 Аксессуары для лотка | 33.04 Аксессуары для лотка | Новая | PROxima | 0 | 0.42 | 0.0018532
f80300 | Фланец соединительный 80x300мм EKF | Ссылка |  | шт | 339.8 | 217.472 | 254.85 | 217.472 | 0 | 1 | 1 | 30 | 33 Лотки металлические, STRUT-система | 33.04 Аксессуары для лотка | 33.04 Аксессуары для лотка | Новая | PROxima | 0 | 0.56 | 0.0025524
f80400 | Фланец соединительный 80x400мм EKF | Ссылка |  | шт | 393.22 | 251.6608 | 294.915 | 251.6608 | 0 | 1 | 1 | 30 | 33 Лотки металлические, STRUT-система | 33.04 Аксессуары для лотка | 33.04 Аксессуары для лотка | Новая | PROxima | 0 | 0.7 | 0.0032517
f80500 | Фланец соединительный 80x500мм EKF | Ссылка |  | шт | 432.54 | 276.8256 | 324.405 | 276.8256 | 0 | 1 | 1 | 20 | 33 Лотки металлические, STRUT-система | 33.04 Аксессуары для лотка | 33.04 Аксессуары для лотка | Новая | PROxima | 0 | 0.85 | 0.0039511
f80600 | Фланец соединительный 80x600мм EKF | Ссылка |  | шт | 475.76 | 304.4864 | 356.82 | 304.4864 | 0 | 1 | 1 | 20 | 33 Лотки металлические, STRUT-система | 33.04 Аксессуары для лотка | 33.04 Аксессуары для лотка | Новая | PROxima | 0 | 0.99 | 0.0046504
alzm10 | Анкер латунный забивной М10 | Ссылка |  | шт | 47.51 | 30.4064 | 35.6325 | 30.4064 | 0 | 50 | 50 | 1000 | 33 Лотки металлические, STRUT-система | 33.05 Крепеж и метизы | 33.05 Крепеж и метизы | Регулярная | PROxima | 0 | 0.01 | 4.9e-06
alzm6 | Анкер латунный забивной М6 | Ссылка |  | шт | 18.36 | 11.7504 | 13.77 | 11.7504 | 0 | 100 | 100 | 2000 | 33 Лотки металлические, STRUT-система | 33.05 Крепеж и метизы | 33.05 Крепеж и метизы | Регулярная | PROxima | 0 | 0.01 | 2.4e-06
alzm8 | Анкер латунный забивной М8 | Ссылка |  | шт | 24.66 | 15.7824 | 18.495 | 15.7824 | 0 | 100 | 100 | 2000 | 33 Лотки металлические, STRUT-система | 33.05 Крепеж и метизы | 33.05 Крепеж и метизы | Регулярная | PROxima | 0 | 0.01 | 2.4e-06
aszm10 | Анкер стальной забивной М10 | Ссылка |  | шт | 24.65 | 15.776 | 18.4875 | 15.776 | 0 | 50 | 50 | 1000 | 33 Лотки металлические, STRUT-система | 33.05 Крепеж и метизы | 33.05 Крепеж и метизы | Регулярная | PROxima | 0 | 0.01 | 2.4e-06
aszm6 | Анкер стальной забивной М6 | Ссылка |  | шт | 10.6 | 6.784 | 7.95 | 6.784 | 0 | 100 | 100 | 2000 | 33 Лотки металлические, STRUT-система | 33.05 Крепеж и метизы | 33.05 Крепеж и метизы | Регулярная | PROxima | 0 | 0.01 | 2.4e-06
aszm8 | Анкер стальной забивной М8 | Ссылка |  | шт | 14.17 | 9.0688 | 10.6275 | 9.0688 | 0 | 100 | 100 | 2000 | 33 Лотки металлические, STRUT-система | 33.05 Крепеж и метизы | 33.05 Крепеж и метизы | Регулярная | PROxima | 0 | 0.01 | 2.4e-06
abgm10x40 | Болт анкерный с гайкой М10*40 | Ссылка |  | шт | 14.26 | 9.1264 | 10.695 | 9.1264 | 0 | 100 | 100 | 1000 | 33 Лотки металлические, STRUT-система | 33.05 Крепеж и метизы | 33.05 Крепеж и метизы | Регулярная | PROxima | 0 | 0.0028 | 4e-06
abgm10x50 | Болт анкерный с гайкой М10*50 | Ссылка |  | шт | 16.51 | 10.5664 | 12.3825 | 10.5664 | 0 | 80 | 80 | 800 | 33 Лотки металлические, STRUT-система | 33.05 Крепеж и метизы | 33.05 Крепеж и метизы | Регулярная | PROxima | 0 | 0.0032 | 5e-06
abgm10x75 | Болт анкерный с гайкой М10*75 | Ссылка |  | шт | 34.52 | 22.0928 | 25.89 | 22.0928 | 0 | 50 | 50 | 500 | 33 Лотки металлические, STRUT-система | 33.05 Крепеж и метизы | 33.05 Крепеж и метизы | Регулярная | PROxima | 0 | 0.01 | 7.5e-06
abgm10x95 | Болт анкерный с гайкой М10*95 | Ссылка |  | шт | 29.56 | 18.9184 | 22.17 | 18.9184 | 0 | 30 | 30 | 300 | 33 Лотки металлические, STRUT-система | 33.05 Крепеж и метизы | 33.05 Крепеж и метизы | Регулярная | PROxima | 0 | 0.01 | 9.5e-06
abgm8x40 | Болт анкерный с гайкой М8*40 | Ссылка |  | шт | 9.91 | 6.3424 | 7.4325 | 6.3424 | 0 | 150 | 150 | 1500 | 33 Лотки металлические, STRUT-система | 33.05 Крепеж и метизы | 33.05 Крепеж и метизы | Регулярная | PROxima | 0 | 0.01 | 4e-06
abgm8x65 | Болт анкерный с гайкой М8*65 | Ссылка |  | шт | 12.34 | 7.8976 | 9.255 | 7.8976 | 0 | 100 | 100 | 1000 | 33 Лотки металлические, STRUT-система | 33.05 Крепеж и метизы | 33.05 Крепеж и метизы | Регулярная | PROxima | 0 | 0.01 | 6.5e-06
abgm8x85 | Болт анкерный с гайкой М8*85 | Ссылка |  | шт | 14.79 | 9.4656 | 11.0925 | 9.4656 | 0 | 80 | 80 | 800 | 33 Лотки металлические, STRUT-система | 33.05 Крепеж и метизы | 33.05 Крепеж и метизы | Регулярная | PROxima | 0 | 0.01 | 8.5e-06
b6grm10x20 | Болт шестигранный М10х20 | Ссылка |  | шт | 9.21 | 5.8944 | 6.9075 | 5.8944 | 0 | 50 | 50 | 1000 | 33 Лотки металлические, STRUT-система | 33.05 Крепеж и метизы | 33.05 Крепеж и метизы | Регулярная | PROxima | 0 | 0.01 | 2e-06
b6grm10x30 | Болт шестигранный М10х30 | Ссылка |  | шт | 10.21 | 6.5344 | 7.6575 | 6.5344 | 0 | 30 | 30 | 600 | 33 Лотки металлические, STRUT-система | 33.05 Крепеж и метизы | 33.05 Крепеж и метизы | Регулярная | PROxima | 0 | 0.01 | 3e-06
b6grm10x40 | Болт шестигранный М10х40 | Ссылка |  | шт | 12.58 | 8.0512 | 9.435 | 8.0512 | 0 | 30 | 30 | 600 | 33 Лотки металлические, STRUT-система | 33.05 Крепеж и метизы | 33.05 Крепеж и метизы | Регулярная | PROxima | 0 | 0.01 | 4e-06
b6grm10x50 | Болт шестигранный М10х50 | Ссылка |  | шт | 14.26 | 9.1264 | 10.695 | 9.1264 | 0 | 30 | 30 | 600 | 33 Лотки металлические, STRUT-система | 33.05 Крепеж и метизы | 33.05 Крепеж и метизы | Регулярная | PROxima | 0 | 0.01 | 5e-06
b6grm8x20 | Болт шестигранный М8х20 | Ссылка |  | шт | 4.9 | 3.136 | 3.675 | 3.136 | 0 | 100 | 100 | 2000 | 33 Лотки металлические, STRUT-система | 33.05 Крепеж и метизы | 33.05 Крепеж и метизы | Регулярная | PROxima | 0 | 0.01 | 2e-06
b6grm8x30 | Болт шестигранный М8х30 | Ссылка |  | шт | 5.15 | 3.296 | 3.8625 | 3.296 | 0 | 60 | 60 | 1200 | 33 Лотки металлические, STRUT-система | 33.05 Крепеж и метизы | 33.05 Крепеж и метизы | Регулярная | PROxima | 0 | 0.01 | 3e-06
b6grm8x40 | Болт шестигранный М8х40 | Ссылка |  | шт | 6.15 | 3.936 | 4.6125 | 3.936 | 0 | 50 | 50 | 1000 | 33 Лотки металлические, STRUT-система | 33.05 Крепеж и метизы | 33.05 Крепеж и метизы | Регулярная | PROxima | 0 | 0.01 | 4e-06
b6grm8x50 | Болт шестигранный М8х50 | Ссылка |  | шт | 7.88 | 5.0432 | 5.91 | 5.0432 | 0 | 50 | 50 | 1000 | 33 Лотки металлические, STRUT-система | 33.05 Крепеж и метизы | 33.05 Крепеж и метизы | Новая | PROxima | 0 | 0.01 | 5e-06
b6grm8x60 | Болт шестигранный М8х60 | Ссылка |  | шт | 9.45 | 6.048 | 7.0875 | 6.048 | 0 | 40 | 40 | 800 | 33 Лотки металлические, STRUT-система | 33.05 Крепеж и метизы | 33.05 Крепеж и метизы | Новая | PROxima | 0 | 0.01 | 6e-06
b6grm8x70 | Болт шестигранный М8х70 | Ссылка |  | шт | 11.15 | 7.136 | 8.3625 | 7.136 | 0 | 30 | 30 | 600 | 33 Лотки металлические, STRUT-система | 33.05 Крепеж и метизы | 33.05 Крепеж и метизы | Новая | PROxima | 0 | 0.01 | 7e-06
b6grm6x20 | Болт шестигранный М6х20 | Ссылка |  | шт | 2.4 | 1.536 | 1.8 | 1.536 | 0 | 200 | 200 | 4000 | 33 Лотки металлические, STRUT-система | 33.05 Крепеж и метизы | 33.05 Крепеж и метизы | Регулярная | PROxima | 0 | 0.01 | 2e-06
wm5x8 | Винт М5x8 | Ссылка |  | шт | 3.77 | 2.4128 | 2.8275 | 2.4128 | 0 | 400 | 400 | 8000 | 33 Лотки металлические, STRUT-система | 33.05 Крепеж и метизы | 33.05 Крепеж и метизы | Регулярная | PROxima | 0 | 0.0018 | 8e-06
wm6x10 | Винт М6x10 EKF(200 шт) | Ссылка |  | шт | 4.87 | 3.1168 | 3.6525 | 3.1168 | 0 | 200 | 200 | 4000 | 33 Лотки металлические, STRUT-система | 33.05 Крепеж и метизы | 33.05 Крепеж и метизы | Регулярная | PROxima | 0 | 0.0018 | 1e-06
gflm10 | Гайка с фланцем М10 | Ссылка |  | шт | 7.2 | 4.608 | 5.4 | 4.608 | 0 | 100 | 100 | 2000 | 33 Лотки металлические, STRUT-система | 33.05 Крепеж и метизы | 33.05 Крепеж и метизы | Регулярная | PROxima | 0 | 0.005 | 2.1e-06
gflm6 | Гайка с фланцем М6 | Ссылка |  | шт | 1.89 | 1.2096 | 1.4175 | 1.2096 | 0 | 400 | 400 | 8000 | 33 Лотки металлические, STRUT-система | 33.05 Крепеж и метизы | 33.05 Крепеж и метизы | Регулярная | PROxima | 0 | 0.05 | 1.5e-06
gflm8 | Гайка с фланцем М8 | Ссылка |  | шт | 3.39 | 2.1696 | 2.5425 | 2.1696 | 0 | 200 | 200 | 4000 | 33 Лотки металлические, STRUT-система | 33.05 Крепеж и метизы | 33.05 Крепеж и метизы | Регулярная | PROxima | 0 | 0.005 | 3e-06
gsm10 | Гайка соединительная М10 | Ссылка |  | шт | 29.85 | 19.104 | 22.3875 | 19.104 | 0 | 30 | 30 | 600 | 33 Лотки металлические, STRUT-система | 33.05 Крепеж и метизы | 33.05 Крепеж и метизы | Регулярная | PROxima | 0 | 0.005 | 5.88e-05
gsm6 | Гайка соединительная М6 | Ссылка |  | шт | 10.89 | 6.9696 | 8.1675 | 6.9696 | 0 | 100 | 100 | 2000 | 33 Лотки металлические, STRUT-система | 33.05 Крепеж и метизы | 33.05 Крепеж и метизы | Регулярная | PROxima | 0 | 0.0055 | 1.44e-06
gsm8 | Гайка соединительная М8 | Ссылка |  | шт | 15.62 | 9.9968 | 11.715 | 9.9968 | 0 | 50 | 50 | 1000 | 33 Лотки металлические, STRUT-система | 33.05 Крепеж и метизы | 33.05 Крепеж и метизы | Регулярная | PROxima | 0 | 0.0036 | 1.44e-06
g6grm10 | Гайка шестигранная М10 | Ссылка |  | шт | 4.3 | 2.752 | 3.225 | 2.752 | 0 | 100 | 100 | 2000 | 33 Лотки металлические, STRUT-система | 33.05 Крепеж и метизы | 33.05 Крепеж и метизы | Регулярная | PROxima | 0 | 0.0055 | 1.58e-06
g6grm6 | Гайка шестигранная М6 | Ссылка |  | шт | 0.81 | 0.5184 | 0.6075 | 0.5184 | 0 | 500 | 500 | 10000 | 33 Лотки металлические, STRUT-система | 33.05 Крепеж и метизы | 33.05 Крепеж и метизы | Регулярная | PROxima | 0 | 0.0024 | 1e-06
g6grm8 | Гайка шестигранная М8 | Ссылка |  | шт | 1.67 | 1.0688 | 1.2525 | 1.0688 | 0 | 200 | 200 | 4000 | 33 Лотки металлические, STRUT-система | 33.05 Крепеж и метизы | 33.05 Крепеж и метизы | Регулярная | PROxima | 0 | 0.0055 | 1.58e-06
wgm6x10 | Комплект соединиельный 6х10 (Винт с подголовником+гайка с фланцем М6) | Ссылка |  | шт | 6.37 | 4.0768 | 4.7775 | 4.0768 | 0 | 200 | 200 | 2000 | 33 Лотки металлические, STRUT-система | 33.05 Крепеж и метизы | 33.05 Крепеж и метизы | Регулярная | PROxima | 0 | 0.0078 | 3.15e-06
lpmv12x0.55-10 | Лента перфорированная монтажная волна 12х0,55 (10м) EKF | Ссылка |  | м | 26.36 | 16.8704 | 19.77 | 16.8704 | 0 | 10 | 10 | 50 | 33 Лотки металлические, STRUT-система | 33.05 Крепеж и метизы | 33.05 Крепеж и метизы | Новая | PROxima | 0 | 0.05 | 0.0003888
lpmv12x0.55-25 | Лента перфорированная монтажная волна 12х0,55 (25м) EKF | Ссылка |  | м | 26.36 | 16.8704 | 19.77 | 16.8704 | 0 | 25 | 25 | 125 | 33 Лотки металлические, STRUT-система | 33.05 Крепеж и метизы | 33.05 Крепеж и метизы | Новая | PROxima | 0 | 0.05 | 0.0003888
lpmv12x0.55-10RAL | Лента перфорированная монтажная волна 12х0,55 RAL (10м) EKF | Ссылка |  | м | 26.36 | 16.8704 | 19.77 | 16.8704 | 0 | 10 | 10 | 50 | 33 Лотки металлические, STRUT-система | 33.05 Крепеж и метизы | 33.05 Крепеж и метизы | Новая | PROxima | 0 | 0.05 | 0.0003888
lpmv12x0.55-25RAL | Лента перфорированная монтажная волна 12х0,55 RAL (25м) EKF | Ссылка |  | м | 26.36 | 16.8704 | 19.77 | 16.8704 | 0 | 25 | 25 | 125 | 33 Лотки металлические, STRUT-система | 33.05 Крепеж и метизы | 33.05 Крепеж и метизы | Новая | PROxima | 0 | 0.05 | 0.0003888
lpmv17x0.55-10 | Лента перфорированная монтажная волна 17х0,55 (10м) EKF | Ссылка |  | м | 34.64 | 22.1696 | 25.98 | 22.1696 | 0 | 10 | 10 | 50 | 33 Лотки металлические, STRUT-система | 33.05 Крепеж и метизы | 33.05 Крепеж и метизы | Новая | PROxima | 0 | 0.07 | 0.0005508
lpmv17x0.55-25 | Лента перфорированная монтажная волна 17х0,55 (25м) EKF | Ссылка |  | м | 34.64 | 22.1696 | 25.98 | 22.1696 | 0 | 25 | 25 | 125 | 33 Лотки металлические, STRUT-система | 33.05 Крепеж и метизы | 33.05 Крепеж и метизы | Новая | PROxima | 0 | 0.07 | 0.0005508
lpmv17x0.55-10RAL | Лента перфорированная монтажная волна 17х0,55 RAL (10м) EKF | Ссылка |  | м | 34.64 | 22.1696 | 25.98 | 22.1696 | 0 | 10 | 10 | 50 | 33 Лотки металлические, STRUT-система | 33.05 Крепеж и метизы | 33.05 Крепеж и метизы | Новая | PROxima | 0 | 0.07 | 0.0005508
lpmv17x0.55-25RAL | Лента перфорированная монтажная волна 17х0,55 RAL (25м) EKF | Ссылка |  | м | 34.64 | 22.1696 | 25.98 | 22.1696 | 0 | 25 | 25 | 125 | 33 Лотки металлические, STRUT-система | 33.05 Крепеж и метизы | 33.05 Крепеж и метизы | Новая | PROxima | 0 | 0.07 | 0.0005508
lpmp12x0.55-10 | Лента перфорированная монтажная прямая 12х0,55 (10м) EKF | Ссылка |  | м | 25.1 | 16.064 | 18.825 | 16.064 | 0 | 10 | 10 | 50 | 33 Лотки металлические, STRUT-система | 33.05 Крепеж и метизы | 33.05 Крепеж и метизы | Новая | PROxima | 0 | 0.05 | 0.0003888
lpm12x0.55 | Лента перфорированная монтажная прямая 12х0,55 (25м) EKF | Ссылка |  | м | 25.1 | 16.064 | 18.825 | 16.064 | 0 | 25 | 25 | 125 | 33 Лотки металлические, STRUT-система | 33.05 Крепеж и метизы | 33.05 Крепеж и метизы | Регулярная | PROxima | 0 | 0.053 | 2e-08
lpmp12x0.55-10RAL | Лента перфорированная монтажная прямая 12х0,55 RAL (10м) EKF | Ссылка |  | м | 25.1 | 16.064 | 18.825 | 16.064 | 0 | 10 | 10 | 50 | 33 Лотки металлические, STRUT-система | 33.05 Крепеж и метизы | 33.05 Крепеж и метизы | Новая | PROxima | 0 | 0.05 | 0.0003888
lpmp12x0.55-25RAL | Лента перфорированная монтажная прямая 12х0,55 RAL (25м) EKF | Ссылка |  | м | 25.1 | 16.064 | 18.825 | 16.064 | 0 | 25 | 25 | 50 | 33 Лотки металлические, STRUT-система | 33.05 Крепеж и метизы | 33.05 Крепеж и метизы | Новая | PROxima | 0 | 0.05 | 0.0003888
lpmp20x0.55-10 | Лента перфорированная монтажная прямая 20х0,55 (10м) EKF | Ссылка |  | м | 37.79 | 24.1856 | 28.3425 | 24.1856 | 0 | 10 | 10 | 50 | 33 Лотки металлические, STRUT-система | 33.05 Крепеж и метизы | 33.05 Крепеж и метизы | Новая | PROxima | 0 | 0.09 | 0.000648
lpmp20x0.55-25 | Лента перфорированная монтажная прямая 20х0,55 (25м) EKF | Ссылка |  | м | 37.79 | 24.1856 | 28.3425 | 24.1856 | 0 | 25 | 25 | 125 | 33 Лотки металлические, STRUT-система | 33.05 Крепеж и метизы | 33.05 Крепеж и метизы | Новая | PROxima | 0 | 0.09 | 0.000648
lpmp20x0.55-10RAL | Лента перфорированная монтажная прямая 20х0,55 RAL (10м) EKF | Ссылка |  | м | 37.79 | 24.1856 | 28.3425 | 24.1856 | 0 | 10 | 10 | 50 | 33 Лотки металлические, STRUT-система | 33.05 Крепеж и метизы | 33.05 Крепеж и метизы | Новая | PROxima | 0 | 0.09 | 0.000648
lpmp20x0.55-25RAL | Лента перфорированная монтажная прямая 20х0,55 RAL (25м) EKF | Ссылка |  | м | 37.79 | 24.1856 | 28.3425 | 24.1856 | 0 | 25 | 25 | 125 | 33 Лотки металлические, STRUT-система | 33.05 Крепеж и метизы | 33.05 Крепеж и метизы | Новая | PROxima | 0 | 0.09 | 0.000648
lpmp20x0.7-10 | Лента перфорированная монтажная прямая 20х0,7 (10м) EKF | Ссылка |  | м | 39.66 | 25.3824 | 29.745 | 25.3824 | 0 | 10 | 10 | 50 | 33 Лотки металлические, STRUT-система | 33.05 Крепеж и метизы | 33.05 Крепеж и метизы | Новая | PROxima | 0 | 0.11 | 0.000722
lpm20x0.7 | Лента перфорированная монтажная прямая 20х0,7 (25м) EKF | Ссылка |  | м | 39.66 | 25.3824 | 29.745 | 25.3824 | 0 | 25 | 25 | 125 | 33 Лотки металлические, STRUT-система | 33.05 Крепеж и метизы | 33.05 Крепеж и метизы | Регулярная | PROxima | 0 | 0.0605 | 2e-08
lpmp20x0.7-10RAL | Лента перфорированная монтажная прямая 20х0,7 RAL (10м) EKF | Ссылка |  | м | 39.66 | 25.3824 | 29.745 | 25.3824 | 0 | 10 | 10 | 50 | 33 Лотки металлические, STRUT-система | 33.05 Крепеж и метизы | 33.05 Крепеж и метизы | Новая | PROxima | 0 | 0.11 | 0.000722
lpmp20x0.7-25RAL | Лента перфорированная монтажная прямая 20х0,7 RAL (25м) EKF | Ссылка |  | м | 39.66 | 25.3824 | 29.745 | 25.3824 | 0 | 25 | 25 | 50 | 33 Лотки металлические, STRUT-система | 33.05 Крепеж и метизы | 33.05 Крепеж и метизы | Новая | PROxima | 0 | 0.11 | 0.000722
lpmp20x1.0-10 | Лента перфорированная монтажная прямая 20х1,0 (10м) EKF | Ссылка |  | м | 43.1 | 27.584 | 32.325 | 27.584 | 0 | 10 | 10 | 50 | 33 Лотки металлические, STRUT-система | 33.05 Крепеж и метизы | 33.05 Крепеж и метизы | Новая | PROxima | 0 | 0.16 | 0.0008
lpm20x1.0 | Лента перфорированная монтажная прямая 20х1,0 (25м) EKF | Ссылка |  | м | 43.1 | 27.584 | 32.325 | 27.584 | 0 | 25 | 25 | 125 | 33 Лотки металлические, STRUT-система | 33.05 Крепеж и метизы | 33.05 Крепеж и метизы | Регулярная | PROxima | 0 | 0.11 | 2e-08
lpmp20x1.0-10RAL | Лента перфорированная монтажная прямая 20х1,0 RAL (10м) EKF | Ссылка |  | м | 43.1 | 27.584 | 32.325 | 27.584 | 0 | 10 | 10 | 50 | 33 Лотки металлические, STRUT-система | 33.05 Крепеж и метизы | 33.05 Крепеж и метизы | Новая | PROxima | 0 | 0.16 | 0.0008
lpmp20x1.0-25RAL | Лента перфорированная монтажная прямая 20х1,0 RAL (25м) EKF | Ссылка |  | м | 43.1 | 27.584 | 32.325 | 27.584 | 0 | 25 | 25 | 50 | 33 Лотки металлические, STRUT-система | 33.05 Крепеж и метизы | 33.05 Крепеж и метизы | Новая | PROxima | 0 | 0.16 | 0.0008
SM10 | Струбцина монтажная М10 EKF | Ссылка |  | шт | 207.85 | 133.024 | 155.8875 | 133.024 | 0 | 100 | 100 | 1 | 33 Лотки металлические, STRUT-система | 33.05 Крепеж и метизы | 33.05 Крепеж и метизы | Новая | PROxima | 0 | 0.13 | 2.4e-05
SM8 | Струбцина монтажная М8 EKF | Ссылка |  | шт | 203.54 | 130.2656 | 152.655 | 130.2656 | 0 | 100 | 100 | 1 | 33 Лотки металлические, STRUT-система | 33.05 Крепеж и метизы | 33.05 Крепеж и метизы | Новая | PROxima | 0 | 0.085 | 2.4e-05
shpl10 | Шайба плоская M10 | Ссылка |  | шт | 1.89 | 1.2096 | 1.4175 | 1.2096 | 0 | 300 | 300 | 6000 | 33 Лотки металлические, STRUT-система | 33.05 Крепеж и метизы | 33.05 Крепеж и метизы | Регулярная | PROxima | 0 | 0.0031 | 4e-07
shpl6 | Шайба плоская M6 | Ссылка |  | шт | 0.53 | 0.3392 | 0.3975 | 0.3392 | 0 | 1000 | 1000 | 20000 | 33 Лотки металлические, STRUT-система | 33.05 Крепеж и метизы | 33.05 Крепеж и метизы | Регулярная | PROxima | 0 | 0.0008 | 2e-06
shpl8 | Шайба плоская M8 | Ссылка |  | шт | 1.16 | 0.7424 | 0.87 | 0.7424 | 0 | 500 | 500 | 10000 | 33 Лотки металлические, STRUT-система | 33.05 Крепеж и метизы | 33.05 Крепеж и метизы | Регулярная | PROxima | 0 | 0.0015 | 2e-06
shplus10 | Шайба плоская усиленная M10 EKF(100шт) | Ссылка |  | шт | 4.07 | 2.6048 | 3.0525 | 2.6048 | 0 | 100 | 100 | 2000 | 33 Лотки металлические, STRUT-система | 33.05 Крепеж и метизы | 33.05 Крепеж и метизы | Новая | PROxima | 0 | 0.0125 | 0.000504
shplus6 | Шайба плоская усиленная M6 EKF(400шт) | Ссылка |  | шт | 1.04 | 0.6656 | 0.78 | 0.6656 | 0 | 400 | 400 | 8000 | 33 Лотки металлические, STRUT-система | 33.05 Крепеж и метизы | 33.05 Крепеж и метизы | Новая | PROxima | 0 | 0.024 | 0.000504
shplus8 | Шайба плоская усиленная M8 EKF(150шт) | Ссылка |  | шт | 2.21 | 1.4144 | 1.6575 | 1.4144 | 0 | 150 | 150 | 3000 | 33 Лотки металлические, STRUT-система | 33.05 Крепеж и метизы | 33.05 Крепеж и метизы | Новая | PROxima | 0 | 0.006 | 0.000504
shpm8x2000 | Шпилька M8x2000 | Ссылка |  | шт | 168.55 | 107.872 | 126.4125 | 107.872 | 0 | 25 | 25 | 1 | 33 Лотки металлические, STRUT-система | 33.05 Крепеж и метизы | 33.05 Крепеж и метизы | Регулярная | PROxima | 0 | 0.35 | 0.000128
shpm10x1000 | Шпилька М10x1000 | Ссылка |  | шт | 139.69 | 89.4016 | 104.7675 | 89.4016 | 0 | 50 | 50 | 1 | 33 Лотки металлические, STRUT-система | 33.05 Крепеж и метизы | 33.05 Крепеж и метизы | Регулярная | PROxima | 0 | 0.25 | 6.4e-05
shpm10x2000 | Шпилька М10x2000 | Ссылка |  | шт | 279.28 | 178.7392 | 209.46 | 178.7392 | 0 | 25 | 25 | 1 | 33 Лотки металлические, STRUT-система | 33.05 Крепеж и метизы | 33.05 Крепеж и метизы | Новая | PROxima | 0 | 0.35 | 0.000128
shpm6x1000 | Шпилька М6x1000 | Ссылка |  | шт | 49.93 | 31.9552 | 37.4475 | 31.9552 | 0 | 50 | 50 | 1 | 33 Лотки металлические, STRUT-система | 33.05 Крепеж и метизы | 33.05 Крепеж и метизы | Регулярная | PROxima | 0 | 0.25 | 6.4e-05
shpm6x2000 | Шпилька М6x2000 | Ссылка |  | шт | 99.88 | 63.9232 | 74.91 | 63.9232 | 0 | 50 | 50 | 1 | 33 Лотки металлические, STRUT-система | 33.05 Крепеж и метизы | 33.05 Крепеж и метизы | Новая | PROxima | 0 | 0.35 | 0.000128
shpm8x1000 | Шпилька М8x1000 | Ссылка |  | шт | 84.32 | 53.9648 | 63.24 | 53.9648 | 0 | 50 | 50 | 1 | 33 Лотки металлические, STRUT-система | 33.05 Крепеж и метизы | 33.05 Крепеж и метизы | Регулярная | PROxima | 0 | 0.25 | 6.4e-05
OMPC100 | C-Омега профиль 100 EKF | Ссылка |  | шт | 264.12 | 169.0368 | 198.09 | 169.0368 | 0 | 1 | 4 | 64 | 33 Лотки металлические, STRUT-система | 33.06 Система подвесов | 33.06 Система подвесов | Регулярная | PROxima | 0 | 0.325 | 0.00077
OMPC150 | C-Омега профиль 150 EKF | Ссылка |  | шт | 282.21 | 180.6144 | 211.6575 | 180.6144 | 0 | 1 | 4 | 64 | 33 Лотки металлические, STRUT-система | 33.06 Система подвесов | 33.06 Система подвесов | Регулярная | PROxima | 0 | 0.4 | 0.001408
OMPC200 | C-Омега профиль 200 EKF | Ссылка |  | шт | 301.36 | 192.8704 | 226.02 | 192.8704 | 0 | 1 | 4 | 32 | 33 Лотки металлические, STRUT-система | 33.06 Система подвесов | 33.06 Система подвесов | Регулярная | PROxima | 0 | 0.6 | 0.00176
OMPC300 | C-Омега профиль 300 EKF | Ссылка |  | шт | 341.75 | 218.72 | 256.3125 | 218.72 | 0 | 1 | 4 | 32 | 33 Лотки металлические, STRUT-система | 33.06 Система подвесов | 33.06 Система подвесов | Регулярная | PROxima | 0 | 0.6 | 0.003179
OMPC400 | C-Омега профиль 400 EKF | Ссылка |  | шт | 398.94 | 255.3216 | 299.205 | 255.3216 | 0 | 1 | 4 | 32 | 33 Лотки металлические, STRUT-система | 33.06 Система подвесов | 33.06 Система подвесов | Регулярная | PROxima | 0 | 0.66 | 0.00374
OMPL100 | L-Омега профиль 100 EKF | Ссылка |  | шт | 139.78 | 89.4592 | 104.835 | 89.4592 | 0 | 1 | 10 | 80 | 33 Лотки металлические, STRUT-система | 33.06 Система подвесов | 33.06 Система подвесов | Регулярная | PROxima | 0 | 0.198 | 0.000495
OMPL150 | L-Омега профиль 150 EKF | Ссылка |  | шт | 150.43 | 96.2752 | 112.8225 | 96.2752 | 0 | 1 | 10 | 80 | 33 Лотки металлические, STRUT-система | 33.06 Система подвесов | 33.06 Система подвесов | Регулярная | PROxima | 0 | 0.206 | 0.000792
OMPL200 | L-Омега профиль 200 EKF | Ссылка |  | шт | 164.64 | 105.3696 | 123.48 | 105.3696 | 0 | 1 | 10 | 60 | 33 Лотки металлические, STRUT-система | 33.06 Система подвесов | 33.06 Система подвесов | Регулярная | PROxima | 0 | 0.29 | 0.001386
OMPL300 | L-Омега профиль 300 EKF | Ссылка |  | шт | 235.84 | 150.9376 | 176.88 | 150.9376 | 0 | 1 | 10 | 60 | 33 Лотки металлические, STRUT-система | 33.06 Система подвесов | 33.06 Система подвесов | Регулярная | PROxima | 0 | 0.378 | 0.0021505
OMPL400 | L-Омега профиль 400 EKF | Ссылка |  | шт | 321.1 | 205.504 | 240.825 | 205.504 | 0 | 1 | 10 | 40 | 33 Лотки металлические, STRUT-система | 33.06 Система подвесов | 33.06 Система подвесов | Регулярная | PROxima | 0 | 0.49 | 0.003025
OMPL500 | L-Омега профиль 500 EKF | Ссылка |  | шт | 385.53 | 246.7392 | 289.1475 | 246.7392 | 0 | 1 | 10 | 40 | 33 Лотки металлические, STRUT-система | 33.06 Система подвесов | 33.06 Система подвесов | Регулярная | PROxima | 0 | 0.6 | 0.0037125
dp6070 | Держатель потолочный EKF | Ссылка |  | шт | 85.29 | 54.5856 | 63.9675 | 54.5856 | 0 | 1 | 50 | 1 | 33 Лотки металлические, STRUT-система | 33.06 Система подвесов | 33.06 Система подвесов | Регулярная | PROxima | 0 | 0.08 | 0.00011375
ky200 | Консоль усиленная осн.200мм HDZ EKF | Ссылка |  | шт | 448.63 | 287.1232 | 336.4725 | 287.1232 | 0 | 1 | 16 | 1 | 33 Лотки металлические, STRUT-система | 33.06 Система подвесов | 33.06 Система подвесов | Регулярная | PROxima | 0 | 0.48 | 0.0011648
ky300 | Консоль усиленная осн.300мм HDZ EKF | Ссылка |  | шт | 601.35 | 384.864 | 451.0125 | 384.864 | 0 | 1 | 8 | 1 | 33 Лотки металлические, STRUT-система | 33.06 Система подвесов | 33.06 Система подвесов | Регулярная | PROxima | 0 | 0.68 | 0.0018144
ky400 | Консоль усиленная осн.400мм HDZ EKF | Ссылка |  | шт | 763.91 | 488.9024 | 572.9325 | 488.9024 | 0 | 1 | 4 | 1 | 33 Лотки металлические, STRUT-система | 33.06 Система подвесов | 33.06 Система подвесов | Регулярная | PROxima | 0 | 1.11 | 0.0026288
ky500 | Консоль усиленная осн.500мм HDZ EKF | Ссылка |  | шт | 975.22 | 624.1408 | 731.415 | 624.1408 | 0 | 1 | 4 | 1 | 33 Лотки металлические, STRUT-система | 33.06 Система подвесов | 33.06 Система подвесов | Регулярная | PROxima | 0 | 1.39 | 0.0034584
ky600 | Консоль усиленная осн.600мм HDZ EKF | Ссылка |  | шт | 1177.37 | 753.5168 | 883.0275 | 753.5168 | 0 | 1 | 4 | 1 | 33 Лотки металлические, STRUT-система | 33.06 Система подвесов | 33.06 Система подвесов | Регулярная | PROxima | 0 | 1.62 | 0.0041184
kz100 | Кронштейн замковый осн.100мм EKF | Ссылка |  | шт | 68.21 | 43.6544 | 51.1575 | 43.6544 | 0 | 1 | 4 | 64 | 33 Лотки металлические, STRUT-система | 33.06 Система подвесов | 33.06 Система подвесов | Новая | PROxima | 0 | 0.2 | 0.0003402
kz150 | Кронштейн замковый осн.150мм EKF | Ссылка |  | шт | 93.47 | 59.8208 | 70.1025 | 59.8208 | 0 | 1 | 4 | 64 | 33 Лотки металлические, STRUT-система | 33.06 Система подвесов | 33.06 Система подвесов | Новая | PROxima | 0 | 0.28 | 0.0004662
kz200 | Кронштейн замковый осн.200мм EKF | Ссылка |  | шт | 127.96 | 81.8944 | 95.97 | 81.8944 | 0 | 1 | 4 | 64 | 33 Лотки металлические, STRUT-система | 33.06 Система подвесов | 33.06 Система подвесов | Новая | PROxima | 0 | 0.45 | 0.0008742
kz300 | Кронштейн замковый осн.300мм EKF | Ссылка |  | шт | 175.36 | 112.2304 | 131.52 | 112.2304 | 0 | 1 | 4 | 32 | 33 Лотки металлические, STRUT-система | 33.06 Система подвесов | 33.06 Система подвесов | Новая | PROxima | 0 | 0.64 | 0.0012362
kz400 | Кронштейн замковый осн.400мм EKF | Ссылка |  | шт | 240.18 | 153.7152 | 180.135 | 153.7152 | 0 | 1 | 4 | 24 | 33 Лотки металлические, STRUT-система | 33.06 Система подвесов | 33.06 Система подвесов | Новая | PROxima | 0 | 0.84 | 0.0015921
kz500 | Кронштейн замковый осн.500мм EKF | Ссылка |  | шт | 328.99 | 210.5536 | 246.7425 | 210.5536 | 0 | 1 | 4 | 20 | 33 Лотки металлические, STRUT-система | 33.06 Система подвесов | 33.06 Система подвесов | Новая | PROxima | 0 | 1.04 | 0.0019742
kz600 | Кронштейн замковый осн.600мм EKF | Ссылка |  | шт | 345.83 | 221.3312 | 259.3725 | 221.3312 | 0 | 1 | 4 | 16 | 33 Лотки металлические, STRUT-система | 33.06 Система подвесов | 33.06 Система подвесов | Новая | PROxima | 0 | 1.23 | 0.0023241
km100 | Кронштейн монтажный 100мм EKF | Ссылка |  | шт | 144.49 | 92.4736 | 108.3675 | 92.4736 | 0 | 1 | 4 | 32 | 33 Лотки металлические, STRUT-система | 33.06 Система подвесов | 33.06 Система подвесов | Регулярная | PROxima | 0 | 0.44 | 0.000675
km150 | Кронштейн монтажный 150мм EKF | Ссылка |  | шт | 150.75 | 96.48 | 113.0625 | 96.48 | 0 | 1 | 4 | 32 | 33 Лотки металлические, STRUT-система | 33.06 Система подвесов | 33.06 Система подвесов | Регулярная | PROxima | 0 | 0.55 | 0.0008625
km200 | Кронштейн монтажный 200мм EKF | Ссылка |  | шт | 159.61 | 102.1504 | 119.7075 | 102.1504 | 0 | 1 | 4 | 32 | 33 Лотки металлические, STRUT-система | 33.06 Система подвесов | 33.06 Система подвесов | Регулярная | PROxima | 0 | 0.66 | 0.00105
km300 | Кронштейн монтажный 300мм EKF | Ссылка |  | шт | 230.62 | 147.5968 | 172.965 | 147.5968 | 0 | 1 | 4 | 32 | 33 Лотки металлические, STRUT-система | 33.06 Система подвесов | 33.06 Система подвесов | Регулярная | PROxima | 0 | 0.91 | 0.001425
km400 | Кронштейн монтажный 400мм EKF | Ссылка |  | шт | 285.64 | 182.8096 | 214.23 | 182.8096 | 0 | 1 | 4 | 24 | 33 Лотки металлические, STRUT-система | 33.06 Система подвесов | 33.06 Система подвесов | Регулярная | PROxima | 0 | 1.31 | 0.0018
km500 | Кронштейн монтажный 500мм EKF | Ссылка |  | шт | 361.78 | 231.5392 | 271.335 | 231.5392 | 0 | 1 | 4 | 16 | 33 Лотки металлические, STRUT-система | 33.06 Система подвесов | 33.06 Система подвесов | Регулярная | PROxima | 0 | 1.35 | 0.002175
km600 | Кронштейн монтажный 600мм EKF | Ссылка |  | шт | 502.46 | 321.5744 | 376.845 | 321.5744 | 0 | 1 | 4 | 16 | 33 Лотки металлические, STRUT-система | 33.06 Система подвесов | 33.06 Система подвесов | Регулярная | PROxima | 0 | 1.57 | 0.00255
kn100 | Кронштейн настенный осн.100мм EKF | Ссылка |  | шт | 148.16 | 94.8224 | 111.12 | 94.8224 | 0 | 1 | 4 | 64 | 33 Лотки металлические, STRUT-система | 33.06 Система подвесов | 33.06 Система подвесов | Новая | PROxima | 0 | 0.16 | 0.00024
kn150 | Кронштейн настенный осн.150мм EKF | Ссылка |  | шт | 152.14 | 97.3696 | 114.105 | 97.3696 | 0 | 1 | 4 | 64 | 33 Лотки металлические, STRUT-система | 33.06 Система подвесов | 33.06 Система подвесов | Новая | PROxima | 0 | 0.21 | 0.00036
kn200 | Кронштейн настенный осн.200мм EKF | Ссылка |  | шт | 205.88 | 131.7632 | 154.41 | 131.7632 | 0 | 1 | 4 | 64 | 33 Лотки металлические, STRUT-система | 33.06 Система подвесов | 33.06 Система подвесов | Регулярная | PROxima | 0 | 0.32 | 0.00072
kn300 | Кронштейн настенный осн.300мм EKF | Ссылка |  | шт | 295.89 | 189.3696 | 221.9175 | 189.3696 | 0 | 1 | 4 | 48 | 33 Лотки металлические, STRUT-система | 33.06 Система подвесов | 33.06 Система подвесов | Регулярная | PROxima | 0 | 0.45 | 0.00108
kn400 | Кронштейн настенный осн.400мм EKF | Ссылка |  | шт | 403.22 | 258.0608 | 302.415 | 258.0608 | 0 | 1 | 4 | 48 | 33 Лотки металлические, STRUT-система | 33.06 Система подвесов | 33.06 Система подвесов | Регулярная | PROxima | 0 | 0.57 | 0.00144
kn500 | Кронштейн настенный осн.500мм EKF | Ссылка |  | шт | 510.54 | 326.7456 | 382.905 | 326.7456 | 0 | 1 | 4 | 32 | 33 Лотки металлические, STRUT-система | 33.06 Система подвесов | 33.06 Система подвесов | Регулярная | PROxima | 0 | 0.93 | 0.0018
kn600 | Кронштейн настенный осн.600мм EKF | Ссылка |  | шт | 515.88 | 330.1632 | 386.91 | 330.1632 | 0 | 1 | 4 | 24 | 33 Лотки металлические, STRUT-система | 33.06 Система подвесов | 33.06 Система подвесов | Новая | PROxima | 0 | 1.09 | 0.00216
kp6142 | Кронштейн потолочный EKF | Ссылка |  | шт | 359.67 | 230.1888 | 269.7525 | 230.1888 | 0 | 1 | 4 | 64 | 33 Лотки металлические, STRUT-система | 33.06 Система подвесов | 33.06 Система подвесов | Новая | PROxima | 0 | 0.26 | 0.00088452
kp2115 | Кронштейн потолочный двойной 115мм HDZ EKF | Ссылка |  | шт | 909 | 581.76 | 681.75 | 581.76 | 0 | 1 | 4 | 16 | 33 Лотки металлические, STRUT-система | 33.06 Система подвесов | 33.06 Система подвесов | Регулярная | PROxima | 0 | 1.25 | 0.002208
kp2400 | Кронштейн потолочный двойной 400мм HDZ EKF | Ссылка |  | шт | 1571.46 | 1005.7344 | 1178.595 | 1005.7344 | 0 | 1 | 4 | 12 | 33 Лотки металлические, STRUT-система | 33.06 Система подвесов | 33.06 Система подвесов | Регулярная | PROxima | 0 | 2.48 | 0.007776
kp2600 | Кронштейн потолочный двойной 600мм HDZ EKF | Ссылка |  | шт | 2051.78 | 1313.1392 | 1538.835 | 1313.1392 | 0 | 1 | 4 | 4 | 33 Лотки металлические, STRUT-система | 33.06 Система подвесов | 33.06 Система подвесов | Регулярная | PROxima | 0 | 3.42 | 0.011808
kp115 | Кронштейн потолочный одинарный 115мм HDZ EKF | Ссылка |  | шт | 658.44 | 421.4016 | 493.83 | 421.4016 | 0 | 1 | 4 | 24 | 33 Лотки металлические, STRUT-система | 33.06 Система подвесов | 33.06 Система подвесов | Регулярная | PROxima | 0 | 0.83 | 0.001725
kp400 | Кронштейн потолочный одинарный 400мм HDZ EKF | Ссылка |  | шт | 941.57 | 602.6048 | 706.1775 | 602.6048 | 0 | 1 | 4 | 16 | 33 Лотки металлические, STRUT-система | 33.06 Система подвесов | 33.06 Система подвесов | Регулярная | PROxima | 0 | 1.45 | 0.006075
kp600 | Кронштейн потолочный одинарный 600мм HDZ EKF | Ссылка |  | шт | 1208.05 | 773.152 | 906.0375 | 773.152 | 0 | 1 | 4 | 16 | 33 Лотки металлические, STRUT-система | 33.06 Система подвесов | 33.06 Система подвесов | Регулярная | PROxima | 0 | 1.91 | 0.009225
ks9050 | Кронштейн стеновой EKF | Ссылка |  | шт | 181.38 | 116.0832 | 136.035 | 116.0832 | 0 | 1 | 50 | 250 | 33 Лотки металлические, STRUT-система | 33.06 Система подвесов | 33.06 Система подвесов | Новая | PROxima | 0 | 0.08 | 0.0002025
km200-HDZ | Кронштейн монтажный 200мм HDZ EKF | Ссылка |  | шт | 303.26 | 194.0864 | 227.445 | 194.0864 | 0 | 1 | 4 | 32 | 33 Лотки металлические, STRUT-система | 33.06 Система подвесов | 33.06 Система подвесов | Новая | PROxima | 0 | 0.66 | 0.00105
OMP200 | Омега-профиль 200 EKF | Ссылка |  | шт | 138.66 | 88.7424 | 103.995 | 88.7424 | 0 | 1 | 20 | 80 | 33 Лотки металлические, STRUT-система | 33.06 Система подвесов | 33.06 Система подвесов | Регулярная | PROxima | 0 | 0.216 | 0.000198
OMP300 | Омега-профиль 300 EKF | Ссылка |  | шт | 191.67 | 122.6688 | 143.7525 | 122.6688 | 0 | 1 | 20 | 80 | 33 Лотки металлические, STRUT-система | 33.06 Система подвесов | 33.06 Система подвесов | Регулярная | PROxima | 0 | 0.311 | 0.0003465
OMP400 | Омега-профиль 400 EKF | Ссылка |  | шт | 248.7 | 159.168 | 186.525 | 159.168 | 0 | 1 | 20 | 40 | 33 Лотки металлические, STRUT-система | 33.06 Система подвесов | 33.06 Система подвесов | Регулярная | PROxima | 0 | 0.3918 | 0.0004455
OMP500 | Омега-профиль 500 EKF | Ссылка |  | шт | 301.74 | 193.1136 | 226.305 | 193.1136 | 0 | 1 | 20 | 40 | 33 Лотки металлические, STRUT-система | 33.06 Система подвесов | 33.06 Система подвесов | Регулярная | PROxima | 0 | 0.485 | 0.0005445
OMP600 | Омега-профиль 600 EKF | Ссылка |  | шт | 378.82 | 242.4448 | 284.115 | 242.4448 | 0 | 1 | 20 | 40 | 33 Лотки металлические, STRUT-система | 33.06 Система подвесов | 33.06 Система подвесов | Регулярная | PROxima | 0 | 0.51 | 0.0006435
pc100 | Подвес С-образный 100мм EKF | Ссылка |  | шт | 297.8 | 190.592 | 223.35 | 190.592 | 0 | 1 | 70 | 1 | 33 Лотки металлические, STRUT-система | 33.06 Система подвесов | 33.06 Система подвесов | Регулярная | PROxima | 0 | 0.45 | 0.000675
pc150 | Подвес С-образный 150мм EKF | Ссылка |  | шт | 362.43 | 231.9552 | 271.8225 | 231.9552 | 0 | 1 | 50 | 1 | 33 Лотки металлические, STRUT-система | 33.06 Система подвесов | 33.06 Система подвесов | Регулярная | PROxima | 0 | 0.51 | 0.000945
pc200 | Подвес С-образный 200мм EKF | Ссылка |  | шт | 374.36 | 239.5904 | 280.77 | 239.5904 | 0 | 1 | 30 | 1 | 33 Лотки металлические, STRUT-система | 33.06 Система подвесов | 33.06 Система подвесов | Регулярная | PROxima | 0 | 0.56 | 0.001215
pc300 | Подвес С-образный 300мм EKF | Ссылка |  | шт | 564.54 | 361.3056 | 423.405 | 361.3056 | 0 | 1 | 10 | 1 | 33 Лотки металлические, STRUT-система | 33.06 Система подвесов | 33.06 Система подвесов | Регулярная | PROxima | 0 | 0.68 | 0.001755
pc50 | Подвес С-образный 50мм EKF | Ссылка |  | шт | 198.42 | 126.9888 | 148.815 | 126.9888 | 0 | 1 | 50 | 1 | 33 Лотки металлические, STRUT-система | 33.06 Система подвесов | 33.06 Система подвесов | Регулярная | PROxima | 0 | 0.25 | 0.000405
kp10120 | Подвес для профнастила с гайкой М10 EKF | Ссылка |  | шт | 130.52 | 83.5328 | 97.89 | 83.5328 | 0 | 1 | 100 | 1 | 33 Лотки металлические, STRUT-система | 33.06 Система подвесов | 33.06 Система подвесов | Новая | PROxima | 0 | 0.092 | 2.8e-06
kp6120 | Подвес для профнастила с гайкой М6 EKF | Ссылка |  | шт | 135.35 | 86.624 | 101.5125 | 86.624 | 0 | 1 | 100 | 1 | 33 Лотки металлические, STRUT-система | 33.06 Система подвесов | 33.06 Система подвесов | Новая | PROxima | 0 | 0.082 | 9.37e-05
kp8120 | Подвес для профнастила с гайкой М8 EKF | Ссылка |  | шт | 135.35 | 86.624 | 101.5125 | 86.624 | 0 | 1 | 100 | 1 | 33 Лотки металлические, STRUT-система | 33.06 Система подвесов | 33.06 Система подвесов | Регулярная | PROxima | 0 | 0.085 | 0.000288
pk150 | Полка кабельная 150мм К1160 EKF | Ссылка |  | шт | 91.5 | 58.56 | 68.625 | 58.56 | 0 | 1 | 12 | 60 | 33 Лотки металлические, STRUT-система | 33.06 Система подвесов | 33.06 Система подвесов | Регулярная | PROxima | 0 | 0.31 | 0.00063885
pk200 | Полка кабельная 200мм К1161 EKF | Ссылка |  | шт | 128.18 | 82.0352 | 96.135 | 82.0352 | 0 | 1 | 12 | 48 | 33 Лотки металлические, STRUT-система | 33.06 Система подвесов | 33.06 Система подвесов | Регулярная | PROxima | 0 | 0.47 | 0.00078605
pk300 | Полка кабельная 300мм К1162 EKF | Ссылка |  | шт | 178.98 | 114.5472 | 134.235 | 114.5472 | 0 | 1 | 12 | 32 | 33 Лотки металлические, STRUT-система | 33.06 Система подвесов | 33.06 Система подвесов | Регулярная | PROxima | 0 | 0.64 | 0.0010804
pk400 | Полка кабельная 400мм К1163 EKF | Ссылка |  | шт | 209.44 | 134.0416 | 157.08 | 134.0416 | 0 | 1 | 12 | 24 | 33 Лотки металлические, STRUT-система | 33.06 Система подвесов | 33.06 Система подвесов | Регулярная | PROxima | 0 | 0.8 | 0.0013748
pp1000 | Профиль П-образный 1000мм EKF | Ссылка |  | шт | 508.13 | 325.2032 | 381.0975 | 325.2032 | 0 | 1 | 1 | 6 | 33 Лотки металлические, STRUT-система | 33.06 Система подвесов | 33.06 Система подвесов | Новая | PROxima | 0 | 2.773 | 0.002494
pp2000 | Профиль П-образный 2000мм EKF | Ссылка |  | шт | 1000.67 | 640.4288 | 750.5025 | 640.4288 | 0 | 1 | 1 | 4 | 33 Лотки металлические, STRUT-система | 33.06 Система подвесов | 33.06 Система подвесов | Новая | PROxima | 0 | 4.45 | 0.00448
pp3000 | Профиль П-образный 3000мм EKF | Ссылка |  | шт | 1460.78 | 934.8992 | 1095.585 | 934.8992 | 0 | 1 | 1 | 3 | 33 Лотки металлические, STRUT-система | 33.06 Система подвесов | 33.06 Система подвесов | Новая | PROxima | 0 | 6.675 | 0.00672
cp1000 | Профиль С-образный 1000мм EKF | Ссылка |  | шт | 219.49 | 140.4736 | 164.6175 | 140.4736 | 0 | 1 | 1 | 6 | 33 Лотки металлические, STRUT-система | 33.06 Система подвесов | 33.06 Система подвесов | Новая | PROxima | 0 | 1.057 | 0.0006
cp2000 | Профиль С-образный 2000мм EKF | Ссылка |  | шт | 438.97 | 280.9408 | 329.2275 | 280.9408 | 0 | 1 | 1 | 4 | 33 Лотки металлические, STRUT-система | 33.06 Система подвесов | 33.06 Система подвесов | Новая | PROxima | 0 | 2.114 | 0.0012
cp3000 | Профиль С-образный 3000мм EKF | Ссылка |  | шт | 658.45 | 421.408 | 493.8375 | 421.408 | 0 | 1 | 1 | 3 | 33 Лотки металлические, STRUT-система | 33.06 Система подвесов | 33.06 Система подвесов | Новая | PROxima | 0 | 3.171 | 0.0018
ppl3030-1-2 | Профиль перфорированный L-образный 30х30х1000мм EKF | Ссылка |  | шт | 242.05 | 154.912 | 181.5375 | 154.912 | 0 | 1 | 1 | 3 | 33 Лотки металлические, STRUT-система | 33.06 Система подвесов | 33.06 Система подвесов | Новая | PROxima | 0 | 0.9 | 0.0009
ppl3030-2-2 | Профиль перфорированный L-образный 30х30х2000мм EKF | Ссылка |  | шт | 484.1 | 309.824 | 363.075 | 309.824 | 0 | 1 | 1 | 3 | 33 Лотки металлические, STRUT-система | 33.06 Система подвесов | 33.06 Система подвесов | Новая | PROxima | 0 | 1.8 | 0.0018
ppl3030-3-2 | Профиль перфорированный L-образный 30х30х3000мм EKF | Ссылка |  | шт | 726.15 | 464.736 | 544.6125 | 464.736 | 0 | 1 | 1 | 3 | 33 Лотки металлические, STRUT-система | 33.06 Система подвесов | 33.06 Система подвесов | Новая | PROxima | 0 | 2.7 | 0.0027
ppl5050-1-2 | Профиль перфорированный L-образный 50х50х1000мм EKF | Ссылка |  | шт | 413.26 | 264.4864 | 309.945 | 264.4864 | 0 | 1 | 1 | 3 | 33 Лотки металлические, STRUT-система | 33.06 Система подвесов | 33.06 Система подвесов | Новая | PROxima | 0 | 1.507 | 0.0025
ppl5050-2-2 | Профиль перфорированный L-образный 50х50х2000мм EKF | Ссылка |  | шт | 826.52 | 528.9728 | 619.89 | 528.9728 | 0 | 1 | 1 | 3 | 33 Лотки металлические, STRUT-система | 33.06 Система подвесов | 33.06 Система подвесов | Новая | PROxima | 0 | 3.014 | 0.005
ppl5050-3-2 | Профиль перфорированный L-образный 50х50х3000мм EKF | Ссылка |  | шт | 1239.79 | 793.4656 | 929.8425 | 793.4656 | 0 | 1 | 1 | 3 | 33 Лотки металлические, STRUT-система | 33.06 Система подвесов | 33.06 Система подвесов | Новая | PROxima | 0 | 4.521 | 0.0075
ppl6040-1-2 | Профиль перфорированный L-образный К242 60х40х1000мм EKF | Ссылка |  | шт | 413.26 | 264.4864 | 309.945 | 264.4864 | 0 | 1 | 1 | 3 | 33 Лотки металлические, STRUT-система | 33.06 Система подвесов | 33.06 Система подвесов | Новая | PROxima | 0 | 1.507 | 0.0024
ppl6040-2-2 | Профиль перфорированный L-образный К242 60х40х2000мм EKF | Ссылка |  | шт | 826.52 | 528.9728 | 619.89 | 528.9728 | 0 | 1 | 1 | 3 | 33 Лотки металлические, STRUT-система | 33.06 Система подвесов | 33.06 Система подвесов | Новая | PROxima | 0 | 3.014 | 0.0048
ppl6040-3-2 | Профиль перфорированный L-образный К242 60х40х3000мм EKF | Ссылка |  | шт | 1239.79 | 793.4656 | 929.8425 | 793.4656 | 0 | 1 | 1 | 3 | 33 Лотки металлические, STRUT-система | 33.06 Система подвесов | 33.06 Система подвесов | Новая | PROxima | 0 | 4.521 | 0.0072
ppz2530-1-2 | Профиль перфорированный Z-образный 25х30х1000мм EKF | Ссылка |  | шт | 390.34 | 249.8176 | 292.755 | 249.8176 | 0 | 1 | 1 | 3 | 33 Лотки металлические, STRUT-система | 33.06 Система подвесов | 33.06 Система подвесов | Новая | PROxima | 0 | 0.89 | 0.001325
ppz2530-2-2 | Профиль перфорированный Z-образный 25х30х2000мм EKF | Ссылка |  | шт | 780.68 | 499.6352 | 585.51 | 499.6352 | 0 | 1 | 1 | 3 | 33 Лотки металлические, STRUT-система | 33.06 Система подвесов | 33.06 Система подвесов | Новая | PROxima | 0 | 1.78 | 0.00265
ppz2530-3-2 | Профиль перфорированный Z-образный 25х30х3000мм EKF | Ссылка |  | шт | 1171.02 | 749.4528 | 878.265 | 749.4528 | 0 | 1 | 1 | 3 | 33 Лотки металлические, STRUT-система | 33.06 Система подвесов | 33.06 Система подвесов | Новая | PROxima | 0 | 2.67 | 0.003975
ppz3040-1-2 | Профиль перфорированный Z-образный К238 30х40х1000мм EKF | Ссылка |  | шт | 405.75 | 259.68 | 304.3125 | 259.68 | 0 | 1 | 1 | 3 | 33 Лотки металлические, STRUT-система | 33.06 Система подвесов | 33.06 Система подвесов | Новая | PROxima | 0 | 1.29 | 0.00204
ppz3040-2-2 | Профиль перфорированный Z-образный К238 30х40х2000мм EKF | Ссылка |  | шт | 811.51 | 519.3664 | 608.6325 | 519.3664 | 0 | 1 | 1 | 3 | 33 Лотки металлические, STRUT-система | 33.06 Система подвесов | 33.06 Система подвесов | Новая | PROxima | 0 | 3.108 | 0.00408
ppz3040-3-2 | Профиль перфорированный Z-образный К238 30х40х3000мм EKF | Ссылка |  | шт | 1217.26 | 779.0464 | 912.945 | 779.0464 | 0 | 1 | 1 | 3 | 33 Лотки металлические, STRUT-система | 33.06 Система подвесов | 33.06 Система подвесов | Новая | PROxima | 0 | 3.87 | 0.00612
ppz4060-1-2 | Профиль перфорированный Z-образный К239 40х60х1000мм EKF | Ссылка |  | шт | 578.55 | 370.272 | 433.9125 | 370.272 | 0 | 1 | 1 | 3 | 33 Лотки металлические, STRUT-система | 33.06 Система подвесов | 33.06 Система подвесов | Новая | PROxima | 0 | 1.554 | 0.00392
ppz4060-2-2 | Профиль перфорированный Z-образный К239 40х60х2000мм EKF | Ссылка |  | шт | 1157.11 | 740.5504 | 867.8325 | 740.5504 | 0 | 1 | 1 | 3 | 33 Лотки металлические, STRUT-система | 33.06 Система подвесов | 33.06 Система подвесов | Новая | PROxima | 0 | 3.108 | 0.00784
ppz4060-3-2 | Профиль перфорированный Z-образный К239 40х60х3000мм EKF | Ссылка |  | шт | 1735.66 | 1110.8224 | 1301.745 | 1110.8224 | 0 | 1 | 1 | 3 | 33 Лотки металлические, STRUT-система | 33.06 Система подвесов | 33.06 Система подвесов | Новая | PROxima | 0 | 4.662 | 0.01176
pp1000-HDZ | Профиль П-образный 1000мм HDZ EKF | Ссылка |  | шт | 888.5 | 568.64 | 666.375 | 568.64 | 0 | 1 | 1 | 6 | 33 Лотки металлические, STRUT-система | 33.06 Система подвесов | 33.06 Система подвесов | Новая | PROxima | 0 | 2.773 | 0.0025
sk4529 | Скоба кабельная К1157 EKF | Ссылка |  | шт | 62.36 | 39.9104 | 46.77 | 39.9104 | 0 | 1 | 40 | 160 | 33 Лотки металлические, STRUT-система | 33.06 Система подвесов | 33.06 Система подвесов | Регулярная | PROxima | 0 | 0.14 | 0.00021011
pv100 | Скоба подвеса верхняя 100мм EKF | Ссылка |  | шт | 247.28 | 158.2592 | 185.46 | 158.2592 | 0 | 1 | 2 | 20 | 33 Лотки металлические, STRUT-система | 33.06 Система подвесов | 33.06 Система подвесов | Новая | PROxima | 0 | 0.36 | 0.0007797
pv150 | Скоба подвеса верхняя 150мм EKF | Ссылка |  | шт | 253.91 | 162.5024 | 190.4325 | 162.5024 | 0 | 1 | 2 | 20 | 33 Лотки металлические, STRUT-система | 33.06 Система подвесов | 33.06 Система подвесов | Новая | PROxima | 0 | 0.42 | 0.0010622
pv200 | Скоба подвеса верхняя 200мм EKF | Ссылка |  | шт | 262.06 | 167.7184 | 196.545 | 167.7184 | 0 | 1 | 2 | 20 | 33 Лотки металлические, STRUT-система | 33.06 Система подвесов | 33.06 Система подвесов | Новая | PROxima | 0 | 0.46 | 0.0013447
pv300 | Скоба подвеса верхняя 300мм EKF | Ссылка |  | шт | 274.7 | 175.808 | 206.025 | 175.808 | 0 | 1 | 2 | 20 | 33 Лотки металлические, STRUT-система | 33.06 Система подвесов | 33.06 Система подвесов | Новая | PROxima | 0 | 0.61 | 0.0019097
pv400 | Скоба подвеса верхняя 400мм EKF | Ссылка |  | шт | 275.27 | 176.1728 | 206.4525 | 176.1728 | 0 | 1 | 2 | 20 | 33 Лотки металлические, STRUT-система | 33.06 Система подвесов | 33.06 Система подвесов | Новая | PROxima | 0 | 0.73 | 0.0024747
pv500 | Скоба подвеса верхняя 500мм EKF | Ссылка |  | шт | 288.51 | 184.6464 | 216.3825 | 184.6464 | 0 | 1 | 2 | 20 | 33 Лотки металлические, STRUT-система | 33.06 Система подвесов | 33.06 Система подвесов | Новая | PROxima | 0 | 0.86 | 0.0030397
pv600 | Скоба подвеса верхняя 600мм EKF | Ссылка |  | шт | 316.05 | 202.272 | 237.0375 | 202.272 | 0 | 1 | 2 | 20 | 33 Лотки металлические, STRUT-система | 33.06 Система подвесов | 33.06 Система подвесов | Новая | PROxima | 0 | 0.99 | 0.0036047
pn100 | Скоба подвеса нижняя 100мм EKF | Ссылка |  | шт | 203.31 | 130.1184 | 152.4825 | 130.1184 | 0 | 1 | 2 | 20 | 33 Лотки металлические, STRUT-система | 33.06 Система подвесов | 33.06 Система подвесов | Новая | PROxima | 0 | 0.14 | 0.00017325
pn150 | Скоба подвеса нижняя 150мм EKF | Ссылка |  | шт | 242.34 | 155.0976 | 181.755 | 155.0976 | 0 | 1 | 2 | 20 | 33 Лотки металлические, STRUT-система | 33.06 Система подвесов | 33.06 Система подвесов | Новая | PROxima | 0 | 0.17 | 2.228e-05
pn200 | Скоба подвеса нижняя 200мм EKF | Ссылка |  | шт | 265.33 | 169.8112 | 198.9975 | 169.8112 | 0 | 1 | 2 | 20 | 33 Лотки металлические, STRUT-система | 33.06 Система подвесов | 33.06 Система подвесов | Новая | PROxima | 0 | 0.2 | 0.00027225
pn300 | Скоба подвеса нижняя 300мм EKF | Ссылка |  | шт | 260.33 | 166.6112 | 195.2475 | 166.6112 | 0 | 1 | 2 | 20 | 33 Лотки металлические, STRUT-система | 33.06 Система подвесов | 33.06 Система подвесов | Новая | PROxima | 0 | 0.27 | 0.00037125
pn400 | Скоба подвеса нижняя 400мм EKF | Ссылка |  | шт | 337.91 | 216.2624 | 253.4325 | 216.2624 | 0 | 1 | 2 | 20 | 33 Лотки металлические, STRUT-система | 33.06 Система подвесов | 33.06 Система подвесов | Новая | PROxima | 0 | 0.33 | 0.00047025
pn500 | Скоба подвеса нижняя 500мм EKF | Ссылка |  | шт | 369.73 | 236.6272 | 277.2975 | 236.6272 | 0 | 1 | 2 | 20 | 33 Лотки металлические, STRUT-система | 33.06 Система подвесов | 33.06 Система подвесов | Новая | PROxima | 0 | 0.39 | 0.00056925
pn600 | Скоба подвеса нижняя 600мм EKF | Ссылка |  | шт | 413.94 | 264.9216 | 310.455 | 264.9216 | 0 | 1 | 2 | 20 | 33 Лотки металлические, STRUT-система | 33.06 Система подвесов | 33.06 Система подвесов | Новая | PROxima | 0 | 0.46 | 0.00066825
p60100 | Скоба потолочная EKF | Ссылка |  | шт | 215.93 | 138.1952 | 161.9475 | 138.1952 | 0 | 1 | 20 | 80 | 33 Лотки металлические, STRUT-система | 33.06 Система подвесов | 33.06 Система подвесов | Регулярная | PROxima | 0 | 0.32 | 0.00051
sk1200 | Стойка кабельная 1200мм К1153 EKF | Ссылка |  | шт | 512.48 | 327.9872 | 384.36 | 327.9872 | 0 | 1 | 10 | 1 | 33 Лотки металлические, STRUT-система | 33.06 Система подвесов | 33.06 Система подвесов | Новая | PROxima | 0 | 2.11 | 0.001872
sk1800 | Стойка кабельная 1800мм К1154 EKF | Ссылка |  | шт | 784.39 | 502.0096 | 588.2925 | 502.0096 | 0 | 1 | 10 | 1 | 33 Лотки металлические, STRUT-система | 33.06 Система подвесов | 33.06 Система подвесов | Новая | PROxima | 0 | 3.17 | 0.002808
sk2200 | Стойка кабельная 2200мм К1155 EKF | Ссылка |  | шт | 979.67 | 626.9888 | 734.7525 | 626.9888 | 0 | 1 | 10 | 1 | 33 Лотки металлические, STRUT-система | 33.06 Система подвесов | 33.06 Система подвесов | Новая | PROxima | 0 | 3.87 | 0.003432
sk400 | Стойка кабельная 400мм К1150 EKF | Ссылка |  | шт | 168.71 | 107.9744 | 126.5325 | 107.9744 | 0 | 1 | 10 | 1 | 33 Лотки металлические, STRUT-система | 33.06 Система подвесов | 33.06 Система подвесов | Новая | PROxima | 0 | 0.7 | 0.000624
sk600 | Стойка кабельная 600мм К1151 EKF | Ссылка |  | шт | 240.53 | 153.9392 | 180.3975 | 153.9392 | 0 | 1 | 10 | 1 | 33 Лотки металлические, STRUT-система | 33.06 Система подвесов | 33.06 Система подвесов | Новая | PROxima | 0 | 1.06 | 0.000936
sk800 | Стойка кабельная 800мм К1152 EKF | Ссылка |  | шт | 368.25 | 235.68 | 276.1875 | 235.68 | 0 | 1 | 10 | 1 | 33 Лотки металлические, STRUT-система | 33.06 Система подвесов | 33.06 Система подвесов | Новая | PROxima | 0 | 1.41 | 0.001248
stgM10 | STRUT-гайка М10 EKF | Ссылка |  | шт | 39.17 | 25.0688 | 29.3775 | 25.0688 | 0 | 50 | 50 | 500 | 33 Лотки металлические, STRUT-система | 33.07 STRUT-система | 33.07 STRUT-система | Регулярная | PROxima | 0 | 0.036 | 3.24e-06
stgM12 | STRUT-гайка М12 EKF | Ссылка |  | шт | 42.12 | 26.9568 | 31.59 | 26.9568 | 0 | 50 | 50 | 500 | 33 Лотки металлические, STRUT-система | 33.07 STRUT-система | 33.07 STRUT-система | Регулярная | PROxima | 0 | 0.035 | 3.24e-06
stgM6 | STRUT-гайка М6 EKF | Ссылка |  | шт | 35.71 | 22.8544 | 26.7825 | 22.8544 | 0 | 50 | 50 | 500 | 33 Лотки металлические, STRUT-система | 33.07 STRUT-система | 33.07 STRUT-система | Регулярная | PROxima | 0 | 0.024 | 3.24e-06
stgM8 | STRUT-гайка М8 EKF | Ссылка |  | шт | 38.42 | 24.5888 | 28.815 | 24.5888 | 0 | 50 | 50 | 500 | 33 Лотки металлические, STRUT-система | 33.07 STRUT-система | 33.07 STRUT-система | Регулярная | PROxima | 0 | 0.023 | 3.24e-06
sts4141120 | STRUT-консоль 41х41мм, осн. 1200 мм EKF | Ссылка |  | шт | 1929.05 | 1234.592 | 1446.7875 | 1234.592 | 0 | 1 | 1 | 180 | 33 Лотки металлические, STRUT-система | 33.07 STRUT-система | 33.07 STRUT-система | Регулярная | PROxima | 0 | 3.5 | 0.0020172
stk414125 | STRUT-консоль 41х41мм, осн. 250 мм EKF | Ссылка |  | шт | 540.12 | 345.6768 | 405.09 | 345.6768 | 0 | 1 | 1 | 710 | 33 Лотки металлические, STRUT-система | 33.07 STRUT-система | 33.07 STRUT-система | Регулярная | PROxima | 0 | 0.89 | 0.00042025
stk414135 | STRUT-консоль 41х41мм, осн. 350 мм EKF | Ссылка |  | шт | 641.55 | 410.592 | 481.1625 | 410.592 | 0 | 1 | 1 | 500 | 33 Лотки металлические, STRUT-система | 33.07 STRUT-система | 33.07 STRUT-система | Новая | PROxima | 0 | 1.13 | 0.00058835
stk414145 | STRUT-консоль 41х41мм, осн. 450 мм EKF | Ссылка |  | шт | 799.05 | 511.392 | 599.2875 | 511.392 | 0 | 1 | 1 | 290 | 33 Лотки металлические, STRUT-система | 33.07 STRUT-система | 33.07 STRUT-система | Регулярная | PROxima | 0 | 1.46 | 0.00075645
stk414155 | STRUT-консоль 41х41мм, осн. 550 мм EKF | Ссылка |  | шт | 899.17 | 575.4688 | 674.3775 | 575.4688 | 0 | 1 | 1 | 290 | 33 Лотки металлические, STRUT-система | 33.07 STRUT-система | 33.07 STRUT-система | Новая | PROxima | 0 | 1.7 | 0.00092455
stk414165 | STRUT-консоль 41х41мм, осн. 650 мм EKF | Ссылка |  | шт | 982.31 | 628.6784 | 736.7325 | 628.6784 | 0 | 1 | 1 | 290 | 33 Лотки металлические, STRUT-система | 33.07 STRUT-система | 33.07 STRUT-система | Регулярная | PROxima | 0 | 3.86 | 0.0010926
stk414125-HDZ | STRUT-консоль 41х41мм, осн. 250 мм HDZ EKF | Ссылка |  | шт | 509.16 | 325.8624 | 381.87 | 325.8624 | 0 | 1 | 1 | 50 | 33 Лотки металлические, STRUT-система | 33.07 STRUT-система | 33.07 STRUT-система | Новая | PROxima | 0 | 0.89 | 0.00042
stk414145-HDZ | STRUT-консоль 41х41мм, осн. 450 мм HDZ EKF | Ссылка |  | шт | 720.36 | 461.0304 | 540.27 | 461.0304 | 0 | 1 | 1 | 50 | 33 Лотки металлические, STRUT-система | 33.07 STRUT-система | 33.07 STRUT-система | Новая | PROxima | 0 | 1.46 | 0.000756
stp1 | STRUT-пластина 1 отверстие EKF | Ссылка |  | шт | 56.25 | 36 | 42.1875 | 36 | 0 | 50 | 50 | 1 | 33 Лотки металлические, STRUT-система | 33.07 STRUT-система | 33.07 STRUT-система | Регулярная | PROxima | 0 | 0.045 | 4e-06
stp2 | STRUT-пластина 2 отверстия EKF | Ссылка |  | шт | 118.54 | 75.8656 | 88.905 | 75.8656 | 0 | 50 | 50 | 1 | 33 Лотки металлические, STRUT-система | 33.07 STRUT-система | 33.07 STRUT-система | Регулярная | PROxima | 0 | 0.13 | 8e-06
stp3 | STRUT-пластина 3 отверстия EKF | Ссылка |  | шт | 183.31 | 117.3184 | 137.4825 | 117.3184 | 0 | 40 | 40 | 1 | 33 Лотки металлические, STRUT-система | 33.07 STRUT-система | 33.07 STRUT-система | Новая | PROxima | 0 | 0.2 | 1.2e-05
stp4 | STRUT-пластина 4 отверстия EKF | Ссылка |  | шт | 238.56 | 152.6784 | 178.92 | 152.6784 | 0 | 30 | 30 | 1 | 33 Лотки металлические, STRUT-система | 33.07 STRUT-система | 33.07 STRUT-система | Регулярная | PROxima | 0 | 0.3 | 1.6e-05
stp5 | STRUT-пластина 5 отверстий EKF | Ссылка |  | шт | 306.17 | 195.9488 | 229.6275 | 195.9488 | 0 | 30 | 30 | 1 | 33 Лотки металлические, STRUT-система | 33.07 STRUT-система | 33.07 STRUT-система | Новая | PROxima | 0 | 0.35 | 2e-05
stpl3 | STRUT-пластина L-образная 3 отверстия EKF | Ссылка |  | шт | 297.89 | 190.6496 | 223.4175 | 190.6496 | 0 | 40 | 40 | 1 | 33 Лотки металлические, STRUT-система | 33.07 STRUT-система | 33.07 STRUT-система | Регулярная | PROxima | 0 | 0.21 | 1.6e-05
stpp5 | STRUT-пластина П-образная 5 отверстий EKF | Ссылка |  | шт | 373.43 | 238.9952 | 280.0725 | 238.9952 | 0 | 25 | 25 | 1 | 33 Лотки металлические, STRUT-система | 33.07 STRUT-система | 33.07 STRUT-система | Регулярная | PROxima | 0 | 0.32 | 0.00629
stpt | STRUT-пластина Т-образная 4 отверстия EKF | Ссылка |  | шт | 389.31 | 249.1584 | 291.9825 | 249.1584 | 0 | 30 | 30 | 1 | 33 Лотки металлические, STRUT-система | 33.07 STRUT-система | 33.07 STRUT-система | Регулярная | PROxima | 0 | 0.26 | 2.4e-05
stpu2135 | STRUT-пластина угловая 135гр. 2 отверстия EKF | Ссылка |  | шт | 147.84 | 94.6176 | 110.88 | 94.6176 | 0 | 20 | 1 | 20 | 33 Лотки металлические, STRUT-система | 33.07 STRUT-система | 33.07 STRUT-система | Регулярная | PROxima | 0 | 0.06 | 0.003276
stpu2 | STRUT-пластина угловая 90гр. 2 отверстия EKF | Ссылка |  | шт | 151.16 | 96.7424 | 113.37 | 96.7424 | 0 | 50 | 50 | 1 | 33 Лотки металлические, STRUT-система | 33.07 STRUT-система | 33.07 STRUT-система | Регулярная | PROxima | 0 | 0.13 | 7.396e-05
stpu3 | STRUT-пластина угловая 90гр. 3 отверстия EKF | Ссылка |  | шт | 202.44 | 129.5616 | 151.83 | 129.5616 | 0 | 30 | 30 | 1 | 33 Лотки металлические, STRUT-система | 33.07 STRUT-система | 33.07 STRUT-система | Регулярная | PROxima | 0 | 0.2 | 0.00128
stpu4 | STRUT-пластина угловая 90гр. 4 отверстия EKF | Ссылка |  | шт | 253.15 | 162.016 | 189.8625 | 162.016 | 0 | 30 | 30 | 1 | 33 Лотки металлические, STRUT-система | 33.07 STRUT-система | 33.07 STRUT-система | Новая | PROxima | 0 | 0.3 | 0.000192
stpo | STRUT-подвес одинарный 120х120мм EKF | Ссылка |  | шт | 1198.02 | 766.7328 | 898.515 | 766.7328 | 0 | 1 | 1 | 1 | 33 Лотки металлические, STRUT-система | 33.07 STRUT-система | 33.07 STRUT-система | Регулярная | PROxima | 0 | 0.99 | 0.00144
stpou | STRUT-подвес одинарный, с узкой пяткой 140х60мм EKF | Ссылка |  | шт | 1014.75 | 649.44 | 761.0625 | 649.44 | 0 | 1 | 1 | 1 | 33 Лотки металлические, STRUT-система | 33.07 STRUT-система | 33.07 STRUT-система | Регулярная | PROxima | 0 | 0.84 | 0.00084
stp41413x2,0 | STRUT-профиль 41х41х2,0х3000 EKF | Ссылка |  | шт | 1763.13 | 1128.4032 | 1322.3475 | 1128.4032 | 0 | 1 | 1 | 150 | 33 Лотки металлические, STRUT-система | 33.07 STRUT-система | 33.07 STRUT-система | Регулярная | PROxima | 0 | 5.73 | 0.005043
stp41416x2,0 | STRUT-профиль 41х41х2,0х6000 EKF | Ссылка |  | шт | 3533.69 | 2261.5616 | 2650.2675 | 2261.5616 | 0 | 1 | 1 | 90 | 33 Лотки металлические, STRUT-система | 33.07 STRUT-система | 33.07 STRUT-система | Новая | PROxima | 0 | 11.46 | 0.010086
stp41411 | STRUT-профиль 41х41х2,5х1000 EKF | Ссылка |  | шт | 732.64 | 468.8896 | 549.48 | 468.8896 | 0 | 1 | 1 | 300 | 33 Лотки металлические, STRUT-система | 33.07 STRUT-система | 33.07 STRUT-система | Новая | PROxima | 0 | 4.72 | 0.0042025
stp41412 | STRUT-профиль 41х41х2,5х2000 EKF | Ссылка |  | шт | 1435.34 | 918.6176 | 1076.505 | 918.6176 | 0 | 1 | 1 | 180 | 33 Лотки металлические, STRUT-система | 33.07 STRUT-система | 33.07 STRUT-система | Новая | PROxima | 0 | 10 | 0.008405
stp41413 | STRUT-профиль 41х41х2,5х3000 EKF | Ссылка |  | шт | 2153.01 | 1377.9264 | 1614.7575 | 1377.9264 | 0 | 1 | 1 | 150 | 33 Лотки металлические, STRUT-система | 33.07 STRUT-система | 33.07 STRUT-система | Регулярная | PROxima | 0 | 16.5 | 0.012608
stp41416x2,5 | STRUT-профиль 41х41х2,5х6000 EKF | Ссылка |  | шт | 5123.62 | 3279.1168 | 3842.715 | 3279.1168 | 0 | 1 | 1 | 60 | 33 Лотки металлические, STRUT-система | 33.07 STRUT-система | 33.07 STRUT-система | Новая | PROxima | 0 | 33 | 0.010086
sts4141100 | STRUT-стойка 41х41мм, осн. 1000 мм EKF | Ссылка |  | шт | 1756.32 | 1124.0448 | 1317.24 | 1124.0448 | 0 | 1 | 1 | 180 | 33 Лотки металлические, STRUT-система | 33.07 STRUT-система | 33.07 STRUT-система | Новая | PROxima | 0 | 3.02 | 0.001681
sts4141160 | STRUT-стойка 41х41мм, осн. 1600 мм EKF | Ссылка |  | шт | 2290.39 | 1465.8496 | 1717.7925 | 1465.8496 | 0 | 1 | 1 | 180 | 33 Лотки металлические, STRUT-система | 33.07 STRUT-система | 33.07 STRUT-система | Регулярная | PROxima | 0 | 4.45 | 0.0026896
sts4141180 | STRUT-стойка 41х41мм, осн. 1800 мм EKF | Ссылка |  | шт | 2495.12 | 1596.8768 | 1871.34 | 1596.8768 | 0 | 1 | 1 | 180 | 33 Лотки металлические, STRUT-система | 33.07 STRUT-система | 33.07 STRUT-система | Новая | PROxima | 0 | 4.92 | 0.0030258
sts4141200 | STRUT-стойка 41х41мм, осн. 2000 мм EKF | Ссылка |  | шт | 2711.37 | 1735.2768 | 2033.5275 | 1735.2768 | 0 | 1 | 1 | 180 | 33 Лотки металлические, STRUT-система | 33.07 STRUT-система | 33.07 STRUT-система | Регулярная | PROxima | 0 | 5.39 | 0.003362
sts414140 | STRUT-стойка 41х41мм, осн. 400 мм EKF | Ссылка |  | шт | 1146.72 | 733.9008 | 860.04 | 733.9008 | 0 | 1 | 1 | 360 | 33 Лотки металлические, STRUT-система | 33.07 STRUT-система | 33.07 STRUT-система | Регулярная | PROxima | 0 | 1.61 | 0.0006724
sts414150 | STRUT-стойка 41х41мм, осн. 500 мм EKF | Ссылка |  | шт | 1269.04 | 812.1856 | 951.78 | 812.1856 | 0 | 1 | 1 | 360 | 33 Лотки металлические, STRUT-система | 33.07 STRUT-система | 33.07 STRUT-система | Новая | PROxima | 0 | 1.84 | 0.0008405
sts414160 | STRUT-стойка 41х41мм, осн. 600 мм EKF | Ссылка |  | шт | 1356.77 | 868.3328 | 1017.5775 | 868.3328 | 0 | 1 | 1 | 240 | 33 Лотки металлические, STRUT-система | 33.07 STRUT-система | 33.07 STRUT-система | Регулярная | PROxima | 0 | 2.09 | 0.0010086
sts414180 | STRUT-стойка 41х41мм, осн. 800 мм EKF | Ссылка |  | шт | 1541.63 | 986.6432 | 1156.2225 | 986.6432 | 0 | 1 | 1 | 180 | 33 Лотки металлические, STRUT-система | 33.07 STRUT-система | 33.07 STRUT-система | Новая | PROxima | 0 | 2.56 | 0.0013448
stsd414110 | STRUT-стойка двойная 41х41х1000мм EKF | Ссылка |  | шт | 2428.04 | 1553.9456 | 1821.03 | 1553.9456 | 0 | 1 | 1 | 50 | 33 Лотки металлические, STRUT-система | 33.07 STRUT-система | 33.07 STRUT-система | Новая | PROxima | 0 | 4.03 | 0.0144
stsd414111 | STRUT-стойка двойная 41х41х1100мм EKF | Ссылка |  | шт | 2552.99 | 1633.9136 | 1914.7425 | 1633.9136 | 0 | 1 | 1 | 50 | 33 Лотки металлические, STRUT-система | 33.07 STRUT-система | 33.07 STRUT-система | Новая | PROxima | 0 | 4.37 | 0.01584
stsd414112 | STRUT-стойка двойная 41х41х1200мм EKF | Ссылка |  | шт | 2788.52 | 1784.6528 | 2091.39 | 1784.6528 | 0 | 1 | 1 | 50 | 33 Лотки металлические, STRUT-система | 33.07 STRUT-система | 33.07 STRUT-система | Новая | PROxima | 0 | 4.71 | 0.01728
stsd414113 | STRUT-стойка двойная 41х41х1300мм EKF | Ссылка |  | шт | 2871.12 | 1837.5168 | 2153.34 | 1837.5168 | 0 | 1 | 1 | 50 | 33 Лотки металлические, STRUT-система | 33.07 STRUT-система | 33.07 STRUT-система | Новая | PROxima | 0 | 5.05 | 0.01872
stsd414114 | STRUT-стойка двойная 41х41х1400мм EKF | Ссылка |  | шт | 3134.14 | 2005.8496 | 2350.605 | 2005.8496 | 0 | 1 | 1 | 50 | 33 Лотки металлические, STRUT-система | 33.07 STRUT-система | 33.07 STRUT-система | Новая | PROxima | 0 | 5.39 | 0.02016
stsd414115 | STRUT-стойка двойная 41х41х1500мм EKF | Ссылка |  | шт | 3302.8 | 2113.792 | 2477.1 | 2113.792 | 0 | 1 | 1 | 50 | 33 Лотки металлические, STRUT-система | 33.07 STRUT-система | 33.07 STRUT-система | Новая | PROxima | 0 | 5.73 | 0.0216
stsd414116 | STRUT-стойка двойная 41х41х1600мм EKF | Ссылка |  | шт | 3468 | 2219.52 | 2601 | 2219.52 | 0 | 1 | 1 | 50 | 33 Лотки металлические, STRUT-система | 33.07 STRUT-система | 33.07 STRUT-система | Новая | PROxima | 0 | 6.07 | 0.02304
stsd414117 | STRUT-стойка двойная 41х41х1700мм EKF | Ссылка |  | шт | 3672.37 | 2350.3168 | 2754.2775 | 2350.3168 | 0 | 1 | 1 | 50 | 33 Лотки металлические, STRUT-система | 33.07 STRUT-система | 33.07 STRUT-система | Новая | PROxima | 0 | 6.41 | 0.02448
stsd414118 | STRUT-стойка двойная 41х41х1800мм EKF | Ссылка |  | шт | 3869.27 | 2476.3328 | 2901.9525 | 2476.3328 | 0 | 1 | 1 | 50 | 33 Лотки металлические, STRUT-система | 33.07 STRUT-система | 33.07 STRUT-система | Новая | PROxima | 0 | 6.75 | 0.02592
stsd414119 | STRUT-стойка двойная 41х41х1900мм EKF | Ссылка |  | шт | 3984.19 | 2549.8816 | 2988.1425 | 2549.8816 | 0 | 1 | 1 | 50 | 33 Лотки металлические, STRUT-система | 33.07 STRUT-система | 33.07 STRUT-система | Новая | PROxima | 0 | 7.09 | 0.02736
stsd414120 | STRUT-стойка двойная 41х41х2000мм EKF | Ссылка |  | шт | 4227.64 | 2705.6896 | 3170.73 | 2705.6896 | 0 | 1 | 1 | 50 | 33 Лотки металлические, STRUT-система | 33.07 STRUT-система | 33.07 STRUT-система | Новая | PROxima | 0 | 7.43 | 0.0288
stsd414102 | STRUT-стойка двойная 41х41х200мм EKF | Ссылка |  | шт | 918.47 | 587.8208 | 688.8525 | 587.8208 | 0 | 1 | 1 | 50 | 33 Лотки металлические, STRUT-система | 33.07 STRUT-система | 33.07 STRUT-система | Новая | PROxima | 0 | 1.29 | 0.00288
stsd414121 | STRUT-стойка двойная 41х41х2100мм EKF | Ссылка |  | шт | 4363.33 | 2792.5312 | 3272.4975 | 2792.5312 | 0 | 1 | 1 | 50 | 33 Лотки металлические, STRUT-система | 33.07 STRUT-система | 33.07 STRUT-система | Новая | PROxima | 0 | 7.77 | 0.03024
stsd414122 | STRUT-стойка двойная 41х41х2200мм EKF | Ссылка |  | шт | 4563.19 | 2920.4416 | 3422.3925 | 2920.4416 | 0 | 1 | 1 | 50 | 33 Лотки металлические, STRUT-система | 33.07 STRUT-система | 33.07 STRUT-система | Новая | PROxima | 0 | 8.11 | 0.03168
stsd414123 | STRUT-стойка двойная 41х41х2300мм EKF | Ссылка |  | шт | 4763.05 | 3048.352 | 3572.2875 | 3048.352 | 0 | 1 | 1 | 50 | 33 Лотки металлические, STRUT-система | 33.07 STRUT-система | 33.07 STRUT-система | Новая | PROxima | 0 | 8.45 | 0.03312
stsd414124 | STRUT-стойка двойная 41х41х2400мм EKF | Ссылка |  | шт | 4962.91 | 3176.2624 | 3722.1825 | 3176.2624 | 0 | 1 | 1 | 50 | 33 Лотки металлические, STRUT-система | 33.07 STRUT-система | 33.07 STRUT-система | Новая | PROxima | 0 | 8.79 | 0.03456
stsd414125 | STRUT-стойка двойная 41х41х2500мм EKF | Ссылка |  | шт | 5162.81 | 3304.1984 | 3872.1075 | 3304.1984 | 0 | 1 | 1 | 50 | 33 Лотки металлические, STRUT-система | 33.07 STRUT-система | 33.07 STRUT-система | Новая | PROxima | 0 | 9.13 | 0.036
stsd414126 | STRUT-стойка двойная 41х41х2600мм EKF | Ссылка |  | шт | 5362.65 | 3432.096 | 4021.9875 | 3432.096 | 0 | 1 | 1 | 50 | 33 Лотки металлические, STRUT-система | 33.07 STRUT-система | 33.07 STRUT-система | Новая | PROxima | 0 | 9.47 | 0.03744
stsd414128 | STRUT-стойка двойная 41х41х2800мм EKF | Ссылка |  | шт | 5762.37 | 3687.9168 | 4321.7775 | 3687.9168 | 0 | 1 | 1 | 50 | 33 Лотки металлические, STRUT-система | 33.07 STRUT-система | 33.07 STRUT-система | Новая | PROxima | 0 | 10.15 | 0.04032
stsd414129 | STRUT-стойка двойная 41х41х2900мм EKF | Ссылка |  | шт | 5962.2 | 3815.808 | 4471.65 | 3815.808 | 0 | 1 | 1 | 50 | 33 Лотки металлические, STRUT-система | 33.07 STRUT-система | 33.07 STRUT-система | Новая | PROxima | 0 | 10.49 | 0.04176
stsd414130 | STRUT-стойка двойная 41х41х3000мм EKF | Ссылка |  | шт | 7328.18 | 4690.0352 | 5496.135 | 4690.0352 | 0 | 1 | 1 | 50 | 33 Лотки металлические, STRUT-система | 33.07 STRUT-система | 33.07 STRUT-система | Новая | PROxima | 0 | 10.83 | 0.0432
stsd414103 | STRUT-стойка двойная 41х41х300мм EKF | Ссылка |  | шт | 1098.91 | 703.3024 | 824.1825 | 703.3024 | 0 | 1 | 1 | 50 | 33 Лотки металлические, STRUT-система | 33.07 STRUT-система | 33.07 STRUT-система | Новая | PROxima | 0 | 1.64 | 0.00432
stsd414104 | STRUT-стойка двойная 41х41х400мм EKF | Ссылка |  | шт | 1306.38 | 836.0832 | 979.785 | 836.0832 | 0 | 1 | 1 | 50 | 33 Лотки металлические, STRUT-система | 33.07 STRUT-система | 33.07 STRUT-система | Новая | PROxima | 0 | 1.98 | 0.00576
stsd414105 | STRUT-стойка двойная 41х41х500мм EKF | Ссылка |  | шт | 1503.65 | 962.336 | 1127.7375 | 962.336 | 0 | 1 | 1 | 50 | 33 Лотки металлические, STRUT-система | 33.07 STRUT-система | 33.07 STRUT-система | Новая | PROxima | 0 | 2.32 | 0.0072
stsd414106 | STRUT-стойка двойная 41х41х600мм EKF | Ссылка |  | шт | 1729.34 | 1106.7776 | 1297.005 | 1106.7776 | 0 | 1 | 1 | 50 | 33 Лотки металлические, STRUT-система | 33.07 STRUT-система | 33.07 STRUT-система | Новая | PROxima | 0 | 2.66 | 0.00864
stsd414107 | STRUT-стойка двойная 41х41х700мм EKF | Ссылка |  | шт | 1921.88 | 1230.0032 | 1441.41 | 1230.0032 | 0 | 1 | 1 | 50 | 33 Лотки металлические, STRUT-система | 33.07 STRUT-система | 33.07 STRUT-система | Новая | PROxima | 0 | 3 | 0.01008
stsd414108 | STRUT-стойка двойная 41х41х800мм EKF | Ссылка |  | шт | 2133.01 | 1365.1264 | 1599.7575 | 1365.1264 | 0 | 1 | 1 | 50 | 33 Лотки металлические, STRUT-система | 33.07 STRUT-система | 33.07 STRUT-система | Новая | PROxima | 0 | 3.34 | 0.01152
stsd414109 | STRUT-стойка двойная 41х41х900мм EKF | Ссылка |  | шт | 2250.4 | 1440.256 | 1687.8 | 1440.256 | 0 | 1 | 1 | 50 | 33 Лотки металлические, STRUT-система | 33.07 STRUT-система | 33.07 STRUT-система | Новая | PROxima | 0 | 3.68 | 0.01296
stsvu41 | Соединитель внутренний EKF | Ссылка |  | шт | 231.69 | 148.2816 | 173.7675 | 148.2816 | 0 | 40 | 40 | 1 | 33 Лотки металлические, STRUT-система | 33.07 STRUT-система | 33.07 STRUT-система | Регулярная | PROxima | 0 | 0.43 | 0.00629
LT100200-1,5 | Лоток лестничный 100х200х3000-1,5 мм EKF | Ссылка |  | м | 1033.97 | 661.7408 | 775.4775 | 661.7408 | 0 | 3 | 3 | 24 | 33 Лотки металлические, STRUT-система | 33.08 Лотки лестничные | 33.08 Лотки лестничные | Новая | PROxima | 0 | 3.27 | 0.02
LT100300-1,5 | Лоток лестничный 100х300х3000-1,5 мм EKF | Ссылка |  | м | 1106.36 | 708.0704 | 829.77 | 708.0704 | 0 | 3 | 3 | 24 | 33 Лотки металлические, STRUT-система | 33.08 Лотки лестничные | 33.08 Лотки лестничные | Новая | PROxima | 0 | 3.45 | 0.03
LT100400-1,5 | Лоток лестничный 100х400х3000-1,5 мм EKF | Ссылка |  | м | 1147.72 | 734.5408 | 860.79 | 734.5408 | 0 | 3 | 3 | 24 | 33 Лотки металлические, STRUT-система | 33.08 Лотки лестничные | 33.08 Лотки лестничные | Новая | PROxima | 0 | 3.66 | 0.04
LT100500-1,5 | Лоток лестничный 100х500х3000-1,5 мм EKF | Ссылка |  | м | 1214.94 | 777.5616 | 911.205 | 777.5616 | 0 | 3 | 3 | 24 | 33 Лотки металлические, STRUT-система | 33.08 Лотки лестничные | 33.08 Лотки лестничные | Новая | PROxima | 0 | 3.98 | 0.05
LT100600-1,5 | Лоток лестничный 100х600х3000-1,5 мм EKF | Ссылка |  | м | 1242.58 | 795.2512 | 931.935 | 795.2512 | 0 | 3 | 3 | 24 | 33 Лотки металлические, STRUT-система | 33.08 Лотки лестничные | 33.08 Лотки лестничные | Новая | PROxima | 0 | 4.02 | 0.06
LT50200-1,2 | Лоток лестничный 50х200х3000-1,2 мм EKF | Ссылка |  | м | 548.01 | 350.7264 | 411.0075 | 350.7264 | 0 | 3 | 3 | 24 | 33 Лотки металлические, STRUT-система | 33.08 Лотки лестничные | 33.08 Лотки лестничные | Новая | PROxima | 0 | 1.89 | 0.01
LT50300-1,2 | Лоток лестничный 50х300х3000-1,2 мм EKF | Ссылка |  | м | 597.16 | 382.1824 | 447.87 | 382.1824 | 0 | 3 | 3 | 24 | 33 Лотки металлические, STRUT-система | 33.08 Лотки лестничные | 33.08 Лотки лестничные | Новая | PROxima | 0 | 2.1 | 0.015
LT50400-1,2 | Лоток лестничный 50х400х3000-1,2 мм EKF | Ссылка |  | м | 641.14 | 410.3296 | 480.855 | 410.3296 | 0 | 3 | 3 | 24 | 33 Лотки металлические, STRUT-система | 33.08 Лотки лестничные | 33.08 Лотки лестничные | Новая | PROxima | 0 | 2.29 | 0.02
LT50500-1,2 | Лоток лестничный 50х500х3000-1,2 мм EKF | Ссылка |  | м | 723.77 | 463.2128 | 542.8275 | 463.2128 | 0 | 3 | 3 | 24 | 33 Лотки металлические, STRUT-система | 33.08 Лотки лестничные | 33.08 Лотки лестничные | Новая | PROxima | 0 | 2.51 | 0.025
LT50600-1,2 | Лоток лестничный 50х600х3000-1,2 мм EKF | Ссылка |  | м | 736.89 | 471.6096 | 552.6675 | 471.6096 | 0 | 3 | 3 | 24 | 33 Лотки металлические, STRUT-система | 33.08 Лотки лестничные | 33.08 Лотки лестничные | Новая | PROxima | 0 | 2.77 | 0.03
LT80200-1,2 | Лоток лестничный 80х200х3000-1,2 мм EKF | Ссылка |  | м | 736.76 | 471.5264 | 552.57 | 471.5264 | 0 | 3 | 3 | 24 | 33 Лотки металлические, STRUT-система | 33.08 Лотки лестничные | 33.08 Лотки лестничные | Новая | PROxima | 0 | 2.41 | 0.016
LT80300-1,2 | Лоток лестничный 80х300х3000-1,2 мм EKF | Ссылка |  | м | 801.36 | 512.8704 | 601.02 | 512.8704 | 0 | 3 | 3 | 24 | 33 Лотки металлические, STRUT-система | 33.08 Лотки лестничные | 33.08 Лотки лестничные | Новая | PROxima | 0 | 2.62 | 0.024
LT80400-1,2 | Лоток лестничный 80х400х3000-1,2 мм EKF | Ссылка |  | м | 865.98 | 554.2272 | 649.485 | 554.2272 | 0 | 3 | 3 | 24 | 33 Лотки металлические, STRUT-система | 33.08 Лотки лестничные | 33.08 Лотки лестничные | Новая | PROxima | 0 | 2.82 | 0.032
LT80500-1,2 | Лоток лестничный 80х500х3000-1,2 мм EKF | Ссылка |  | м | 956.49 | 612.1536 | 717.3675 | 612.1536 | 0 | 3 | 3 | 24 | 33 Лотки металлические, STRUT-система | 33.08 Лотки лестничные | 33.08 Лотки лестничные | Новая | PROxima | 0 | 3.01 | 0.04
LT80600-1,2 | Лоток лестничный 80х600х3000-1,2 мм EKF | Ссылка |  | м | 980.64 | 627.6096 | 735.48 | 627.6096 | 0 | 3 | 3 | 24 | 33 Лотки металлические, STRUT-система | 33.08 Лотки лестничные | 33.08 Лотки лестничные | Новая | PROxima | 0 | 3.19 | 0.048
prlt | Прижим лестничного лотка EKF | Ссылка |  | шт | 35.87 | 22.9568 | 26.9025 | 22.9568 | 0 | 30 | 30 | 1500 | 33 Лотки металлические, STRUT-система | 33.09 Аксессуары для лестничного лотка | 33.09 Аксессуары для лестничного лотка | Новая | PROxima | 0 | 0.02 | 2.4e-06
LP100100-3,8 | Лоток проволочный 100х100х3000-3,8мм EKF | Ссылка |  | м | 388.56 | 248.6784 | 291.42 | 248.6784 | 0 | 6 | 6 | 24 | 33 Лотки металлические, STRUT-система | 33.10 Лотки проволочные | 33.10 Лотки проволочные | Новая | PROxima | 0 | 0.98 | 0.01
LP100150-3,8 | Лоток проволочный 100х150х3000-3,8мм EKF | Ссылка |  | м | 424.56 | 271.7184 | 318.42 | 271.7184 | 0 | 6 | 6 | 24 | 33 Лотки металлические, STRUT-система | 33.10 Лотки проволочные | 33.10 Лотки проволочные | Новая | PROxima | 0 | 1.03 | 0.015
LP100200-3,8 | Лоток проволочный 100х200х3000-3,8мм EKF | Ссылка |  | м | 500.19 | 320.1216 | 375.1425 | 320.1216 | 0 | 6 | 6 | 24 | 33 Лотки металлические, STRUT-система | 33.10 Лотки проволочные | 33.10 Лотки проволочные | Новая | PROxima | 0 | 1.25 | 0.02
LP100300-3,8 | Лоток проволочный 100х300х3000-3,8мм EKF | Ссылка |  | м | 685.02 | 438.4128 | 513.765 | 438.4128 | 0 | 6 | 6 | 24 | 33 Лотки металлические, STRUT-система | 33.10 Лотки проволочные | 33.10 Лотки проволочные | Новая | PROxima | 0 | 1.52 | 0.03
LP100400-3,8 | Лоток проволочный 100х400х3000-3,8мм EKF | Ссылка |  | м | 853.25 | 546.08 | 639.9375 | 546.08 | 0 | 6 | 6 | 24 | 33 Лотки металлические, STRUT-система | 33.10 Лотки проволочные | 33.10 Лотки проволочные | Новая | PROxima | 0 | 1.79 | 0.04
LP100500-3,8 | Лоток проволочный 100х500х3000-3,8мм EKF | Ссылка |  | м | 959.89 | 614.3296 | 719.9175 | 614.3296 | 0 | 6 | 6 | 24 | 33 Лотки металлические, STRUT-система | 33.10 Лотки проволочные | 33.10 Лотки проволочные | Новая | PROxima | 0 | 2.06 | 0.05
LP100600-3,8 | Лоток проволочный 100х600х3000-3,8мм EKF | Ссылка |  | м | 1046.94 | 670.0416 | 785.205 | 670.0416 | 0 | 6 | 6 | 24 | 33 Лотки металлические, STRUT-система | 33.10 Лотки проволочные | 33.10 Лотки проволочные | Новая | PROxima | 0 | 2.33 | 0.06
LP30100-3,8 | Лоток проволочный 30х100х3000-3,8мм EKF | Ссылка |  | м | 185.19 | 118.5216 | 138.8925 | 118.5216 | 0 | 6 | 6 | 24 | 33 Лотки металлические, STRUT-система | 33.10 Лотки проволочные | 33.10 Лотки проволочные | Новая | PROxima | 0 | 0.45 | 0.003
LP30150-3,8 | Лоток проволочный 30х150х3000-3,8мм EKF | Ссылка |  | м | 220.11 | 140.8704 | 165.0825 | 140.8704 | 0 | 6 | 6 | 24 | 33 Лотки металлические, STRUT-система | 33.10 Лотки проволочные | 33.10 Лотки проволочные | Новая | PROxima | 0 | 0.57 | 0.0045
LP30200-3,8 | Лоток проволочный 30х200х3000-3,8мм EKF | Ссылка |  | м | 264.32 | 169.1648 | 198.24 | 169.1648 | 0 | 6 | 6 | 24 | 33 Лотки металлические, STRUT-система | 33.10 Лотки проволочные | 33.10 Лотки проволочные | Новая | PROxima | 0 | 0.69 | 0.006
LP30300-3,8 | Лоток проволочный 30х300х3000-3,8мм EKF | Ссылка |  | м | 393.63 | 251.9232 | 295.2225 | 251.9232 | 0 | 6 | 6 | 24 | 33 Лотки металлические, STRUT-система | 33.10 Лотки проволочные | 33.10 Лотки проволочные | Новая | PROxima | 0 | 1.04 | 0.009
LP30400-3,8 | Лоток проволочный 30х400х3000-3,8мм EKF | Ссылка |  | м | 536.93 | 343.6352 | 402.6975 | 343.6352 | 0 | 6 | 6 | 24 | 33 Лотки металлические, STRUT-система | 33.10 Лотки проволочные | 33.10 Лотки проволочные | Новая | PROxima | 0 | 1.32 | 0.012
LP30500-3,8 | Лоток проволочный 30х500х3000-3,8мм EKF | Ссылка |  | м | 733.81 | 469.6384 | 550.3575 | 469.6384 | 0 | 6 | 6 | 24 | 33 Лотки металлические, STRUT-система | 33.10 Лотки проволочные | 33.10 Лотки проволочные | Новая | PROxima | 0 | 1.59 | 0.015
LP3050-3,8 | Лоток проволочный 30х50х3000-3,8мм EKF | Ссылка |  | м | 175.13 | 112.0832 | 131.3475 | 112.0832 | 0 | 6 | 6 | 24 | 33 Лотки металлические, STRUT-система | 33.10 Лотки проволочные | 33.10 Лотки проволочные | Новая | PROxima | 0 | 0.4 | 0.0018
LP50100-3,8 | Лоток проволочный 50х100х3000-3,8мм EKF | Ссылка |  | м | 247.84 | 158.6176 | 185.88 | 158.6176 | 0 | 6 | 6 | 24 | 33 Лотки металлические, STRUT-система | 33.10 Лотки проволочные | 33.10 Лотки проволочные | Новая | PROxima | 0 | 0.63 | 0.005
LP50150-3,8 | Лоток проволочный 50х150х3000-3,8мм EKF | Ссылка |  | м | 291.45 | 186.528 | 218.5875 | 186.528 | 0 | 6 | 6 | 24 | 33 Лотки металлические, STRUT-система | 33.10 Лотки проволочные | 33.10 Лотки проволочные | Новая | PROxima | 0 | 0.68 | 0.0075
LP50200-3,8 | Лоток проволочный 50х200х3000-3,8мм EKF | Ссылка |  | м | 328.52 | 210.2528 | 246.39 | 210.2528 | 0 | 6 | 6 | 24 | 33 Лотки металлические, STRUT-система | 33.10 Лотки проволочные | 33.10 Лотки проволочные | Новая | PROxima | 0 | 0.87 | 0.01
LP50300-3,8 | Лоток проволочный 50х300х3000-3,8мм EKF | Ссылка |  | м | 520.93 | 333.3952 | 390.6975 | 333.3952 | 0 | 6 | 6 | 24 | 33 Лотки металлические, STRUT-система | 33.10 Лотки проволочные | 33.10 Лотки проволочные | Новая | PROxima | 0 | 1.25 | 0.015
LP50400-3,8 | Лоток проволочный 50х400х3000-3,8мм EKF | Ссылка |  | м | 647.18 | 414.1952 | 485.385 | 414.1952 | 0 | 6 | 6 | 24 | 33 Лотки металлические, STRUT-система | 33.10 Лотки проволочные | 33.10 Лотки проволочные | Новая | PROxima | 0 | 1.52 | 0.02
LP50500-3,8 | Лоток проволочный 50х500х3000-3,8мм EKF | Ссылка |  | м | 750.99 | 480.6336 | 563.2425 | 480.6336 | 0 | 6 | 6 | 24 | 33 Лотки металлические, STRUT-система | 33.10 Лотки проволочные | 33.10 Лотки проволочные | Новая | PROxima | 0 | 1.79 | 0.025
LP5050-3,8 | Лоток проволочный 50х50х3000-3,8мм EKF | Ссылка |  | м | 182.54 | 116.8256 | 136.905 | 116.8256 | 0 | 6 | 6 | 24 | 33 Лотки металлические, STRUT-система | 33.10 Лотки проволочные | 33.10 Лотки проволочные | Новая | PROxima | 0 | 0.44 | 0.003
LP50600-3,8 | Лоток проволочный 50х600х3000-3,8мм EKF | Ссылка |  | м | 901.59 | 577.0176 | 676.1925 | 577.0176 | 0 | 6 | 6 | 24 | 33 Лотки металлические, STRUT-система | 33.10 Лотки проволочные | 33.10 Лотки проволочные | Новая | PROxima | 0 | 2.06 | 0.03
LP80100-3,8 | Лоток проволочный 80х100х3000-3,8мм EKF | Ссылка |  | м | 325.03 | 208.0192 | 243.7725 | 208.0192 | 0 | 6 | 6 | 24 | 33 Лотки металлические, STRUT-система | 33.10 Лотки проволочные | 33.10 Лотки проволочные | Новая | PROxima | 0 | 0.77 | 0.008
LP80150-3,8 | Лоток проволочный 80х150х3000-3,8мм EKF | Ссылка |  | м | 352.42 | 225.5488 | 264.315 | 225.5488 | 0 | 6 | 6 | 24 | 33 Лотки металлические, STRUT-система | 33.10 Лотки проволочные | 33.10 Лотки проволочные | Новая | PROxima | 0 | 0.91 | 0.012
LP80200-3,8 | Лоток проволочный 80х200х3000-3,8мм EKF | Ссылка |  | м | 398.38 | 254.9632 | 298.785 | 254.9632 | 0 | 6 | 6 | 24 | 33 Лотки металлические, STRUT-система | 33.10 Лотки проволочные | 33.10 Лотки проволочные | Новая | PROxima | 0 | 1.04 | 0.016
LP80300-3,8 | Лоток проволочный 80х300х3000-3,8мм EKF | Ссылка |  | м | 627.1 | 401.344 | 470.325 | 401.344 | 0 | 6 | 6 | 24 | 33 Лотки металлические, STRUT-система | 33.10 Лотки проволочные | 33.10 Лотки проволочные | Новая | PROxima | 0 | 1.32 | 0.024
LP80400-3,8 | Лоток проволочный 80х400х3000-3,8мм EKF | Ссылка |  | м | 750.27 | 480.1728 | 562.7025 | 480.1728 | 0 | 6 | 6 | 24 | 33 Лотки металлические, STRUT-система | 33.10 Лотки проволочные | 33.10 Лотки проволочные | Новая | PROxima | 0 | 1.59 | 0.032
LP80500-3,8 | Лоток проволочный 80х500х3000-3,8мм EKF | Ссылка |  | м | 884.52 | 566.0928 | 663.39 | 566.0928 | 0 | 6 | 6 | 24 | 33 Лотки металлические, STRUT-система | 33.10 Лотки проволочные | 33.10 Лотки проволочные | Новая | PROxima | 0 | 1.86 | 0.04
LP80600-3,8 | Лоток проволочный 80х600х3000-3,8мм EKF | Ссылка |  | м | 1011.62 | 647.4368 | 758.715 | 647.4368 | 0 | 6 | 6 | 24 | 33 Лотки металлические, STRUT-система | 33.10 Лотки проволочные | 33.10 Лотки проволочные | Новая | PROxima | 0 | 2.13 | 0.048
omplp100 | L-Омега профиль для проволочного лотка 100 EKF | Ссылка |  | шт | 178.24 | 114.0736 | 133.68 | 114.0736 | 0 | 1 | 1 | 10 | 33 Лотки металлические, STRUT-система | 33.11 Аксессуары для проволочных лотков | 33.11 Аксессуары для проволочных лотков | Новая | PROxima | 0 | 0.19 | 0.0008256
omplp150 | L-Омега профиль для проволочного лотка 150 EKF | Ссылка |  | шт | 200.15 | 128.096 | 150.1125 | 128.096 | 0 | 1 | 1 | 10 | 33 Лотки металлические, STRUT-система | 33.11 Аксессуары для проволочных лотков | 33.11 Аксессуары для проволочных лотков | Новая | PROxima | 0 | 0.25 | 0.0012821
omplp200 | L-Омега профиль для проволочного лотка 200 EKF | Ссылка |  | шт | 212.96 | 136.2944 | 159.72 | 136.2944 | 0 | 1 | 1 | 10 | 33 Лотки металлические, STRUT-система | 33.11 Аксессуары для проволочных лотков | 33.11 Аксессуары для проволочных лотков | Новая | PROxima | 0 | 0.29 | 0.0015873
omplp300 | L-Омега профиль для проволочного лотка 300 EKF | Ссылка |  | шт | 324.7 | 207.808 | 243.525 | 207.808 | 0 | 1 | 1 | 10 | 33 Лотки металлические, STRUT-система | 33.11 Аксессуары для проволочных лотков | 33.11 Аксессуары для проволочных лотков | Новая | PROxima | 0 | 0.38 | 0.0022968
omplp400 | L-Омега профиль для проволочного лотка 400 EKF | Ссылка |  | шт | 439.22 | 281.1008 | 329.415 | 281.1008 | 0 | 1 | 1 | 10 | 33 Лотки металлические, STRUT-система | 33.11 Аксессуары для проволочных лотков | 33.11 Аксессуары для проволочных лотков | Новая | PROxima | 0 | 0.48 | 0.0030866
bvc | Безвинтовой соединитель EKF | Ссылка |  | шт | 64.24 | 41.1136 | 48.18 | 41.1136 | 0 | 1 | 1 | 50 | 33 Лотки металлические, STRUT-система | 33.11 Аксессуары для проволочных лотков | 33.11 Аксессуары для проволочных лотков | Новая | PROxima | 0 | 0.08 | 0.000341
vckd6х20 | Винтовой соединительный комплект двойной 6x20 (Винт М6+гайка) (50 шт) EKF | Ссылка |  | шт | 53.63 | 34.3232 | 40.2225 | 34.3232 | 0 | 50 | 50 | 500 | 33 Лотки металлические, STRUT-система | 33.11 Аксессуары для проволочных лотков | 33.11 Аксессуары для проволочных лотков | Новая | PROxima | 0 | 0.03 | 1.28e-06
vcko6х20 | Винтовой соединительный комплект одинарный 6х20 (Винт М6+гайка) (50 шт) EKF | Ссылка |  | шт | 32.23 | 20.6272 | 24.1725 | 20.6272 | 0 | 50 | 50 | 500 | 33 Лотки металлические, STRUT-система | 33.11 Аксессуары для проволочных лотков | 33.11 Аксессуары для проволочных лотков | Новая | PROxima | 0 | 0.02 | 1.28e-06
knn100 | Кронштейн настенно-напольный 100 EKF | Ссылка |  | шт | 211.56 | 135.3984 | 158.67 | 135.3984 | 0 | 1 | 1 | 10 | 33 Лотки металлические, STRUT-система | 33.11 Аксессуары для проволочных лотков | 33.11 Аксессуары для проволочных лотков | Новая | PROxima | 0 | 0.21 | 0.000135
knn200 | Кронштейн настенно-напольный 200 EKF | Ссылка |  | шт | 304.56 | 194.9184 | 228.42 | 194.9184 | 0 | 1 | 1 | 10 | 33 Лотки металлические, STRUT-система | 33.11 Аксессуары для проволочных лотков | 33.11 Аксессуары для проволочных лотков | Новая | PROxima | 0 | 0.39 | 0.00027
knn300 | Кронштейн настенно-напольный 300 EKF | Ссылка |  | шт | 487.64 | 312.0896 | 365.73 | 312.0896 | 0 | 1 | 1 | 10 | 33 Лотки металлические, STRUT-система | 33.11 Аксессуары для проволочных лотков | 33.11 Аксессуары для проволочных лотков | Новая | PROxima | 0 | 0.57 | 0.000405
knn400 | Кронштейн настенно-напольный 400 EKF | Ссылка |  | шт | 566.33 | 362.4512 | 424.7475 | 362.4512 | 0 | 1 | 1 | 10 | 33 Лотки металлические, STRUT-система | 33.11 Аксессуары для проволочных лотков | 33.11 Аксессуары для проволочных лотков | Новая | PROxima | 0 | 0.75 | 0.00054
knn500 | Кронштейн настенно-напольный 500 EKF | Ссылка |  | шт | 642.87 | 411.4368 | 482.1525 | 411.4368 | 0 | 1 | 1 | 10 | 33 Лотки металлические, STRUT-система | 33.11 Аксессуары для проволочных лотков | 33.11 Аксессуары для проволочных лотков | Новая | PROxima | 0 | 0.95 | 0.000675
knn600 | Кронштейн настенно-напольный 600 EKF | Ссылка |  | шт | 711.54 | 455.3856 | 533.655 | 455.3856 | 0 | 1 | 1 | 10 | 33 Лотки металлические, STRUT-система | 33.11 Аксессуары для проволочных лотков | 33.11 Аксессуары для проволочных лотков | Новая | PROxima | 0 | 1.15 | 0.00081
ompp100 | Омега-профиль для проволочного лотка 100 EKF | Ссылка |  | шт | 97.02 | 62.0928 | 72.765 | 62.0928 | 0 | 1 | 1 | 50 | 33 Лотки металлические, STRUT-система | 33.11 Аксессуары для проволочных лотков | 33.11 Аксессуары для проволочных лотков | Новая | PROxima | 0 | 0.07 | 9.9e-05
ompp150 | Омега-профиль для проволочного лотка 150 EKF | Ссылка |  | шт | 156.22 | 99.9808 | 117.165 | 99.9808 | 0 | 1 | 1 | 20 | 33 Лотки металлические, STRUT-система | 33.11 Аксессуары для проволочных лотков | 33.11 Аксессуары для проволочных лотков | Новая | PROxima | 0 | 0.18 | 0.000149
ompp200 | Омега-профиль для проволочного лотка 200 EKF | Ссылка |  | шт | 176.58 | 113.0112 | 132.435 | 113.0112 | 0 | 1 | 1 | 20 | 33 Лотки металлические, STRUT-система | 33.11 Аксессуары для проволочных лотков | 33.11 Аксессуары для проволочных лотков | Новая | PROxima | 0 | 0.22 | 0.000198
ompp300 | Омега-профиль для проволочного лотка 300 EKF | Ссылка |  | шт | 244.09 | 156.2176 | 183.0675 | 156.2176 | 0 | 1 | 1 | 20 | 33 Лотки металлические, STRUT-система | 33.11 Аксессуары для проволочных лотков | 33.11 Аксессуары для проволочных лотков | Новая | PROxima | 0 | 0.31 | 0.000297
ompp400 | Омега-профиль для проволочного лотка 400 EKF | Ссылка |  | шт | 316.71 | 202.6944 | 237.5325 | 202.6944 | 0 | 1 | 1 | 20 | 33 Лотки металлические, STRUT-система | 33.11 Аксессуары для проволочных лотков | 33.11 Аксессуары для проволочных лотков | Новая | PROxima | 0 | 0.41 | 0.000396
ompp500 | Омега-профиль для проволочного лотка 500 EKF | Ссылка |  | шт | 482.42 | 308.7488 | 361.815 | 308.7488 | 0 | 1 | 1 | 20 | 33 Лотки металлические, STRUT-система | 33.11 Аксессуары для проволочных лотков | 33.11 Аксессуары для проволочных лотков | Новая | PROxima | 0 | 0.5 | 0.000495
pcp | Перфорированный соединитель EKF | Ссылка |  | шт | 80.18 | 51.3152 | 60.135 | 51.3152 | 0 | 20 | 20 | 400 | 33 Лотки металлические, STRUT-система | 33.11 Аксессуары для проволочных лотков | 33.11 Аксессуары для проволочных лотков | Новая | PROxima | 0 | 0.06 | 0.0003234
pmu | Плата монтажная универсальная EKF | Ссылка |  | шт | 174.31 | 111.5584 | 130.7325 | 111.5584 | 0 | 1 | 1 | 50 | 33 Лотки металлические, STRUT-система | 33.11 Аксессуары для проволочных лотков | 33.11 Аксессуары для проволочных лотков | Новая | PROxima | 0 | 0.07 | 0.0001215
ompcp100 | С-Омега профиль для проволочного лотка 100 EKF | Ссылка |  | шт | 324.7 | 207.808 | 243.525 | 207.808 | 0 | 1 | 1 | 4 | 33 Лотки металлические, STRUT-система | 33.11 Аксессуары для проволочных лотков | 33.11 Аксессуары для проволочных лотков | Новая | PROxima | 0 | 0.29 | 0.0014339
ompcp150 | С-Омега профиль для проволочного лотка 150 EKF | Ссылка |  | шт | 375.07 | 240.0448 | 281.3025 | 240.0448 | 0 | 1 | 1 | 4 | 33 Лотки металлические, STRUT-система | 33.11 Аксессуары для проволочных лотков | 33.11 Аксессуары для проволочных лотков | Новая | PROxima | 0 | 0.35 | 0.0009529
ompcp200 | С-Омега профиль для проволочного лотка 200 EKF | Ссылка |  | шт | 425.04 | 272.0256 | 318.78 | 272.0256 | 0 | 1 | 1 | 4 | 33 Лотки металлические, STRUT-система | 33.11 Аксессуары для проволочных лотков | 33.11 Аксессуары для проволочных лотков | Новая | PROxima | 0 | 0.39 | 0.0010192
ompcp300 | С-Омега профиль для проволочного лотка 300 EKF | Ссылка |  | шт | 493.83 | 316.0512 | 370.3725 | 316.0512 | 0 | 1 | 1 | 4 | 33 Лотки металлические, STRUT-система | 33.11 Аксессуары для проволочных лотков | 33.11 Аксессуары для проволочных лотков | Новая | PROxima | 0 | 0.49 | 0.0011127
fv | Фиксатор вертикальный EKF | Ссылка |  | шт | 91.13 | 58.3232 | 68.3475 | 58.3232 | 0 | 1 | 1 | 50 | 33 Лотки металлические, STRUT-система | 33.11 Аксессуары для проволочных лотков | 33.11 Аксессуары для проволочных лотков | Новая | PROxima | 0 | 0.04 | 4.86e-05
fp | Фиксаторная площадка EKF | Ссылка |  | шт | 43.28 | 27.6992 | 32.46 | 27.6992 | 0 | 1 | 20 | 200 | 33 Лотки металлические, STRUT-система | 33.11 Аксессуары для проволочных лотков | 33.11 Аксессуары для проволочных лотков | Новая | PROxima | 0 | 0.04 | 2.25e-05
vr32-39b31250 | Выключатель-разъединитель ВР32-39B31250 630А, 1 направление, c д/г камер, cъемная рукоятка EKF PROxima | Ссылка |  | шт | 4465.1 | 2857.664 | 3348.825 | 2857.664 | 0 | 1 | 1 | 4 | 34 РАСПРОДАЖА | 03.03.07 Выключатели-разъединители (распродажа) ВР32 | 03.03.07 Выключатели-разъединители (распродажа) ВР32 | Выводимая из ассортимента | PROxima | Да | 6.5 | 0.004774
vr32-39b71250 | Выключатель-разъединитель ВР32-39B71250 630А, 2 направления, c д/г камер, cъемная рукоятка EKF PROxima | Ссылка |  | шт | 5475.41 | 3504.2624 | 4106.5575 | 3504.2624 | 0 | 1 | 1 | 4 | 34 РАСПРОДАЖА | 03.03.07 Выключатели-разъединители (распродажа) ВР32 | 03.03.07 Выключатели-разъединители (распродажа) ВР32 | Выводимая из ассортимента | PROxima | Да | 7 | 0.004774
mcb47100-1-100C | Автоматический выключатель ВА 47-100, 1P 100А (C) 10kA EKF | Ссылка |  | шт | 392.78 | 251.3792 | 294.585 | 251.3792 | 0 | 1 | 12 | 108 | 34 РАСПРОДАЖА | Выключатели автоматические серии ВА 47-100 (10кА) до 125А | Выключатели автоматические серии ВА 47-100 (10кА) до 125А | Выводимая из ассортимента | PROxima | Да | 0.176 | 0.000255
mcb47100-1-100D | Автоматический выключатель ВА 47-100, 1P 100А (D) 10kA EKF | Ссылка |  | шт | 150 | 96 | 112.5 | 96 | 0 | 1 | 12 | 108 | 34 РАСПРОДАЖА | Выключатели автоматические серии ВА 47-100 (10кА) до 125А | Выключатели автоматические серии ВА 47-100 (10кА) до 125А | Выводимая из ассортимента | PROxima | Да | 0.176 | 0.000255
mcb47100-1-10C | Автоматический выключатель ВА 47-100, 1P 10А (C) 10kA EKF | Ссылка |  | шт | 462.09 | 295.7376 | 346.5675 | 295.7376 | 0 | 1 | 12 | 108 | 34 РАСПРОДАЖА | Выключатели автоматические серии ВА 47-100 (10кА) до 125А | Выключатели автоматические серии ВА 47-100 (10кА) до 125А | Выводимая из ассортимента | PROxima | Да | 0.176 | 0.000255
mcb47100-1-10D | Автоматический выключатель ВА 47-100, 1P 10А (D) 10kA EKF | Ссылка |  | шт | 150 | 96 | 112.5 | 96 | 0 | 1 | 12 | 108 | 34 РАСПРОДАЖА | Выключатели автоматические серии ВА 47-100 (10кА) до 125А | Выключатели автоматические серии ВА 47-100 (10кА) до 125А | Выводимая из ассортимента | PROxima | Да | 0.171 | 0.000255
mcb47100-1-125C | Автоматический выключатель ВА 47-100, 1P 125А (C) 10kA EKF | Ссылка |  | шт | 392.78 | 251.3792 | 294.585 | 251.3792 | 0 | 1 | 12 | 108 | 34 РАСПРОДАЖА | Выключатели автоматические серии ВА 47-100 (10кА) до 125А | Выключатели автоматические серии ВА 47-100 (10кА) до 125А | Выводимая из ассортимента | PROxima | Да | 0.176 | 0.000255
mcb47100-1-16D | Автоматический выключатель ВА 47-100, 1P 16А (D) 10kA EKF | Ссылка |  | шт | 150 | 96 | 112.5 | 96 | 0 | 1 | 12 | 108 | 34 РАСПРОДАЖА | Выключатели автоматические серии ВА 47-100 (10кА) до 125А | Выключатели автоматические серии ВА 47-100 (10кА) до 125А | Выводимая из ассортимента | PROxima | Да | 0.176 | 0.000255
mcb47100-1-25D | Автоматический выключатель ВА 47-100, 1P 25А (D) 10kA EKF | Ссылка |  | шт | 150 | 96 | 112.5 | 96 | 0 | 1 | 12 | 108 | 34 РАСПРОДАЖА | Выключатели автоматические серии ВА 47-100 (10кА) до 125А | Выключатели автоматические серии ВА 47-100 (10кА) до 125А | Выводимая из ассортимента | PROxima | Да | 0.176 | 0.000255
mcb47100-1-32C | Автоматический выключатель ВА 47-100, 1P 32А (C) 10kA EKF | Ссылка |  | шт | 392.78 | 251.3792 | 294.585 | 251.3792 | 0 | 1 | 12 | 108 | 34 РАСПРОДАЖА | Выключатели автоматические серии ВА 47-100 (10кА) до 125А | Выключатели автоматические серии ВА 47-100 (10кА) до 125А | Выводимая из ассортимента | PROxima | Да | 0.176 | 0.000255
mcb47100-1-35C | Автоматический выключатель ВА 47-100, 1P 35А (C) 10kA EKF | Ссылка |  | шт | 392.78 | 251.3792 | 294.585 | 251.3792 | 0 | 1 | 12 | 108 | 34 РАСПРОДАЖА | Выключатели автоматические серии ВА 47-100 (10кА) до 125А | Выключатели автоматические серии ВА 47-100 (10кА) до 125А | Выводимая из ассортимента | PROxima | Да | 0.176 | 0.000255
mcb47100-1-40C | Автоматический выключатель ВА 47-100, 1P 40А (C) 10kA EKF | Ссылка |  | шт | 392.78 | 251.3792 | 294.585 | 251.3792 | 0 | 1 | 12 | 108 | 34 РАСПРОДАЖА | Выключатели автоматические серии ВА 47-100 (10кА) до 125А | Выключатели автоматические серии ВА 47-100 (10кА) до 125А | Выводимая из ассортимента | PROxima | Да | 0.176 | 0.000255
mcb47100-1-50C | Автоматический выключатель ВА 47-100, 1P 50А (C) 10kA EKF | Ссылка |  | шт | 392.78 | 251.3792 | 294.585 | 251.3792 | 0 | 1 | 12 | 108 | 34 РАСПРОДАЖА | Выключатели автоматические серии ВА 47-100 (10кА) до 125А | Выключатели автоматические серии ВА 47-100 (10кА) до 125А | Выводимая из ассортимента | PROxima | Да | 0.176 | 0.000255
mcb47100-1-50D | Автоматический выключатель ВА 47-100, 1P 50А (D) 10kA EKF | Ссылка |  | шт | 150 | 96 | 112.5 | 96 | 0 | 1 | 12 | 108 | 34 РАСПРОДАЖА | Выключатели автоматические серии ВА 47-100 (10кА) до 125А | Выключатели автоматические серии ВА 47-100 (10кА) до 125А | Выводимая из ассортимента | PROxima | Да | 0.176 | 0.000255
mcb47100-1-80C | Автоматический выключатель ВА 47-100, 1P 80А (C) 10kA EKF | Ссылка |  | шт | 392.78 | 251.3792 | 294.585 | 251.3792 | 0 | 1 | 12 | 108 | 34 РАСПРОДАЖА | Выключатели автоматические серии ВА 47-100 (10кА) до 125А | Выключатели автоматические серии ВА 47-100 (10кА) до 125А | Выводимая из ассортимента | PROxima | Да | 0.176 | 0.000255
mcb47100-1-80D | Автоматический выключатель ВА 47-100, 1P 80А (D) 10kA EKF | Ссылка |  | шт | 150 | 96 | 112.5 | 96 | 0 | 1 | 12 | 108 | 34 РАСПРОДАЖА | Выключатели автоматические серии ВА 47-100 (10кА) до 125А | Выключатели автоматические серии ВА 47-100 (10кА) до 125А | Выводимая из ассортимента | PROxima | Да | 0.176 | 0.000255
mcb47100-2-10C | Автоматический выключатель ВА 47-100, 2P 10А (C) 10kA EKF | Ссылка |  | шт | 785.62 | 502.7968 | 589.215 | 502.7968 | 0 | 1 | 6 | 54 | 34 РАСПРОДАЖА | Выключатели автоматические серии ВА 47-100 (10кА) до 125А | Выключатели автоматические серии ВА 47-100 (10кА) до 125А | Выводимая из ассортимента | PROxima | Да | 0.352 | 0.00051
mcb47100-2-10D | Автоматический выключатель ВА 47-100, 2P 10А (D) 10kA EKF | Ссылка |  | шт | 300 | 192 | 225 | 192 | 0 | 1 | 6 | 54 | 34 РАСПРОДАЖА | Выключатели автоматические серии ВА 47-100 (10кА) до 125А | Выключатели автоматические серии ВА 47-100 (10кА) до 125А | Выводимая из ассортимента | PROxima | Да | 0.343 | 0.00051
mcb47100-2-125C | Автоматический выключатель ВА 47-100, 2P 125А (C) 10kA EKF | Ссылка |  | шт | 785.57 | 502.7648 | 589.1775 | 502.7648 | 0 | 1 | 6 | 54 | 34 РАСПРОДАЖА | Выключатели автоматические серии ВА 47-100 (10кА) до 125А | Выключатели автоматические серии ВА 47-100 (10кА) до 125А | Выводимая из ассортимента | PROxima | Да | 0.352 | 0.00051
mcb47100-2-125D | Автоматический выключатель ВА 47-100, 2P 125А (D) 10kA EKF | Ссылка |  | шт | 300 | 192 | 225 | 192 | 0 | 1 | 6 | 54 | 34 РАСПРОДАЖА | Выключатели автоматические серии ВА 47-100 (10кА) до 125А | Выключатели автоматические серии ВА 47-100 (10кА) до 125А | Выводимая из ассортимента | PROxima | Да | 0.352 | 0.00051
mcb47100-2-16C | Автоматический выключатель ВА 47-100, 2P 16А (C) 10kA EKF | Ссылка |  | шт | 732.01 | 468.4864 | 549.0075 | 468.4864 | 0 | 1 | 6 | 54 | 34 РАСПРОДАЖА | Выключатели автоматические серии ВА 47-100 (10кА) до 125А | Выключатели автоматические серии ВА 47-100 (10кА) до 125А | Выводимая из ассортимента | PROxima | Да | 0.352 | 0.00051
mcb47100-2-16D | Автоматический выключатель ВА 47-100, 2P 16А (D) 10kA EKF | Ссылка |  | шт | 300 | 192 | 225 | 192 | 0 | 1 | 6 | 54 | 34 РАСПРОДАЖА | Выключатели автоматические серии ВА 47-100 (10кА) до 125А | Выключатели автоматические серии ВА 47-100 (10кА) до 125А | Выводимая из ассортимента | PROxima | Да | 0.352 | 0.00051
mcb47100-2-25D | Автоматический выключатель ВА 47-100, 2P 25А (D) 10kA EKF | Ссылка |  | шт | 300 | 192 | 225 | 192 | 0 | 1 | 6 | 54 | 34 РАСПРОДАЖА | Выключатели автоматические серии ВА 47-100 (10кА) до 125А | Выключатели автоматические серии ВА 47-100 (10кА) до 125А | Выводимая из ассортимента | PROxima | Да | 0.352 | 0.00051
mcb47100-2-32C | Автоматический выключатель ВА 47-100, 2P 32А (C) 10kA EKF | Ссылка |  | шт | 732.01 | 468.4864 | 549.0075 | 468.4864 | 0 | 1 | 6 | 54 | 34 РАСПРОДАЖА | Выключатели автоматические серии ВА 47-100 (10кА) до 125А | Выключатели автоматические серии ВА 47-100 (10кА) до 125А | Выводимая из ассортимента | PROxima | Да | 0.352 | 0.00051
mcb47100-2-32D | Автоматический выключатель ВА 47-100, 2P 32А (D) 10kA EKF | Ссылка |  | шт | 300 | 192 | 225 | 192 | 0 | 1 | 6 | 54 | 34 РАСПРОДАЖА | Выключатели автоматические серии ВА 47-100 (10кА) до 125А | Выключатели автоматические серии ВА 47-100 (10кА) до 125А | Выводимая из ассортимента | PROxima | Да | 0.352 | 0.00051
mcb47100-2-35C | Автоматический выключатель ВА 47-100, 2P 35А (C) 10kA EKF | Ссылка |  | шт | 785.62 | 502.7968 | 589.215 | 502.7968 | 0 | 1 | 6 | 54 | 34 РАСПРОДАЖА | Выключатели автоматические серии ВА 47-100 (10кА) до 125А | Выключатели автоматические серии ВА 47-100 (10кА) до 125А | Выводимая из ассортимента | PROxima | Да | 0.352 | 0.00051
mcb47100-2-35D | Автоматический выключатель ВА 47-100, 2P 35А (D) 10kA EKF | Ссылка |  | шт | 300 | 192 | 225 | 192 | 0 | 1 | 6 | 54 | 34 РАСПРОДАЖА | Выключатели автоматические серии ВА 47-100 (10кА) до 125А | Выключатели автоматические серии ВА 47-100 (10кА) до 125А | Выводимая из ассортимента | PROxima | Да | 0.343 | 0.00051
mcb47100-2-50C | Автоматический выключатель ВА 47-100, 2P 50А (C) 10kA EKF | Ссылка |  | шт | 785.62 | 502.7968 | 589.215 | 502.7968 | 0 | 1 | 6 | 54 | 34 РАСПРОДАЖА | Выключатели автоматические серии ВА 47-100 (10кА) до 125А | Выключатели автоматические серии ВА 47-100 (10кА) до 125А | Выводимая из ассортимента | PROxima | Да | 0.352 | 0.00051
mcb47100-2-50D | Автоматический выключатель ВА 47-100, 2P 50А (D) 10kA EKF | Ссылка |  | шт | 300 | 192 | 225 | 192 | 0 | 1 | 6 | 54 | 34 РАСПРОДАЖА | Выключатели автоматические серии ВА 47-100 (10кА) до 125А | Выключатели автоматические серии ВА 47-100 (10кА) до 125А | Выводимая из ассортимента | PROxima | Да | 0.352 | 0.00051
mcb47100-2-63D | Автоматический выключатель ВА 47-100, 2P 63А (D) 10kA EKF | Ссылка |  | шт | 300 | 192 | 225 | 192 | 0 | 1 | 6 | 54 | 34 РАСПРОДАЖА | Выключатели автоматические серии ВА 47-100 (10кА) до 125А | Выключатели автоматические серии ВА 47-100 (10кА) до 125А | Выводимая из ассортимента | PROxima | Да | 0.352 | 0.00051
mcb47100-2-80C | Автоматический выключатель ВА 47-100, 2P 80А (C) 10kA EKF | Ссылка |  | шт | 785.62 | 502.7968 | 589.215 | 502.7968 | 0 | 1 | 6 | 54 | 34 РАСПРОДАЖА | Выключатели автоматические серии ВА 47-100 (10кА) до 125А | Выключатели автоматические серии ВА 47-100 (10кА) до 125А | Выводимая из ассортимента | PROxima | Да | 0.352 | 0.00051
mcb47100-2-80D | Автоматический выключатель ВА 47-100, 2P 80А (D) 10kA EKF | Ссылка |  | шт | 300 | 192 | 225 | 192 | 0 | 1 | 6 | 54 | 34 РАСПРОДАЖА | Выключатели автоматические серии ВА 47-100 (10кА) до 125А | Выключатели автоматические серии ВА 47-100 (10кА) до 125А | Выводимая из ассортимента | PROxima | Да | 0.352 | 0.00051
mcb47100-3-10C | Автоматический выключатель ВА 47-100, 3P 10А (C) 10kA EKF | Ссылка |  | шт | 1178.46 | 754.2144 | 883.845 | 754.2144 | 0 | 1 | 4 | 36 | 34 РАСПРОДАЖА | Выключатели автоматические серии ВА 47-100 (10кА) до 125А | Выключатели автоматические серии ВА 47-100 (10кА) до 125А | Выводимая из ассортимента | PROxima | Да | 0.528 | 0.000766
mcb47100-3-16C | Автоматический выключатель ВА 47-100, 3P 16А (C) 10kA EKF | Ссылка |  | шт | 1178.46 | 754.2144 | 883.845 | 754.2144 | 0 | 1 | 4 | 36 | 34 РАСПРОДАЖА | Выключатели автоматические серии ВА 47-100 (10кА) до 125А | Выключатели автоматические серии ВА 47-100 (10кА) до 125А | Выводимая из ассортимента | PROxima | Да | 0.528 | 0.000766
mcb47100-3-25D | Автоматический выключатель ВА 47-100, 3P 25А (D) 10kA EKF | Ссылка |  | шт | 450 | 288 | 337.5 | 288 | 0 | 1 | 4 | 36 | 34 РАСПРОДАЖА | Выключатели автоматические серии ВА 47-100 (10кА) до 125А | Выключатели автоматические серии ВА 47-100 (10кА) до 125А | Выводимая из ассортимента | PROxima | Да | 0.528 | 0.000766
mcb47100-3-31.5D | Автоматический выключатель ВА 47-100, 3P 31,5А (D) 10kA EKF | Ссылка |  | шт | 450 | 288 | 337.5 | 288 | 0 | 1 | 4 | 36 | 34 РАСПРОДАЖА | Выключатели автоматические серии ВА 47-100 (10кА) до 125А | Выключатели автоматические серии ВА 47-100 (10кА) до 125А | Выводимая из ассортимента | PROxima | Да | 0.514 | 0.000766
mcb47100-3-35C | Автоматический выключатель ВА 47-100, 3P 35А (C) 10kA EKF | Ссылка |  | шт | 1178.46 | 754.2144 | 883.845 | 754.2144 | 0 | 1 | 4 | 36 | 34 РАСПРОДАЖА | Выключатели автоматические серии ВА 47-100 (10кА) до 125А | Выключатели автоматические серии ВА 47-100 (10кА) до 125А | Выводимая из ассортимента | PROxima | Да | 0.528 | 0.000766
mcb47100-3-35D | Автоматический выключатель ВА 47-100, 3P 35А (D) 10kA EKF | Ссылка |  | шт | 450 | 288 | 337.5 | 288 | 0 | 1 | 4 | 36 | 34 РАСПРОДАЖА | Выключатели автоматические серии ВА 47-100 (10кА) до 125А | Выключатели автоматические серии ВА 47-100 (10кА) до 125А | Выводимая из ассортимента | PROxima | Да | 0.514 | 0.000766
mcb47100-3-40C | Автоматический выключатель ВА 47-100, 3P 40А (C) 10kA EKF | Ссылка |  | шт | 1178.46 | 754.2144 | 883.845 | 754.2144 | 0 | 1 | 4 | 36 | 34 РАСПРОДАЖА | Выключатели автоматические серии ВА 47-100 (10кА) до 125А | Выключатели автоматические серии ВА 47-100 (10кА) до 125А | Выводимая из ассортимента | PROxima | Да | 0.528 | 0.000766
mcb47100-3-40D | Автоматический выключатель ВА 47-100, 3P 40А (D) 10kA EKF | Ссылка |  | шт | 450 | 288 | 337.5 | 288 | 0 | 1 | 4 | 36 | 34 РАСПРОДАЖА | Выключатели автоматические серии ВА 47-100 (10кА) до 125А | Выключатели автоматические серии ВА 47-100 (10кА) до 125А | Выводимая из ассортимента | PROxima | Да | 0.528 | 0.000766
mcb47100-3-50D | Автоматический выключатель ВА 47-100, 3P 50А (D) 10kA EKF | Ссылка |  | шт | 450 | 288 | 337.5 | 288 | 0 | 1 | 4 | 36 | 34 РАСПРОДАЖА | Выключатели автоматические серии ВА 47-100 (10кА) до 125А | Выключатели автоматические серии ВА 47-100 (10кА) до 125А | Выводимая из ассортимента | PROxima | Да | 0.528 | 0.000766
mcb47100-3-80C | Автоматический выключатель ВА 47-100, 3P 80А (C) 10kA EKF | Ссылка |  | шт | 1127.54 | 721.6256 | 845.655 | 721.6256 | 0 | 1 | 4 | 36 | 34 РАСПРОДАЖА | Выключатели автоматические серии ВА 47-100 (10кА) до 125А | Выключатели автоматические серии ВА 47-100 (10кА) до 125А | Выводимая из ассортимента | PROxima | Да | 0.528 | 0.000766
mcb47100-4-100C | Автоматический выключатель ВА 47-100, 4P 100А (C) 10kA EKF | Ссылка |  | шт | 1570.24 | 1004.9536 | 1177.68 | 1004.9536 | 0 | 1 | 3 | 27 | 34 РАСПРОДАЖА | Выключатели автоматические серии ВА 47-100 (10кА) до 125А | Выключатели автоматические серии ВА 47-100 (10кА) до 125А | Выводимая из ассортимента | PROxima | Да | 0.704 | 0.001021
mcb47100-4-100D | Автоматический выключатель ВА 47-100, 4P 100А (D) 10kA EKF | Ссылка |  | шт | 600 | 384 | 450 | 384 | 0 | 1 | 3 | 27 | 34 РАСПРОДАЖА | Выключатели автоматические серии ВА 47-100 (10кА) до 125А | Выключатели автоматические серии ВА 47-100 (10кА) до 125А | Выводимая из ассортимента | PROxima | Да | 0.704 | 0.001021
mcb47100-4-10C | Автоматический выключатель ВА 47-100, 4P 10А (C) 10kA EKF | Ссылка |  | шт | 1480.65 | 947.616 | 1110.4875 | 947.616 | 0 | 1 | 3 | 27 | 34 РАСПРОДАЖА | Выключатели автоматические серии ВА 47-100 (10кА) до 125А | Выключатели автоматические серии ВА 47-100 (10кА) до 125А | Выводимая из ассортимента | PROxima | Да | 0.704 | 0.001021
mcb47100-4-10D | Автоматический выключатель ВА 47-100, 4P 10А (D) 10kA EKF | Ссылка |  | шт | 600 | 384 | 450 | 384 | 0 | 1 | 3 | 27 | 34 РАСПРОДАЖА | Выключатели автоматические серии ВА 47-100 (10кА) до 125А | Выключатели автоматические серии ВА 47-100 (10кА) до 125А | Выводимая из ассортимента | PROxima | Да | 0.685 | 0.001021
mcb47100-4-125D | Автоматический выключатель ВА 47-100, 4P 125А (D) 10kA EKF | Ссылка |  | шт | 600 | 384 | 450 | 384 | 0 | 1 | 3 | 27 | 34 РАСПРОДАЖА | Выключатели автоматические серии ВА 47-100 (10кА) до 125А | Выключатели автоматические серии ВА 47-100 (10кА) до 125А | Выводимая из ассортимента | PROxima | Да | 0.704 | 0.001021
mcb47100-4-16D | Автоматический выключатель ВА 47-100, 4P 16А (D) 10kA EKF | Ссылка |  | шт | 600 | 384 | 450 | 384 | 0 | 1 | 3 | 27 | 34 РАСПРОДАЖА | Выключатели автоматические серии ВА 47-100 (10кА) до 125А | Выключатели автоматические серии ВА 47-100 (10кА) до 125А | Выводимая из ассортимента | PROxima | Да | 0.704 | 0.001021
mcb47100-4-25C | Автоматический выключатель ВА 47-100, 4P 25А (C) 10kA EKF | Ссылка |  | шт | 1570.24 | 1004.9536 | 1177.68 | 1004.9536 | 0 | 1 | 3 | 27 | 34 РАСПРОДАЖА | Выключатели автоматические серии ВА 47-100 (10кА) до 125А | Выключатели автоматические серии ВА 47-100 (10кА) до 125А | Выводимая из ассортимента | PROxima | Да | 0.704 | 0.001021
mcb47100-4-25D | Автоматический выключатель ВА 47-100, 4P 25А (D) 10kA EKF | Ссылка |  | шт | 600 | 384 | 450 | 384 | 0 | 1 | 3 | 27 | 34 РАСПРОДАЖА | Выключатели автоматические серии ВА 47-100 (10кА) до 125А | Выключатели автоматические серии ВА 47-100 (10кА) до 125А | Выводимая из ассортимента | PROxima | Да | 0.704 | 0.001021
mcb47100-4-32C | Автоматический выключатель ВА 47-100, 4P 32А (C) 10kA EKF | Ссылка |  | шт | 1570.24 | 1004.9536 | 1177.68 | 1004.9536 | 0 | 1 | 3 | 27 | 34 РАСПРОДАЖА | Выключатели автоматические серии ВА 47-100 (10кА) до 125А | Выключатели автоматические серии ВА 47-100 (10кА) до 125А | Выводимая из ассортимента | PROxima | Да | 0.704 | 0.001021
mcb47100-4-32D | Автоматический выключатель ВА 47-100, 4P 32А (D) 10kA EKF | Ссылка |  | шт | 600 | 384 | 450 | 384 | 0 | 1 | 3 | 27 | 34 РАСПРОДАЖА | Выключатели автоматические серии ВА 47-100 (10кА) до 125А | Выключатели автоматические серии ВА 47-100 (10кА) до 125А | Выводимая из ассортимента | PROxima | Да | 0.704 | 0.001021
mcb47100-4-35D | Автоматический выключатель ВА 47-100, 4P 35А (D) 10kA EKF | Ссылка |  | шт | 600 | 384 | 450 | 384 | 0 | 1 | 3 | 27 | 34 РАСПРОДАЖА | Выключатели автоматические серии ВА 47-100 (10кА) до 125А | Выключатели автоматические серии ВА 47-100 (10кА) до 125А | Выводимая из ассортимента | PROxima | Да | 0.685 | 0.001021
mcb47100-4-40D | Автоматический выключатель ВА 47-100, 4P 40А (D) 10kA EKF | Ссылка |  | шт | 600 | 384 | 450 | 384 | 0 | 1 | 3 | 27 | 34 РАСПРОДАЖА | Выключатели автоматические серии ВА 47-100 (10кА) до 125А | Выключатели автоматические серии ВА 47-100 (10кА) до 125А | Выводимая из ассортимента | PROxima | Да | 0.704 | 0.001021
mcb47100-4-50D | Автоматический выключатель ВА 47-100, 4P 50А (D) 10kA EKF | Ссылка |  | шт | 600 | 384 | 450 | 384 | 0 | 1 | 3 | 27 | 34 РАСПРОДАЖА | Выключатели автоматические серии ВА 47-100 (10кА) до 125А | Выключатели автоматические серии ВА 47-100 (10кА) до 125А | Выводимая из ассортимента | PROxima | Да | 0.704 | 0.001021
mcb4763-1-0.5C | Автоматический выключатель ВА 47-63, 1P 0,5А (C) 4,5kA EKF | Ссылка |  | шт | 50 | 32 | 37.5 | 32 | 0 | 1 | 12 | 120 | 34 РАСПРОДАЖА | Выключатели автоматические серии ВА 47-63 (4.5кА) до 63А | Выключатели автоматические серии ВА 47-63 (4.5кА) до 63А | Выводимая из ассортимента | PROxima | 0 | 0.1 | 0.000164
mcb4763-1-0.8C | Автоматический выключатель ВА 47-63, 1P 0,8А (C) 4,5kA EKF | Ссылка |  | шт | 50 | 32 | 37.5 | 32 | 0 | 1 | 12 | 120 | 34 РАСПРОДАЖА | Выключатели автоматические серии ВА 47-63 (4.5кА) до 63А | Выключатели автоматические серии ВА 47-63 (4.5кА) до 63А | Выводимая из ассортимента | PROxima | 0 | 0.1 | 0.000164
mcb4763-1-13D | Автоматический выключатель ВА 47-63, 1P 13А (D) 4,5kA EKF | Ссылка |  | шт | 50 | 32 | 37.5 | 32 | 0 | 1 | 12 | 120 | 34 РАСПРОДАЖА | Выключатели автоматические серии ВА 47-63 (4.5кА) до 63А | Выключатели автоматические серии ВА 47-63 (4.5кА) до 63А | Выводимая из ассортимента | PROxima | 0 | 0.1 | 0.000164
mcb4763-1-16C | Автоматический выключатель ВА 47-63, 1P 16А (C) 4,5kA EKF | Ссылка |  | шт | 50 | 32 | 37.5 | 32 | 0 | 1 | 12 | 120 | 34 РАСПРОДАЖА | Выключатели автоматические серии ВА 47-63 (4.5кА) до 63А | Выключатели автоматические серии ВА 47-63 (4.5кА) до 63А | Выводимая из ассортимента | PROxima | 0 | 0.1 | 0.000164
mcb4763-1-16D | Автоматический выключатель ВА 47-63, 1P 16А (D) 4,5kA EKF | Ссылка |  | шт | 50 | 32 | 37.5 | 32 | 0 | 1 | 12 | 120 | 34 РАСПРОДАЖА | Выключатели автоматические серии ВА 47-63 (4.5кА) до 63А | Выключатели автоматические серии ВА 47-63 (4.5кА) до 63А | Выводимая из ассортимента | PROxima | 0 | 0.1 | 0.000164
mcb4763-1-2.5C | Автоматический выключатель ВА 47-63, 1P 2,5А (C) 4,5kA EKF | Ссылка |  | шт | 50 | 32 | 37.5 | 32 | 0 | 1 | 12 | 120 | 34 РАСПРОДАЖА | Выключатели автоматические серии ВА 47-63 (4.5кА) до 63А | Выключатели автоматические серии ВА 47-63 (4.5кА) до 63А | Выводимая из ассортимента | PROxima | 0 | 0.1 | 0.000164
mcb4763-1-20D | Автоматический выключатель ВА 47-63, 1P 20А (D) 4,5kA EKF | Ссылка |  | шт | 50 | 32 | 37.5 | 32 | 0 | 1 | 12 | 120 | 34 РАСПРОДАЖА | Выключатели автоматические серии ВА 47-63 (4.5кА) до 63А | Выключатели автоматические серии ВА 47-63 (4.5кА) до 63А | Выводимая из ассортимента | PROxima | 0 | 0.1 | 0.000164
mcb4763-1-25D | Автоматический выключатель ВА 47-63, 1P 25А (D) 4,5kA EKF | Ссылка |  | шт | 50 | 32 | 37.5 | 32 | 0 | 1 | 12 | 120 | 34 РАСПРОДАЖА | Выключатели автоматические серии ВА 47-63 (4.5кА) до 63А | Выключатели автоматические серии ВА 47-63 (4.5кА) до 63А | Выводимая из ассортимента | PROxima | 0 | 0.1 | 0.000164
mcb4763-1-02C | Автоматический выключатель ВА 47-63, 1P 2А (C) 4,5kA EKF | Ссылка |  | шт | 50 | 32 | 37.5 | 32 | 0 | 1 | 12 | 120 | 34 РАСПРОДАЖА | Выключатели автоматические серии ВА 47-63 (4.5кА) до 63А | Выключатели автоматические серии ВА 47-63 (4.5кА) до 63А | Выводимая из ассортимента | PROxima | 0 | 0.1 | 0.000164
mcb4763-1-03B | Автоматический выключатель ВА 47-63, 1P 3А (В) 4,5kA EKF | Ссылка |  | шт | 50 | 32 | 37.5 | 32 | 0 | 1 | 12 | 120 | 34 РАСПРОДАЖА | Выключатели автоматические серии ВА 47-63 (4.5кА) до 63А | Выключатели автоматические серии ВА 47-63 (4.5кА) до 63А | Выводимая из ассортимента | PROxima | 0 | 0.1 | 0.000164
mcb4763-1-40D | Автоматический выключатель ВА 47-63, 1P 40А (D) 4,5kA EKF | Ссылка |  | шт | 50 | 32 | 37.5 | 32 | 0 | 1 | 12 | 120 | 34 РАСПРОДАЖА | Выключатели автоматические серии ВА 47-63 (4.5кА) до 63А | Выключатели автоматические серии ВА 47-63 (4.5кА) до 63А | Выводимая из ассортимента | PROxima | 0 | 0.1 | 0.000164
mcb4763-1-04D | Автоматический выключатель ВА 47-63, 1P 4А (D) 4,5kA EKF | Ссылка |  | шт | 50 | 32 | 37.5 | 32 | 0 | 1 | 12 | 120 | 34 РАСПРОДАЖА | Выключатели автоматические серии ВА 47-63 (4.5кА) до 63А | Выключатели автоматические серии ВА 47-63 (4.5кА) до 63А | Выводимая из ассортимента | PROxima | 0 | 0.1 | 0.000164
mcb4763-1-50C | Автоматический выключатель ВА 47-63, 1P 50А (C) 4,5kA EKF | Ссылка |  | шт | 50 | 32 | 37.5 | 32 | 0 | 1 | 12 | 120 | 34 РАСПРОДАЖА | Выключатели автоматические серии ВА 47-63 (4.5кА) до 63А | Выключатели автоматические серии ВА 47-63 (4.5кА) до 63А | Выводимая из ассортимента | PROxima | 0 | 0.1 | 0.000164
mcb4763-1-50D | Автоматический выключатель ВА 47-63, 1P 50А (D) 4,5kA EKF | Ссылка |  | шт | 50 | 32 | 37.5 | 32 | 0 | 1 | 12 | 120 | 34 РАСПРОДАЖА | Выключатели автоматические серии ВА 47-63 (4.5кА) до 63А | Выключатели автоматические серии ВА 47-63 (4.5кА) до 63А | Выводимая из ассортимента | PROxima | 0 | 0.1 | 0.000164
mcb4763-1-50B | Автоматический выключатель ВА 47-63, 1P 50А (В) 4,5kA EKF | Ссылка |  | шт | 50 | 32 | 37.5 | 32 | 0 | 1 | 12 | 120 | 34 РАСПРОДАЖА | Выключатели автоматические серии ВА 47-63 (4.5кА) до 63А | Выключатели автоматические серии ВА 47-63 (4.5кА) до 63А | Выводимая из ассортимента | PROxima | 0 | 0.1 | 0.000164
mcb4763-1-05D | Автоматический выключатель ВА 47-63, 1P 5А (D) 4,5kA EKF | Ссылка |  | шт | 50 | 32 | 37.5 | 32 | 0 | 1 | 12 | 120 | 34 РАСПРОДАЖА | Выключатели автоматические серии ВА 47-63 (4.5кА) до 63А | Выключатели автоматические серии ВА 47-63 (4.5кА) до 63А | Выводимая из ассортимента | PROxima | 0 | 0.1 | 0.000164
mcb4763-1-63C | Автоматический выключатель ВА 47-63, 1P 63А (C) 4,5kA EKF | Ссылка |  | шт | 50 | 32 | 37.5 | 32 | 0 | 1 | 12 | 120 | 34 РАСПРОДАЖА | Выключатели автоматические серии ВА 47-63 (4.5кА) до 63А | Выключатели автоматические серии ВА 47-63 (4.5кА) до 63А | Выводимая из ассортимента | PROxima | 0 | 0.1 | 0.000164
mcb4763-1-63D | Автоматический выключатель ВА 47-63, 1P 63А (D) 4,5kA EKF | Ссылка |  | шт | 50 | 32 | 37.5 | 32 | 0 | 1 | 12 | 120 | 34 РАСПРОДАЖА | Выключатели автоматические серии ВА 47-63 (4.5кА) до 63А | Выключатели автоматические серии ВА 47-63 (4.5кА) до 63А | Выводимая из ассортимента | PROxima | 0 | 0.1 | 0.000164
mcb4763-1-63B | Автоматический выключатель ВА 47-63, 1P 63А (В) 4,5kA EKF | Ссылка |  | шт | 50 | 32 | 37.5 | 32 | 0 | 1 | 12 | 120 | 34 РАСПРОДАЖА | Выключатели автоматические серии ВА 47-63 (4.5кА) до 63А | Выключатели автоматические серии ВА 47-63 (4.5кА) до 63А | Выводимая из ассортимента | PROxima | 0 | 0.1 | 0.000164
mcb4763-1-06D | Автоматический выключатель ВА 47-63, 1P 6А (D) 4,5kA EKF | Ссылка |  | шт | 50 | 32 | 37.5 | 32 | 0 | 1 | 12 | 120 | 34 РАСПРОДАЖА | Выключатели автоматические серии ВА 47-63 (4.5кА) до 63А | Выключатели автоматические серии ВА 47-63 (4.5кА) до 63А | Выводимая из ассортимента | PROxima | 0 | 0.1 | 0.000164
mcb4763-1-08C | Автоматический выключатель ВА 47-63, 1P 8А (C) 4,5kA EKF | Ссылка |  | шт | 50 | 32 | 37.5 | 32 | 0 | 1 | 12 | 120 | 34 РАСПРОДАЖА | Выключатели автоматические серии ВА 47-63 (4.5кА) до 63А | Выключатели автоматические серии ВА 47-63 (4.5кА) до 63А | Выводимая из ассортимента | PROxima | 0 | 0.1 | 0.000164
mcb4763-1-08D | Автоматический выключатель ВА 47-63, 1P 8А (D) 4,5kA EKF | Ссылка |  | шт | 50 | 32 | 37.5 | 32 | 0 | 1 | 12 | 120 | 34 РАСПРОДАЖА | Выключатели автоматические серии ВА 47-63 (4.5кА) до 63А | Выключатели автоматические серии ВА 47-63 (4.5кА) до 63А | Выводимая из ассортимента | PROxima | 0 | 0.1 | 0.000164
mcb4763-2-1.6C | Автоматический выключатель ВА 47-63, 2P 1,6А (C) 4,5kA EKF | Ссылка |  | шт | 100 | 64 | 75 | 64 | 0 | 1 | 6 | 60 | 34 РАСПРОДАЖА | Выключатели автоматические серии ВА 47-63 (4.5кА) до 63А | Выключатели автоматические серии ВА 47-63 (4.5кА) до 63А | Выводимая из ассортимента | PROxima | 0 | 0.2 | 0.000329
mcb4763-2-10C | Автоматический выключатель ВА 47-63, 2P 10А (C) 4,5kA EKF | Ссылка |  | шт | 100 | 64 | 75 | 64 | 0 | 1 | 6 | 60 | 34 РАСПРОДАЖА | Выключатели автоматические серии ВА 47-63 (4.5кА) до 63А | Выключатели автоматические серии ВА 47-63 (4.5кА) до 63А | Выводимая из ассортимента | PROxima | 0 | 0.2 | 0.000329
mcb4763-2-10D | Автоматический выключатель ВА 47-63, 2P 10А (D) 4,5kA EKF | Ссылка |  | шт | 100 | 64 | 75 | 64 | 0 | 1 | 6 | 60 | 34 РАСПРОДАЖА | Выключатели автоматические серии ВА 47-63 (4.5кА) до 63А | Выключатели автоматические серии ВА 47-63 (4.5кА) до 63А | Выводимая из ассортимента | PROxima | 0 | 0.2 | 0.000329
mcb4763-2-10B | Автоматический выключатель ВА 47-63, 2P 10А (В) 4,5kA EKF | Ссылка |  | шт | 100 | 64 | 75 | 64 | 0 | 1 | 6 | 60 | 34 РАСПРОДАЖА | Выключатели автоматические серии ВА 47-63 (4.5кА) до 63А | Выключатели автоматические серии ВА 47-63 (4.5кА) до 63А | Выводимая из ассортимента | PROxima | 0 | 0.2 | 0.000329
mcb4763-2-13D | Автоматический выключатель ВА 47-63, 2P 13А (D) 4,5kA EKF | Ссылка |  | шт | 100 | 64 | 75 | 64 | 0 | 1 | 6 | 60 | 34 РАСПРОДАЖА | Выключатели автоматические серии ВА 47-63 (4.5кА) до 63А | Выключатели автоматические серии ВА 47-63 (4.5кА) до 63А | Выводимая из ассортимента | PROxima | 0 | 0.2 | 0.000329
mcb4763-2-01C | Автоматический выключатель ВА 47-63, 2P 1А (C) 4,5kA EKF | Ссылка |  | шт | 100 | 64 | 75 | 64 | 0 | 1 | 6 | 60 | 34 РАСПРОДАЖА | Выключатели автоматические серии ВА 47-63 (4.5кА) до 63А | Выключатели автоматические серии ВА 47-63 (4.5кА) до 63А | Выводимая из ассортимента | PROxima | 0 | 0.2 | 0.000329
mcb4763-2-01D | Автоматический выключатель ВА 47-63, 2P 1А (D) 4,5kA EKF | Ссылка |  | шт | 100 | 64 | 75 | 64 | 0 | 1 | 6 | 60 | 34 РАСПРОДАЖА | Выключатели автоматические серии ВА 47-63 (4.5кА) до 63А | Выключатели автоматические серии ВА 47-63 (4.5кА) до 63А | Выводимая из ассортимента | PROxima | 0 | 0.2 | 0.000329
mcb4763-2-2.5D | Автоматический выключатель ВА 47-63, 2P 2,5А (D) 4,5kA EKF | Ссылка |  | шт | 100 | 64 | 75 | 64 | 0 | 1 | 6 | 60 | 34 РАСПРОДАЖА | Выключатели автоматические серии ВА 47-63 (4.5кА) до 63А | Выключатели автоматические серии ВА 47-63 (4.5кА) до 63А | Выводимая из ассортимента | PROxima | 0 | 0.2 | 0.000329
mcb4763-2-20D | Автоматический выключатель ВА 47-63, 2P 20А (D) 4,5kA EKF | Ссылка |  | шт | 100 | 64 | 75 | 64 | 0 | 1 | 6 | 60 | 34 РАСПРОДАЖА | Выключатели автоматические серии ВА 47-63 (4.5кА) до 63А | Выключатели автоматические серии ВА 47-63 (4.5кА) до 63А | Выводимая из ассортимента | PROxima | 0 | 0.2 | 0.000329
mcb4763-2-02D | Автоматический выключатель ВА 47-63, 2P 2А (D) 4,5kA EKF | Ссылка |  | шт | 100 | 64 | 75 | 64 | 0 | 1 | 6 | 60 | 34 РАСПРОДАЖА | Выключатели автоматические серии ВА 47-63 (4.5кА) до 63А | Выключатели автоматические серии ВА 47-63 (4.5кА) до 63А | Выводимая из ассортимента | PROxima | 0 | 0.2 | 0.000329
mcb4763-2-32D | Автоматический выключатель ВА 47-63, 2P 32А (D) 4,5kA EKF | Ссылка |  | шт | 100 | 64 | 75 | 64 | 0 | 1 | 6 | 60 | 34 РАСПРОДАЖА | Выключатели автоматические серии ВА 47-63 (4.5кА) до 63А | Выключатели автоматические серии ВА 47-63 (4.5кА) до 63А | Выводимая из ассортимента | PROxima | 0 | 0.2 | 0.000329
mcb4763-2-32B | Автоматический выключатель ВА 47-63, 2P 32А (В) 4,5kA EKF | Ссылка |  | шт | 100 | 64 | 75 | 64 | 0 | 1 | 6 | 60 | 34 РАСПРОДАЖА | Выключатели автоматические серии ВА 47-63 (4.5кА) до 63А | Выключатели автоматические серии ВА 47-63 (4.5кА) до 63А | Выводимая из ассортимента | PROxima | 0 | 0.2 | 0.000329
mcb4763-2-03C | Автоматический выключатель ВА 47-63, 2P 3А (C) 4,5kA EKF | Ссылка |  | шт | 100 | 64 | 75 | 64 | 0 | 1 | 6 | 60 | 34 РАСПРОДАЖА | Выключатели автоматические серии ВА 47-63 (4.5кА) до 63А | Выключатели автоматические серии ВА 47-63 (4.5кА) до 63А | Выводимая из ассортимента | PROxima | 0 | 0.2 | 0.000329
mcb4763-2-03D | Автоматический выключатель ВА 47-63, 2P 3А (D) 4,5kA EKF | Ссылка |  | шт | 100 | 64 | 75 | 64 | 0 | 1 | 6 | 60 | 34 РАСПРОДАЖА | Выключатели автоматические серии ВА 47-63 (4.5кА) до 63А | Выключатели автоматические серии ВА 47-63 (4.5кА) до 63А | Выводимая из ассортимента | PROxima | 0 | 0.2 | 0.000329
mcb4763-2-04D | Автоматический выключатель ВА 47-63, 2P 4А (D) 4,5kA EKF | Ссылка |  | шт | 100 | 64 | 75 | 64 | 0 | 1 | 6 | 60 | 34 РАСПРОДАЖА | Выключатели автоматические серии ВА 47-63 (4.5кА) до 63А | Выключатели автоматические серии ВА 47-63 (4.5кА) до 63А | Выводимая из ассортимента | PROxima | 0 | 0.2 | 0.000329
mcb4763-2-05C | Автоматический выключатель ВА 47-63, 2P 5А (C) 4,5kA EKF | Ссылка |  | шт | 100 | 64 | 75 | 64 | 0 | 1 | 6 | 60 | 34 РАСПРОДАЖА | Выключатели автоматические серии ВА 47-63 (4.5кА) до 63А | Выключатели автоматические серии ВА 47-63 (4.5кА) до 63А | Выводимая из ассортимента | PROxima | 0 | 0.2 | 0.000329
mcb4763-2-05D | Автоматический выключатель ВА 47-63, 2P 5А (D) 4,5kA EKF | Ссылка |  | шт | 100 | 64 | 75 | 64 | 0 | 1 | 6 | 60 | 34 РАСПРОДАЖА | Выключатели автоматические серии ВА 47-63 (4.5кА) до 63А | Выключатели автоматические серии ВА 47-63 (4.5кА) до 63А | Выводимая из ассортимента | PROxima | 0 | 0.2 | 0.000329
mcb4763-2-06C | Автоматический выключатель ВА 47-63, 2P 6А (C) 4,5kA EKF | Ссылка |  | шт | 100 | 64 | 75 | 64 | 0 | 1 | 6 | 60 | 34 РАСПРОДАЖА | Выключатели автоматические серии ВА 47-63 (4.5кА) до 63А | Выключатели автоматические серии ВА 47-63 (4.5кА) до 63А | Выводимая из ассортимента | PROxima | 0 | 0.2 | 0.000329
mcb4763-2-06D | Автоматический выключатель ВА 47-63, 2P 6А (D) 4,5kA EKF | Ссылка |  | шт | 100 | 64 | 75 | 64 | 0 | 1 | 6 | 60 | 34 РАСПРОДАЖА | Выключатели автоматические серии ВА 47-63 (4.5кА) до 63А | Выключатели автоматические серии ВА 47-63 (4.5кА) до 63А | Выводимая из ассортимента | PROxima | 0 | 0.2 | 0.000329
mcb4763-2-08C | Автоматический выключатель ВА 47-63, 2P 8А (C) 4,5kA EKF | Ссылка |  | шт | 100 | 64 | 75 | 64 | 0 | 1 | 6 | 60 | 34 РАСПРОДАЖА | Выключатели автоматические серии ВА 47-63 (4.5кА) до 63А | Выключатели автоматические серии ВА 47-63 (4.5кА) до 63А | Выводимая из ассортимента | PROxima | 0 | 0.2 | 0.000329
mcb4763-2-08D | Автоматический выключатель ВА 47-63, 2P 8А (D) 4,5kA EKF | Ссылка |  | шт | 100 | 64 | 75 | 64 | 0 | 1 | 6 | 60 | 34 РАСПРОДАЖА | Выключатели автоматические серии ВА 47-63 (4.5кА) до 63А | Выключатели автоматические серии ВА 47-63 (4.5кА) до 63А | Выводимая из ассортимента | PROxima | 0 | 0.2 | 0.000329
mcb4763-3-10C | Автоматический выключатель ВА 47-63, 3P 10А (C) 4,5kA EKF | Ссылка |  | шт | 150 | 96 | 112.5 | 96 | 0 | 1 | 4 | 40 | 34 РАСПРОДАЖА | Выключатели автоматические серии ВА 47-63 (4.5кА) до 63А | Выключатели автоматические серии ВА 47-63 (4.5кА) до 63А | Выводимая из ассортимента | PROxima | 0 | 0.3 | 0.000493
mcb4763-3-13C | Автоматический выключатель ВА 47-63, 3P 13А (C) 4,5kA EKF | Ссылка |  | шт | 150 | 96 | 112.5 | 96 | 0 | 1 | 4 | 40 | 34 РАСПРОДАЖА | Выключатели автоматические серии ВА 47-63 (4.5кА) до 63А | Выключатели автоматические серии ВА 47-63 (4.5кА) до 63А | Выводимая из ассортимента | PROxima | 0 | 0.3 | 0.000493
mcb4763-3-2.5C | Автоматический выключатель ВА 47-63, 3P 2,5А (C) 4,5kA EKF | Ссылка |  | шт | 150 | 96 | 112.5 | 96 | 0 | 1 | 4 | 40 | 34 РАСПРОДАЖА | Выключатели автоматические серии ВА 47-63 (4.5кА) до 63А | Выключатели автоматические серии ВА 47-63 (4.5кА) до 63А | Выводимая из ассортимента | PROxima | 0 | 0.3 | 0.000493
mcb4763-3-20C | Автоматический выключатель ВА 47-63, 3P 20А (C) 4,5kA EKF | Ссылка |  | шт | 150 | 96 | 112.5 | 96 | 0 | 1 | 4 | 40 | 34 РАСПРОДАЖА | Выключатели автоматические серии ВА 47-63 (4.5кА) до 63А | Выключатели автоматические серии ВА 47-63 (4.5кА) до 63А | Выводимая из ассортимента | PROxima | 0 | 0.3 | 0.000493
mcb4763-3-02C | Автоматический выключатель ВА 47-63, 3P 2А (C) 4,5kA EKF | Ссылка |  | шт | 150 | 96 | 112.5 | 96 | 0 | 1 | 4 | 40 | 34 РАСПРОДАЖА | Выключатели автоматические серии ВА 47-63 (4.5кА) до 63А | Выключатели автоматические серии ВА 47-63 (4.5кА) до 63А | Выводимая из ассортимента | PROxima | 0 | 0.3 | 0.000493
mcb4763-3-02D | Автоматический выключатель ВА 47-63, 3P 2А (D) 4,5kA EKF | Ссылка |  | шт | 150 | 96 | 112.5 | 96 | 0 | 1 | 4 | 40 | 34 РАСПРОДАЖА | Выключатели автоматические серии ВА 47-63 (4.5кА) до 63А | Выключатели автоматические серии ВА 47-63 (4.5кА) до 63А | Выводимая из ассортимента | PROxima | 0 | 0.3 | 0.000493
mcb4763-3-3.15D | Автоматический выключатель ВА 47-63, 3P 3,15А (D) 4,5kA EKF | Ссылка |  | шт | 150 | 96 | 112.5 | 96 | 0 | 1 | 4 | 40 | 34 РАСПРОДАЖА | Выключатели автоматические серии ВА 47-63 (4.5кА) до 63А | Выключатели автоматические серии ВА 47-63 (4.5кА) до 63А | Выводимая из ассортимента | PROxima | 0 | 0.3 | 0.000493
mcb4763-3-31.5D | Автоматический выключатель ВА 47-63, 3P 31,5А (D) 4,5kA EKF | Ссылка |  | шт | 150 | 96 | 112.5 | 96 | 0 | 1 | 4 | 40 | 34 РАСПРОДАЖА | Выключатели автоматические серии ВА 47-63 (4.5кА) до 63А | Выключатели автоматические серии ВА 47-63 (4.5кА) до 63А | Выводимая из ассортимента | PROxima | 0 | 0.3 | 0.000493
mcb4763-3-32B | Автоматический выключатель ВА 47-63, 3P 32А (В) 4,5kA EKF | Ссылка |  | шт | 150 | 96 | 112.5 | 96 | 0 | 1 | 4 | 40 | 34 РАСПРОДАЖА | Выключатели автоматические серии ВА 47-63 (4.5кА) до 63А | Выключатели автоматические серии ВА 47-63 (4.5кА) до 63А | Выводимая из ассортимента | PROxima | 0 | 0.3 | 0.000493
mcb4763-3-40D | Автоматический выключатель ВА 47-63, 3P 40А (D) 4,5kA EKF | Ссылка |  | шт | 150 | 96 | 112.5 | 96 | 0 | 1 | 4 | 40 | 34 РАСПРОДАЖА | Выключатели автоматические серии ВА 47-63 (4.5кА) до 63А | Выключатели автоматические серии ВА 47-63 (4.5кА) до 63А | Выводимая из ассортимента | PROxima | 0 | 0.3 | 0.000493
mcb4763-3-50B | Автоматический выключатель ВА 47-63, 3P 50А (В) 4,5kA EKF | Ссылка |  | шт | 150 | 96 | 112.5 | 96 | 0 | 1 | 4 | 40 | 34 РАСПРОДАЖА | Выключатели автоматические серии ВА 47-63 (4.5кА) до 63А | Выключатели автоматические серии ВА 47-63 (4.5кА) до 63А | Выводимая из ассортимента | PROxima | 0 | 0.3 | 0.000493
mcb4763-3-05C | Автоматический выключатель ВА 47-63, 3P 5А (C) 4,5kA EKF | Ссылка |  | шт | 150 | 96 | 112.5 | 96 | 0 | 1 | 4 | 40 | 34 РАСПРОДАЖА | Выключатели автоматические серии ВА 47-63 (4.5кА) до 63А | Выключатели автоматические серии ВА 47-63 (4.5кА) до 63А | Выводимая из ассортимента | PROxima | 0 | 0.3 | 0.000493
mcb4763-3-63B | Автоматический выключатель ВА 47-63, 3P 63А (В) 4,5kA EKF | Ссылка |  | шт | 150 | 96 | 112.5 | 96 | 0 | 1 | 4 | 40 | 34 РАСПРОДАЖА | Выключатели автоматические серии ВА 47-63 (4.5кА) до 63А | Выключатели автоматические серии ВА 47-63 (4.5кА) до 63А | Выводимая из ассортимента | PROxima | 0 | 0.3 | 0.000493
mcb4763-3-08C | Автоматический выключатель ВА 47-63, 3P 8А (C) 4,5kA EKF | Ссылка |  | шт | 150 | 96 | 112.5 | 96 | 0 | 1 | 4 | 40 | 34 РАСПРОДАЖА | Выключатели автоматические серии ВА 47-63 (4.5кА) до 63А | Выключатели автоматические серии ВА 47-63 (4.5кА) до 63А | Выводимая из ассортимента | PROxima | 0 | 0.3 | 0.000493
mcb4763-3-08D | Автоматический выключатель ВА 47-63, 3P 8А (D) 4,5kA EKF | Ссылка |  | шт | 150 | 96 | 112.5 | 96 | 0 | 1 | 4 | 40 | 34 РАСПРОДАЖА | Выключатели автоматические серии ВА 47-63 (4.5кА) до 63А | Выключатели автоматические серии ВА 47-63 (4.5кА) до 63А | Выводимая из ассортимента | PROxima | 0 | 0.3 | 0.000493
mcb4763-4-0.5C | Автоматический выключатель ВА 47-63, 4P 0,5А (C) 4,5kA EKF | Ссылка |  | шт | 200 | 128 | 150 | 128 | 0 | 1 | 3 | 30 | 34 РАСПРОДАЖА | Выключатели автоматические серии ВА 47-63 (4.5кА) до 63А | Выключатели автоматические серии ВА 47-63 (4.5кА) до 63А | Выводимая из ассортимента | PROxima | 0 | 0.4 | 0.000657
mcb4763-4-1.6C | Автоматический выключатель ВА 47-63, 4P 1,6А (C) 4,5kA EKF | Ссылка |  | шт | 200 | 128 | 150 | 128 | 0 | 1 | 3 | 30 | 34 РАСПРОДАЖА | Выключатели автоматические серии ВА 47-63 (4.5кА) до 63А | Выключатели автоматические серии ВА 47-63 (4.5кА) до 63А | Выводимая из ассортимента | PROxima | 0 | 0.4 | 0.000657
mcb4763-4-10C | Автоматический выключатель ВА 47-63, 4P 10А (C) 4,5kA EKF | Ссылка |  | шт | 200 | 128 | 150 | 128 | 0 | 1 | 3 | 30 | 34 РАСПРОДАЖА | Выключатели автоматические серии ВА 47-63 (4.5кА) до 63А | Выключатели автоматические серии ВА 47-63 (4.5кА) до 63А | Выводимая из ассортимента | PROxima | 0 | 0.4 | 0.000657
mcb4763-4-13C | Автоматический выключатель ВА 47-63, 4P 13А (C) 4,5kA EKF | Ссылка |  | шт | 200 | 128 | 150 | 128 | 0 | 1 | 3 | 30 | 34 РАСПРОДАЖА | Выключатели автоматические серии ВА 47-63 (4.5кА) до 63А | Выключатели автоматические серии ВА 47-63 (4.5кА) до 63А | Выводимая из ассортимента | PROxima | 0 | 0.4 | 0.000657
mcb4763-4-01C | Автоматический выключатель ВА 47-63, 4P 1А (C) 4,5kA EKF | Ссылка |  | шт | 200 | 128 | 150 | 128 | 0 | 1 | 3 | 30 | 34 РАСПРОДАЖА | Выключатели автоматические серии ВА 47-63 (4.5кА) до 63А | Выключатели автоматические серии ВА 47-63 (4.5кА) до 63А | Выводимая из ассортимента | PROxima | 0 | 0.4 | 0.000657
mcb4763-4-01D | Автоматический выключатель ВА 47-63, 4P 1А (D) 4,5kA EKF | Ссылка |  | шт | 200 | 128 | 150 | 128 | 0 | 1 | 3 | 30 | 34 РАСПРОДАЖА | Выключатели автоматические серии ВА 47-63 (4.5кА) до 63А | Выключатели автоматические серии ВА 47-63 (4.5кА) до 63А | Выводимая из ассортимента | PROxima | 0 | 0.4 | 0.000657
mcb4763-4-2.5C | Автоматический выключатель ВА 47-63, 4P 2,5А (C) 4,5kA EKF | Ссылка |  | шт | 200 | 128 | 150 | 128 | 0 | 1 | 3 | 30 | 34 РАСПРОДАЖА | Выключатели автоматические серии ВА 47-63 (4.5кА) до 63А | Выключатели автоматические серии ВА 47-63 (4.5кА) до 63А | Выводимая из ассортимента | PROxima | 0 | 0.4 | 0.000657
mcb4763-4-20C | Автоматический выключатель ВА 47-63, 4P 20А (C) 4,5kA EKF | Ссылка |  | шт | 200 | 128 | 150 | 128 | 0 | 1 | 3 | 30 | 34 РАСПРОДАЖА | Выключатели автоматические серии ВА 47-63 (4.5кА) до 63А | Выключатели автоматические серии ВА 47-63 (4.5кА) до 63А | Выводимая из ассортимента | PROxima | 0 | 0.4 | 0.000657
mcb4763-4-20D | Автоматический выключатель ВА 47-63, 4P 20А (D) 4,5kA EKF | Ссылка |  | шт | 200 | 128 | 150 | 128 | 0 | 1 | 3 | 30 | 34 РАСПРОДАЖА | Выключатели автоматические серии ВА 47-63 (4.5кА) до 63А | Выключатели автоматические серии ВА 47-63 (4.5кА) до 63А | Выводимая из ассортимента | PROxima | 0 | 0.4 | 0.000657
mcb4763-4-25D | Автоматический выключатель ВА 47-63, 4P 25А (D) 4,5kA EKF | Ссылка |  | шт | 200 | 128 | 150 | 128 | 0 | 1 | 3 | 30 | 34 РАСПРОДАЖА | Выключатели автоматические серии ВА 47-63 (4.5кА) до 63А | Выключатели автоматические серии ВА 47-63 (4.5кА) до 63А | Выводимая из ассортимента | PROxima | 0 | 0.4 | 0.000657
mcb4763-4-02D | Автоматический выключатель ВА 47-63, 4P 2А (D) 4,5kA EKF | Ссылка |  | шт | 200 | 128 | 150 | 128 | 0 | 1 | 3 | 30 | 34 РАСПРОДАЖА | Выключатели автоматические серии ВА 47-63 (4.5кА) до 63А | Выключатели автоматические серии ВА 47-63 (4.5кА) до 63А | Выводимая из ассортимента | PROxima | 0 | 0.4 | 0.000657
mcb4763-4-04C | Автоматический выключатель ВА 47-63, 4P 4А (C) 4,5kA EKF | Ссылка |  | шт | 200 | 128 | 150 | 128 | 0 | 1 | 3 | 30 | 34 РАСПРОДАЖА | Выключатели автоматические серии ВА 47-63 (4.5кА) до 63А | Выключатели автоматические серии ВА 47-63 (4.5кА) до 63А | Выводимая из ассортимента | PROxima | 0 | 0.4 | 0.000657
mcb4763-4-04D | Автоматический выключатель ВА 47-63, 4P 4А (D) 4,5kA EKF | Ссылка |  | шт | 200 | 128 | 150 | 128 | 0 | 1 | 3 | 30 | 34 РАСПРОДАЖА | Выключатели автоматические серии ВА 47-63 (4.5кА) до 63А | Выключатели автоматические серии ВА 47-63 (4.5кА) до 63А | Выводимая из ассортимента | PROxima | 0 | 0.4 | 0.000657
mcb4763-4-05C | Автоматический выключатель ВА 47-63, 4P 5А (C) 4,5kA EKF | Ссылка |  | шт | 200 | 128 | 150 | 128 | 0 | 1 | 3 | 30 | 34 РАСПРОДАЖА | Выключатели автоматические серии ВА 47-63 (4.5кА) до 63А | Выключатели автоматические серии ВА 47-63 (4.5кА) до 63А | Выводимая из ассортимента | PROxima | 0 | 0.4 | 0.000657
mcb4763-4-06D | Автоматический выключатель ВА 47-63, 4P 6А (D) 4,5kA EKF | Ссылка |  | шт | 200 | 128 | 150 | 128 | 0 | 1 | 3 | 30 | 34 РАСПРОДАЖА | Выключатели автоматические серии ВА 47-63 (4.5кА) до 63А | Выключатели автоматические серии ВА 47-63 (4.5кА) до 63А | Выводимая из ассортимента | PROxima | 0 | 0.4 | 0.000657
mcb4763-6-1-40B | Автоматический выключатель ВА 47-63 6кА, 1P 40А (B) EKF | Ссылка |  | шт | 60 | 38.4 | 45 | 38.4 | 0 | 1 | 12 | 120 | 34 РАСПРОДАЖА | Выключатели автоматические серии ВА 47-63 (6кА) до 63А | Выключатели автоматические серии ВА 47-63 (6кА) до 63А | Выводимая из ассортимента | PROxima | 0 | 0.1 | 0.000164
mcb4763-6-1-40C | Автоматический выключатель ВА 47-63 6кА, 1P 40А (C) EKF | Ссылка |  | шт | 60 | 38.4 | 45 | 38.4 | 0 | 1 | 12 | 120 | 34 РАСПРОДАЖА | Выключатели автоматические серии ВА 47-63 (6кА) до 63А | Выключатели автоматические серии ВА 47-63 (6кА) до 63А | Выводимая из ассортимента | PROxima | 0 | 0.1 | 0.000164
mcb4763-6-1-50B | Автоматический выключатель ВА 47-63 6кА, 1P 50А (B) EKF | Ссылка |  | шт | 60 | 38.4 | 45 | 38.4 | 0 | 1 | 12 | 120 | 34 РАСПРОДАЖА | Выключатели автоматические серии ВА 47-63 (6кА) до 63А | Выключатели автоматические серии ВА 47-63 (6кА) до 63А | Выводимая из ассортимента | PROxima | 0 | 0.1 | 0.000164
mcb4763-6-1-06B | Автоматический выключатель ВА 47-63 6кА, 1P 6А (B) EKF | Ссылка |  | шт | 60 | 38.4 | 45 | 38.4 | 0 | 1 | 12 | 120 | 34 РАСПРОДАЖА | Выключатели автоматические серии ВА 47-63 (6кА) до 63А | Выключатели автоматические серии ВА 47-63 (6кА) до 63А | Выводимая из ассортимента | PROxima | 0 | 0.1 | 0.000164
mcb4763-6-2-16C | Автоматический выключатель ВА 47-63 6кА, 2P 16А (C) EKF | Ссылка |  | шт | 120 | 76.8 | 90 | 76.8 | 0 | 1 | 6 | 60 | 34 РАСПРОДАЖА | Выключатели автоматические серии ВА 47-63 (6кА) до 63А | Выключатели автоматические серии ВА 47-63 (6кА) до 63А | Выводимая из ассортимента | PROxima | 0 | 0.2 | 0.000329
mcb4763-6-2-20C | Автоматический выключатель ВА 47-63 6кА, 2P 20А (C) EKF | Ссылка |  | шт | 120 | 76.8 | 90 | 76.8 | 0 | 1 | 6 | 60 | 34 РАСПРОДАЖА | Выключатели автоматические серии ВА 47-63 (6кА) до 63А | Выключатели автоматические серии ВА 47-63 (6кА) до 63А | Выводимая из ассортимента | PROxima | 0 | 0.2 | 0.000329
mcb4763-6-2-40C | Автоматический выключатель ВА 47-63 6кА, 2P 40А (C) EKF | Ссылка |  | шт | 120 | 76.8 | 90 | 76.8 | 0 | 1 | 6 | 60 | 34 РАСПРОДАЖА | Выключатели автоматические серии ВА 47-63 (6кА) до 63А | Выключатели автоматические серии ВА 47-63 (6кА) до 63А | Выводимая из ассортимента | PROxima | 0 | 0.2 | 0.000329
mcb4763-6-3-16B | Автоматический выключатель ВА 47-63 6кА, 3P 16А (B) EKF | Ссылка |  | шт | 180 | 115.2 | 135 | 115.2 | 0 | 1 | 4 | 40 | 34 РАСПРОДАЖА | Выключатели автоматические серии ВА 47-63 (6кА) до 63А | Выключатели автоматические серии ВА 47-63 (6кА) до 63А | Выводимая из ассортимента | PROxima | 0 | 0.3 | 0.000493
mcb4763-6-3-16C | Автоматический выключатель ВА 47-63 6кА, 3P 16А (C) EKF | Ссылка |  | шт | 180 | 115.2 | 135 | 115.2 | 0 | 1 | 4 | 40 | 34 РАСПРОДАЖА | Выключатели автоматические серии ВА 47-63 (6кА) до 63А | Выключатели автоматические серии ВА 47-63 (6кА) до 63А | Выводимая из ассортимента | PROxima | 0 | 0.3 | 0.000493
mcb4763-6-3-20C | Автоматический выключатель ВА 47-63 6кА, 3P 20А (C) EKF | Ссылка |  | шт | 180 | 115.2 | 135 | 115.2 | 0 | 1 | 4 | 40 | 34 РАСПРОДАЖА | Выключатели автоматические серии ВА 47-63 (6кА) до 63А | Выключатели автоматические серии ВА 47-63 (6кА) до 63А | Выводимая из ассортимента | PROxima | 0 | 0.3 | 0.000493
mcb4763-6-3-25B | Автоматический выключатель ВА 47-63 6кА, 3P 25А (B) EKF | Ссылка |  | шт | 180 | 115.2 | 135 | 115.2 | 0 | 1 | 4 | 40 | 34 РАСПРОДАЖА | Выключатели автоматические серии ВА 47-63 (6кА) до 63А | Выключатели автоматические серии ВА 47-63 (6кА) до 63А | Выводимая из ассортимента | PROxima | 0 | 0.3 | 0.000493
mcb4763-6-3-40B | Автоматический выключатель ВА 47-63 6кА, 3P 40А (B) EKF | Ссылка |  | шт | 180 | 115.2 | 135 | 115.2 | 0 | 1 | 4 | 40 | 34 РАСПРОДАЖА | Выключатели автоматические серии ВА 47-63 (6кА) до 63А | Выключатели автоматические серии ВА 47-63 (6кА) до 63А | Выводимая из ассортимента | PROxima | 0 | 0.3 | 0.000493
mcb4763-6-3-50B | Автоматический выключатель ВА 47-63 6кА, 3P 50А (B) EKF | Ссылка |  | шт | 180 | 115.2 | 135 | 115.2 | 0 | 1 | 4 | 40 | 34 РАСПРОДАЖА | Выключатели автоматические серии ВА 47-63 (6кА) до 63А | Выключатели автоматические серии ВА 47-63 (6кА) до 63А | Выводимая из ассортимента | PROxima | 0 | 0.3 | 0.000493
elr-1-10 | Автоматический выключатель ВА-63, 1P 10А (C) 10kA EKF | Ссылка |  | шт | 60 |  |  | 38.4 | 0 | 1 | 12 | 96 | 34 РАСПРОДАЖА | Выключатели автоматические серии ВА-63 (10кА) до 63А | Выключатели автоматические серии ВА-63 (10кА) до 63А | Выводимая из ассортимента | Basic | 0 | 0.13 | 0.000147
elr-1-02 | Автоматический выключатель ВА-63, 1P 2А (C) 10kA EKF | Ссылка |  | шт | 60 |  |  | 38.4 | 0 | 1 | 12 | 96 | 34 РАСПРОДАЖА | Выключатели автоматические серии ВА-63 (10кА) до 63А | Выключатели автоматические серии ВА-63 (10кА) до 63А | Выводимая из ассортимента | Basic | 0 | 0.13 | 0.000147
elr-1-04 | Автоматический выключатель ВА-63, 1P 4А (C) 10kA EKF | Ссылка |  | шт | 60 |  |  | 38.4 | 0 | 1 | 12 | 96 | 34 РАСПРОДАЖА | Выключатели автоматические серии ВА-63 (10кА) до 63А | Выключатели автоматические серии ВА-63 (10кА) до 63А | Выводимая из ассортимента | Basic | 0 | 0.13 | 0.000147
elr-1-05 | Автоматический выключатель ВА-63, 1P 5А (C) 10kA EKF | Ссылка |  | шт | 60 |  |  | 38.4 | 0 | 1 | 12 | 96 | 34 РАСПРОДАЖА | Выключатели автоматические серии ВА-63 (10кА) до 63А | Выключатели автоматические серии ВА-63 (10кА) до 63А | Выводимая из ассортимента | Basic | 0 | 0.13 | 0.000147
elr-2-10 | Автоматический выключатель ВА-63, 2P 10А (C) 10kA EKF | Ссылка |  | шт | 120 |  |  | 76.8 | 0 | 1 | 6 | 48 | 34 РАСПРОДАЖА | Выключатели автоматические серии ВА-63 (10кА) до 63А | Выключатели автоматические серии ВА-63 (10кА) до 63А | Выводимая из ассортимента | Basic | 0 | 0.26 | 0.000293
elr-2-01 | Автоматический выключатель ВА-63, 2P 1А (C) 10kA EKF | Ссылка |  | шт | 120 |  |  | 76.8 | 0 | 1 | 6 | 48 | 34 РАСПРОДАЖА | Выключатели автоматические серии ВА-63 (10кА) до 63А | Выключатели автоматические серии ВА-63 (10кА) до 63А | Выводимая из ассортимента | Basic | 0 | 0.26 | 0.000293
elr-2-02 | Автоматический выключатель ВА-63, 2P 2А (C) 10kA EKF | Ссылка |  | шт | 120 |  |  | 76.8 | 0 | 1 | 6 | 48 | 34 РАСПРОДАЖА | Выключатели автоматические серии ВА-63 (10кА) до 63А | Выключатели автоматические серии ВА-63 (10кА) до 63А | Выводимая из ассортимента | Basic | 0 | 0.26 | 0.000293
elr-2-03 | Автоматический выключатель ВА-63, 2P 3А (C) 10kA EKF | Ссылка |  | шт | 120 |  |  | 76.8 | 0 | 1 | 6 | 48 | 34 РАСПРОДАЖА | Выключатели автоматические серии ВА-63 (10кА) до 63А | Выключатели автоматические серии ВА-63 (10кА) до 63А | Выводимая из ассортимента | Basic | 0 | 0.26 | 0.000293
elr-2-04 | Автоматический выключатель ВА-63, 2P 4А (C) 10kA EKF | Ссылка |  | шт | 120 |  |  | 76.8 | 0 | 1 | 6 | 48 | 34 РАСПРОДАЖА | Выключатели автоматические серии ВА-63 (10кА) до 63А | Выключатели автоматические серии ВА-63 (10кА) до 63А | Выводимая из ассортимента | Basic | 0 | 0.26 | 0.000293
elr-2-50 | Автоматический выключатель ВА-63, 2P 50А (C) 10kA EKF | Ссылка |  | шт | 120 |  |  | 76.8 | 0 | 1 | 6 | 48 | 34 РАСПРОДАЖА | Выключатели автоматические серии ВА-63 (10кА) до 63А | Выключатели автоматические серии ВА-63 (10кА) до 63А | Выводимая из ассортимента | Basic | 0 | 0.26 | 0.000293
elr-2-05 | Автоматический выключатель ВА-63, 2P 5А (C) 10kA EKF | Ссылка |  | шт | 120 |  |  | 76.8 | 0 | 1 | 6 | 48 | 34 РАСПРОДАЖА | Выключатели автоматические серии ВА-63 (10кА) до 63А | Выключатели автоматические серии ВА-63 (10кА) до 63А | Выводимая из ассортимента | Basic | 0 | 0.26 | 0.000293
elr-3-01 | Автоматический выключатель ВА-63, 3P 1А (C) 10kA EKF | Ссылка |  | шт | 180 |  |  | 115.2 | 0 | 1 | 4 | 32 | 34 РАСПРОДАЖА | Выключатели автоматические серии ВА-63 (10кА) до 63А | Выключатели автоматические серии ВА-63 (10кА) до 63А | Выводимая из ассортимента | Basic | 0 | 0.391 | 0.00044
elr-3-02 | Автоматический выключатель ВА-63, 3P 2А (C) 10kA EKF | Ссылка |  | шт | 180 |  |  | 115.2 | 0 | 1 | 4 | 32 | 34 РАСПРОДАЖА | Выключатели автоматические серии ВА-63 (10кА) до 63А | Выключатели автоматические серии ВА-63 (10кА) до 63А | Выводимая из ассортимента | Basic | 0 | 0.391 | 0.00044
elr-3-03 | Автоматический выключатель ВА-63, 3P 3А (C) 10kA EKF | Ссылка |  | шт | 180 |  |  | 115.2 | 0 | 1 | 4 | 32 | 34 РАСПРОДАЖА | Выключатели автоматические серии ВА-63 (10кА) до 63А | Выключатели автоматические серии ВА-63 (10кА) до 63А | Выводимая из ассортимента | Basic | 0 | 0.391 | 0.00044
elr-3-04 | Автоматический выключатель ВА-63, 3P 4А (C) 10kA EKF | Ссылка |  | шт | 180 |  |  | 115.2 | 0 | 1 | 4 | 32 | 34 РАСПРОДАЖА | Выключатели автоматические серии ВА-63 (10кА) до 63А | Выключатели автоматические серии ВА-63 (10кА) до 63А | Выводимая из ассортимента | Basic | 0 | 0.391 | 0.00044
SL100-1 | Выключатель нагрузки ВН-100, 1P 100А EKF | Ссылка |  | шт | 50 | 32 | 37.5 | 32 | 0 | 1 | 12 | 120 | 34 РАСПРОДАЖА | Выключатель нагрузки ВН-100 (распродажа) | Выключатель нагрузки ВН-100 (распродажа) | Выводимая из ассортимента | PROxima | Да | 0.082 | 0.000164
SL63-2-63 | Выключатель нагрузки ВН-63, 2P 63А EKF | Ссылка |  | шт | 90 | 57.6 | 67.5 | 57.6 | 0 | 1 | 6 | 60 | 34 РАСПРОДАЖА | Выключатель нагрузки ВН-63 (распродажа) | Выключатель нагрузки ВН-63 (распродажа) | Выводимая из ассортимента | PROxima | Да | 0.163 | 0.000329
SL63-4-40 | Выключатель нагрузки ВН-63, 4P 40А EKF | Ссылка |  | шт | 180 | 115.2 | 135 | 115.2 | 0 | 1 | 3 | 30 | 34 РАСПРОДАЖА | Выключатель нагрузки ВН-63 (распродажа) | Выключатель нагрузки ВН-63 (распродажа) | Выводимая из ассортимента | PROxima | Да | 0.327 | 0.000657
DA2-10-30 | Дифференциальный автомат АД-2 10А/30мА (характеристика C, тип AC) 4,5кА EKF | Ссылка |  | шт | 400 | 256 | 300 | 256 | 0 | 1 | 1 | 32 | 34 РАСПРОДАЖА | Дифференциальные автоматы серии АД (распродажа) | Дифференциальные автоматы серии АД (распродажа) | Выводимая из ассортимента | PROxima | Да | 0.375 | 0.000792
DA2-16-100 | Дифференциальный автомат АД-2 16А/100мА (характеристика C, тип AC) 4,5кА EKF | Ссылка |  | шт | 250 | 160 | 187.5 | 160 | 0 | 1 | 1 | 32 | 34 РАСПРОДАЖА | Дифференциальные автоматы серии АД (распродажа) | Дифференциальные автоматы серии АД (распродажа) | Выводимая из ассортимента | PROxima | Да | 0.375 | 0.000792
DA2-16-30 | Дифференциальный автомат АД-2 16А/30мА (характеристика C, тип AC) 4,5кА EKF | Ссылка |  | шт | 400 | 256 | 300 | 256 | 0 | 1 | 1 | 32 | 34 РАСПРОДАЖА | Дифференциальные автоматы серии АД (распродажа) | Дифференциальные автоматы серии АД (распродажа) | Выводимая из ассортимента | PROxima | Да | 0.375 | 0.000792
DA2-25-100 | Дифференциальный автомат АД-2 25А/100мА (характеристика C, тип AC) 4,5кА EKF | Ссылка |  | шт | 250 | 160 | 187.5 | 160 | 0 | 1 | 1 | 32 | 34 РАСПРОДАЖА | Дифференциальные автоматы серии АД (распродажа) | Дифференциальные автоматы серии АД (распродажа) | Выводимая из ассортимента | PROxima | Да | 0.375 | 0.000792
DA2-25-300 | Дифференциальный автомат АД-2 25А/300мА (характеристика C, тип AC) 4,5кА EKF | Ссылка |  | шт | 250 | 160 | 187.5 | 160 | 0 | 1 | 1 | 32 | 34 РАСПРОДАЖА | Дифференциальные автоматы серии АД (распродажа) | Дифференциальные автоматы серии АД (распродажа) | Выводимая из ассортимента | PROxima | Да | 0.375 | 0.000792
DA2-40-100 | Дифференциальный автомат АД-2 40А/100мА (характеристика C, тип AC) 4,5кА EKF | Ссылка |  | шт | 250 | 160 | 187.5 | 160 | 0 | 1 | 1 | 32 | 34 РАСПРОДАЖА | Дифференциальные автоматы серии АД (распродажа) | Дифференциальные автоматы серии АД (распродажа) | Выводимая из ассортимента | PROxima | Да | 0.375 | 0.000792
DA2-40-300 | Дифференциальный автомат АД-2 40А/300мА (характеристика C, тип AC) 4,5кА EKF | Ссылка |  | шт | 250 | 160 | 187.5 | 160 | 0 | 1 | 1 | 32 | 34 РАСПРОДАЖА | Дифференциальные автоматы серии АД (распродажа) | Дифференциальные автоматы серии АД (распродажа) | Выводимая из ассортимента | PROxima | Да | 0.375 | 0.000792
DA2-50-100 | Дифференциальный автомат АД-2 50А/100мА (характеристика C, тип AC) 4,5кА EKF | Ссылка |  | шт | 250 | 160 | 187.5 | 160 | 0 | 1 | 1 | 32 | 34 РАСПРОДАЖА | Дифференциальные автоматы серии АД (распродажа) | Дифференциальные автоматы серии АД (распродажа) | Выводимая из ассортимента | PROxima | Да | 0.375 | 0.000792
DA2-50-30 | Дифференциальный автомат АД-2 50А/30мА (характеристика C, тип AC) 4,5кА EKF | Ссылка |  | шт | 400 | 256 | 300 | 256 | 0 | 1 | 1 | 32 | 34 РАСПРОДАЖА | Дифференциальные автоматы серии АД (распродажа) | Дифференциальные автоматы серии АД (распродажа) | Выводимая из ассортимента | PROxima | Да | 0.375 | 0.000792
DA2-63-100 | Дифференциальный автомат АД-2 63А/100мА (характеристика C, тип AC) 4,5кА EKF | Ссылка |  | шт | 250 | 160 | 187.5 | 160 | 0 | 1 | 1 | 32 | 34 РАСПРОДАЖА | Дифференциальные автоматы серии АД (распродажа) | Дифференциальные автоматы серии АД (распродажа) | Выводимая из ассортимента | PROxima | Да | 0.375 | 0.000792
DA2-63-300 | Дифференциальный автомат АД-2 63А/300мА (характеристика C, тип AC) 4,5кА EKF | Ссылка |  | шт | 250 | 160 | 187.5 | 160 | 0 | 1 | 1 | 32 | 34 РАСПРОДАЖА | Дифференциальные автоматы серии АД (распродажа) | Дифференциальные автоматы серии АД (распродажа) | Выводимая из ассортимента | PROxima | Да | 0.375 | 0.000792
DA2-63-30 | Дифференциальный автомат АД-2 63А/30мА (характеристика C, тип AC) 4,5кА EKF | Ссылка |  | шт | 400 | 256 | 300 | 256 | 0 | 1 | 1 | 32 | 34 РАСПРОДАЖА | Дифференциальные автоматы серии АД (распродажа) | Дифференциальные автоматы серии АД (распродажа) | Выводимая из ассортимента | PROxima | Да | 0.375 | 0.000792
DA2-32-100S | Дифференциальный автомат АД-2S 32А/100мА (характеристика C, тип AC) 4,5кА EKF | Ссылка |  | шт | 400 | 256 | 300 | 256 | 0 | 1 | 1 | 32 | 34 РАСПРОДАЖА | Дифференциальные автоматы серии АД (распродажа) | Дифференциальные автоматы серии АД (распродажа) | Выводимая из ассортимента | PROxima | Да | 0.375 | 0.000792
DA2-40-100S | Дифференциальный автомат АД-2S 40А/100мА (характеристика C, тип AC) 4,5кА EKF | Ссылка |  | шт | 400 | 256 | 300 | 256 | 0 | 1 | 1 | 32 | 34 РАСПРОДАЖА | Дифференциальные автоматы серии АД (распродажа) | Дифференциальные автоматы серии АД (распродажа) | Выводимая из ассортимента | PROxima | Да | 0.375 | 0.000792
DA2-63-100S | Дифференциальный автомат АД-2S 63А/100мА (характеристика C, тип AC) 4,5кА EKF | Ссылка |  | шт | 400 | 256 | 300 | 256 | 0 | 1 | 1 | 32 | 34 РАСПРОДАЖА | Дифференциальные автоматы серии АД (распродажа) | Дифференциальные автоматы серии АД (распродажа) | Выводимая из ассортимента | PROxima | Да | 0.375 | 0.000792
DA32-25-300 | Дифференциальный автомат АД-32 25А/300мА (характеристика C, тип AC) 4,5кА EKF | Ссылка |  | шт | 250 | 160 | 187.5 | 160 | 0 | 1 | 6 | 60 | 34 РАСПРОДАЖА | Дифференциальные автоматы серии АД (распродажа) | Дифференциальные автоматы серии АД (распродажа) | Выводимая из ассортимента | PROxima | Да | 0.183 | 0.000353
DA32-40-300 | Дифференциальный автомат АД-32 40А/300мА (характеристика C, тип AC) 4,5кА EKF | Ссылка |  | шт | 250 | 160 | 187.5 | 160 | 0 | 1 | 6 | 60 | 34 РАСПРОДАЖА | Дифференциальные автоматы серии АД (распродажа) | Дифференциальные автоматы серии АД (распродажа) | Выводимая из ассортимента | PROxima | Да | 0.183 | 0.000353
DA32-16-100-4P | Дифференциальный автомат АД-32 4P 16А/100мА (характеристика C, тип AC) 4,5кА EKF | Ссылка |  | шт | 500 | 320 | 375 | 320 | 0 | 1 | 3 | 30 | 34 РАСПРОДАЖА | Дифференциальные автоматы серии АД (распродажа) | Дифференциальные автоматы серии АД (распродажа) | Выводимая из ассортимента | PROxima | Да | 0.366 | 0.000705
DA32-40-300-4P | Дифференциальный автомат АД-32 4P 40А/300мА (характеристика C, тип AC) 4,5кА EKF | Ссылка |  | шт | 500 | 320 | 375 | 320 | 0 | 1 | 3 | 30 | 34 РАСПРОДАЖА | Дифференциальные автоматы серии АД (распродажа) | Дифференциальные автоматы серии АД (распродажа) | Выводимая из ассортимента | PROxima | Да | 0.366 | 0.000705
DA32-50-100-4P | Дифференциальный автомат АД-32 4P 50А/100мА (характеристика C, тип AC) 4,5кА EKF | Ссылка |  | шт | 500 | 320 | 375 | 320 | 0 | 1 | 3 | 30 | 34 РАСПРОДАЖА | Дифференциальные автоматы серии АД (распродажа) | Дифференциальные автоматы серии АД (распродажа) | Выводимая из ассортимента | PROxima | Да | 0.366 | 0.000705
DA32-50-300-4P | Дифференциальный автомат АД-32 4P 50А/300мА (характеристика C, тип AC) 4,5кА EKF | Ссылка |  | шт | 500 | 320 | 375 | 320 | 0 | 1 | 3 | 30 | 34 РАСПРОДАЖА | Дифференциальные автоматы серии АД (распродажа) | Дифференциальные автоматы серии АД (распродажа) | Выводимая из ассортимента | PROxima | Да | 0.366 | 0.000705
DA32-63-100-4P | Дифференциальный автомат АД-32 4P 63А/100мА (характеристика C, тип AC) 4,5кА EKF | Ссылка |  | шт | 500 | 320 | 375 | 320 | 0 | 1 | 3 | 30 | 34 РАСПРОДАЖА | Дифференциальные автоматы серии АД (распродажа) | Дифференциальные автоматы серии АД (распродажа) | Выводимая из ассортимента | PROxima | Да | 0.366 | 0.000705
DA32-63-300-4P | Дифференциальный автомат АД-32 4P 63А/300мА (характеристика C, тип AC) 4,5кА EKF | Ссылка |  | шт | 500 | 320 | 375 | 320 | 0 | 1 | 3 | 30 | 34 РАСПРОДАЖА | Дифференциальные автоматы серии АД (распродажа) | Дифференциальные автоматы серии АД (распродажа) | Выводимая из ассортимента | PROxima | Да | 0.366 | 0.000705
DA32-50-100 | Дифференциальный автомат АД-32 50А/100мА (характеристика C, тип AC) 4,5кА EKF | Ссылка |  | шт | 250 | 160 | 187.5 | 160 | 0 | 1 | 6 | 60 | 34 РАСПРОДАЖА | Дифференциальные автоматы серии АД (распродажа) | Дифференциальные автоматы серии АД (распродажа) | Выводимая из ассортимента | PROxima | Да | 0.183 | 0.000353
DA32-50-300 | Дифференциальный автомат АД-32 50А/300мА (характеристика C, тип AC) 4,5кА EKF | Ссылка |  | шт | 250 | 160 | 187.5 | 160 | 0 | 1 | 6 | 60 | 34 РАСПРОДАЖА | Дифференциальные автоматы серии АД (распродажа) | Дифференциальные автоматы серии АД (распродажа) | Выводимая из ассортимента | PROxima | Да | 0.183 | 0.000353
DA32-63-30 | Дифференциальный автомат АД-32 63А/30мА (характеристика C, тип AC) 4,5кА EKF | Ссылка |  | шт | 500 | 320 | 375 | 320 | 0 | 1 | 6 | 60 | 34 РАСПРОДАЖА | Дифференциальные автоматы серии АД (распродажа) | Дифференциальные автоматы серии АД (распродажа) | Выводимая из ассортимента | PROxima | Да | 0.183 | 0.000353
DA4-10-30 | Дифференциальный автомат АД-4 10А/30мА (характеристика C, тип AC) 4,5кА EKF | Ссылка |  | шт | 700 | 448 | 525 | 448 | 0 | 1 | 1 | 16 | 34 РАСПРОДАЖА | Дифференциальные автоматы серии АД (распродажа) | Дифференциальные автоматы серии АД (распродажа) | Выводимая из ассортимента | PROxima | Да | 0.656 | 0.001485
DA4-16-100 | Дифференциальный автомат АД-4 16А/100мА (характеристика C, тип AC) 4,5кА EKF | Ссылка |  | шт | 500 | 320 | 375 | 320 | 0 | 1 | 1 | 16 | 34 РАСПРОДАЖА | Дифференциальные автоматы серии АД (распродажа) | Дифференциальные автоматы серии АД (распродажа) | Выводимая из ассортимента | PROxima | Да | 0.656 | 0.001485
DA4-25-100 | Дифференциальный автомат АД-4 25А/100мА (характеристика C, тип AC) 4,5кА EKF | Ссылка |  | шт | 500 | 320 | 375 | 320 | 0 | 1 | 1 | 16 | 34 РАСПРОДАЖА | Дифференциальные автоматы серии АД (распродажа) | Дифференциальные автоматы серии АД (распродажа) | Выводимая из ассортимента | PROxima | Да | 0.656 | 0.001485
DA4-32-30 | Дифференциальный автомат АД-4 32А/30мА (характеристика C, тип AC) 4,5кА EKF | Ссылка |  | шт | 700 | 448 | 525 | 448 | 0 | 1 | 16 | 16 | 34 РАСПРОДАЖА | Дифференциальные автоматы серии АД (распродажа) | Дифференциальные автоматы серии АД (распродажа) | Выводимая из ассортимента | PROxima | Да | 0.656 | 0.001715
DA4-40-300 | Дифференциальный автомат АД-4 40А/300мА (характеристика C, тип AC) 4,5кА EKF | Ссылка |  | шт | 500 | 320 | 375 | 320 | 0 | 1 | 1 | 16 | 34 РАСПРОДАЖА | Дифференциальные автоматы серии АД (распродажа) | Дифференциальные автоматы серии АД (распродажа) | Выводимая из ассортимента | PROxima | Да | 0.656 | 0.001485
DA4-40-30 | Дифференциальный автомат АД-4 40А/30мА (характеристика C, тип AC) 4,5кА EKF | Ссылка |  | шт | 700 | 448 | 525 | 448 | 0 | 1 | 1 | 16 | 34 РАСПРОДАЖА | Дифференциальные автоматы серии АД (распродажа) | Дифференциальные автоматы серии АД (распродажа) | Выводимая из ассортимента | PROxima | Да | 0.656 | 0.001485
DA4-50-100 | Дифференциальный автомат АД-4 50А/100мА (характеристика C, тип AC) 4,5кА EKF | Ссылка |  | шт | 500 | 320 | 375 | 320 | 0 | 1 | 1 | 16 | 34 РАСПРОДАЖА | Дифференциальные автоматы серии АД (распродажа) | Дифференциальные автоматы серии АД (распродажа) | Выводимая из ассортимента | PROxima | Да | 0.656 | 0.001715
DA4-63-100 | Дифференциальный автомат АД-4 63А/100мА (характеристика C, тип AC) 4,5кА EKF | Ссылка |  | шт | 500 | 320 | 375 | 320 | 0 | 1 | 1 | 16 | 34 РАСПРОДАЖА | Дифференциальные автоматы серии АД (распродажа) | Дифференциальные автоматы серии АД (распродажа) | Выводимая из ассортимента | PROxima | Да | 0.656 | 0.001485
DA4-63-300 | Дифференциальный автомат АД-4 63А/300мА (характеристика C, тип AC) 4,5кА EKF | Ссылка |  | шт | 500 | 320 | 375 | 320 | 0 | 1 | 1 | 16 | 34 РАСПРОДАЖА | Дифференциальные автоматы серии АД (распродажа) | Дифференциальные автоматы серии АД (распродажа) | Выводимая из ассортимента | PROxima | Да | 0.656 | 0.001485
DA4-63-30 | Дифференциальный автомат АД-4 63А/30мА (характеристика C, тип AC) 4,5кА EKF | Ссылка |  | шт | 700 | 448 | 525 | 448 | 0 | 1 | 1 | 16 | 34 РАСПРОДАЖА | Дифференциальные автоматы серии АД (распродажа) | Дифференциальные автоматы серии АД (распродажа) | Выводимая из ассортимента | PROxima | Да | 0.656 | 0.001485
DA4-32-100S | Дифференциальный автомат АД-4S 32А/100мА (характеристика C, тип AC) 4,5кА EKF | Ссылка |  | шт | 700 | 448 | 525 | 448 | 0 | 1 | 1 | 16 | 34 РАСПРОДАЖА | Дифференциальные автоматы серии АД (распродажа) | Дифференциальные автоматы серии АД (распродажа) | Выводимая из ассортимента | PROxima | Да | 0.656 | 0.001485
DA4-40-100S | Дифференциальный автомат АД-4S 40А/100мА (характеристика C, тип AC) 4,5кА EKF | Ссылка |  | шт | 700 | 448 | 525 | 448 | 0 | 1 | 1 | 16 | 34 РАСПРОДАЖА | Дифференциальные автоматы серии АД (распродажа) | Дифференциальные автоматы серии АД (распродажа) | Выводимая из ассортимента | PROxima | Да | 0.656 | 0.001485
DA4-50-100S | Дифференциальный автомат АД-4S 50А/100мА (характеристика C, тип AC) 4,5кА EKF | Ссылка |  | шт | 700 | 448 | 525 | 448 | 0 | 1 | 1 | 16 | 34 РАСПРОДАЖА | Дифференциальные автоматы серии АД (распродажа) | Дифференциальные автоматы серии АД (распродажа) | Выводимая из ассортимента | PROxima | Да | 0.656 | 0.001485
DA4-63-100S | Дифференциальный автомат АД-4S 63А/100мА (характеристика C, тип AC) 4,5кА EKF | Ссылка |  | шт | 700 | 448 | 525 | 448 | 0 | 1 | 1 | 16 | 34 РАСПРОДАЖА | Дифференциальные автоматы серии АД (распродажа) | Дифференциальные автоматы серии АД (распродажа) | Выводимая из ассортимента | PROxima | Да | 0.656 | 0.001485
mdac-47-p | Аварийный контакт АК-47 EKF (для ВА с опломбировкой) | Ссылка |  | шт | 100 | 64 | 75 | 64 | 0 | 1 | 12 | 120 | 34 РАСПРОДАЖА | Дополнительные устройства на DIN-рейку (распродажа) старый дизайн (не PROxima) | Дополнительные устройства на DIN-рейку (распродажа) старый дизайн (не PROxima) | Выводимая из ассортимента | PROxima | Да | 0.05 | 0.000164
mdbc-47-p | Блок-контакт БК-47 EKF (для ВА с опломбировкой) | Ссылка |  | шт | 100 | 64 | 75 | 64 | 0 | 1 | 12 | 120 | 34 РАСПРОДАЖА | Дополнительные устройства на DIN-рейку (распродажа) старый дизайн (не PROxima) | Дополнительные устройства на DIN-рейку (распродажа) старый дизайн (не PROxima) | Выводимая из ассортимента | PROxima | Да | 0.05 | 0.000164
mdrmm-47-p | Расцепитель минимального и максимального напряжения РММ-47 EKF (для ВА с опломбировкой) | Ссылка |  | шт | 200 | 128 | 150 | 128 | 0 | 1 | 10 | 100 | 34 РАСПРОДАЖА | Дополнительные устройства на DIN-рейку (распродажа) старый дизайн (не PROxima) | Дополнительные устройства на DIN-рейку (распродажа) старый дизайн (не PROxima) | Выводимая из ассортимента | PROxima | Да | 0.098 | 0.000197
mdri-47-p | Расцепитель независимый РН-47 EKF (для ВА с опломбировкой) | Ссылка |  | шт | 200 | 128 | 150 | 128 | 0 | 1 | 10 | 100 | 34 РАСПРОДАЖА | Дополнительные устройства на DIN-рейку (распродажа) старый дизайн (не PROxima) | Дополнительные устройства на DIN-рейку (распродажа) старый дизайн (не PROxima) | Выводимая из ассортимента | PROxima | Да | 0.09 | 0.000197
plc-1.5-N | Кабельный маркер 1,5кв.мм "N" желтый (к-1000ед) EKF PROxima | Ссылка |  | упак. | 1016.81 | 650.7584 | 762.6075 | 650.7584 | 0 | 1 | 1 | 200 | 34 РАСПРОДАЖА | Кабельный маркер пластиковый | Кабельный маркер пластиковый | Выводимая из ассортимента | PROxima | 0 | 0.14 | 0
plc-2.5-3 | Кабельный маркер 2,5кв.мм "3" оранжевый (к-1000ед) EKF PROxima | Ссылка |  | упак. | 1016.81 | 650.7584 | 762.6075 | 650.7584 | 0 | 1 | 1 | 200 | 34 РАСПРОДАЖА | Кабельный маркер пластиковый | Кабельный маркер пластиковый | Выводимая из ассортимента | PROxima | 0 | 0.1 | 0.000289
plc-2.5-5 | Кабельный маркер 2,5кв.мм "5" зелёный (к-1000ед) EKF PROxima | Ссылка |  | упак. | 1016.81 | 650.7584 | 762.6075 | 650.7584 | 0 | 1 | 1 | 200 | 34 РАСПРОДАЖА | Кабельный маркер пластиковый | Кабельный маркер пластиковый | Выводимая из ассортимента | PROxima | 0 | 0.1 | 0.000289
plc-2.5-6 | Кабельный маркер 2,5кв.мм "6" синий (к-1000ед) EKF PROxima | Ссылка |  | упак. | 1016.81 | 650.7584 | 762.6075 | 650.7584 | 0 | 1 | 1 | 200 | 34 РАСПРОДАЖА | Кабельный маркер пластиковый | Кабельный маркер пластиковый | Выводимая из ассортимента | PROxima | 0 | 0.1 | 0.000289
plc-2.5-7 | Кабельный маркер 2,5кв.мм "7" фиолетовый (к-1000ед) EKF PROxima | Ссылка |  | упак. | 1016.81 | 650.7584 | 762.6075 | 650.7584 | 0 | 1 | 1 | 200 | 34 РАСПРОДАЖА | Кабельный маркер пластиковый | Кабельный маркер пластиковый | Выводимая из ассортимента | PROxima | 0 | 0.1 | 0.000289
plc-2.5-8 | Кабельный маркер 2,5кв.мм "8" серый (к-1000ед) EKF PROxima | Ссылка |  | упак. | 1016.81 | 650.7584 | 762.6075 | 650.7584 | 0 | 1 | 1 | 200 | 34 РАСПРОДАЖА | Кабельный маркер пластиковый | Кабельный маркер пластиковый | Выводимая из ассортимента | PROxima | 0 | 0.1 | 0.000289
plc-2.5-9 | Кабельный маркер 2,5кв.мм "9" белый (к-1000ед) EKF PROxima | Ссылка |  | упак. | 1016.81 | 650.7584 | 762.6075 | 650.7584 | 0 | 1 | 1 | 200 | 34 РАСПРОДАЖА | Кабельный маркер пластиковый | Кабельный маркер пластиковый | Выводимая из ассортимента | PROxima | 0 | 0.1 | 0.000289
plc-2.5-B | Кабельный маркер 2,5кв.мм "B" желтый (к-1000ед) EKF PROxima | Ссылка |  | упак. | 1016.81 | 650.7584 | 762.6075 | 650.7584 | 0 | 1 | 1 | 200 | 34 РАСПРОДАЖА | Кабельный маркер пластиковый | Кабельный маркер пластиковый | Выводимая из ассортимента | PROxima | 0 | 0.1 | 0.000289
plc-2.5-C | Кабельный маркер 2,5кв.мм "C" желтый (к-1000ед) EKF PROxima | Ссылка |  | упак. | 1016.81 | 650.7584 | 762.6075 | 650.7584 | 0 | 1 | 1 | 200 | 34 РАСПРОДАЖА | Кабельный маркер пластиковый | Кабельный маркер пластиковый | Выводимая из ассортимента | PROxima | 0 | 0.1 | 0.000289
plc-2.5-L | Кабельный маркер 2,5кв.мм "L" желтый (к-1000ед) EKF PROxima | Ссылка |  | упак. | 1016.81 | 650.7584 | 762.6075 | 650.7584 | 0 | 1 | 1 | 200 | 34 РАСПРОДАЖА | Кабельный маркер пластиковый | Кабельный маркер пластиковый | Выводимая из ассортимента | PROxima | 0 | 0.1 | 0.000289
plc-2.5-A | Кабельный маркер 2,5кв.мм "А" желтый (к-1000ед) EKF PROxima | Ссылка |  | упак. | 1016.81 | 650.7584 | 762.6075 | 650.7584 | 0 | 1 | 1 | 200 | 34 РАСПРОДАЖА | Кабельный маркер пластиковый | Кабельный маркер пластиковый | Выводимая из ассортимента | PROxima | 0 | 0.1 | 0.000289
plc-4-0 | Кабельный маркер 4кв.мм "0" черный (к-800ед) EKF PROxima | Ссылка |  | упак. | 1057.82 | 677.0048 | 793.365 | 677.0048 | 0 | 1 | 1 | 200 | 34 РАСПРОДАЖА | Кабельный маркер пластиковый | Кабельный маркер пластиковый | Выводимая из ассортимента | PROxima | 0 | 0.1 | 0.000289
plc-4-1 | Кабельный маркер 4кв.мм "1" коричневый (к-800ед) EKF PROxima | Ссылка |  | упак. | 1057.82 | 677.0048 | 793.365 | 677.0048 | 0 | 1 | 1 | 200 | 34 РАСПРОДАЖА | Кабельный маркер пластиковый | Кабельный маркер пластиковый | Выводимая из ассортимента | PROxima | 0 | 0.1 | 0.000289
plc-4-2 | Кабельный маркер 4кв.мм "2" красный (к-800ед) EKF PROxima | Ссылка |  | упак. | 1057.82 | 677.0048 | 793.365 | 677.0048 | 0 | 1 | 1 | 200 | 34 РАСПРОДАЖА | Кабельный маркер пластиковый | Кабельный маркер пластиковый | Выводимая из ассортимента | PROxima | 0 | 0.1 | 0.000289
plc-4-3 | Кабельный маркер 4кв.мм "3" оранжевый (к-800ед) EKF PROxima | Ссылка |  | упак. | 1057.82 | 677.0048 | 793.365 | 677.0048 | 0 | 1 | 1 | 200 | 34 РАСПРОДАЖА | Кабельный маркер пластиковый | Кабельный маркер пластиковый | Выводимая из ассортимента | PROxima | 0 | 0.1 | 0.000289
plc-4-4 | Кабельный маркер 4кв.мм "4" желтый (к-800ед) EKF PROxima | Ссылка |  | упак. | 1057.82 | 677.0048 | 793.365 | 677.0048 | 0 | 1 | 1 | 200 | 34 РАСПРОДАЖА | Кабельный маркер пластиковый | Кабельный маркер пластиковый | Выводимая из ассортимента | PROxima | 0 | 0.12 | 0.000289
plc-4-7 | Кабельный маркер 4кв.мм "7" фиолетовый (к-800ед) EKF PROxima | Ссылка |  | упак. | 1057.82 | 677.0048 | 793.365 | 677.0048 | 0 | 1 | 1 | 200 | 34 РАСПРОДАЖА | Кабельный маркер пластиковый | Кабельный маркер пластиковый | Выводимая из ассортимента | PROxima | 0 | 0.1 | 0.000289
plc-4-8 | Кабельный маркер 4кв.мм "8" серый (к-800ед) EKF PROxima | Ссылка |  | упак. | 1057.82 | 677.0048 | 793.365 | 677.0048 | 0 | 1 | 1 | 200 | 34 РАСПРОДАЖА | Кабельный маркер пластиковый | Кабельный маркер пластиковый | Выводимая из ассортимента | PROxima | 0 | 0.1 | 0.000289
plc-4-A | Кабельный маркер 4кв.мм "A" желтый (к-800ед) EKF PROxima | Ссылка |  | упак. | 1057.82 | 677.0048 | 793.365 | 677.0048 | 0 | 1 | 1 | 200 | 34 РАСПРОДАЖА | Кабельный маркер пластиковый | Кабельный маркер пластиковый | Выводимая из ассортимента | PROxima | 0 | 0.1 | 0.000289
plc-4-B | Кабельный маркер 4кв.мм "B" желтый (к-800ед) EKF PROxima | Ссылка |  | упак. | 1057.82 | 677.0048 | 793.365 | 677.0048 | 0 | 1 | 1 | 200 | 34 РАСПРОДАЖА | Кабельный маркер пластиковый | Кабельный маркер пластиковый | Выводимая из ассортимента | PROxima | 0 | 0.1 | 0.000289
plc-4-L | Кабельный маркер 4кв.мм "L" желтый (к-800ед) EKF PROxima | Ссылка |  | упак. | 1057.82 | 677.0048 | 793.365 | 677.0048 | 0 | 1 | 1 | 200 | 34 РАСПРОДАЖА | Кабельный маркер пластиковый | Кабельный маркер пластиковый | Выводимая из ассортимента | PROxima | 0 | 0.1 | 0.000289
plc-4-N | Кабельный маркер 4кв.мм "N" желтый (к-800ед) EKF PROxima | Ссылка |  | упак. | 1057.82 | 677.0048 | 793.365 | 677.0048 | 0 | 1 | 1 | 200 | 34 РАСПРОДАЖА | Кабельный маркер пластиковый | Кабельный маркер пластиковый | Выводимая из ассортимента | PROxima | 0 | 0.1 | 0.000289
smc-600-500-230 | Шкаф стеклопластиковый противоударный PRAXIS (600x500x230) навесной IP66 EKF PROxima | Ссылка |  | шт | 5301.78 | 3393.1392 | 3976.335 | 3393.1392 | Хит-цена! | 1 | 1 | 1 | 34 РАСПРОДАЖА | Корпуса с монтажной панелью (ЩМПг) стеклопластиковые серии PRAXIS IP66 | Корпуса с монтажной панелью (ЩМПг) стеклопластиковые серии PRAXIS IP66 | Выводимая из ассортимента | PROxima | 0 | 7 | 0.069
HS-T2-20-840-E27 | HS-полуспир. 20W 4000K E27 10000h EKF | Ссылка |  | шт | 52.8 | 33.792 | 39.6 | 33.792 | 0 | 10 | 10 | 50 | 34 РАСПРОДАЖА | Лампы и светодиодная лента | Лампы и светодиодная лента | Выводимая из ассортимента | Simple | 0 | 0.1068 | 0.00042468
HS-T2-20-865-E27 | HS-полуспир. 20W 6500K E27 10000h EKF | Ссылка |  | шт | 52.8 | 33.792 | 39.6 | 33.792 | 0 | 10 | 10 | 50 | 34 РАСПРОДАЖА | Лампы и светодиодная лента | Лампы и светодиодная лента | Выводимая из ассортимента | Simple | 0 | 0.1068 | 0.00042468
HS-T2-25-827-E27 | HS-полуспир. 25W 2700K E27 10000h EKF | Ссылка |  | шт | 52.8 | 33.792 | 39.6 | 33.792 | 0 | 10 | 10 | 50 | 34 РАСПРОДАЖА | Лампы и светодиодная лента | Лампы и светодиодная лента | Выводимая из ассортимента | Simple | 0 | 0.1128 | 0.00044905
HS-T2-25-840-E27 | HS-полуспир. 25W 4000K E27 10000h EKF | Ссылка |  | шт | 52.8 | 33.792 | 39.6 | 33.792 | 0 | 10 | 10 | 50 | 34 РАСПРОДАЖА | Лампы и светодиодная лента | Лампы и светодиодная лента | Выводимая из ассортимента | Simple | 0 | 0.1128 | 0.00044905
HS-T2-25-865-E27 | HS-полуспир. 25W 6500K E27 10000h EKF | Ссылка |  | шт | 52.8 | 33.792 | 39.6 | 33.792 | 0 | 10 | 10 | 50 | 34 РАСПРОДАЖА | Лампы и светодиодная лента | Лампы и светодиодная лента | Выводимая из ассортимента | Simple | 0 | 0.1128 | 0.00044905
FD-E-24W-IP20-12v | Драйвер интерьерный 24Вт IP20 12В EKF Proxima | Ссылка |  | шт | 427.14 | 273.3696 | 320.355 | 273.3696 | 0 | 25 | 25 | 100 | 34 РАСПРОДАЖА | Лампы и светодиодная лента | Лампы и светодиодная лента | Выводимая из ассортимента | PROxima | 0 | 0.144 | 0.000349
FD-E-36W-IP20-12v | Драйвер интерьерный 36Вт IP20 12В EKF Proxima | Ссылка |  | шт | 663.96 | 424.9344 | 497.97 | 424.9344 | 0 | 10 | 10 | 60 | 34 РАСПРОДАЖА | Лампы и светодиодная лента | Лампы и светодиодная лента | Выводимая из ассортимента | PROxima | 0 | 0.2 | 0.000466
FD-E-60W-IP20-12v | Драйвер интерьерный 60Вт IP20 12В EKF Proxima | Ссылка |  | шт | 952.4 | 609.536 | 714.3 | 609.536 | 0 | 8 | 8 | 48 | 34 РАСПРОДАЖА | Лампы и светодиодная лента | Лампы и светодиодная лента | Выводимая из ассортимента | PROxima | 0 | 0.26 | 0.000466
FD-P-100W-IP20-12v | Драйвер профессиональный 100Вт IP20 12В EKF Proxima | Ссылка |  | шт | 1120.61 | 717.1904 | 840.4575 | 717.1904 | 0 | 10 | 10 | 30 | 34 РАСПРОДАЖА | Лампы и светодиодная лента | Лампы и светодиодная лента | Выводимая из ассортимента | PROxima | 0 | 0.5 | 0.000728
FD-P-100W-IP67-12v | Драйвер профессиональный 100Вт IP67 12В EKF Proxima | Ссылка |  | шт | 528 | 337.92 | 396 | 337.92 | 0 | 10 | 10 | 20 | 34 РАСПРОДАЖА | Лампы и светодиодная лента | Лампы и светодиодная лента | Выводимая из ассортимента | PROxima | 0 | 1.333 | 0.001216
FD-P-120W-IP20-12v | Драйвер профессиональный 120Вт IP20 12В EKF Proxima | Ссылка |  | шт | 1173.12 | 750.7968 | 879.84 | 750.7968 | 0 | 10 | 10 | 30 | 34 РАСПРОДАЖА | Лампы и светодиодная лента | Лампы и светодиодная лента | Выводимая из ассортимента | PROxima | 0 | 0.53 | 0.000728
FD-P-150W-IP20-12v | Драйвер профессиональный 150Вт IP20 12В EKF Proxima | Ссылка |  | шт | 1326.98 | 849.2672 | 995.235 | 849.2672 | 0 | 10 | 10 | 30 | 34 РАСПРОДАЖА | Лампы и светодиодная лента | Лампы и светодиодная лента | Выводимая из ассортимента | PROxima | 0 | 0.65 | 0.00095
FD-P-150W-IP67-12v | Драйвер профессиональный 150Вт IP67 12В EKF Proxima | Ссылка |  | шт | 528 | 337.92 | 396 | 337.92 | 0 | 5 | 5 | 15 | 34 РАСПРОДАЖА | Лампы и светодиодная лента | Лампы и светодиодная лента | Выводимая из ассортимента | PROxima | 0 | 1.333 | 0.001216
FD-P-200W-IP67-12v | Драйвер профессиональный 200Вт IP67 12В EKF Proxima | Ссылка |  | шт | 528 | 337.92 | 396 | 337.92 | 0 | 5 | 5 | 15 | 34 РАСПРОДАЖА | Лампы и светодиодная лента | Лампы и светодиодная лента | Выводимая из ассортимента | PROxima | 0 | 2.57 | 0.003978
FD-P-240W-IP20-12v | Драйвер профессиональный 240Вт IP20 12В EKF Proxima | Ссылка |  | шт | 1850.1 | 1184.064 | 1387.575 | 1184.064 | 0 | 5 | 5 | 20 | 34 РАСПРОДАЖА | Лампы и светодиодная лента | Лампы и светодиодная лента | Выводимая из ассортимента | PROxima | 0 | 0.85 | 0.00133
FD-P-300W-IP20-12v | Драйвер профессиональный 300Вт IP20 12В EKF Proxima | Ссылка |  | шт | 2247.35 | 1438.304 | 1685.5125 | 1438.304 | 0 | 5 | 20 | 10 | 34 РАСПРОДАЖА | Лампы и светодиодная лента | Лампы и светодиодная лента | Выводимая из ассортимента | PROxima | 0 | 0.95 | 0.001439
FD-P-30W-IP20-12v | Драйвер профессиональный 30Вт IP20 12В EKF Proxima | Ссылка |  | шт | 774.88 | 495.9232 | 581.16 | 495.9232 | 0 | 10 | 10 | 100 | 34 РАСПРОДАЖА | Лампы и светодиодная лента | Лампы и светодиодная лента | Выводимая из ассортимента | PROxima | 0 | 0.3 | 0.00023
FD-P-30W-IP67-12v | Драйвер профессиональный 30Вт IP67 12В EKF Proxima | Ссылка |  | шт | 852.51 | 545.6064 | 639.3825 | 545.6064 | 0 | 20 | 20 | 60 | 34 РАСПРОДАЖА | Лампы и светодиодная лента | Лампы и светодиодная лента | Выводимая из ассортимента | PROxima | 0 | 0.31 | 0.000261
FD-P-350W-IP20-12v | Драйвер профессиональный 350Вт IP20 12В EKF Proxima | Ссылка |  | шт | 528 | 337.92 | 396 | 337.92 | 0 | 5 | 5 | 15 | 34 РАСПРОДАЖА | Лампы и светодиодная лента | Лампы и светодиодная лента | Выводимая из ассортимента | PROxima | 0 | 1.05 | 0.0014388
FD-P-40W-IP67-12v | Драйвер профессиональный 40Вт IP67 12В EKF Proxima | Ссылка |  | шт | 1168.96 | 748.1344 | 876.72 | 748.1344 | 0 | 10 | 10 | 40 | 34 РАСПРОДАЖА | Лампы и светодиодная лента | Лампы и светодиодная лента | Выводимая из ассортимента | PROxima | 0 | 0.46 | 0.000325
FD-P-60W-IP20-12v | Драйвер профессиональный 60Вт IP20 12В EKF Proxima | Ссылка |  | шт | 1024.43 | 655.6352 | 768.3225 | 655.6352 | 0 | 20 | 40 | 80 | 34 РАСПРОДАЖА | Лампы и светодиодная лента | Лампы и светодиодная лента | Выводимая из ассортимента | PROxima | 0 | 0.26 | 0.000407
FD-P-60W-IP67-12v | Драйвер профессиональный 60Вт IP67 12В EKF Proxima | Ссылка |  | шт | 1586.98 | 1015.6672 | 1190.235 | 1015.6672 | 0 | 8 | 8 | 16 | 34 РАСПРОДАЖА | Лампы и светодиодная лента | Лампы и светодиодная лента | Выводимая из ассортимента | PROxima | 0 | 0.875 | 0.000752
FD-CRGB144rf-IP20-12v | Драйвер-контроллер для RGB LED-ленты 144Вт IP20 12В с радиопультом EKF Proxima | Ссылка |  | шт | 1162.87 | 744.2368 | 872.1525 | 744.2368 | 0 | 10 | 10 | 40 | 34 РАСПРОДАЖА | Лампы и светодиодная лента | Лампы и светодиодная лента | Выводимая из ассортимента | PROxima | 0 | 0.165 | 0.000543
FD-CRGB72ir-IP20-12v | Драйвер-контроллер для RGB LED-ленты 72Вт IP20 12В с ИК пультом EKF Proxima | Ссылка |  | шт | 350.13 | 224.0832 | 262.5975 | 224.0832 | 0 | 10 | 10 | 80 | 34 РАСПРОДАЖА | Лампы и светодиодная лента | Лампы и светодиодная лента | Выводимая из ассортимента | PROxima | 0 | 0.085 | 0.000187
FD-CRGB216rf-IP20-12v | Драйвер-контроллер для цветной светодиодной ленты 216Вт IP20 12В с сенсорным пультом EKF Proxima | Ссылка |  | шт | 1199.8 | 767.872 | 899.85 | 767.872 | 0 | 5 | 5 | 20 | 34 РАСПРОДАЖА | Лампы и светодиодная лента | Лампы и светодиодная лента | Выводимая из ассортимента | PROxima | 0 | 0.234 | 0.000468
fls-set-3528-60-20-5m-ww | Комплект лента светодиодная FLS-3528 60 сд/м 4,8Вт 12В IP20 5м теплый белый и драйвер EKF Simple | Ссылка |  | шт | 438.51 | 280.6464 | 328.8825 | 280.6464 | Хит-цена! | 5 | 5 | 25 | 34 РАСПРОДАЖА | Лампы и светодиодная лента | Лампы и светодиодная лента | Выводимая из ассортимента | Simple | 0 | 0.3 | 0.0053156
fls-set-3528-60-20-5m-w | Комплект лента светодиодная FLS-3528 60 сд/м 4,8Вт 12В IP20 5м холодный белый и драйвер EKF Simple | Ссылка |  | шт | 438.51 | 280.6464 | 328.8825 | 280.6464 | Хит-цена! | 5 | 5 | 25 | 34 РАСПРОДАЖА | Лампы и светодиодная лента | Лампы и светодиодная лента | Выводимая из ассортимента | Simple | 0 | 0.3 | 0.0053156
fls-set-3528-60-65-5m-ww | Комплект лента светодиодная FLS-3528 60 сд/м 4,8Вт 12В IP65 5м теплый белый и драйвер EKF Simple | Ссылка |  | шт | 264 | 168.96 | 198 | 168.96 | Хит-цена! | 5 | 5 | 25 | 34 РАСПРОДАЖА | Лампы и светодиодная лента | Лампы и светодиодная лента | Выводимая из ассортимента | Simple | 0 | 0.4 | 0.0053156
fls-set-3528-60-65-5m-w | Комплект лента светодиодная FLS-3528 60 сд/м 4,8Вт 12В IP65 5м холодный белый и драйвер EKF Simple | Ссылка |  | шт | 394.68 | 252.5952 | 296.01 | 252.5952 | Хит-цена! | 5 | 5 | 25 | 34 РАСПРОДАЖА | Лампы и светодиодная лента | Лампы и светодиодная лента | Выводимая из ассортимента | Simple | 0 | 0.4 | 0.0053156
fls-set-5050-30-20-3m-RGB | Комплект лента светодиодная FLS-5050 30 сд/м 7,2Вт 12В IP20 3м RGB, драйвер и ИК контроллер EKF Simple | Ссылка |  | шт | 436.98 | 279.6672 | 327.735 | 279.6672 | Хит-цена! | 5 | 5 | 25 | 34 РАСПРОДАЖА | Лампы и светодиодная лента | Лампы и светодиодная лента | Выводимая из ассортимента | Simple | 0 | 0.32 | 0.00252
fls-set-5050-30-20-4x0.3m-y | Комплект лента светодиодная FLS-5050 30 сд/м 7,2Вт 12В IP20 4x0.3м желтый и драйвер EKF Simple | Ссылка |  | шт | 264 | 168.96 | 198 | 168.96 | Хит-цена! | 5 | 5 | 25 | 34 РАСПРОДАЖА | Лампы и светодиодная лента | Лампы и светодиодная лента | Выводимая из ассортимента | Simple | 0 | 0.23 | 1.21e-05
fls-set-5050-30-20-4x0.3m-g | Комплект лента светодиодная FLS-5050 30 сд/м 7,2Вт 12В IP20 4x0.3м зеленый и драйвер EKF Simple | Ссылка |  | шт | 264 | 168.96 | 198 | 168.96 | Хит-цена! | 5 | 5 | 25 | 34 РАСПРОДАЖА | Лампы и светодиодная лента | Лампы и светодиодная лента | Выводимая из ассортимента | Simple | 0 | 0.23 | 1.21e-05
fls-set-5050-30-20-4x0.3m-r | Комплект лента светодиодная FLS-5050 30 сд/м 7,2Вт 12В IP20 4x0.3м красный и драйвер EKF Simple | Ссылка |  | шт | 264 | 168.96 | 198 | 168.96 | Хит-цена! | 5 | 5 | 25 | 34 РАСПРОДАЖА | Лампы и светодиодная лента | Лампы и светодиодная лента | Выводимая из ассортимента | Simple | 0 | 0.23 | 1.21e-05
fls-set-5050-30-20-4x0.3m-b | Комплект лента светодиодная FLS-5050 30 сд/м 7,2Вт 12В IP20 4x0.3м синий и драйвер EKF Simple | Ссылка |  | шт | 264 | 168.96 | 198 | 168.96 | Хит-цена! | 5 | 5 | 25 | 34 РАСПРОДАЖА | Лампы и светодиодная лента | Лампы и светодиодная лента | Выводимая из ассортимента | Simple | 0 | 0.23 | 1.21e-05
fls-set-5050-30-20-4x0.3m-ww | Комплект лента светодиодная FLS-5050 30 сд/м 7,2Вт 12В IP20 4x0.3м теплый белый и драйвер EKF Simple | Ссылка |  | шт | 264 | 168.96 | 198 | 168.96 | Хит-цена! | 5 | 5 | 25 | 34 РАСПРОДАЖА | Лампы и светодиодная лента | Лампы и светодиодная лента | Выводимая из ассортимента | Simple | 0 | 0.23 | 1.21e-05
fls-set-5050-30-20-4x0.3m-w | Комплект лента светодиодная FLS-5050 30 сд/м 7,2Вт 12В IP20 4x0.3м холодный белый и драйвер EKF Simple | Ссылка |  | шт | 264 | 168.96 | 198 | 168.96 | Хит-цена! | 5 | 5 | 25 | 34 РАСПРОДАЖА | Лампы и светодиодная лента | Лампы и светодиодная лента | Выводимая из ассортимента | Simple | 0 | 0.23 | 1.21e-05
fls-set-5050-30-20-5m-RGB | Комплект лента светодиодная FLS-5050 30 сд/м 7,2Вт 12В IP20 5м RGB, драйвер и ИК контроллер EKF Simple | Ссылка |  | шт | 672.86 | 430.6304 | 504.645 | 430.6304 | Хит-цена! | 5 | 5 | 25 | 34 РАСПРОДАЖА | Лампы и светодиодная лента | Лампы и светодиодная лента | Выводимая из ассортимента | Simple | 0 | 0.4 | 0.0042525
fls-set-5050-30-65-3m-RGB | Комплект лента светодиодная FLS-5050 30 сд/м 7,2Вт 12В IP65 3м RGB, драйвер и ИК контроллер EKF Simple | Ссылка |  | шт | 598.8 | 383.232 | 449.1 | 383.232 | Хит-цена! | 5 | 5 | 25 | 34 РАСПРОДАЖА | Лампы и светодиодная лента | Лампы и светодиодная лента | Выводимая из ассортимента | Simple | 0 | 0.5 | 0.00252
fls-set-5050-30-65-4x0.3m-ww | Комплект лента светодиодная FLS-5050 30 сд/м 7,2Вт 12В IP65 4x0.3м теплый белый и драйвер EKF Simple | Ссылка |  | шт | 264 | 168.96 | 198 | 168.96 | Хит-цена! | 5 | 5 | 25 | 34 РАСПРОДАЖА | Лампы и светодиодная лента | Лампы и светодиодная лента | Выводимая из ассортимента | Simple | 0 | 0.35 | 1.21e-05
fls-set-5050-30-65-4x0.3m-w | Комплект лента светодиодная FLS-5050 30 сд/м 7,2Вт 12В IP65 4x0.3м холодный белый и драйвер EKF Simple | Ссылка |  | шт | 264 | 168.96 | 198 | 168.96 | Хит-цена! | 5 | 5 | 25 | 34 РАСПРОДАЖА | Лампы и светодиодная лента | Лампы и светодиодная лента | Выводимая из ассортимента | Simple | 0 | 0.35 | 1.21e-05
fls-set-5050-30-65-5m-RGB | Комплект лента светодиодная FLS-5050 30 сд/м 7,2Вт 12В IP65 5м RGB, драйвер и ИК контроллер EKF Simple | Ссылка |  | шт | 767.92 | 491.4688 | 575.94 | 491.4688 | Хит-цена! | 5 | 5 | 25 | 34 РАСПРОДАЖА | Лампы и светодиодная лента | Лампы и светодиодная лента | Выводимая из ассортимента | Simple | 0 | 0.52 | 0.0042525
flsc-10-pc-w-pc-IP20 | Коннектор для гибкого соединения двух LED-лент шириной 10 мм (тип 3528, 5050) (уп./5шт) EKF Proxima | Ссылка |  | упак. | 52.8 | 33.792 | 39.6 | 33.792 | 0 | 20 | 20 | 200 | 34 РАСПРОДАЖА | Лампы и светодиодная лента | Лампы и светодиодная лента | Выводимая из ассортимента | PROxima | 0 | 0.016 | 0.000135
flsc-8-pc-w-pc-IP20 | Коннектор для гибкого соединения двух LED-лент шириной 8 мм (тип 3528) (уп./5шт) EKF Proxima | Ссылка |  | упак. | 218.28 | 139.6992 | 163.71 | 139.6992 | 0 | 20 | 20 | 200 | 34 РАСПРОДАЖА | Лампы и светодиодная лента | Лампы и светодиодная лента | Выводимая из ассортимента | PROxima | 0 | 0.025 | 0.000135
flsc-RGB-pc-w-pc-IP20 | Коннектор для гибкого соединения двух RGB LED-лент шириной 10 мм (тип 5050) (уп./5шт) EKF Proxima | Ссылка |  | упак. | 52.8 | 33.792 | 39.6 | 33.792 | 0 | 20 | 20 | 200 | 34 РАСПРОДАЖА | Лампы и светодиодная лента | Лампы и светодиодная лента | Выводимая из ассортимента | PROxima | 0 | 0.055 | 0.000135
flsc-10-pc-pc | Коннектор для жесткого соединения двух LED-лент шириной 10 мм(тип 3528, 5050) (уп./5шт) EKF Proxima | Ссылка |  | упак. | 52.8 | 33.792 | 39.6 | 33.792 | 0 | 20 | 20 | 200 | 34 РАСПРОДАЖА | Лампы и светодиодная лента | Лампы и светодиодная лента | Выводимая из ассортимента | PROxima | 0 | 0.016 | 7.5e-05
flsc-8-pc-pc | Коннектор для жесткого соединения двух LED-лент шириной 8 мм (тип 3528) (уп./5шт) EKF Proxima | Ссылка |  | упак. | 139.41 | 89.2224 | 104.5575 | 89.2224 | 0 | 20 | 20 | 200 | 34 РАСПРОДАЖА | Лампы и светодиодная лента | Лампы и светодиодная лента | Выводимая из ассортимента | PROxima | 0 | 0.016 | 7.5e-05
flsc-RGB-pc-pc | Коннектор для жесткого соединения двух RGB LED-лент (5050) (уп./5шт) EKF Proxima | Ссылка |  | упак. | 52.8 | 33.792 | 39.6 | 33.792 | 0 | 20 | 20 | 200 | 34 РАСПРОДАЖА | Лампы и светодиодная лента | Лампы и светодиодная лента | Выводимая из ассортимента | PROxima | 0 | 0.008 | 7.5e-05
flsc-10-jack-w-pc-IP20 | Коннектор для соединения LED-ленты шириной 10 мм (тип 3528, 5050) с источником питания (серия FD-E) (уп./5шт) EKF Proxima | Ссылка |  | упак. | 52.8 | 33.792 | 39.6 | 33.792 | 0 | 20 | 20 | 200 | 34 РАСПРОДАЖА | Лампы и светодиодная лента | Лампы и светодиодная лента | Выводимая из ассортимента | PROxima | 0 | 0.103 | 0.000135
flsc-10-w-pc-IP20 | Коннектор для соединения LED-ленты шириной 10 мм (тип 3528, 5050) с источником питания профессиональной серии (FD-P) (уп./5шт) EKF Proxima | Ссылка |  | упак. | 52.8 | 33.792 | 39.6 | 33.792 | 0 | 20 | 20 | 200 | 34 РАСПРОДАЖА | Лампы и светодиодная лента | Лампы и светодиодная лента | Выводимая из ассортимента | PROxima | 0 | 0.026 | 0.000135
flsc-8-jack-w-pc-IP20 | Коннектор для соединения LED-ленты шириной 8 мм (тип 3528) с источником питания (серия FD-E) (уп./5шт) EKF Proxima | Ссылка |  | упак. | 52.8 | 33.792 | 39.6 | 33.792 | 0 | 20 | 20 | 200 | 34 РАСПРОДАЖА | Лампы и светодиодная лента | Лампы и светодиодная лента | Выводимая из ассортимента | PROxima | 0 | 0.138 | 0.000135
flsc-8-w-pc-IP20 | Коннектор для соединения LED-ленты шириной 8 мм (тип 3528) с источником питания профессиональной серии (FD-P) (уп./5шт) EKF Proxima | Ссылка |  | упак. | 52.8 | 33.792 | 39.6 | 33.792 | 0 | 20 | 20 | 200 | 34 РАСПРОДАЖА | Лампы и светодиодная лента | Лампы и светодиодная лента | Выводимая из ассортимента | PROxima | 0 | 0.025 | 0.000135
flsc-RGB-w-pc-IP20 | Коннектор для соединения RGB LED-ленты шириной 10 мм (тип 5050) с источником питания профессиональной серии (FD-P) (уп./5шт) EKF Proxima | Ссылка |  | упак. | 52.8 | 33.792 | 39.6 | 33.792 | 0 | 20 | 20 | 200 | 34 РАСПРОДАЖА | Лампы и светодиодная лента | Лампы и светодиодная лента | Выводимая из ассортимента | PROxima | 0 | 0.026 | 0.000135
LON-A55-40-230-E27-Cl | Лампа накаливания ЛОН А55 40Вт 220-240В Е27 Cl EKF Basic Simple | Ссылка |  | шт | 17.42 |  |  | 11.1488 | 0 | 100 | 1 | 100 | 34 РАСПРОДАЖА | Лампы и светодиодная лента | Лампы и светодиодная лента | Выводимая из ассортимента | Basic | 0 | 0.0268 | 0.0007225
LON-A55-60-230-E27-Cl | Лампа накаливания ЛОН А55 60Вт 220-240В Е27 Cl EKF Basic | Ссылка |  | шт | 17.42 |  |  | 11.1488 | 0 | 100 | 1 | 100 | 34 РАСПРОДАЖА | Лампы и светодиодная лента | Лампы и светодиодная лента | Выводимая из ассортимента | Basic | 0 | 0.0268 | 0.0007225
LON-A55-75-230-E27-Cl | Лампа накаливания ЛОН А55 75Вт 220-240В Е27 Cl EKF Basic | Ссылка |  | шт | 17.42 |  |  | 11.1488 | 0 | 100 | 1 | 100 | 34 РАСПРОДАЖА | Лампы и светодиодная лента | Лампы и светодиодная лента | Выводимая из ассортимента | Basic | 0 | 0.0268 | 0.0007225
LON-A55-95-230-E27-Cl | Лампа накаливания ЛОН А55 95Вт 220-240В Е27 Cl EKF Basic | Ссылка |  | шт | 17.42 |  |  | 11.1488 | 0 | 100 | 1 | 100 | 34 РАСПРОДАЖА | Лампы и светодиодная лента | Лампы и светодиодная лента | Выводимая из ассортимента | Basic | 0 | 0.0268 | 0.0007225
FLL-A50-6-230-2.7K-E27 | Лампа светодиодная FLL-A50 6W 2700К E27 EKF Simple | Ссылка |  | шт | 52.8 | 33.792 | 39.6 | 33.792 | Хит-цена! | 10 | 10 | 50 | 34 РАСПРОДАЖА | Лампы и светодиодная лента | Лампы и светодиодная лента | Выводимая из ассортимента | Simple | 0 | 0.07 | 0.000275
FLL-A50-6-230-4K-E27 | Лампа светодиодная FLL-A50 6W 4000К E27 EKF Simple | Ссылка |  | шт | 52.8 | 33.792 | 39.6 | 33.792 | Хит-цена! | 10 | 10 | 50 | 34 РАСПРОДАЖА | Лампы и светодиодная лента | Лампы и светодиодная лента | Выводимая из ассортимента | Simple | 0 | 0.07 | 0.000275
FLL-A60-9-230-2.7K-E27 | Лампа светодиодная FLL-A60 9W 2700К E27 EKF Simple | Ссылка |  | шт | 52.8 | 33.792 | 39.6 | 33.792 | Хит-цена! | 10 | 10 | 50 | 34 РАСПРОДАЖА | Лампы и светодиодная лента | Лампы и светодиодная лента | Выводимая из ассортимента | Simple | Да | 0.09 | 0.000588
FLL-A60-9-230-4K-E27 | Лампа светодиодная FLL-A60 9W 4000К E27 EKF Simple | Ссылка |  | шт | 52.8 | 33.792 | 39.6 | 33.792 | Хит-цена! | 10 | 10 | 50 | 34 РАСПРОДАЖА | Лампы и светодиодная лента | Лампы и светодиодная лента | Выводимая из ассортимента | Simple | Да | 0.09 | 0.000588
FLL-A65-11-230-2.7K-E27 | Лампа светодиодная FLL-A65 11W 2700К E27 EKF Simple | Ссылка |  | шт | 52.8 | 33.792 | 39.6 | 33.792 | Хит-цена! | 10 | 10 | 50 | 34 РАСПРОДАЖА | Лампы и светодиодная лента | Лампы и светодиодная лента | Выводимая из ассортимента | Simple | Да | 0.14 | 0.000637
FLL-A65-11-230-4K-E27 | Лампа светодиодная FLL-A65 11W 4000К E27 EKF Simple | Ссылка |  | шт | 52.8 | 33.792 | 39.6 | 33.792 | Хит-цена! | 10 | 10 | 50 | 34 РАСПРОДАЖА | Лампы и светодиодная лента | Лампы и светодиодная лента | Выводимая из ассортимента | Simple | Да | 0.14 | 0.000637
FLL-C35-3-230-2.7K-E14 | Лампа светодиодная FLL-C35 3W 2700К E14 EKF Simple | Ссылка |  | шт | 52.8 | 33.792 | 39.6 | 33.792 | Хит-цена! | 10 | 10 | 50 | 34 РАСПРОДАЖА | Лампы и светодиодная лента | Лампы и светодиодная лента | Выводимая из ассортимента | Simple | Да | 0.05 | 0.000176
FLL-C35-3-230-4K-E14 | Лампа светодиодная FLL-C35 3W 4000К E14 EKF Simple | Ссылка |  | шт | 52.8 | 33.792 | 39.6 | 33.792 | Хит-цена! | 10 | 10 | 50 | 34 РАСПРОДАЖА | Лампы и светодиодная лента | Лампы и светодиодная лента | Выводимая из ассортимента | Simple | Да | 0.05 | 0.000176
FLL-ECO-A50-5-230-2.7K-E27 | Лампа светодиодная FLL-ECO-A 5W 2700К A50 E27 EKF Simple | Ссылка |  | шт | 52.8 | 33.792 | 39.6 | 33.792 | Хит-цена! | 10 | 10 | 50 | 34 РАСПРОДАЖА | Лампы и светодиодная лента | Лампы и светодиодная лента | Выводимая из ассортимента | Simple | 0 | 0.14 | 0.000396
FLL-ECO-A60-5-230-2.7K-E27 | Лампа светодиодная FLL-ECO-A 5W 2700К A60 E27 EKF Simple | Ссылка |  | шт | 52.8 | 33.792 | 39.6 | 33.792 | Хит-цена! | 10 | 10 | 50 | 34 РАСПРОДАЖА | Лампы и светодиодная лента | Лампы и светодиодная лента | Выводимая из ассортимента | Simple | 0 | 0.14 | 0.000396
FLL-ECO-A50-5-230-4K-E27 | Лампа светодиодная FLL-ECO-A 5W 4000К A50 E27 EKF Simple | Ссылка |  | шт | 52.8 | 33.792 | 39.6 | 33.792 | Хит-цена! | 10 | 10 | 50 | 34 РАСПРОДАЖА | Лампы и светодиодная лента | Лампы и светодиодная лента | Выводимая из ассортимента | Simple | 0 | 0.14 | 0.000396
FLL-ECO-A60-5-230-4K-E27 | Лампа светодиодная FLL-ECO-A 5W 4000К A60 E27 EKF Simple | Ссылка |  | шт | 52.8 | 33.792 | 39.6 | 33.792 | Хит-цена! | 10 | 10 | 50 | 34 РАСПРОДАЖА | Лампы и светодиодная лента | Лампы и светодиодная лента | Выводимая из ассортимента | Simple | 0 | 0.14 | 0.000396
FLL-ECO-A60-7-230-2.7K-E27 | Лампа светодиодная FLL-ECO-A 7W 2700К A60 E27 EKF Simple | Ссылка |  | шт | 52.8 | 33.792 | 39.6 | 33.792 | Хит-цена! | 10 | 10 | 50 | 34 РАСПРОДАЖА | Лампы и светодиодная лента | Лампы и светодиодная лента | Выводимая из ассортимента | Simple | 0 | 0.16 | 0.000637
FLL-ECO-A60-7-230-4K-E27 | Лампа светодиодная FLL-ECO-A 7W 4000К A60 E27 EKF Simple | Ссылка |  | шт | 52.8 | 33.792 | 39.6 | 33.792 | Хит-цена! | 10 | 10 | 50 | 34 РАСПРОДАЖА | Лампы и светодиодная лента | Лампы и светодиодная лента | Выводимая из ассортимента | Simple | 0 | 0.16 | 0.000637
FLL-G-2-12-2.7K-G4 | Лампа светодиодная FLL-G 2W 2700К G4 блистер (3 шт) EKF Simple | Ссылка |  | шт | 52.8 | 33.792 | 39.6 | 33.792 | Хит-цена! | 10 | 10 | 50 | 34 РАСПРОДАЖА | Лампы и светодиодная лента | Лампы и светодиодная лента | Выводимая из ассортимента | Simple | 0 | 0.031 | 0.000576
FLL-G-2-230-2.7K-G9 | Лампа светодиодная FLL-G 2W 2700К G9 EKF Simple | Ссылка |  | шт | 52.8 | 33.792 | 39.6 | 33.792 | Хит-цена! | 10 | 10 | 50 | 34 РАСПРОДАЖА | Лампы и светодиодная лента | Лампы и светодиодная лента | Выводимая из ассортимента | Simple | 0 | 0.0083 | 2.517e-05
FLL-G-2-12-4K-G4 | Лампа светодиодная FLL-G 2W 4000К G4 блистер (3 шт) EKF Simple | Ссылка |  | шт | 52.8 | 33.792 | 39.6 | 33.792 | Хит-цена! | 10 | 10 | 50 | 34 РАСПРОДАЖА | Лампы и светодиодная лента | Лампы и светодиодная лента | Выводимая из ассортимента | Simple | 0 | 0.031 | 0.000576
FLL-G-2-230-4K-G9 | Лампа светодиодная FLL-G 2W 4000К G9 EKF Simple | Ссылка |  | шт | 52.8 | 33.792 | 39.6 | 33.792 | Хит-цена! | 10 | 10 | 50 | 34 РАСПРОДАЖА | Лампы и светодиодная лента | Лампы и светодиодная лента | Выводимая из ассортимента | Simple | 0 | 0.0083 | 2.517e-05
FLL-G-2-12-6.5K-G4 | Лампа светодиодная FLL-G 2W 6500К G4 блистер (3 шт) EKF Simple | Ссылка |  | шт | 52.8 | 33.792 | 39.6 | 33.792 | Хит-цена! | 10 | 10 | 50 | 34 РАСПРОДАЖА | Лампы и светодиодная лента | Лампы и светодиодная лента | Выводимая из ассортимента | Simple | 0 | 0.031 | 0.000576
FLL-G-2-230-6.5K-G9 | Лампа светодиодная FLL-G 2W 6500К G9 EKF Simple | Ссылка |  | шт | 52.8 | 33.792 | 39.6 | 33.792 | Хит-цена! | 10 | 10 | 50 | 34 РАСПРОДАЖА | Лампы и светодиодная лента | Лампы и светодиодная лента | Выводимая из ассортимента | Simple | 0 | 0.0083 | 2.517e-05
FLL-G120-15-230-2.7K-E27 | Лампа светодиодная FLL-G120 15W 2700К E27 EKF Simple | Ссылка |  | шт | 52.8 | 33.792 | 39.6 | 33.792 | Хит-цена! | 10 | 10 | 50 | 34 РАСПРОДАЖА | Лампы и светодиодная лента | Лампы и светодиодная лента | Выводимая из ассортимента | Simple | Да | 0.3492 | 0.0025719
FLL-G120-15-230-4K-E27 | Лампа светодиодная FLL-G120 15W 4000К E27 EKF Simple | Ссылка |  | шт | 52.8 | 33.792 | 39.6 | 33.792 | Хит-цена! | 10 | 10 | 50 | 34 РАСПРОДАЖА | Лампы и светодиодная лента | Лампы и светодиодная лента | Выводимая из ассортимента | Simple | Да | 0.3492 | 0.0025719
FLL-G45-5-230-2.7K-E14 | Лампа светодиодная FLL-G45 5W 2700К E14 EKF Simple | Ссылка |  | шт | 52.8 | 33.792 | 39.6 | 33.792 | Хит-цена! | 10 | 10 | 50 | 34 РАСПРОДАЖА | Лампы и светодиодная лента | Лампы и светодиодная лента | Выводимая из ассортимента | Simple | Да | 0.05 | 0.000225
FLL-G45-5-230-2.7K-E27 | Лампа светодиодная FLL-G45 5W 2700К E27 EKF Simple | Ссылка |  | шт | 52.8 | 33.792 | 39.6 | 33.792 | Хит-цена! | 10 | 10 | 50 | 34 РАСПРОДАЖА | Лампы и светодиодная лента | Лампы и светодиодная лента | Выводимая из ассортимента | Simple | Да | 0.05 | 0.000225
FLL-G45-5-230-4K-E14 | Лампа светодиодная FLL-G45 5W 4000К E14 EKF Simple | Ссылка |  | шт | 52.8 | 33.792 | 39.6 | 33.792 | Хит-цена! | 10 | 10 | 50 | 34 РАСПРОДАЖА | Лампы и светодиодная лента | Лампы и светодиодная лента | Выводимая из ассортимента | Simple | Да | 0.05 | 0.000225
FLL-G45-5-230-4K-E27 | Лампа светодиодная FLL-G45 5W 4000К E27 EKF Simple | Ссылка |  | шт | 52.8 | 33.792 | 39.6 | 33.792 | Хит-цена! | 10 | 10 | 50 | 34 РАСПРОДАЖА | Лампы и светодиодная лента | Лампы и светодиодная лента | Выводимая из ассортимента | Simple | Да | 0.05 | 0.000225
FLL-G95-12-230-2.7K-E27 | Лампа светодиодная FLL-G95 12W 2700К E27 EKF Simple | Ссылка |  | шт | 52.8 | 33.792 | 39.6 | 33.792 | Хит-цена! | 10 | 10 | 50 | 34 РАСПРОДАЖА | Лампы и светодиодная лента | Лампы и светодиодная лента | Выводимая из ассортимента | Simple | Да | 0.2218 | 0.001289
FLL-G95-12-230-4K-E27 | Лампа светодиодная FLL-G95 12W 4000К E27 EKF Simple | Ссылка |  | шт | 52.8 | 33.792 | 39.6 | 33.792 | Хит-цена! | 10 | 10 | 50 | 34 РАСПРОДАЖА | Лампы и светодиодная лента | Лампы и светодиодная лента | Выводимая из ассортимента | Simple | Да | 0.2218 | 0.001289
FLL-GX-5-230-2.7K-FR-GX53 | Лампа светодиодная FLL-GX 5W 2700К Матовая GX53 EKF Simple | Ссылка |  | шт | 52.8 | 33.792 | 39.6 | 33.792 | Хит-цена! | 10 | 10 | 50 | 34 РАСПРОДАЖА | Лампы и светодиодная лента | Лампы и светодиодная лента | Выводимая из ассортимента | Simple | 0 | 0.0318 | 0.0002112
FLL-GX-5-230-2.7K-CL-GX53 | Лампа светодиодная FLL-GX 5W 2700К Прозрачная GX53 EKF Simple | Ссылка |  | шт | 52.8 | 33.792 | 39.6 | 33.792 | Хит-цена! | 10 | 10 | 50 | 34 РАСПРОДАЖА | Лампы и светодиодная лента | Лампы и светодиодная лента | Выводимая из ассортимента | Simple | 0 | 0.0318 | 0.0002112
FLL-GX-5-230-4K-FR-GX53 | Лампа светодиодная FLL-GX 5W 4000К Матовая GX53 EKF Simple | Ссылка |  | шт | 52.8 | 33.792 | 39.6 | 33.792 | Хит-цена! | 1 | 10 | 50 | 34 РАСПРОДАЖА | Лампы и светодиодная лента | Лампы и светодиодная лента | Выводимая из ассортимента | Simple | 0 | 0.0318 | 0.0002112
FLL-GX-5-230-4K-CL-GX53 | Лампа светодиодная FLL-GX 5W 4000К Прозрачная GX53 EKF Simple | Ссылка |  | шт | 52.8 | 33.792 | 39.6 | 33.792 | Хит-цена! | 10 | 10 | 50 | 34 РАСПРОДАЖА | Лампы и светодиодная лента | Лампы и светодиодная лента | Выводимая из ассортимента | Simple | 0 | 0.0318 | 0.0002112
FLL-MR16-3-230-2.7K-GU5.3 | Лампа светодиодная FLL-MR16 3W 2700К GU5.3 EKF Simple | Ссылка |  | шт | 52.8 | 33.792 | 39.6 | 33.792 | Хит-цена! | 10 | 10 | 50 | 34 РАСПРОДАЖА | Лампы и светодиодная лента | Лампы и светодиодная лента | Выводимая из ассортимента | Simple | Да | 0.05 | 0.000175
FLL-MR16-3-230-4K-GU5.3 | Лампа светодиодная FLL-MR16 3W 4000К GU5.3 EKF Simple | Ссылка |  | шт | 52.8 | 33.792 | 39.6 | 33.792 | Хит-цена! | 10 | 10 | 50 | 34 РАСПРОДАЖА | Лампы и светодиодная лента | Лампы и светодиодная лента | Выводимая из ассортимента | Simple | Да | 0.05 | 0.000175
FLL-MR16-5-230-2.7K-GU5.3 | Лампа светодиодная FLL-MR16 5W 2700К GU5.3 EKF Simple | Ссылка |  | шт | 52.8 | 33.792 | 39.6 | 33.792 | Хит-цена! | 10 | 10 | 50 | 34 РАСПРОДАЖА | Лампы и светодиодная лента | Лампы и светодиодная лента | Выводимая из ассортимента | Simple | Да | 0.05 | 0.000175
FLL-MR16-5-230-4K-GU5.3 | Лампа светодиодная FLL-MR16 5W 4000К GU5.3 EKF Simple | Ссылка |  | шт | 52.8 | 33.792 | 39.6 | 33.792 | Хит-цена! | 10 | 10 | 50 | 34 РАСПРОДАЖА | Лампы и светодиодная лента | Лампы и светодиодная лента | Выводимая из ассортимента | Simple | Да | 0.05 | 0.000175
FLL-MR16-6-230-2.7K-GU5.3 | Лампа светодиодная FLL-MR16 6W 2700К GU5.3 EKF Simple | Ссылка |  | шт | 52.8 | 33.792 | 39.6 | 33.792 | Хит-цена! | 10 | 10 | 50 | 34 РАСПРОДАЖА | Лампы и светодиодная лента | Лампы и светодиодная лента | Выводимая из ассортимента | Simple | Да | 0.05 | 0.000175
FLL-MR16-6-230-4K-GU5.3 | Лампа светодиодная FLL-MR16 6W 4000К GU5.3 EKF Simple | Ссылка |  | шт | 52.8 | 33.792 | 39.6 | 33.792 | Хит-цена! | 10 | 10 | 50 | 34 РАСПРОДАЖА | Лампы и светодиодная лента | Лампы и светодиодная лента | Выводимая из ассортимента | Simple | Да | 0.05 | 0.000175
FLL-PAR16-3-230-2.7K-GU10 | Лампа светодиодная FLL-PAR16 3W 2700К GU10 EKF Simple | Ссылка |  | шт | 52.8 | 33.792 | 39.6 | 33.792 | Хит-цена! | 10 | 10 | 50 | 34 РАСПРОДАЖА | Лампы и светодиодная лента | Лампы и светодиодная лента | Выводимая из ассортимента | Simple | Да | 0.05 | 0.000175
FLL-PAR16-3-230-4K-GU10 | Лампа светодиодная FLL-PAR16 3W 4000К GU10 EKF Simple | Ссылка |  | шт | 52.8 | 33.792 | 39.6 | 33.792 | Хит-цена! | 10 | 10 | 50 | 34 РАСПРОДАЖА | Лампы и светодиодная лента | Лампы и светодиодная лента | Выводимая из ассортимента | Simple | Да | 0.05 | 0.000175
FLL-PAR16-5-230-2.7K-GU10 | Лампа светодиодная FLL-PAR16 5W 2700К GU10 EKF Simple | Ссылка |  | шт | 52.8 | 33.792 | 39.6 | 33.792 | Хит-цена! | 10 | 10 | 50 | 34 РАСПРОДАЖА | Лампы и светодиодная лента | Лампы и светодиодная лента | Выводимая из ассортимента | Simple | Да | 0.05 | 0.000175
FLL-PAR16-5-230-4K-GU10 | Лампа светодиодная FLL-PAR16 5W 4000К GU10 EKF Simple | Ссылка |  | шт | 52.8 | 33.792 | 39.6 | 33.792 | Хит-цена! | 10 | 10 | 50 | 34 РАСПРОДАЖА | Лампы и светодиодная лента | Лампы и светодиодная лента | Выводимая из ассортимента | Simple | Да | 0.05 | 0.000175
FLL-PAR16-8-230-2.7K-GU10-60D | Лампа светодиодная FLL-PAR16 8W 2700К GU10 60D EKF Simple | Ссылка |  | шт | 52.8 | 33.792 | 39.6 | 33.792 | Хит-цена! | 10 | 10 | 50 | 34 РАСПРОДАЖА | Лампы и светодиодная лента | Лампы и светодиодная лента | Выводимая из ассортимента | Simple | Да | 0.09 | 0.000175
FLL-PAR16-8-230-4K-GU10-60D | Лампа светодиодная FLL-PAR16 8W 4000К GU10 60D EKF Simple | Ссылка |  | шт | 52.8 | 33.792 | 39.6 | 33.792 | Хит-цена! | 10 | 10 | 50 | 34 РАСПРОДАЖА | Лампы и светодиодная лента | Лампы и светодиодная лента | Выводимая из ассортимента | Simple | Да | 0.06 | 0.000175
FLL-R39-3-230-2.7K-E14 | Лампа светодиодная FLL-R39 3W 2700К E14 EKF Simple | Ссылка |  | шт | 52.8 | 33.792 | 39.6 | 33.792 | Хит-цена! | 10 | 10 | 50 | 34 РАСПРОДАЖА | Лампы и светодиодная лента | Лампы и светодиодная лента | Выводимая из ассортимента | Simple | Да | 0.044 | 0.000112
FLL-R39-3-230-4K-E14 | Лампа светодиодная FLL-R39 3W 4000К E14 EKF Simple | Ссылка |  | шт | 52.8 | 33.792 | 39.6 | 33.792 | Хит-цена! | 10 | 10 | 50 | 34 РАСПРОДАЖА | Лампы и светодиодная лента | Лампы и светодиодная лента | Выводимая из ассортимента | Simple | Да | 0.04 | 0.000112
FLL-R50-5-230-2.7K-E14 | Лампа светодиодная FLL-R50 5W 2700К E14 EKF Simple | Ссылка |  | шт | 52.8 | 33.792 | 39.6 | 33.792 | Хит-цена! | 10 | 10 | 50 | 34 РАСПРОДАЖА | Лампы и светодиодная лента | Лампы и светодиодная лента | Выводимая из ассортимента | Simple | Да | 0.06 | 0.00036
FLL-R50-5-230-4K-E14 | Лампа светодиодная FLL-R50 5W 4000К E14 EKF Simple | Ссылка |  | шт | 52.8 | 33.792 | 39.6 | 33.792 | Хит-цена! | 10 | 10 | 50 | 34 РАСПРОДАЖА | Лампы и светодиодная лента | Лампы и светодиодная лента | Выводимая из ассортимента | Simple | Да | 0.06 | 0.00036
FLL-R63-8-230-2.7K-E27 | Лампа светодиодная FLL-R63 8W 2700К E27 EKF Simple | Ссылка |  | шт | 52.8 | 33.792 | 39.6 | 33.792 | Хит-цена! | 10 | 10 | 50 | 34 РАСПРОДАЖА | Лампы и светодиодная лента | Лампы и светодиодная лента | Выводимая из ассортимента | Simple | Да | 0.1 | 0.000539
FLL-R63-8-230-4K-E27 | Лампа светодиодная FLL-R63 8W 4000К E27 EKF Simple | Ссылка |  | шт | 52.8 | 33.792 | 39.6 | 33.792 | Хит-цена! | 10 | 10 | 50 | 34 РАСПРОДАЖА | Лампы и светодиодная лента | Лампы и светодиодная лента | Выводимая из ассортимента | Simple | Да | 0.1 | 0.000539
FLL-R80-10-230-2.7K-E27 | Лампа светодиодная FLL-R80 10W 2700К E27 EKF Simple | Ссылка |  | шт | 52.8 | 33.792 | 39.6 | 33.792 | Хит-цена! | 10 | 10 | 50 | 34 РАСПРОДАЖА | Лампы и светодиодная лента | Лампы и светодиодная лента | Выводимая из ассортимента | Simple | Да | 0.16 | 0.000832
FLL-R80-10-230-4K-E27 | Лампа светодиодная FLL-R80 10W 4000К E27 EKF Simple | Ссылка |  | шт | 52.8 | 33.792 | 39.6 | 33.792 | Хит-цена! | 10 | 10 | 50 | 34 РАСПРОДАЖА | Лампы и светодиодная лента | Лампы и светодиодная лента | Выводимая из ассортимента | Simple | Да | 0.16 | 0.000832
FLL-T8-10-230-4000K-G13 | Лампа светодиодная FLL-T8 10W 4000К матовая 0.6м G13 EKF PROxima | Ссылка |  | шт | 52.8 | 33.792 | 39.6 | 33.792 | Хит-цена! | 20 | 20 | 20 | 34 РАСПРОДАЖА | Лампы и светодиодная лента | Лампы и светодиодная лента | Выводимая из ассортимента | PROxima | 0 | 0.15 | 0.00086
FLL-T8-10-230-6500K-G13 | Лампа светодиодная FLL-T8 10W 6500К матовая 0.6м G13 EKF PROxima | Ссылка |  | шт | 52.8 | 33.792 | 39.6 | 33.792 | Хит-цена! | 20 | 20 | 20 | 34 РАСПРОДАЖА | Лампы и светодиодная лента | Лампы и светодиодная лента | Выводимая из ассортимента | PROxima | 0 | 0.15 | 0.00086
FLL-T8-20-230-4000K-G13 | Лампа светодиодная FLL-T8 20W 4000К матовая 1.2м G13 EKF PROxima | Ссылка |  | шт | 52.8 | 33.792 | 39.6 | 33.792 | Хит-цена! | 20 | 20 | 20 | 34 РАСПРОДАЖА | Лампы и светодиодная лента | Лампы и светодиодная лента | Выводимая из ассортимента | PROxima | 0 | 0.3 | 0.00168
FLL-T8-20-230-6500K-G13 | Лампа светодиодная FLL-T8 20W 6500К матовая 1.2м G13 EKF PROxima | Ссылка |  | шт | 52.8 | 33.792 | 39.6 | 33.792 | Хит-цена! | 20 | 20 | 20 | 34 РАСПРОДАЖА | Лампы и светодиодная лента | Лампы и светодиодная лента | Выводимая из ассортимента | PROxima | 0 | 0.3 | 0.00168
3U-T3-20-827-E14 | Лампа энергосберегающая 3U 20W 2700K E14 10000h EKF Simple | Ссылка |  | шт | 52.8 | 33.792 | 39.6 | 33.792 | Хит-цена! | 10 | 10 | 100 | 34 РАСПРОДАЖА | Лампы и светодиодная лента | Лампы и светодиодная лента | Выводимая из ассортимента | Simple | 0 | 0.094 | 0.000433
3U-T3-20-842-E14 | Лампа энергосберегающая 3U 20W 4200K E14 10000h EKF Simple | Ссылка |  | шт | 52.8 | 33.792 | 39.6 | 33.792 | Хит-цена! | 10 | 10 | 100 | 34 РАСПРОДАЖА | Лампы и светодиодная лента | Лампы и светодиодная лента | Выводимая из ассортимента | Simple | 0 | 0.094 | 0.000433
CB-T2-11-827-E14-R63 | Лампа энергосберегающая CB-цилиндр 11W 2700К Е14 10000h R63 EKF Simple | Ссылка |  | шт | 29.59 | 18.9376 | 22.1925 | 18.9376 | Хит-цена! | 5 | 5 | 25 | 34 РАСПРОДАЖА | Лампы и светодиодная лента | Лампы и светодиодная лента | Выводимая из ассортимента | Simple | 0 | 0.054 | 0.00020286
CB-T2-11-827-E27 | Лампа энергосберегающая CB-цилиндр 11W 2700К Е27 10000h EKF Simple | Ссылка |  | шт | 29.59 | 18.9376 | 22.1925 | 18.9376 | Хит-цена! | 5 | 5 | 25 | 34 РАСПРОДАЖА | Лампы и светодиодная лента | Лампы и светодиодная лента | Выводимая из ассортимента | Simple | 0 | 0.071 | 0.000195
CB-T2-11-842-E14-R63 | Лампа энергосберегающая CB-цилиндр 11W 4200К Е14 10000h R63 EKF Simple | Ссылка |  | шт | 29.59 | 18.9376 | 22.1925 | 18.9376 | Хит-цена! | 5 | 5 | 25 | 34 РАСПРОДАЖА | Лампы и светодиодная лента | Лампы и светодиодная лента | Выводимая из ассортимента | Simple | 0 | 0.085 | 0.00048588
CB-T2-11-842-E27 | Лампа энергосберегающая CB-цилиндр 11W 4200К Е27 10000h EKF Simple | Ссылка |  | шт | 29.59 | 18.9376 | 22.1925 | 18.9376 | Хит-цена! | 5 | 5 | 25 | 34 РАСПРОДАЖА | Лампы и светодиодная лента | Лампы и светодиодная лента | Выводимая из ассортимента | Simple | 0 | 0.086 | 0.00051624
CB-T2-11-865-E27 | Лампа энергосберегающая CB-цилиндр 11W 6500К Е27 10000h R63 EKF Simple | Ссылка |  | шт | 29.59 | 18.9376 | 22.1925 | 18.9376 | Хит-цена! | 5 | 5 | 25 | 34 РАСПРОДАЖА | Лампы и светодиодная лента | Лампы и светодиодная лента | Выводимая из ассортимента | Simple | 0 | 0.085 | 0.00045644
CB-T2-9-827-E14-R50 | Лампа энергосберегающая CB-цилиндр 9W 2700К Е14 10000h R50 EKF Simple | Ссылка |  | шт | 29.59 | 18.9376 | 22.1925 | 18.9376 | Хит-цена! | 5 | 5 | 25 | 34 РАСПРОДАЖА | Лампы и светодиодная лента | Лампы и светодиодная лента | Выводимая из ассортимента | Simple | 0 | 0.081 | 0.0003996
CB-T2-9-840-E14-R50 | Лампа энергосберегающая CB-цилиндр 9W 4000К Е14 10000h R50 EKF Simple | Ссылка |  | шт | 29.59 | 18.9376 | 22.1925 | 18.9376 | Хит-цена! | 5 | 5 | 25 | 34 РАСПРОДАЖА | Лампы и светодиодная лента | Лампы и светодиодная лента | Выводимая из ассортимента | Simple | 0 | 0.081 | 0.0003996
CB-T2-9-865-E14-R50 | Лампа энергосберегающая CB-цилиндр 9W 6500К Е14 10000h R50 EKF Simple | Ссылка |  | шт | 29.59 | 18.9376 | 22.1925 | 18.9376 | Хит-цена! | 5 | 5 | 25 | 34 РАСПРОДАЖА | Лампы и светодиодная лента | Лампы и светодиодная лента | Выводимая из ассортимента | Simple | 0 | 0.058 | 0.00029484
FS-T5-105-840-E40 | Лампа энергосберегающая FS-спираль 105W 4000K E40 10000h EKF PROxima | Ссылка |  | шт | 52.8 | 33.792 | 39.6 | 33.792 | 0 | 10 | 1 | 10 | 34 РАСПРОДАЖА | Лампы и светодиодная лента | Лампы и светодиодная лента | Выводимая из ассортимента | PROxima | 0 | 0.425 | 0.0081557
FS-T5-105-865-E40 | Лампа энергосберегающая FS-спираль 105W 6500K E40 10000h EKF PROxima | Ссылка |  | шт | 52.8 | 33.792 | 39.6 | 33.792 | 0 | 10 | 1 | 10 | 34 РАСПРОДАЖА | Лампы и светодиодная лента | Лампы и светодиодная лента | Выводимая из ассортимента | PROxima | 0 | 0.425 | 0.0081557
FS-T2-11-827-E14 | Лампа энергосберегающая FS-спираль 11W 2700K E14 10000h EKF Simple | Ссылка |  | шт | 52.8 | 33.792 | 39.6 | 33.792 | 0 | 10 | 10 | 50 | 34 РАСПРОДАЖА | Лампы и светодиодная лента | Лампы и светодиодная лента | Выводимая из ассортимента | Simple | 0 | 0.051 | 0.000164
FS-T2-11-827-E27 | Лампа энергосберегающая FS-спираль 11W 2700K E27 10000h EKF Simple | Ссылка |  | шт | 52.8 | 33.792 | 39.6 | 33.792 | 0 | 10 | 10 | 50 | 34 РАСПРОДАЖА | Лампы и светодиодная лента | Лампы и светодиодная лента | Выводимая из ассортимента | Simple | 0 | 0.055 | 0.000164
FS-T2-11-840-E14 | Лампа энергосберегающая FS-спираль 11W 4000K E14 10000h EKF Simple | Ссылка |  | шт | 52.8 | 33.792 | 39.6 | 33.792 | 0 | 10 | 10 | 50 | 34 РАСПРОДАЖА | Лампы и светодиодная лента | Лампы и светодиодная лента | Выводимая из ассортимента | Simple | 0 | 0.051 | 0.005253
FS-T2-11-840-E27 | Лампа энергосберегающая FS-спираль 11W 4000K E27 10000h EKF Simple | Ссылка |  | шт | 52.8 | 33.792 | 39.6 | 33.792 | 0 | 10 | 10 | 50 | 34 РАСПРОДАЖА | Лампы и светодиодная лента | Лампы и светодиодная лента | Выводимая из ассортимента | Simple | 0 | 0.055 | 0.000164
FS-T2-11-842-E14 | Лампа энергосберегающая FS-спираль 11W 4200K E14 10000h EKF Simple | Ссылка |  | шт | 52.8 | 33.792 | 39.6 | 33.792 | 0 | 10 | 10 | 100 | 34 РАСПРОДАЖА | Лампы и светодиодная лента | Лампы и светодиодная лента | Выводимая из ассортимента | Simple | 0 | 0.051 | 0.000164
FS-T2-11-842-E27 | Лампа энергосберегающая FS-спираль 11W 4200K E27 10000h EKF Simple | Ссылка |  | шт | 52.8 | 33.792 | 39.6 | 33.792 | 0 | 10 | 10 | 50 | 34 РАСПРОДАЖА | Лампы и светодиодная лента | Лампы и светодиодная лента | Выводимая из ассортимента | Simple | 0 | 0.055 | 0.000277
FS-T2-11-865-E14 | Лампа энергосберегающая FS-спираль 11W 6500K E14 10000h EKF Simple | Ссылка |  | шт | 52.8 | 33.792 | 39.6 | 33.792 | 0 | 10 | 10 | 50 | 34 РАСПРОДАЖА | Лампы и светодиодная лента | Лампы и светодиодная лента | Выводимая из ассортимента | Simple | 0 | 0.0422 | 0.00013965
FS-T2-11-865-E27 | Лампа энергосберегающая FS-спираль 11W 6500K E27 10000h EKF Simple | Ссылка |  | шт | 52.8 | 33.792 | 39.6 | 33.792 | 0 | 10 | 10 | 50 | 34 РАСПРОДАЖА | Лампы и светодиодная лента | Лампы и светодиодная лента | Выводимая из ассортимента | Simple | 0 | 0.0422 | 0.00013965
FS-T5-125-840-E40 | Лампа энергосберегающая FS-спираль 125W 4000K E40 10000h EKF PROxima | Ссылка |  | шт | 52.8 | 33.792 | 39.6 | 33.792 | 0 | 10 | 1 | 10 | 34 РАСПРОДАЖА | Лампы и светодиодная лента | Лампы и светодиодная лента | Выводимая из ассортимента | PROxima | 0 | 0.45 | 0.0088257
FS-T5-125-865-E40 | Лампа энергосберегающая FS-спираль 125W 6500K E40 10000h EKF PROxima | Ссылка |  | шт | 52.8 | 33.792 | 39.6 | 33.792 | 0 | 10 | 1 | 10 | 34 РАСПРОДАЖА | Лампы и светодиодная лента | Лампы и светодиодная лента | Выводимая из ассортимента | PROxima | 0 | 0.45 | 0.0088257
FS-T2-13-827-E14 | Лампа энергосберегающая FS-спираль 13W 2700K E14 10000h EKF Simple | Ссылка |  | шт | 52.8 | 33.792 | 39.6 | 33.792 | 0 | 10 | 10 | 50 | 34 РАСПРОДАЖА | Лампы и светодиодная лента | Лампы и светодиодная лента | Выводимая из ассортимента | Simple | 0 | 0.0476 | 0.00014455
FS-T2-13-827-E27 | Лампа энергосберегающая FS-спираль 13W 2700K E27 10000h EKF Simple | Ссылка |  | шт | 52.8 | 33.792 | 39.6 | 33.792 | 0 | 10 | 10 | 50 | 34 РАСПРОДАЖА | Лампы и светодиодная лента | Лампы и светодиодная лента | Выводимая из ассортимента | Simple | 0 | 0.0488 | 0.00014455
FS-T2-13-840-E14 | Лампа энергосберегающая FS-спираль 13W 4000K E14 10000h EKF Simple | Ссылка |  | шт | 52.8 | 33.792 | 39.6 | 33.792 | 0 | 10 | 10 | 50 | 34 РАСПРОДАЖА | Лампы и светодиодная лента | Лампы и светодиодная лента | Выводимая из ассортимента | Simple | 0 | 0.0476 | 0.00014455
FS-T2-13-840-E27 | Лампа энергосберегающая FS-спираль 13W 4000K E27 10000h EKF Simple | Ссылка |  | шт | 52.8 | 33.792 | 39.6 | 33.792 | 0 | 10 | 10 | 50 | 34 РАСПРОДАЖА | Лампы и светодиодная лента | Лампы и светодиодная лента | Выводимая из ассортимента | Simple | 0 | 0.0488 | 0.00014455
FS-T2-13-865-E14 | Лампа энергосберегающая FS-спираль 13W 6500K E14 10000h EKF Simple | Ссылка |  | шт | 52.8 | 33.792 | 39.6 | 33.792 | 0 | 10 | 10 | 50 | 34 РАСПРОДАЖА | Лампы и светодиодная лента | Лампы и светодиодная лента | Выводимая из ассортимента | Simple | 0 | 0.0476 | 0.00014455
FS-T2-13-865-E27 | Лампа энергосберегающая FS-спираль 13W 6500K E27 10000h EKF Simple | Ссылка |  | шт | 52.8 | 33.792 | 39.6 | 33.792 | 0 | 10 | 10 | 50 | 34 РАСПРОДАЖА | Лампы и светодиодная лента | Лампы и светодиодная лента | Выводимая из ассортимента | Simple | 0 | 0.0488 | 0.00014455
FS-T2-15-827-E14 | Лампа энергосберегающая FS-спираль 15W 2700K E14 10000h EKF Simple | Ссылка |  | шт | 52.8 | 33.792 | 39.6 | 33.792 | 0 | 10 | 10 | 50 | 34 РАСПРОДАЖА | Лампы и светодиодная лента | Лампы и светодиодная лента | Выводимая из ассортимента | Simple | 0 | 0.0473 | 0.00014455
FS-T2-15-827-E27 | Лампа энергосберегающая FS-спираль 15W 2700K E27 10000h EKF Simple | Ссылка |  | шт | 52.8 | 33.792 | 39.6 | 33.792 | 0 | 10 | 10 | 50 | 34 РАСПРОДАЖА | Лампы и светодиодная лента | Лампы и светодиодная лента | Выводимая из ассортимента | Simple | 0 | 0.0492 | 0.00014455
FS-T2-15-840-E14 | Лампа энергосберегающая FS-спираль 15W 4000K E14 10000h EKF Simple | Ссылка |  | шт | 52.8 | 33.792 | 39.6 | 33.792 | 0 | 10 | 10 | 50 | 34 РАСПРОДАЖА | Лампы и светодиодная лента | Лампы и светодиодная лента | Выводимая из ассортимента | Simple | 0 | 0.0473 | 0.00014455
FS-T2-15-840-E27 | Лампа энергосберегающая FS-спираль 15W 4000K E27 10000h EKF Simple | Ссылка |  | шт | 52.8 | 33.792 | 39.6 | 33.792 | 0 | 10 | 10 | 50 | 34 РАСПРОДАЖА | Лампы и светодиодная лента | Лампы и светодиодная лента | Выводимая из ассортимента | Simple | 0 | 0.0492 | 0.00014455
FS-T2-15-865-E14 | Лампа энергосберегающая FS-спираль 15W 6500K E14 10000h EKF Simple | Ссылка |  | шт | 52.8 | 33.792 | 39.6 | 33.792 | 0 | 10 | 10 | 50 | 34 РАСПРОДАЖА | Лампы и светодиодная лента | Лампы и светодиодная лента | Выводимая из ассортимента | Simple | 0 | 0.0473 | 0.00014455
FS-T2-15-865-E27 | Лампа энергосберегающая FS-спираль 15W 6500K E27 10000h EKF Simple | Ссылка |  | шт | 52.8 | 33.792 | 39.6 | 33.792 | 0 | 10 | 10 | 50 | 34 РАСПРОДАЖА | Лампы и светодиодная лента | Лампы и светодиодная лента | Выводимая из ассортимента | Simple | 0 | 0.0492 | 0.00014455
FS-T2-20-827-E14 | Лампа энергосберегающая FS-спираль 20W 2700K E14 10000h EKF Simple | Ссылка |  | шт | 52.8 | 33.792 | 39.6 | 33.792 | 0 | 10 | 10 | 50 | 34 РАСПРОДАЖА | Лампы и светодиодная лента | Лампы и светодиодная лента | Выводимая из ассортимента | Simple | 0 | 0.0786 | 0.0003125
FS-T2-20-827-E27 | Лампа энергосберегающая FS-спираль 20W 2700K E27 10000h EKF Simple | Ссылка |  | шт | 52.8 | 33.792 | 39.6 | 33.792 | 0 | 10 | 10 | 50 | 34 РАСПРОДАЖА | Лампы и светодиодная лента | Лампы и светодиодная лента | Выводимая из ассортимента | Simple | 0 | 0.0806 | 0.0003125
FS-T2-20-840-E14 | Лампа энергосберегающая FS-спираль 20W 4000K E14 10000h EKF Simple | Ссылка |  | шт | 52.8 | 33.792 | 39.6 | 33.792 | 0 | 10 | 10 | 50 | 34 РАСПРОДАЖА | Лампы и светодиодная лента | Лампы и светодиодная лента | Выводимая из ассортимента | Simple | 0 | 0.0786 | 0.0003125
FS-T2-20-840-E27 | Лампа энергосберегающая FS-спираль 20W 4000K E27 10000h EKF Simple | Ссылка |  | шт | 52.8 | 33.792 | 39.6 | 33.792 | 0 | 10 | 10 | 50 | 34 РАСПРОДАЖА | Лампы и светодиодная лента | Лампы и светодиодная лента | Выводимая из ассортимента | Simple | 0 | 0.0806 | 0.0003125
FS-T2-20-865-E14 | Лампа энергосберегающая FS-спираль 20W 6500K E14 10000h EKF Simple | Ссылка |  | шт | 52.8 | 33.792 | 39.6 | 33.792 | 0 | 10 | 10 | 50 | 34 РАСПРОДАЖА | Лампы и светодиодная лента | Лампы и светодиодная лента | Выводимая из ассортимента | Simple | 0 | 0.0786 | 0.0003125
FS-T2-20-865-E27 | Лампа энергосберегающая FS-спираль 20W 6500K E27 10000h EKF Simple | Ссылка |  | шт | 52.8 | 33.792 | 39.6 | 33.792 | 0 | 10 | 10 | 50 | 34 РАСПРОДАЖА | Лампы и светодиодная лента | Лампы и светодиодная лента | Выводимая из ассортимента | Simple | 0 | 0.0806 | 0.0003125
FS-T2-26-827-E27 | Лампа энергосберегающая FS-спираль 26W 2700K E27 10000h EKF Simple | Ссылка |  | шт | 52.8 | 33.792 | 39.6 | 33.792 | 0 | 10 | 10 | 50 | 34 РАСПРОДАЖА | Лампы и светодиодная лента | Лампы и светодиодная лента | Выводимая из ассортимента | Simple | 0 | 0.1011 | 0.000486
FS-T2-26-840-E27 | Лампа энергосберегающая FS-спираль 26W 4000K E27 10000h EKF Simple | Ссылка |  | шт | 52.8 | 33.792 | 39.6 | 33.792 | 0 | 10 | 10 | 50 | 34 РАСПРОДАЖА | Лампы и светодиодная лента | Лампы и светодиодная лента | Выводимая из ассортимента | Simple | 0 | 0.1011 | 0.000486
FS-T2-26-865-E27 | Лампа энергосберегающая FS-спираль 26W 6500K E27 10000h EKF Simple | Ссылка |  | шт | 52.8 | 33.792 | 39.6 | 33.792 | 0 | 10 | 10 | 50 | 34 РАСПРОДАЖА | Лампы и светодиодная лента | Лампы и светодиодная лента | Выводимая из ассортимента | Simple | 0 | 0.1011 | 0.000486
FS-T4-45-840-E27 | Лампа энергосберегающая FS-спираль 45W 4000K E27 10000h EKF PROxima | Ссылка |  | шт | 52.8 | 33.792 | 39.6 | 33.792 | 0 | 20 | 1 | 20 | 34 РАСПРОДАЖА | Лампы и светодиодная лента | Лампы и светодиодная лента | Выводимая из ассортимента | PROxima | 0 | 0.19 | 0.0042689
FS-T4-65-840-E27 | Лампа энергосберегающая FS-спираль 65W 4000K E27 10000h EKF PROxima | Ссылка |  | шт | 52.8 | 33.792 | 39.6 | 33.792 | 0 | 20 | 1 | 20 | 34 РАСПРОДАЖА | Лампы и светодиодная лента | Лампы и светодиодная лента | Выводимая из ассортимента | PROxima | 0 | 0.21 | 0.0048265
FS-T4-65-840-E40 | Лампа энергосберегающая FS-спираль 65W 4000K E40 10000h EKF PROxima | Ссылка |  | шт | 52.8 | 33.792 | 39.6 | 33.792 | 0 | 20 | 1 | 20 | 34 РАСПРОДАЖА | Лампы и светодиодная лента | Лампы и светодиодная лента | Выводимая из ассортимента | PROxima | 0 | 0.235 | 0.0048265
FS-T4-65-865-E27 | Лампа энергосберегающая FS-спираль 65W 6500K E27 10000h EKF PROxima | Ссылка |  | шт | 52.8 | 33.792 | 39.6 | 33.792 | 0 | 20 | 1 | 20 | 34 РАСПРОДАЖА | Лампы и светодиодная лента | Лампы и светодиодная лента | Выводимая из ассортимента | PROxima | 0 | 0.21 | 0.0048265
FS-T4-65-865-E40 | Лампа энергосберегающая FS-спираль 65W 6500K E40 10000h EKF PROxima | Ссылка |  | шт | 52.8 | 33.792 | 39.6 | 33.792 | 0 | 20 | 1 | 20 | 34 РАСПРОДАЖА | Лампы и светодиодная лента | Лампы и светодиодная лента | Выводимая из ассортимента | PROxima | 0 | 0.235 | 0.0048265
FS-T2-7-827-E14 | Лампа энергосберегающая FS-спираль 7W 2700K E14 10000h EKF Simple | Ссылка |  | шт | 52.8 | 33.792 | 39.6 | 33.792 | 0 | 10 | 10 | 50 | 34 РАСПРОДАЖА | Лампы и светодиодная лента | Лампы и светодиодная лента | Выводимая из ассортимента | Simple | 0 | 0.047 | 0.00038
FS-T2-7-827-E27 | Лампа энергосберегающая FS-спираль 7W 2700K E27 10000h EKF Simple | Ссылка |  | шт | 52.8 | 33.792 | 39.6 | 33.792 | 0 | 10 | 10 | 50 | 34 РАСПРОДАЖА | Лампы и светодиодная лента | Лампы и светодиодная лента | Выводимая из ассортимента | Simple | 0 | 0.0414 | 0.001176
FS-T2-7-840-E14 | Лампа энергосберегающая FS-спираль 7W 4000K E14 10000h EKF Simple | Ссылка |  | шт | 52.8 | 33.792 | 39.6 | 33.792 | 0 | 10 | 10 | 50 | 34 РАСПРОДАЖА | Лампы и светодиодная лента | Лампы и светодиодная лента | Выводимая из ассортимента | Simple | 0 | 0.047 | 0.000152
FS-T2-7-840-E27 | Лампа энергосберегающая FS-спираль 7W 4000K E27 10000h EKF Simple | Ссылка |  | шт | 52.8 | 33.792 | 39.6 | 33.792 | 0 | 10 | 10 | 50 | 34 РАСПРОДАЖА | Лампы и светодиодная лента | Лампы и светодиодная лента | Выводимая из ассортимента | Simple | 0 | 0.0414 | 0.0001176
FS-T2-7-865-E14 | Лампа энергосберегающая FS-спираль 7W 6500K E14 10000h EKF Simple | Ссылка |  | шт | 52.8 | 33.792 | 39.6 | 33.792 | 0 | 10 | 10 | 50 | 34 РАСПРОДАЖА | Лампы и светодиодная лента | Лампы и светодиодная лента | Выводимая из ассортимента | Simple | 0 | 0.0401 | 0.0001176
FS-T2-7-865-E27 | Лампа энергосберегающая FS-спираль 7W 6500K E27 10000h EKF Simple | Ссылка |  | шт | 52.8 | 33.792 | 39.6 | 33.792 | 0 | 10 | 10 | 50 | 34 РАСПРОДАЖА | Лампы и светодиодная лента | Лампы и светодиодная лента | Выводимая из ассортимента | Simple | 0 | 0.0414 | 0.0001176
FS-T5-85-840-E27 | Лампа энергосберегающая FS-спираль 85W 4000K E27 10000h EKF PROxima | Ссылка |  | шт | 52.8 | 33.792 | 39.6 | 33.792 | 0 | 10 | 1 | 10 | 34 РАСПРОДАЖА | Лампы и светодиодная лента | Лампы и светодиодная лента | Выводимая из ассортимента | PROxima | 0 | 0.27 | 0.005837
FS-T5-85-840-E40 | Лампа энергосберегающая FS-спираль 85W 4000K E40 10000h EKF PROxima | Ссылка |  | шт | 52.8 | 33.792 | 39.6 | 33.792 | 0 | 10 | 1 | 10 | 34 РАСПРОДАЖА | Лампы и светодиодная лента | Лампы и светодиодная лента | Выводимая из ассортимента | PROxima | 0 | 0.27 | 0.005837
FS-T5-85-865-E27 | Лампа энергосберегающая FS-спираль 85W 6500K E27 10000h EKF PROxima | Ссылка |  | шт | 52.8 | 33.792 | 39.6 | 33.792 | 0 | 10 | 1 | 10 | 34 РАСПРОДАЖА | Лампы и светодиодная лента | Лампы и светодиодная лента | Выводимая из ассортимента | PROxima | 0 | 0.27 | 0.005837
FS-T5-85-865-E40 | Лампа энергосберегающая FS-спираль 85W 6500K E40 10000h EKF PROxima | Ссылка |  | шт | 52.8 | 33.792 | 39.6 | 33.792 | 0 | 10 | 1 | 10 | 34 РАСПРОДАЖА | Лампы и светодиодная лента | Лампы и светодиодная лента | Выводимая из ассортимента | PROxima | 0 | 0.27 | 0.005837
FS-T2-9-827-E14 | Лампа энергосберегающая FS-спираль 9W 2700K E14 10000h EKF Simple | Ссылка |  | шт | 52.8 | 33.792 | 39.6 | 33.792 | 0 | 10 | 10 | 50 | 34 РАСПРОДАЖА | Лампы и светодиодная лента | Лампы и светодиодная лента | Выводимая из ассортимента | Simple | 0 | 0.048 | 0.000154
FS-T2-9-827-E27 | Лампа энергосберегающая FS-спираль 9W 2700K E27 10000h EKF Simple | Ссылка |  | шт | 52.8 | 33.792 | 39.6 | 33.792 | 0 | 10 | 10 | 50 | 34 РАСПРОДАЖА | Лампы и светодиодная лента | Лампы и светодиодная лента | Выводимая из ассортимента | Simple | 0 | 0.043 | 0.00012495
FS-T2-9-840-E14 | Лампа энергосберегающая FS-спираль 9W 4000K E14 10000h EKF Simple | Ссылка |  | шт | 52.8 | 33.792 | 39.6 | 33.792 | 0 | 10 | 10 | 50 | 34 РАСПРОДАЖА | Лампы и светодиодная лента | Лампы и светодиодная лента | Выводимая из ассортимента | Simple | 0 | 0.048 | 0.000154
FS-T2-9-840-E27 | Лампа энергосберегающая FS-спираль 9W 4000K E27 10000h EKF Simple | Ссылка |  | шт | 52.8 | 33.792 | 39.6 | 33.792 | 0 | 10 | 10 | 50 | 34 РАСПРОДАЖА | Лампы и светодиодная лента | Лампы и светодиодная лента | Выводимая из ассортимента | Simple | 0 | 0.043 | 0.00012495
FS-T2-9-842-E14 | Лампа энергосберегающая FS-спираль 9W 4200K E14 10000h EKF Simple | Ссылка |  | шт | 52.8 | 33.792 | 39.6 | 33.792 | 0 | 10 | 10 | 50 | 34 РАСПРОДАЖА | Лампы и светодиодная лента | Лампы и светодиодная лента | Выводимая из ассортимента | Simple | 0 | 0.048 | 0.000154
FS-T2-9-865-E14 | Лампа энергосберегающая FS-спираль 9W 6500K E14 10000h EKF Simple | Ссылка |  | шт | 52.8 | 33.792 | 39.6 | 33.792 | 0 | 10 | 10 | 50 | 34 РАСПРОДАЖА | Лампы и светодиодная лента | Лампы и светодиодная лента | Выводимая из ассортимента | Simple | 0 | 0.0412 | 0.00012495
FS-T2-9-865-E27 | Лампа энергосберегающая FS-спираль 9W 6500K E27 10000h EKF Simple | Ссылка |  | шт | 52.8 | 33.792 | 39.6 | 33.792 | 0 | 10 | 10 | 50 | 34 РАСПРОДАЖА | Лампы и светодиодная лента | Лампы и светодиодная лента | Выводимая из ассортимента | Simple | 0 | 0.043 | 0.00012495
FS8-T2-11-827-E14 | Лампа энергосберегающая FS8-cпираль 11W 2700K E14 8000h EKF Simple | Ссылка |  | шт | 52.8 | 33.792 | 39.6 | 33.792 | 0 | 10 | 10 | 50 | 34 РАСПРОДАЖА | Лампы и светодиодная лента | Лампы и светодиодная лента | Выводимая из ассортимента | Simple | 0 | 0.043 | 0.00012632
FS8-T2-11-827-E27 | Лампа энергосберегающая FS8-спираль 11W 2700K E27 8000h EKF Simple | Ссылка |  | шт | 52.8 | 33.792 | 39.6 | 33.792 | 0 | 10 | 10 | 50 | 34 РАСПРОДАЖА | Лампы и светодиодная лента | Лампы и светодиодная лента | Выводимая из ассортимента | Simple | 0 | 0.044 | 0.00012632
FS8-T2-11-840-E14 | Лампа энергосберегающая FS8-спираль 11W 4000K E14 8000h EKF Simple | Ссылка |  | шт | 52.8 | 33.792 | 39.6 | 33.792 | 0 | 10 | 10 | 50 | 34 РАСПРОДАЖА | Лампы и светодиодная лента | Лампы и светодиодная лента | Выводимая из ассортимента | Simple | 0 | 0.043 | 0.00012632
FS8-T2-11-840-E27 | Лампа энергосберегающая FS8-спираль 11W 4000K E27 8000h EKF Simple | Ссылка |  | шт | 52.8 | 33.792 | 39.6 | 33.792 | 0 | 10 | 10 | 50 | 34 РАСПРОДАЖА | Лампы и светодиодная лента | Лампы и светодиодная лента | Выводимая из ассортимента | Simple | 0 | 0.045 | 0.00012632
FS8-T2-13-827-E14 | Лампа энергосберегающая FS8-спираль 13W 2700K E14 8000h EKF Simple | Ссылка |  | шт | 52.8 | 33.792 | 39.6 | 33.792 | 0 | 10 | 10 | 50 | 34 РАСПРОДАЖА | Лампы и светодиодная лента | Лампы и светодиодная лента | Выводимая из ассортимента | Simple | 0 | 0.064 | 0.00023911
FS8-T2-13-827-E27 | Лампа энергосберегающая FS8-спираль 13W 2700K E27 8000h EKF Simple | Ссылка |  | шт | 52.8 | 33.792 | 39.6 | 33.792 | 0 | 10 | 10 | 50 | 34 РАСПРОДАЖА | Лампы и светодиодная лента | Лампы и светодиодная лента | Выводимая из ассортимента | Simple | 0 | 0.066 | 0.000239
FS8-T2-13-840-E14 | Лампа энергосберегающая FS8-спираль 13W 4000K E14 8000h EKF Simple | Ссылка |  | шт | 52.8 | 33.792 | 39.6 | 33.792 | 0 | 10 | 10 | 50 | 34 РАСПРОДАЖА | Лампы и светодиодная лента | Лампы и светодиодная лента | Выводимая из ассортимента | Simple | 0 | 0.064 | 0.000239
FS8-T2-13-840-E27 | Лампа энергосберегающая FS8-спираль 13W 4000K E27 8000h EKF Simple | Ссылка |  | шт | 52.8 | 33.792 | 39.6 | 33.792 | 0 | 10 | 10 | 50 | 34 РАСПРОДАЖА | Лампы и светодиодная лента | Лампы и светодиодная лента | Выводимая из ассортимента | Simple | 0 | 0.066 | 0.000239
FS8-T2-15-827-E14 | Лампа энергосберегающая FS8-спираль 15W 2700K E14 8000h EKF Simple | Ссылка |  | шт | 52.8 | 33.792 | 39.6 | 33.792 | 0 | 10 | 10 | 50 | 34 РАСПРОДАЖА | Лампы и светодиодная лента | Лампы и светодиодная лента | Выводимая из ассортимента | Simple | 0 | 0.064 | 0.00024334
FS8-T2-15-827-E27 | Лампа энергосберегающая FS8-спираль 15W 2700K E27 8000h EKF Simple | Ссылка |  | шт | 52.8 | 33.792 | 39.6 | 33.792 | 0 | 10 | 10 | 50 | 34 РАСПРОДАЖА | Лампы и светодиодная лента | Лампы и светодиодная лента | Выводимая из ассортимента | Simple | 0 | 0.067 | 0.00024334
FS8-T2-15-840-E14 | Лампа энергосберегающая FS8-спираль 15W 4000K E14 8000h EKF Simple | Ссылка |  | шт | 52.8 | 33.792 | 39.6 | 33.792 | 0 | 10 | 10 | 50 | 34 РАСПРОДАЖА | Лампы и светодиодная лента | Лампы и светодиодная лента | Выводимая из ассортимента | Simple | 0 | 0.064 | 0.00024334
FS8-T2-15-840-E27 | Лампа энергосберегающая FS8-спираль 15W 4000K E27 8000h EKF Simple | Ссылка |  | шт | 52.8 | 33.792 | 39.6 | 33.792 | 0 | 10 | 10 | 50 | 34 РАСПРОДАЖА | Лампы и светодиодная лента | Лампы и светодиодная лента | Выводимая из ассортимента | Simple | 0 | 0.066 | 0.00024334
FS8-T2-20-827-E27 | Лампа энергосберегающая FS8-спираль 20W 2700K E27 8000h EKF Simple | Ссылка |  | шт | 52.8 | 33.792 | 39.6 | 33.792 | 0 | 10 | 10 | 50 | 34 РАСПРОДАЖА | Лампы и светодиодная лента | Лампы и светодиодная лента | Выводимая из ассортимента | Simple | 0 | 0.074 | 0.00027085
FS8-T2-20-840-E27 | Лампа энергосберегающая FS8-спираль 20W 4000K E27 8000h EKF Simple | Ссылка |  | шт | 52.8 | 33.792 | 39.6 | 33.792 | 0 | 10 | 10 | 50 | 34 РАСПРОДАЖА | Лампы и светодиодная лента | Лампы и светодиодная лента | Выводимая из ассортимента | Simple | 0 | 0.072 | 0.000271
FS8-T2-25-827-E27 | Лампа энергосберегающая FS8-спираль 25W 2700K E27 8000h EKF Simple | Ссылка |  | шт | 52.8 | 33.792 | 39.6 | 33.792 | 0 | 10 | 10 | 50 | 34 РАСПРОДАЖА | Лампы и светодиодная лента | Лампы и светодиодная лента | Выводимая из ассортимента | Simple | 0 | 0.093 | 0.0004235
FS8-T2-25-840-E27 | Лампа энергосберегающая FS8-спираль 25W 4000K E27 8000h EKF Simple | Ссылка |  | шт | 52.8 | 33.792 | 39.6 | 33.792 | 0 | 10 | 10 | 50 | 34 РАСПРОДАЖА | Лампы и светодиодная лента | Лампы и светодиодная лента | Выводимая из ассортимента | Simple | 0 | 0.093 | 0.000424
FS8-T3-30-827-E27 | Лампа энергосберегающая FS8-спираль 30W 2700K E27 8000h EKF Simple | Ссылка |  | шт | 52.8 | 33.792 | 39.6 | 33.792 | 0 | 10 | 10 | 50 | 34 РАСПРОДАЖА | Лампы и светодиодная лента | Лампы и светодиодная лента | Выводимая из ассортимента | Simple | 0 | 0.12 | 0
FS8-T3-30-840-E27 | Лампа энергосберегающая FS8-спираль 30W 4000K E27 8000h EKF Simple | Ссылка |  | шт | 52.8 | 33.792 | 39.6 | 33.792 | 0 | 10 | 10 | 50 | 34 РАСПРОДАЖА | Лампы и светодиодная лента | Лампы и светодиодная лента | Выводимая из ассортимента | Simple | 0 | 0.12 | 0
FS8-T3-7-827-E14 | Лампа энергосберегающая FS8-спираль 7W 2700K E14 8000h EKF Simple | Ссылка |  | шт | 52.8 | 33.792 | 39.6 | 33.792 | 0 | 10 | 1 | 50 | 34 РАСПРОДАЖА | Лампы и светодиодная лента | Лампы и светодиодная лента | Выводимая из ассортимента | Simple | 0 | 0.047 | 0.00022651
FS8-T3-7-840-E14 | Лампа энергосберегающая FS8-спираль 7W 4000K E14 8000h EKF Simple | Ссылка |  | шт | 52.8 | 33.792 | 39.6 | 33.792 | 0 | 10 | 1 | 50 | 34 РАСПРОДАЖА | Лампы и светодиодная лента | Лампы и светодиодная лента | Выводимая из ассортимента | Simple | 0 | 0.047 | 0.00022651
FS8-T2-9-827-E14 | Лампа энергосберегающая FS8-спираль 9W 2700K E14 8000h EKF Simple | Ссылка |  | шт | 52.8 | 33.792 | 39.6 | 33.792 | 0 | 10 | 10 | 50 | 34 РАСПРОДАЖА | Лампы и светодиодная лента | Лампы и светодиодная лента | Выводимая из ассортимента | Simple | 0 | 0.042 | 0.00011761
FS8-T2-9-827-E27 | Лампа энергосберегающая FS8-спираль 9W 2700K E27 8000h EKF Simple | Ссылка |  | шт | 52.8 | 33.792 | 39.6 | 33.792 | 0 | 10 | 10 | 50 | 34 РАСПРОДАЖА | Лампы и светодиодная лента | Лампы и светодиодная лента | Выводимая из ассортимента | Simple | 0 | 0.044 | 0.00011761
FS8-T2-9-840-E14 | Лампа энергосберегающая FS8-спираль 9W 4000K E14 8000h EKF Simple | Ссылка |  | шт | 52.8 | 33.792 | 39.6 | 33.792 | 0 | 10 | 10 | 50 | 34 РАСПРОДАЖА | Лампы и светодиодная лента | Лампы и светодиодная лента | Выводимая из ассортимента | Simple | 0 | 0.042 | 0.000118
FS8-T2-9-840-E27 | Лампа энергосберегающая FS8-спираль 9W 4000K E27 8000h EKF Simple | Ссылка |  | шт | 52.8 | 33.792 | 39.6 | 33.792 | 0 | 10 | 10 | 50 | 34 РАСПРОДАЖА | Лампы и светодиодная лента | Лампы и светодиодная лента | Выводимая из ассортимента | Simple | 0 | 0.044 | 0.000118
FSI-T2-11-827-E27 | Лампа энергосберегающая FSI-спираль 11W 2700K E27 12000h EKF Simple | Ссылка |  | шт | 52.8 | 33.792 | 39.6 | 33.792 | 0 | 10 | 10 | 50 | 34 РАСПРОДАЖА | Лампы и светодиодная лента | Лампы и светодиодная лента | Выводимая из ассортимента | Simple | 0 | 0.054 | 0.000162
FSI-T2-7-827-E14 | Лампа энергосберегающая FSI-спираль 7W 2700K E14 12000h EKF Simple | Ссылка |  | шт | 52.8 | 33.792 | 39.6 | 33.792 | 0 | 10 | 10 | 100 | 34 РАСПРОДАЖА | Лампы и светодиодная лента | Лампы и светодиодная лента | Выводимая из ассортимента | Simple | 0 | 0.045 | 0.000144
FSI-T2-7-842-E14 | Лампа энергосберегающая FSI-спираль 7W 4200K E14 12000h EKF Simple | Ссылка |  | шт | 52.8 | 33.792 | 39.6 | 33.792 | 0 | 10 | 10 | 100 | 34 РАСПРОДАЖА | Лампы и светодиодная лента | Лампы и светодиодная лента | Выводимая из ассортимента | Simple | 0 | 0.045 | 0.000144
FSI-T2-9-827-E14 | Лампа энергосберегающая FSI-спираль 9W 2700K E14 12000h EKF Simple | Ссылка |  | шт | 52.8 | 33.792 | 39.6 | 33.792 | 0 | 10 | 10 | 100 | 34 РАСПРОДАЖА | Лампы и светодиодная лента | Лампы и светодиодная лента | Выводимая из ассортимента | Simple | 0 | 0.048 | 0.000152
FSI-T2-9-842-E14 | Лампа энергосберегающая FSI-спираль 9W 4200K E14 12000h EKF Simple | Ссылка |  | шт | 52.8 | 33.792 | 39.6 | 33.792 | 0 | 10 | 10 | 100 | 34 РАСПРОДАЖА | Лампы и светодиодная лента | Лампы и светодиодная лента | Выводимая из ассортимента | Simple | 0 | 0.048 | 0.000152
HS-T2-11-827-E14 | Лампа энергосберегающая HS-полуспираль 11W 2700K E14 10000h EKF Simple | Ссылка |  | шт | 52.8 | 33.792 | 39.6 | 33.792 | 0 | 10 | 10 | 50 | 34 РАСПРОДАЖА | Лампы и светодиодная лента | Лампы и светодиодная лента | Выводимая из ассортимента | Simple | 0 | 0.065 | 0.000263
HS-T2-11-827-E27 | Лампа энергосберегающая HS-полуспираль 11W 2700K E27 10000h EKF Simple | Ссылка |  | шт | 52.8 | 33.792 | 39.6 | 33.792 | 0 | 10 | 10 | 50 | 34 РАСПРОДАЖА | Лампы и светодиодная лента | Лампы и светодиодная лента | Выводимая из ассортимента | Simple | 0 | 0.07 | 0.000263
HS-T2-11-840-E14 | Лампа энергосберегающая HS-полуспираль 11W 4000K E14 10000h EKF Simple | Ссылка |  | шт | 52.8 | 33.792 | 39.6 | 33.792 | 0 | 10 | 10 | 50 | 34 РАСПРОДАЖА | Лампы и светодиодная лента | Лампы и светодиодная лента | Выводимая из ассортимента | Simple | 0 | 0.065 | 0.000263
HS-T2-11-840-E27 | Лампа энергосберегающая HS-полуспираль 11W 4000K E27 10000h EKF Simple | Ссылка |  | шт | 52.8 | 33.792 | 39.6 | 33.792 | 0 | 10 | 10 | 50 | 34 РАСПРОДАЖА | Лампы и светодиодная лента | Лампы и светодиодная лента | Выводимая из ассортимента | Simple | 0 | 0.07 | 0.000263
HS-T2-11-864-E14 | Лампа энергосберегающая HS-полуспираль 11W 6400K E14 10000h EKF Simple | Ссылка |  | шт | 52.8 | 33.792 | 39.6 | 33.792 | 0 | 10 | 10 | 50 | 34 РАСПРОДАЖА | Лампы и светодиодная лента | Лампы и светодиодная лента | Выводимая из ассортимента | Simple | 0 | 0.065 | 0.000263
HS-T2-11-865-E14 | Лампа энергосберегающая HS-полуспираль 11W 6500K E14 10000h EKF Simple | Ссылка |  | шт | 52.8 | 33.792 | 39.6 | 33.792 | 0 | 10 | 10 | 50 | 34 РАСПРОДАЖА | Лампы и светодиодная лента | Лампы и светодиодная лента | Выводимая из ассортимента | Simple | 0 | 0.065 | 0.000263
HS-T2-11-865-E27 | Лампа энергосберегающая HS-полуспираль 11W 6500K E27 10000h EKF Simple | Ссылка |  | шт | 52.8 | 33.792 | 39.6 | 33.792 | 0 | 10 | 10 | 50 | 34 РАСПРОДАЖА | Лампы и светодиодная лента | Лампы и светодиодная лента | Выводимая из ассортимента | Simple | 0 | 0.07 | 0.000263
HS-T2-15-827-E14 | Лампа энергосберегающая HS-полуспираль 15W 2700K E14 10000h EKF Simple | Ссылка |  | шт | 52.8 | 33.792 | 39.6 | 33.792 | 0 | 10 | 10 | 50 | 34 РАСПРОДАЖА | Лампы и светодиодная лента | Лампы и светодиодная лента | Выводимая из ассортимента | Simple | 0 | 0.07 | 0.000705
HS-T2-15-827-E27 | Лампа энергосберегающая HS-полуспираль 15W 2700K E27 10000h EKF Simple | Ссылка |  | шт | 52.8 | 33.792 | 39.6 | 33.792 | 0 | 10 | 10 | 50 | 34 РАСПРОДАЖА | Лампы и светодиодная лента | Лампы и светодиодная лента | Выводимая из ассортимента | Simple | 0 | 0.075 | 0.000705
HS-T2-15-840-E14 | Лампа энергосберегающая HS-полуспираль 15W 4000K E14 10000h EKF Simple | Ссылка |  | шт | 52.8 | 33.792 | 39.6 | 33.792 | 0 | 10 | 10 | 50 | 34 РАСПРОДАЖА | Лампы и светодиодная лента | Лампы и светодиодная лента | Выводимая из ассортимента | Simple | 0 | 0.07 | 0.000705
HS-T2-15-840-E27 | Лампа энергосберегающая HS-полуспираль 15W 4000K E27 10000h EKF Simple | Ссылка |  | шт | 52.8 | 33.792 | 39.6 | 33.792 | 0 | 10 | 10 | 50 | 34 РАСПРОДАЖА | Лампы и светодиодная лента | Лампы и светодиодная лента | Выводимая из ассортимента | Simple | 0 | 0.075 | 0.000705
HS-T2-15-842-E14 | Лампа энергосберегающая HS-полуспираль 15W 4200K E14 10000h EKF Simple | Ссылка |  | шт | 52.8 | 33.792 | 39.6 | 33.792 | 0 | 10 | 10 | 50 | 34 РАСПРОДАЖА | Лампы и светодиодная лента | Лампы и светодиодная лента | Выводимая из ассортимента | Simple | 0 | 0.07 | 0.000446
HS-T2-15-865-E14 | Лампа энергосберегающая HS-полуспираль 15W 6500K E14 10000h EKF Simple | Ссылка |  | шт | 52.8 | 33.792 | 39.6 | 33.792 | 0 | 10 | 10 | 50 | 34 РАСПРОДАЖА | Лампы и светодиодная лента | Лампы и светодиодная лента | Выводимая из ассортимента | Simple | 0 | 0.07 | 0.000705
HS-T2-15-865-E27 | Лампа энергосберегающая HS-полуспираль 15W 6500K E27 10000h EKF Simple | Ссылка |  | шт | 52.8 | 33.792 | 39.6 | 33.792 | 0 | 10 | 10 | 50 | 34 РАСПРОДАЖА | Лампы и светодиодная лента | Лампы и светодиодная лента | Выводимая из ассортимента | Simple | 0 | 0.075 | 0.000705
HS-T2-20-827-E27 | Лампа энергосберегающая HS-полуспираль 20W 2700K E27 10000h EKF | Ссылка |  | шт | 52.8 | 33.792 | 39.6 | 33.792 | 0 | 10 | 10 | 50 | 34 РАСПРОДАЖА | Лампы и светодиодная лента | Лампы и светодиодная лента | Выводимая из ассортимента | Simple | 0 | 0.1068 | 0.00042468
HS-T3-20-827-E27 | Лампа энергосберегающая HS-полуспираль 20W 2700K E27 10000h EKF Simple | Ссылка |  | шт | 52.8 | 33.792 | 39.6 | 33.792 | 0 | 10 | 10 | 50 | 34 РАСПРОДАЖА | Лампы и светодиодная лента | Лампы и светодиодная лента | Выводимая из ассортимента | Simple | 0 | 0.107 | 0.000422
HS-T3-20-840-E27 | Лампа энергосберегающая HS-полуспираль 20W 4000K E27 10000h EKF Simple | Ссылка |  | шт | 52.8 | 33.792 | 39.6 | 33.792 | 0 | 10 | 10 | 50 | 34 РАСПРОДАЖА | Лампы и светодиодная лента | Лампы и светодиодная лента | Выводимая из ассортимента | Simple | 0 | 0.107 | 0.000422
HS-T3-20-865-E27 | Лампа энергосберегающая HS-полуспираль 20W 6500K E27 10000h EKF Simple | Ссылка |  | шт | 52.8 | 33.792 | 39.6 | 33.792 | 0 | 10 | 10 | 50 | 34 РАСПРОДАЖА | Лампы и светодиодная лента | Лампы и светодиодная лента | Выводимая из ассортимента | Simple | 0 | 0.107 | 0.000422
HS-T3-25-827-E27 | Лампа энергосберегающая HS-полуспираль 25W 2700K E27 10000h EKF Simple | Ссылка |  | шт | 52.8 | 33.792 | 39.6 | 33.792 | 0 | 10 | 10 | 50 | 34 РАСПРОДАЖА | Лампы и светодиодная лента | Лампы и светодиодная лента | Выводимая из ассортимента | Simple | 0 | 0.121 | 0.001004
HS-T3-25-840-E27 | Лампа энергосберегающая HS-полуспираль 25W 4000K E27 10000h EKF Simple | Ссылка |  | шт | 52.8 | 33.792 | 39.6 | 33.792 | 0 | 10 | 10 | 50 | 34 РАСПРОДАЖА | Лампы и светодиодная лента | Лампы и светодиодная лента | Выводимая из ассортимента | Simple | 0 | 0.121 | 0.001004
HS-T3-25-842-E27 | Лампа энергосберегающая HS-полуспираль 25W 4200K E27 10000h EKF Simple | Ссылка |  | шт | 52.8 | 33.792 | 39.6 | 33.792 | 0 | 10 | 10 | 50 | 34 РАСПРОДАЖА | Лампы и светодиодная лента | Лампы и светодиодная лента | Выводимая из ассортимента | Simple | 0 | 0.121 | 0.001004
HS-T3-25-865-E27 | Лампа энергосберегающая HS-полуспираль 25W 6500K E27 10000h EKF Simple | Ссылка |  | шт | 52.8 | 33.792 | 39.6 | 33.792 | 0 | 10 | 10 | 50 | 34 РАСПРОДАЖА | Лампы и светодиодная лента | Лампы и светодиодная лента | Выводимая из ассортимента | Simple | 0 | 0.121 | 0.000439
HS-T3-30-827-E27 | Лампа энергосберегающая HS-полуспираль 30W 2700K E27 10000h EKF Simple | Ссылка |  | шт | 52.8 | 33.792 | 39.6 | 33.792 | 0 | 10 | 10 | 50 | 34 РАСПРОДАЖА | Лампы и светодиодная лента | Лампы и светодиодная лента | Выводимая из ассортимента | Simple | 0 | 0.176 | 0.0006
HS-T3-30-840-E27 | Лампа энергосберегающая HS-полуспираль 30W 4000K E27 10000h EKF Simple | Ссылка |  | шт | 52.8 | 33.792 | 39.6 | 33.792 | 0 | 10 | 10 | 50 | 34 РАСПРОДАЖА | Лампы и светодиодная лента | Лампы и светодиодная лента | Выводимая из ассортимента | Simple | 0 | 0.176 | 0.0006
HS-T3-30-865-E27 | Лампа энергосберегающая HS-полуспираль 30W 6500K E27 10000h EKF Simple | Ссылка |  | шт | 52.8 | 33.792 | 39.6 | 33.792 | 0 | 10 | 10 | 50 | 34 РАСПРОДАЖА | Лампы и светодиодная лента | Лампы и светодиодная лента | Выводимая из ассортимента | Simple | 0 | 0.176 | 0.0006
HS8-T2-11-827-E14 | Лампа энергосберегающая HS8-полуспираль 11W 2700K E14 8000h EKF Simple | Ссылка |  | шт | 52.8 | 33.792 | 39.6 | 33.792 | 0 | 10 | 10 | 50 | 34 РАСПРОДАЖА | Лампы и светодиодная лента | Лампы и светодиодная лента | Выводимая из ассортимента | Simple | 0 | 0.06 | 0.00026066
HS8-T3-11-827-E14 | Лампа энергосберегающая HS8-полуспираль 11W 2700K E14 8000h EKF Simple | Ссылка |  | шт | 52.8 | 33.792 | 39.6 | 33.792 | 0 | 10 | 1 | 50 | 34 РАСПРОДАЖА | Лампы и светодиодная лента | Лампы и светодиодная лента | Выводимая из ассортимента | Simple | 0 | 0.055 | 0.000208
HS8-T2-11-827-E27 | Лампа энергосберегающая HS8-полуспираль 11W 2700K E27 8000h EKF Simple | Ссылка |  | шт | 52.8 | 33.792 | 39.6 | 33.792 | 0 | 10 | 10 | 50 | 34 РАСПРОДАЖА | Лампы и светодиодная лента | Лампы и светодиодная лента | Выводимая из ассортимента | Simple | 0 | 0.062 | 0.00026066
HS8-T2-11-840-E14 | Лампа энергосберегающая HS8-полуспираль 11W 4000K E14 8000h EKF Simple | Ссылка |  | шт | 52.8 | 33.792 | 39.6 | 33.792 | 0 | 10 | 10 | 50 | 34 РАСПРОДАЖА | Лампы и светодиодная лента | Лампы и светодиодная лента | Выводимая из ассортимента | Simple | 0 | 0.06 | 0.00026066
HS8-T3-11-840-E14 | Лампа энергосберегающая HS8-полуспираль 11W 4000K E14 8000h EKF Simple | Ссылка |  | шт | 52.8 | 33.792 | 39.6 | 33.792 | 0 | 10 | 1 | 50 | 34 РАСПРОДАЖА | Лампы и светодиодная лента | Лампы и светодиодная лента | Выводимая из ассортимента | Simple | 0 | 0.055 | 0.000208
HS8-T2-11-840-E27 | Лампа энергосберегающая HS8-полуспираль 11W 4000K E27 8000h EKF Simple | Ссылка |  | шт | 52.8 | 33.792 | 39.6 | 33.792 | 0 | 10 | 10 | 50 | 34 РАСПРОДАЖА | Лампы и светодиодная лента | Лампы и светодиодная лента | Выводимая из ассортимента | Simple | 0 | 0.063 | 0.00026066
HS8-T2-15-827-E14 | Лампа энергосберегающая HS8-полуспираль 15W 2700K E14 8000h EKF Simple | Ссылка |  | шт | 52.8 | 33.792 | 39.6 | 33.792 | 0 | 10 | 10 | 50 | 34 РАСПРОДАЖА | Лампы и светодиодная лента | Лампы и светодиодная лента | Выводимая из ассортимента | Simple | 0 | 0.063 | 0.00027392
HS8-T2-15-827-E27 | Лампа энергосберегающая HS8-полуспираль 15W 2700K E27 8000h EKF Simple | Ссылка |  | шт | 52.8 | 33.792 | 39.6 | 33.792 | 0 | 10 | 10 | 50 | 34 РАСПРОДАЖА | Лампы и светодиодная лента | Лампы и светодиодная лента | Выводимая из ассортимента | Simple | 0 | 0.066 | 0.00027392
HS8-T3-15-827-E27 | Лампа энергосберегающая HS8-полуспираль 15W 2700K E27 8000h EKF Simple | Ссылка |  | шт | 52.8 | 33.792 | 39.6 | 33.792 | 0 | 10 | 1 | 50 | 34 РАСПРОДАЖА | Лампы и светодиодная лента | Лампы и светодиодная лента | Выводимая из ассортимента | Simple | 0 | 0.065 | 0.00024381
HS8-T2-15-840-E14 | Лампа энергосберегающая HS8-полуспираль 15W 4000K E14 8000h EKF Simple | Ссылка |  | шт | 52.8 | 33.792 | 39.6 | 33.792 | 0 | 10 | 10 | 50 | 34 РАСПРОДАЖА | Лампы и светодиодная лента | Лампы и светодиодная лента | Выводимая из ассортимента | Simple | 0 | 0.064 | 0.00027392
HS8-T2-15-840-E27 | Лампа энергосберегающая HS8-полуспираль 15W 4000K E27 8000h EKF Simple | Ссылка |  | шт | 52.8 | 33.792 | 39.6 | 33.792 | 0 | 10 | 10 | 50 | 34 РАСПРОДАЖА | Лампы и светодиодная лента | Лампы и светодиодная лента | Выводимая из ассортимента | Simple | 0 | 0.066 | 0.00027392
HS8-T3-15-840-E27 | Лампа энергосберегающая HS8-полуспираль 15W 4000K E27 8000h EKF Simple | Ссылка |  | шт | 52.8 | 33.792 | 39.6 | 33.792 | 0 | 10 | 1 | 50 | 34 РАСПРОДАЖА | Лампы и светодиодная лента | Лампы и светодиодная лента | Выводимая из ассортимента | Simple | 0 | 0.065 | 0.00024381
HS8-T2-20-827-E27 | Лампа энергосберегающая HS8-полуспираль 20W 2700K E27 8000h EKF Simple | Ссылка |  | шт | 52.8 | 33.792 | 39.6 | 33.792 | 0 | 10 | 10 | 50 | 34 РАСПРОДАЖА | Лампы и светодиодная лента | Лампы и светодиодная лента | Выводимая из ассортимента | Simple | 0 | 0.074 | 0.00028275
HS8-T2-20-840-E27 | Лампа энергосберегающая HS8-полуспираль 20W 4000K E27 8000h EKF Simple | Ссылка |  | шт | 52.8 | 33.792 | 39.6 | 33.792 | 0 | 10 | 10 | 50 | 34 РАСПРОДАЖА | Лампы и светодиодная лента | Лампы и светодиодная лента | Выводимая из ассортимента | Simple | 0 | 0.074 | 0.00028275
HS8-T2-25-827-E27 | Лампа энергосберегающая HS8-полуспираль 25W 2700K E27 8000h EKF Simple | Ссылка |  | шт | 52.8 | 33.792 | 39.6 | 33.792 | 0 | 10 | 10 | 50 | 34 РАСПРОДАЖА | Лампы и светодиодная лента | Лампы и светодиодная лента | Выводимая из ассортимента | Simple | 0 | 0.092 | 0.00045078
HS8-T3-25-827-E27 | Лампа энергосберегающая HS8-полуспираль 25W 2700K E27 8000h EKF Simple | Ссылка |  | шт | 52.8 | 33.792 | 39.6 | 33.792 | 0 | 10 | 1 | 50 | 34 РАСПРОДАЖА | Лампы и светодиодная лента | Лампы и светодиодная лента | Выводимая из ассортимента | Simple | 0 | 0.121 | 0.00068389
HS8-T2-25-840-E27 | Лампа энергосберегающая HS8-полуспираль 25W 4000K E27 8000h EKF Simple | Ссылка |  | шт | 52.8 | 33.792 | 39.6 | 33.792 | 0 | 10 | 10 | 50 | 34 РАСПРОДАЖА | Лампы и светодиодная лента | Лампы и светодиодная лента | Выводимая из ассортимента | Simple | 0 | 0.092 | 0.00045078
HS8-T3-25-840-E27 | Лампа энергосберегающая HS8-полуспираль 25W 4000K E27 8000h EKF Simple | Ссылка |  | шт | 52.8 | 33.792 | 39.6 | 33.792 | 0 | 10 | 1 | 50 | 34 РАСПРОДАЖА | Лампы и светодиодная лента | Лампы и светодиодная лента | Выводимая из ассортимента | Simple | 0 | 0.121 | 0.00068389
HS8-T2-30-827-E27 | Лампа энергосберегающая HS8-полуспираль 30W 2700K E27 8000h EKF Simple | Ссылка |  | шт | 52.8 | 33.792 | 39.6 | 33.792 | 0 | 10 | 10 | 50 | 34 РАСПРОДАЖА | Лампы и светодиодная лента | Лампы и светодиодная лента | Выводимая из ассортимента | Simple | 0 | 0.099 | 0.00055354
HS8-T3-30-827-E27 | Лампа энергосберегающая HS8-полуспираль 30W 2700K E27 8000h EKF Simple | Ссылка |  | шт | 52.8 | 33.792 | 39.6 | 33.792 | 0 | 10 | 1 | 50 | 34 РАСПРОДАЖА | Лампы и светодиодная лента | Лампы и светодиодная лента | Выводимая из ассортимента | Simple | 0 | 0.098 | 0.0004872
HS8-T2-30-840-E27 | Лампа энергосберегающая HS8-полуспираль 30W 4000K E27 8000h EKF Simple | Ссылка |  | шт | 52.8 | 33.792 | 39.6 | 33.792 | 0 | 10 | 10 | 50 | 34 РАСПРОДАЖА | Лампы и светодиодная лента | Лампы и светодиодная лента | Выводимая из ассортимента | Simple | 0 | 0.098 | 0.00055354
HS8-T3-30-840-E27 | Лампа энергосберегающая HS8-полуспираль 30W 4000K E27 8000h EKF Simple | Ссылка |  | шт | 52.8 | 33.792 | 39.6 | 33.792 | 0 | 10 | 1 | 50 | 34 РАСПРОДАЖА | Лампы и светодиодная лента | Лампы и светодиодная лента | Выводимая из ассортимента | Simple | 0 | 0.098 | 0.0004872
HSI-T2-11-827-E14 | Лампа энергосберегающая HSI-полуспираль 11W 2700K E14 12000h EKF Simple | Ссылка |  | шт | 52.8 | 33.792 | 39.6 | 33.792 | 0 | 10 | 10 | 50 | 34 РАСПРОДАЖА | Лампы и светодиодная лента | Лампы и светодиодная лента | Выводимая из ассортимента | Simple | 0 | 0.053 | 0.00023914
HSI-T2-11-840-E14 | Лампа энергосберегающая HSI-полуспираль 11W 4000K E14 12000h EKF Simple | Ссылка |  | шт | 52.8 | 33.792 | 39.6 | 33.792 | 0 | 10 | 10 | 50 | 34 РАСПРОДАЖА | Лампы и светодиодная лента | Лампы и светодиодная лента | Выводимая из ассортимента | Simple | 0 | 0.053 | 0.00023914
HSI-T2-11-842-E14 | Лампа энергосберегающая HSI-полуспираль 11W 4200K E14 12000h EKF Simple | Ссылка |  | шт | 52.8 | 33.792 | 39.6 | 33.792 | 0 | 10 | 10 | 50 | 34 РАСПРОДАЖА | Лампы и светодиодная лента | Лампы и светодиодная лента | Выводимая из ассортимента | Simple | 0 | 0.053 | 0.00023914
HSI-T2-11-842-E27 | Лампа энергосберегающая HSI-полуспираль 11W 4200K E27 12000h EKF Simple | Ссылка |  | шт | 52.8 | 33.792 | 39.6 | 33.792 | 0 | 10 | 10 | 50 | 34 РАСПРОДАЖА | Лампы и светодиодная лента | Лампы и светодиодная лента | Выводимая из ассортимента | Simple | 0 | 0.053 | 0.00023914
HSI-T2-11-864-E14 | Лампа энергосберегающая HSI-полуспираль 11W 6400K E14 12000h EKF Simple | Ссылка |  | шт | 52.8 | 33.792 | 39.6 | 33.792 | 0 | 10 | 10 | 50 | 34 РАСПРОДАЖА | Лампы и светодиодная лента | Лампы и светодиодная лента | Выводимая из ассортимента | Simple | 0 | 0.053 | 0.00023914
HSI-T2-15-827-E14 | Лампа энергосберегающая HSI-полуспираль 15W 2700K E14 12000h EKF Simple | Ссылка |  | шт | 52.8 | 33.792 | 39.6 | 33.792 | 0 | 10 | 10 | 50 | 34 РАСПРОДАЖА | Лампы и светодиодная лента | Лампы и светодиодная лента | Выводимая из ассортимента | Simple | 0 | 0.068 | 0.00026287
HSI-T2-15-840-E14 | Лампа энергосберегающая HSI-полуспираль 15W 4000K E14 12000h EKF Simple | Ссылка |  | шт | 52.8 | 33.792 | 39.6 | 33.792 | 0 | 10 | 10 | 50 | 34 РАСПРОДАЖА | Лампы и светодиодная лента | Лампы и светодиодная лента | Выводимая из ассортимента | Simple | 0 | 0.068 | 0.00026287
HSI-T2-15-842-E14 | Лампа энергосберегающая HSI-полуспираль 15W 4200K E14 12000h EKF Simple | Ссылка |  | шт | 52.8 | 33.792 | 39.6 | 33.792 | 0 | 10 | 10 | 50 | 34 РАСПРОДАЖА | Лампы и светодиодная лента | Лампы и светодиодная лента | Выводимая из ассортимента | Simple | 0 | 0.068 | 0.00026287
LB-T2-9-827-E27 | Лампа энергосберегающая LB-cвеча 9W 2700K Е27 10000h EKF Simple | Ссылка |  | шт | 28.35 | 18.144 | 21.2625 | 18.144 | Хит-цена! | 5 | 5 | 25 | 34 РАСПРОДАЖА | Лампы и светодиодная лента | Лампы и светодиодная лента | Выводимая из ассортимента | Simple | 0 | 0.051 | 0.0001888
LB-T2-9-840-E27 | Лампа энергосберегающая LB-cвеча 9W 4000K Е27 10000h EKF Simple | Ссылка |  | шт | 28.35 | 18.144 | 21.2625 | 18.144 | Хит-цена! | 5 | 5 | 25 | 34 РАСПРОДАЖА | Лампы и светодиодная лента | Лампы и светодиодная лента | Выводимая из ассортимента | Simple | 0 | 0.056 | 0.000184
LB-T2-9-842-E27 | Лампа энергосберегающая LB-cвеча 9W 4200K Е27 10000h EKF Simple | Ссылка |  | шт | 28.35 | 18.144 | 21.2625 | 18.144 | Хит-цена! | 5 | 5 | 25 | 34 РАСПРОДАЖА | Лампы и светодиодная лента | Лампы и светодиодная лента | Выводимая из ассортимента | Simple | 0 | 0.057 | 0.00019024
LB-T2-9-864-E14 | Лампа энергосберегающая LB-cвеча 9W 6400K Е14 10000h EKF | Ссылка |  | шт | 52.8 | 33.792 | 39.6 | 33.792 | 0 | 5 | 5 | 25 | 34 РАСПРОДАЖА | Лампы и светодиодная лента | Лампы и светодиодная лента | Выводимая из ассортимента | Simple | 0 | 0.056 | 0.0001904
LB-T2-9-864-E27 | Лампа энергосберегающая LB-cвеча 9W 6400K Е27 10000h EKF Simple | Ссылка |  | шт | 28.35 | 18.144 | 21.2625 | 18.144 | Хит-цена! | 5 | 5 | 25 | 34 РАСПРОДАЖА | Лампы и светодиодная лента | Лампы и светодиодная лента | Выводимая из ассортимента | Simple | 0 | 0.056 | 0.0001888
LB-T2-9-865-E27 | Лампа энергосберегающая LB-cвеча 9W 6500K Е27 10000h EKF Simple | Ссылка |  | шт | 28.35 | 18.144 | 21.2625 | 18.144 | Хит-цена! | 5 | 5 | 25 | 34 РАСПРОДАЖА | Лампы и светодиодная лента | Лампы и светодиодная лента | Выводимая из ассортимента | Simple | 0 | 0.053 | 0.0001824
LN-T2-11-840-E27 | Лампа энергосберегающая LN-груша 11W 4000K Е27 10000h A50 EKF Simple | Ссылка |  | шт | 31.58 | 20.2112 | 23.685 | 20.2112 | Хит-цена! | 10 | 10 | 50 | 34 РАСПРОДАЖА | Лампы и светодиодная лента | Лампы и светодиодная лента | Выводимая из ассортимента | Simple | 0 | 0.065 | 0.0002625
LN-T2-15-827-E27 | Лампа энергосберегающая LN-груша 15W 2700K Е27 10000h A55 EKF Simple | Ссылка |  | шт | 34.17 | 21.8688 | 25.6275 | 21.8688 | Хит-цена! | 10 | 10 | 50 | 34 РАСПРОДАЖА | Лампы и светодиодная лента | Лампы и светодиодная лента | Выводимая из ассортимента | Simple | 0 | 0.537 | 0.003807
LN-T2-15-840-E27 | Лампа энергосберегающая LN-груша 15W 4000K Е27 10000h A55 EKF Simple | Ссылка |  | шт | 34.17 | 21.8688 | 25.6275 | 21.8688 | Хит-цена! | 10 | 10 | 50 | 34 РАСПРОДАЖА | Лампы и светодиодная лента | Лампы и светодиодная лента | Выводимая из ассортимента | Simple | 0 | 0.615 | 0.0049686
LN-T3-20-827-E27 | Лампа энергосберегающая LN-груша 20W 2700K Е27 10000h A60 EKF Simple | Ссылка |  | шт | 36.32 | 23.2448 | 27.24 | 23.2448 | Хит-цена! | 10 | 10 | 50 | 34 РАСПРОДАЖА | Лампы и светодиодная лента | Лампы и светодиодная лента | Выводимая из ассортимента | Simple | 0 | 0.123 | 0.00061425
LN-T3-20-840-E27 | Лампа энергосберегающая LN-груша 20W 4000K Е27 10000h A60 EKF Simple | Ссылка |  | шт | 36.32 | 23.2448 | 27.24 | 23.2448 | Хит-цена! | 10 | 10 | 50 | 34 РАСПРОДАЖА | Лампы и светодиодная лента | Лампы и светодиодная лента | Выводимая из ассортимента | Simple | 0 | 0.127 | 0.00061425
SP-T3-15-827-E14 | Лампа энергосберегающая SP-шар 15W 2700K Е14 10000h EKF Simple | Ссылка |  | шт | 35.71 | 22.8544 | 26.7825 | 22.8544 | Хит-цена! | 10 | 10 | 10 | 34 РАСПРОДАЖА | Лампы и светодиодная лента | Лампы и светодиодная лента | Выводимая из ассортимента | Simple | 0 | 0.145 | 0.0011259
SP-T3-15-827-E27 | Лампа энергосберегающая SP-шар 15W 2700K Е27 10000h EKF Simple | Ссылка |  | шт | 35.71 | 22.8544 | 26.7825 | 22.8544 | Хит-цена! | 10 | 10 | 10 | 34 РАСПРОДАЖА | Лампы и светодиодная лента | Лампы и светодиодная лента | Выводимая из ассортимента | Simple | 0 | 0.145 | 0.0011934
SP-T3-15-840-E14 | Лампа энергосберегающая SP-шар 15W 4000K Е14 10000h EKF Simple | Ссылка |  | шт | 35.71 | 22.8544 | 26.7825 | 22.8544 | Хит-цена! | 10 | 10 | 10 | 34 РАСПРОДАЖА | Лампы и светодиодная лента | Лампы и светодиодная лента | Выводимая из ассортимента | Simple | 0 | 0.148 | 0.0011842
SP-T3-15-840-E27 | Лампа энергосберегающая SP-шар 15W 4000K Е27 10000h EKF Simple | Ссылка |  | шт | 35.71 | 22.8544 | 26.7825 | 22.8544 | Хит-цена! | 10 | 10 | 10 | 34 РАСПРОДАЖА | Лампы и светодиодная лента | Лампы и светодиодная лента | Выводимая из ассортимента | Simple | 0 | 0.143 | 0.0011466
SP-T3-15-842-E14 | Лампа энергосберегающая SP-шар 15W 4200K Е14 10000h EKF Simple | Ссылка |  | шт | 35.71 | 22.8544 | 26.7825 | 22.8544 | Хит-цена! | 10 | 10 | 10 | 34 РАСПРОДАЖА | Лампы и светодиодная лента | Лампы и светодиодная лента | Выводимая из ассортимента | Simple | 0 | 0.143 | 0.0011428
SP-T3-15-842-E27 | Лампа энергосберегающая SP-шар 15W 4200K Е27 10000h EKF | Ссылка |  | шт | 52.8 | 33.792 | 39.6 | 33.792 | 0 | 10 | 10 | 10 | 34 РАСПРОДАЖА | Лампы и светодиодная лента | Лампы и светодиодная лента | Выводимая из ассортимента | Simple | 0 | 0.146 | 0.001134
SP-T3-15-864-E14 | Лампа энергосберегающая SP-шар 15W 6400K Е14 10000h EKF | Ссылка |  | шт | 52.8 | 33.792 | 39.6 | 33.792 | 0 | 10 | 10 | 10 | 34 РАСПРОДАЖА | Лампы и светодиодная лента | Лампы и светодиодная лента | Выводимая из ассортимента | Simple | 0 | 0.147 | 0.001134
SP-T3-15-865-E14 | Лампа энергосберегающая SP-шар 15W 6500K Е14 10000h EKF Simple | Ссылка |  | шт | 35.71 | 22.8544 | 26.7825 | 22.8544 | Хит-цена! | 10 | 10 | 10 | 34 РАСПРОДАЖА | Лампы и светодиодная лента | Лампы и светодиодная лента | Выводимая из ассортимента | Simple | 0 | 0.141 | 0.0011593
SP-T3-15-865-E27 | Лампа энергосберегающая SP-шар 15W 6500K Е27 10000h EKF Simple | Ссылка |  | шт | 35.71 | 22.8544 | 26.7825 | 22.8544 | Хит-цена! | 10 | 10 | 10 | 34 РАСПРОДАЖА | Лампы и светодиодная лента | Лампы и светодиодная лента | Выводимая из ассортимента | Simple | 0 | 0.152 | 0.001134
PLC-18-840-G24d | Лампа энергосберегающая неинтегрированная PLC 18W 4000K G24d 10000h EKF Simple | Ссылка |  | шт | 52.8 | 33.792 | 39.6 | 33.792 | 0 | 10 | 10 | 50 | 34 РАСПРОДАЖА | Лампы и светодиодная лента | Лампы и светодиодная лента | Выводимая из ассортимента | Simple | 0 | 0.062 | 0.000196
PLC-18-840-G24q | Лампа энергосберегающая неинтегрированная PLC 18W 4000K G24q 10000h EKF Simple | Ссылка |  | шт | 52.8 | 33.792 | 39.6 | 33.792 | 0 | 10 | 10 | 50 | 34 РАСПРОДАЖА | Лампы и светодиодная лента | Лампы и светодиодная лента | Выводимая из ассортимента | Simple | 0 | 0.061 | 0.0002072
PLC-26-840-G24d | Лампа энергосберегающая неинтегрированная PLC 26W 4000K G24d 10000h EKF Simple | Ссылка |  | шт | 52.8 | 33.792 | 39.6 | 33.792 | 0 | 10 | 10 | 50 | 34 РАСПРОДАЖА | Лампы и светодиодная лента | Лампы и светодиодная лента | Выводимая из ассортимента | Simple | 0 | 0.076 | 0.0002205
PLC-26-840-G24q | Лампа энергосберегающая неинтегрированная PLC 26W 4000K G24q 10000h EKF Simple | Ссылка |  | шт | 52.8 | 33.792 | 39.6 | 33.792 | 0 | 10 | 10 | 50 | 34 РАСПРОДАЖА | Лампы и светодиодная лента | Лампы и светодиодная лента | Выводимая из ассортимента | Simple | 0 | 0.073 | 0.00024642
PLS-11-827-G23 | Лампа энергосберегающая неинтегрированная PLS 11W 2700K G23 10000h EKF Simple | Ссылка |  | шт | 52.8 | 33.792 | 39.6 | 33.792 | 0 | 10 | 10 | 50 | 34 РАСПРОДАЖА | Лампы и светодиодная лента | Лампы и светодиодная лента | Выводимая из ассортимента | Simple | 0 | 0.058 | 0.0001656
PLS-11-840-G23 | Лампа энергосберегающая неинтегрированная PLS 11W 4000K G23 10000h EKF Simple | Ссылка |  | шт | 52.8 | 33.792 | 39.6 | 33.792 | 0 | 10 | 10 | 50 | 34 РАСПРОДАЖА | Лампы и светодиодная лента | Лампы и светодиодная лента | Выводимая из ассортимента | Simple | 0 | 0.058 | 0.0001656
PLS-11-865-G23 | Лампа энергосберегающая неинтегрированная PLS 11W 6500K G23 10000h EKF Simple | Ссылка |  | шт | 52.8 | 33.792 | 39.6 | 33.792 | 0 | 10 | 10 | 50 | 34 РАСПРОДАЖА | Лампы и светодиодная лента | Лампы и светодиодная лента | Выводимая из ассортимента | Simple | 0 | 0.055 | 0.00018
PLS-9-827-G23 | Лампа энергосберегающая неинтегрированная PLS 9W 2700K G23 10000h EKF Simple | Ссылка |  | шт | 52.8 | 33.792 | 39.6 | 33.792 | 0 | 10 | 10 | 50 | 34 РАСПРОДАЖА | Лампы и светодиодная лента | Лампы и светодиодная лента | Выводимая из ассортимента | Simple | 0 | 0.043 | 0.0001173
PLS-9-840-G23 | Лампа энергосберегающая неинтегрированная PLS 9W 4000K G23 10000h EKF Simple | Ссылка |  | шт | 52.8 | 33.792 | 39.6 | 33.792 | 0 | 10 | 10 | 50 | 34 РАСПРОДАЖА | Лампы и светодиодная лента | Лампы и светодиодная лента | Выводимая из ассортимента | Simple | 0 | 0.044 | 0.00012121
PLS-9-865-G23 | Лампа энергосберегающая неинтегрированная PLS 9W 6500K G23 10000h EKF Simple | Ссылка |  | шт | 52.8 | 33.792 | 39.6 | 33.792 | 0 | 10 | 10 | 50 | 34 РАСПРОДАЖА | Лампы и светодиодная лента | Лампы и светодиодная лента | Выводимая из ассортимента | Simple | 0 | 0.045 | 0.00012121
fls-eco-5050-30-20-5m-y | Лента светодиодная FLS-ECO-5050 30 сд/м 7,2Вт 12В IP20 5м желтый EKF Proxima | Ссылка |  | шт | 176 | 112.64 | 132 | 112.64 | 0 | 5 | 5 | 20 | 34 РАСПРОДАЖА | Лампы и светодиодная лента | Лампы и светодиодная лента | Выводимая из ассортимента | PROxima | 0 | 0.13 | 0.000304
fls-eco-5050-30-20-5m-g | Лента светодиодная FLS-ECO-5050 30 сд/м 7,2Вт 12В IP20 5м зеленый EKF Proxima | Ссылка |  | шт | 176 | 112.64 | 132 | 112.64 | 0 | 5 | 5 | 20 | 34 РАСПРОДАЖА | Лампы и светодиодная лента | Лампы и светодиодная лента | Выводимая из ассортимента | PROxima | 0 | 0.13 | 0.000304
fls-eco-5050-30-20-5m-r | Лента светодиодная FLS-ECO-5050 30 сд/м 7,2Вт 12В IP20 5м красный EKF Proxima | Ссылка |  | шт | 176 | 112.64 | 132 | 112.64 | 0 | 5 | 5 | 20 | 34 РАСПРОДАЖА | Лампы и светодиодная лента | Лампы и светодиодная лента | Выводимая из ассортимента | PROxima | 0 | 0.13 | 0.000304
fls-eco-5050-30-20-5m-b | Лента светодиодная FLS-ECO-5050 30 сд/м 7,2Вт 12В IP20 5м синий EKF Proxima | Ссылка |  | шт | 176 | 112.64 | 132 | 112.64 | 0 | 5 | 5 | 20 | 34 РАСПРОДАЖА | Лампы и светодиодная лента | Лампы и светодиодная лента | Выводимая из ассортимента | PROxima | 0 | 0.13 | 0.000304
fls-eco-5050-30-20-5m-ww | Лента светодиодная FLS-ECO-5050 30 сд/м 7,2Вт 12В IP20 5м теплый белый EKF Proxima | Ссылка |  | шт | 176 | 112.64 | 132 | 112.64 | 0 | 5 | 5 | 20 | 34 РАСПРОДАЖА | Лампы и светодиодная лента | Лампы и светодиодная лента | Выводимая из ассортимента | PROxima | 0 | 0.13 | 0.000304
fls-eco-5050-30-20-5m-cw | Лента светодиодная FLS-ECO-5050 30 сд/м 7,2Вт 12В IP20 5м холодный белый EKF Proxima | Ссылка |  | шт | 1622.77 | 1038.5728 | 1217.0775 | 1038.5728 | 0 | 5 | 5 | 20 | 34 РАСПРОДАЖА | Лампы и светодиодная лента | Лампы и светодиодная лента | Выводимая из ассортимента | PROxima | 0 | 0.13 | 0.000304
fls-eco-5050-30-65-5m-y | Лента светодиодная FLS-ECO-5050 30 сд/м 7,2Вт 12В IP65 5м желтый EKF Proxima | Ссылка |  | шт | 176 | 112.64 | 132 | 112.64 | 0 | 5 | 5 | 20 | 34 РАСПРОДАЖА | Лампы и светодиодная лента | Лампы и светодиодная лента | Выводимая из ассортимента | PROxima | 0 | 0.27 | 0.000504
fls-eco-5050-30-65-5m-g | Лента светодиодная FLS-ECO-5050 30 сд/м 7,2Вт 12В IP65 5м зеленый EKF Proxima | Ссылка |  | шт | 176 | 112.64 | 132 | 112.64 | 0 | 5 | 5 | 20 | 34 РАСПРОДАЖА | Лампы и светодиодная лента | Лампы и светодиодная лента | Выводимая из ассортимента | PROxima | 0 | 0.27 | 0.000504
fls-eco-5050-30-65-5m-r | Лента светодиодная FLS-ECO-5050 30 сд/м 7,2Вт 12В IP65 5м красный EKF Proxima | Ссылка |  | шт | 176 | 112.64 | 132 | 112.64 | 0 | 5 | 5 | 20 | 34 РАСПРОДАЖА | Лампы и светодиодная лента | Лампы и светодиодная лента | Выводимая из ассортимента | PROxima | 0 | 0.27 | 0.000504
fls-eco-5050-30-65-5m-b | Лента светодиодная FLS-ECO-5050 30 сд/м 7,2Вт 12В IP65 5м синий EKF Proxima | Ссылка |  | шт | 176 | 112.64 | 132 | 112.64 | 0 | 5 | 5 | 20 | 34 РАСПРОДАЖА | Лампы и светодиодная лента | Лампы и светодиодная лента | Выводимая из ассортимента | PROxima | 0 | 0.27 | 0.000504
fls-eco-5050-30-65-5m-ww | Лента светодиодная FLS-ECO-5050 30 сд/м 7,2Вт 12В IP65 5м теплый белый EKF Proxima | Ссылка |  | шт | 176 | 112.64 | 132 | 112.64 | 0 | 5 | 5 | 20 | 34 РАСПРОДАЖА | Лампы и светодиодная лента | Лампы и светодиодная лента | Выводимая из ассортимента | PROxima | 0 | 0.27 | 0.000504
fls-eco-5050-30-65-5m-cw | Лента светодиодная FLS-ECO-5050 30 сд/м 7,2Вт 12В IP65 5м холодный белый EKF Proxima | Ссылка |  | шт | 1921.62 | 1229.8368 | 1441.215 | 1229.8368 | 0 | 5 | 5 | 20 | 34 РАСПРОДАЖА | Лампы и светодиодная лента | Лампы и светодиодная лента | Выводимая из ассортимента | PROxima | 0 | 0.27 | 0.000504
fls-eco-5050-60-20-5m-ww | Лента светодиодная FLS-ECO-5050 60 сд/м 14,4Вт 12В IP20 5м теплый белый EKF Proxima | Ссылка |  | шт | 176 | 112.64 | 132 | 112.64 | 0 | 5 | 5 | 20 | 34 РАСПРОДАЖА | Лампы и светодиодная лента | Лампы и светодиодная лента | Выводимая из ассортимента | PROxima | 0 | 0.15 | 0.000304
fls-eco-5050-60-20-5m-cw | Лента светодиодная FLS-ECO-5050 60 сд/м 14,4Вт 12В IP20 5м холодный белый EKF Proxima | Ссылка |  | шт | 1391.84 | 890.7776 | 1043.88 | 890.7776 | 0 | 5 | 5 | 20 | 34 РАСПРОДАЖА | Лампы и светодиодная лента | Лампы и светодиодная лента | Выводимая из ассортимента | PROxima | 0 | 0.15 | 0.000304
fls-eco-5050-60-65-5m-ww | Лента светодиодная FLS-ECO-5050 60 сд/м 14,4Вт 12В IP65 5м теплый белый EKF Proxima | Ссылка |  | шт | 176 | 112.64 | 132 | 112.64 | 0 | 5 | 5 | 20 | 34 РАСПРОДАЖА | Лампы и светодиодная лента | Лампы и светодиодная лента | Выводимая из ассортимента | PROxima | 0 | 0.28 | 0.000504
fls-eco-5050-60-65-5m-cw | Лента светодиодная FLS-ECO-5050 60 сд/м 14,4Вт 12В IP65 5м холодный белый EKF Proxima | Ссылка |  | шт | 176 | 112.64 | 132 | 112.64 | 0 | 5 | 5 | 20 | 34 РАСПРОДАЖА | Лампы и светодиодная лента | Лампы и светодиодная лента | Выводимая из ассортимента | PROxima | 0 | 0.27 | 0.000504
fls-3528-120-20-5m-ww | Лента светодиодная FLS-3528 120 сд/м 9,6Вт 12В IP20 5м теплый белый EKF Proxima | Ссылка |  | шт | 1688.16 | 1080.4224 | 1266.12 | 1080.4224 | 0 | 20 | 20 | 40 | 34 РАСПРОДАЖА | Лампы и светодиодная лента | Лампы и светодиодная лента | Выводимая из ассортимента | PROxima | 0 | 0.285 | 0.000516
fls-3528-120-20-5m-cw | Лента светодиодная FLS-3528 120 сд/м 9,6Вт 12В IP20 5м холодный белый EKF Proxima | Ссылка |  | шт | 1688.16 | 1080.4224 | 1266.12 | 1080.4224 | 0 | 20 | 20 | 40 | 34 РАСПРОДАЖА | Лампы и светодиодная лента | Лампы и светодиодная лента | Выводимая из ассортимента | PROxima | 0 | 0.285 | 0.000516
fls-3528-120-65-5m-ww | Лента светодиодная FLS-3528 120 сд/м 9,6Вт 12В IP65 5м теплый белый EKF Proxima | Ссылка |  | шт | 352 | 225.28 | 264 | 225.28 | 0 | 15 | 15 | 30 | 34 РАСПРОДАЖА | Лампы и светодиодная лента | Лампы и светодиодная лента | Выводимая из ассортимента | PROxima | 0 | 0.285 | 0.000516
fls-3528-120-65-5m-cw | Лента светодиодная FLS-3528 120 сд/м 9,6Вт 12В IP65 5м холодный белый EKF Proxima | Ссылка |  | шт | 2063.12 | 1320.3968 | 1547.34 | 1320.3968 | 0 | 15 | 15 | 30 | 34 РАСПРОДАЖА | Лампы и светодиодная лента | Лампы и светодиодная лента | Выводимая из ассортимента | PROxima | 0 | 0.285 | 0.000516
fls-3528-60-20-5m-b | Лента светодиодная FLS-3528 60 сд/м 4,8Вт 12В IP20 5м синий EKF Proxima | Ссылка |  | шт | 352 | 225.28 | 264 | 225.28 | 0 | 20 | 20 | 40 | 34 РАСПРОДАЖА | Лампы и светодиодная лента | Лампы и светодиодная лента | Выводимая из ассортимента | PROxima | 0 | 0.214 | 0.000516
fls-3528-60-20-5m-ww | Лента светодиодная FLS-3528 60 сд/м 4,8Вт 12В IP20 5м теплый белый EKF Proxima | Ссылка |  | шт | 914.41 | 585.2224 | 685.8075 | 585.2224 | 0 | 20 | 20 | 40 | 34 РАСПРОДАЖА | Лампы и светодиодная лента | Лампы и светодиодная лента | Выводимая из ассортимента | PROxima | 0 | 0.214 | 0.000516
fls-3528-60-65-5m-g | Лента светодиодная FLS-3528 60 сд/м 4,8Вт 12В IP65 5м зеленый EKF Proxima | Ссылка |  | шт | 1211.8 | 775.552 | 908.85 | 775.552 | 0 | 15 | 15 | 30 | 34 РАСПРОДАЖА | Лампы и светодиодная лента | Лампы и светодиодная лента | Выводимая из ассортимента | PROxima | 0 | 0.214 | 0.000516
fls-3528-60-65-5m-r | Лента светодиодная FLS-3528 60 сд/м 4,8Вт 12В IP65 5м красный EKF Proxima | Ссылка |  | шт | 1211.8 | 775.552 | 908.85 | 775.552 | 0 | 15 | 15 | 30 | 34 РАСПРОДАЖА | Лампы и светодиодная лента | Лампы и светодиодная лента | Выводимая из ассортимента | PROxima | 0 | 0.214 | 0.000516
fls-3528-60-65-5m-b | Лента светодиодная FLS-3528 60 сд/м 4,8Вт 12В IP65 5м синий EKF Proxima | Ссылка |  | шт | 1211.8 | 775.552 | 908.85 | 775.552 | 0 | 15 | 15 | 30 | 34 РАСПРОДАЖА | Лампы и светодиодная лента | Лампы и светодиодная лента | Выводимая из ассортимента | PROxima | 0 | 0.214 | 0.000516
fls-3528-60-65-5m-ww | Лента светодиодная FLS-3528 60 сд/м 4,8Вт 12В IP65 5м теплый белый EKF Proxima | Ссылка |  | шт | 1688.16 | 1080.4224 | 1266.12 | 1080.4224 | 0 | 15 | 15 | 30 | 34 РАСПРОДАЖА | Лампы и светодиодная лента | Лампы и светодиодная лента | Выводимая из ассортимента | PROxima | 0 | 0.214 | 0.000516
fls-3528-60-20-5m-y-6 | Лента светодиодная FLS-3528 60 сд/м 6,0Вт 12В IP20 5м желтый EKF Proxima | Ссылка |  | шт | 352 | 225.28 | 264 | 225.28 | 0 | 20 | 20 | 40 | 34 РАСПРОДАЖА | Лампы и светодиодная лента | Лампы и светодиодная лента | Выводимая из ассортимента | Simple | 0 | 0.214 | 0.000516
fls-3528-60-20-5m-g-6 | Лента светодиодная FLS-3528 60 сд/м 6,0Вт 12В IP20 5м зеленый EKF Proxima | Ссылка |  | шт | 615.73 | 394.0672 | 461.7975 | 394.0672 | 0 | 20 | 20 | 40 | 34 РАСПРОДАЖА | Лампы и светодиодная лента | Лампы и светодиодная лента | Выводимая из ассортимента | Simple | 0 | 0.214 | 0.000516
fls-3528-60-20-5m-r-6 | Лента светодиодная FLS-3528 60 сд/м 6,0Вт 12В IP20 5м красный EKF Proxima | Ссылка |  | шт | 615.73 | 394.0672 | 461.7975 | 394.0672 | 0 | 20 | 20 | 40 | 34 РАСПРОДАЖА | Лампы и светодиодная лента | Лампы и светодиодная лента | Выводимая из ассортимента | Simple | 0 | 0.214 | 0.000516
fls-3528-60-20-5m-b-6 | Лента светодиодная FLS-3528 60 сд/м 6,0Вт 12В IP20 5м синий EKF Proxima | Ссылка |  | шт | 615.73 | 394.0672 | 461.7975 | 394.0672 | 0 | 20 | 20 | 40 | 34 РАСПРОДАЖА | Лампы и светодиодная лента | Лампы и светодиодная лента | Выводимая из ассортимента | Simple | 0 | 0.285 | 0.000516
fls-3528-60-20-5m-ww-6 | Лента светодиодная FLS-3528 60 сд/м 6,0Вт 12В IP20 5м теплый белый EKF Proxima | Ссылка |  | шт | 1005.85 | 643.744 | 754.3875 | 643.744 | 0 | 20 | 20 | 40 | 34 РАСПРОДАЖА | Лампы и светодиодная лента | Лампы и светодиодная лента | Выводимая из ассортимента | Simple | 0 | 0.214 | 0.000516
fls-3528-60-20-5m-cw-6 | Лента светодиодная FLS-3528 60 сд/м 6,0Вт 12В IP20 5м холодный белый EKF Proxima | Ссылка |  | шт | 352 | 225.28 | 264 | 225.28 | 0 | 20 | 20 | 40 | 34 РАСПРОДАЖА | Лампы и светодиодная лента | Лампы и светодиодная лента | Выводимая из ассортимента | Simple | 0 | 0.214 | 0.000516
fls-3528-60-65-5m-y-6 | Лента светодиодная FLS-3528 60 сд/м 6,0Вт 12В IP65 5м желтый EKF Proxima | Ссылка |  | шт | 1332.99 | 853.1136 | 999.7425 | 853.1136 | 0 | 15 | 15 | 30 | 34 РАСПРОДАЖА | Лампы и светодиодная лента | Лампы и светодиодная лента | Выводимая из ассортимента | PROxima | 0 | 0.285 | 0.000516
fls-3528-60-65-5m-g-6 | Лента светодиодная FLS-3528 60 сд/м 6,0Вт 12В IP65 5м зеленый EKF Proxima | Ссылка |  | шт | 352 | 225.28 | 264 | 225.28 | 0 | 15 | 15 | 30 | 34 РАСПРОДАЖА | Лампы и светодиодная лента | Лампы и светодиодная лента | Выводимая из ассортимента | PROxima | 0 | 0.285 | 0.000516
fls-3528-60-65-5m-r-6 | Лента светодиодная FLS-3528 60 сд/м 6,0Вт 12В IP65 5м красный EKF Proxima | Ссылка |  | шт | 352 | 225.28 | 264 | 225.28 | 0 | 15 | 15 | 30 | 34 РАСПРОДАЖА | Лампы и светодиодная лента | Лампы и светодиодная лента | Выводимая из ассортимента | PROxima | 0 | 0.285 | 0.000516
fls-3528-60-65-5m-b-6 | Лента светодиодная FLS-3528 60 сд/м 6,0Вт 12В IP65 5м синий EKF Proxima | Ссылка |  | шт | 1332.99 | 853.1136 | 999.7425 | 853.1136 | 0 | 15 | 15 | 30 | 34 РАСПРОДАЖА | Лампы и светодиодная лента | Лампы и светодиодная лента | Выводимая из ассортимента | PROxima | 0 | 0.214 | 0.000516
fls-3528-60-65-5m-ww-6 | Лента светодиодная FLS-3528 60 сд/м 6,0Вт 12В IP65 5м теплый белый EKF Proxima | Ссылка |  | шт | 352 | 225.28 | 264 | 225.28 | 0 | 15 | 15 | 30 | 34 РАСПРОДАЖА | Лампы и светодиодная лента | Лампы и светодиодная лента | Выводимая из ассортимента | PROxima | 0 | 0.285 | 0.000516
fls-3528-60-65-5m-cw-6 | Лента светодиодная FLS-3528 60 сд/м 6,0Вт 12В IP65 5м холодный белый EKF Proxima | Ссылка |  | шт | 352 | 225.28 | 264 | 225.28 | 0 | 15 | 15 | 30 | 34 РАСПРОДАЖА | Лампы и светодиодная лента | Лампы и светодиодная лента | Выводимая из ассортимента | PROxima | 0 | 0.214 | 0.000516
fls-5050-30-20-5m-y | Лента светодиодная FLS-5050 30 сд/м 7,2Вт 12В IP20 5м желтый EKF Proxima | Ссылка |  | шт | 352 | 225.28 | 264 | 225.28 | 0 | 15 | 15 | 30 | 34 РАСПРОДАЖА | Лампы и светодиодная лента | Лампы и светодиодная лента | Выводимая из ассортимента | PROxima | 0 | 0.285 | 0.000516
fls-5050-30-20-5m-g | Лента светодиодная FLS-5050 30 сд/м 7,2Вт 12В IP20 5м зеленый EKF Proxima | Ссылка |  | шт | 352 | 225.28 | 264 | 225.28 | 0 | 15 | 15 | 30 | 34 РАСПРОДАЖА | Лампы и светодиодная лента | Лампы и светодиодная лента | Выводимая из ассортимента | PROxima | 0 | 0.285 | 0.000516
fls-5050-30-20-5m-r | Лента светодиодная FLS-5050 30 сд/м 7,2Вт 12В IP20 5м красный EKF Proxima | Ссылка |  | шт | 352 | 225.28 | 264 | 225.28 | 0 | 15 | 15 | 30 | 34 РАСПРОДАЖА | Лампы и светодиодная лента | Лампы и светодиодная лента | Выводимая из ассортимента | PROxima | 0 | 0.285 | 0.000516
fls-5050-30-20-5m-b | Лента светодиодная FLS-5050 30 сд/м 7,2Вт 12В IP20 5м синий EKF Proxima | Ссылка |  | шт | 1317.76 | 843.3664 | 988.32 | 843.3664 | 0 | 15 | 15 | 30 | 34 РАСПРОДАЖА | Лампы и светодиодная лента | Лампы и светодиодная лента | Выводимая из ассортимента | PROxima | 0 | 0.285 | 0.000516
fls-5050-30-20-5m-ww | Лента светодиодная FLS-5050 30 сд/м 7,2Вт 12В IP20 5м теплый белый EKF Proxima | Ссылка |  | шт | 352 | 225.28 | 264 | 225.28 | 0 | 15 | 15 | 30 | 34 РАСПРОДАЖА | Лампы и светодиодная лента | Лампы и светодиодная лента | Выводимая из ассортимента | PROxima | 0 | 0.285 | 0.000516
fls-5050-30-20-5m-cw | Лента светодиодная FLS-5050 30 сд/м 7,2Вт 12В IP20 5м холодный белый EKF Proxima | Ссылка |  | шт | 352 | 225.28 | 264 | 225.28 | 0 | 15 | 15 | 30 | 34 РАСПРОДАЖА | Лампы и светодиодная лента | Лампы и светодиодная лента | Выводимая из ассортимента | PROxima | 0 | 0.285 | 0.000516
fls-5050-30-65-5m-y | Лента светодиодная FLS-5050 30 сд/м 7,2Вт 12В IP65 5м желтый EKF Proxima | Ссылка |  | шт | 352 | 225.28 | 264 | 225.28 | 0 | 15 | 15 | 30 | 34 РАСПРОДАЖА | Лампы и светодиодная лента | Лампы и светодиодная лента | Выводимая из ассортимента | PROxima | 0 | 0.285 | 0.000516
fls-5050-30-65-5m-g | Лента светодиодная FLS-5050 30 сд/м 7,2Вт 12В IP65 5м зеленый EKF Proxima | Ссылка |  | шт | 352 | 225.28 | 264 | 225.28 | 0 | 15 | 15 | 30 | 34 РАСПРОДАЖА | Лампы и светодиодная лента | Лампы и светодиодная лента | Выводимая из ассортимента | PROxima | 0 | 0.285 | 0.000516
fls-5050-30-65-5m-r | Лента светодиодная FLS-5050 30 сд/м 7,2Вт 12В IP65 5м красный EKF Proxima | Ссылка |  | шт | 1635.88 | 1046.9632 | 1226.91 | 1046.9632 | 0 | 15 | 15 | 30 | 34 РАСПРОДАЖА | Лампы и светодиодная лента | Лампы и светодиодная лента | Выводимая из ассортимента | PROxima | 0 | 0.285 | 0.000516
fls-5050-30-65-5m-b | Лента светодиодная FLS-5050 30 сд/м 7,2Вт 12В IP65 5м синий EKF Proxima | Ссылка |  | шт | 352 | 225.28 | 264 | 225.28 | 0 | 15 | 15 | 30 | 34 РАСПРОДАЖА | Лампы и светодиодная лента | Лампы и светодиодная лента | Выводимая из ассортимента | PROxima | 0 | 0.285 | 0.000516
fls-5050-30-65-5m-ww | Лента светодиодная FLS-5050 30 сд/м 7,2Вт 12В IP65 5м теплый белый EKF Proxima | Ссылка |  | шт | 352 | 225.28 | 264 | 225.28 | 0 | 15 | 15 | 30 | 34 РАСПРОДАЖА | Лампы и светодиодная лента | Лампы и светодиодная лента | Выводимая из ассортимента | Simple | 0 | 0.285 | 0.000516
fls-5050-30-65-5m-cw | Лента светодиодная FLS-5050 30 сд/м 7,2Вт 12В IP65 5м холодный белый EKF Proxima | Ссылка |  | шт | 352 | 225.28 | 264 | 225.28 | 0 | 15 | 15 | 30 | 34 РАСПРОДАЖА | Лампы и светодиодная лента | Лампы и светодиодная лента | Выводимая из ассортимента | Simple | 0 | 0.285 | 0.000516
fls-5050-60-20-5m-ww | Лента светодиодная FLS-5050 60 сд/м 14,4Вт 12В IP20 5м теплый белый EKF Proxima | Ссылка |  | шт | 2612.47 | 1671.9808 | 1959.3525 | 1671.9808 | 0 | 15 | 15 | 30 | 34 РАСПРОДАЖА | Лампы и светодиодная лента | Лампы и светодиодная лента | Выводимая из ассортимента | PROxima | 0 | 0.285 | 0.000516
fls-5050-60-20-5m-cw | Лента светодиодная FLS-5050 60 сд/м 14,4Вт 12В IP20 5м холодный белый EKF Proxima | Ссылка |  | шт | 2612.47 | 1671.9808 | 1959.3525 | 1671.9808 | 0 | 15 | 15 | 30 | 34 РАСПРОДАЖА | Лампы и светодиодная лента | Лампы и светодиодная лента | Выводимая из ассортимента | PROxima | 0 | 0.285 | 0.000516
fls-5050-60-65-5m-ww | Лента светодиодная FLS-5050 60 сд/м 14,4Вт 12В IP65 5м теплый белый EKF Proxima | Ссылка |  | шт | 3134.85 | 2006.304 | 2351.1375 | 2006.304 | 0 | 15 | 15 | 30 | 34 РАСПРОДАЖА | Лампы и светодиодная лента | Лампы и светодиодная лента | Выводимая из ассортимента | Simple | 0 | 0.285 | 0.000516
fls-5050-60-65-5m-cw | Лента светодиодная FLS-5050 60 сд/м 14,4Вт 12В IP65 5м холодный белый EKF Proxima | Ссылка |  | шт | 3134.85 | 2006.304 | 2351.1375 | 2006.304 | 0 | 15 | 15 | 30 | 34 РАСПРОДАЖА | Лампы и светодиодная лента | Лампы и светодиодная лента | Выводимая из ассортимента | Simple | 0 | 0.285 | 0.000516
fls-5050-30-20-5m-RGB | Лента светодиодная FLS-5050-RGB 30 сд/м 7,2Вт 12В IP20 5м RGB EKF Proxima | Ссылка |  | шт | 1161.04 | 743.0656 | 870.78 | 743.0656 | 0 | 15 | 15 | 30 | 34 РАСПРОДАЖА | Лампы и светодиодная лента | Лампы и светодиодная лента | Выводимая из ассортимента | PROxima | 0 | 0.285 | 0.000516
fls-5050-30-65-5m-RGB | Лента светодиодная FLS-5050-RGB 30 сд/м 7,2Вт 12В IP65 5м RGB EKF Proxima | Ссылка |  | шт | 2562.2 | 1639.808 | 1921.65 | 1639.808 | 0 | 15 | 15 | 30 | 34 РАСПРОДАЖА | Лампы и светодиодная лента | Лампы и светодиодная лента | Выводимая из ассортимента | PROxima | 0 | 0.285 | 0.000516
fls-5050-60-65-5m-RGB | Лента светодиодная FLS-5050-RGB 60 сд/м 14,4Вт 12В IP65 5м RGB EKF Proxima | Ссылка |  | шт | 352 | 225.28 | 264 | 225.28 | 0 | 15 | 15 | 30 | 34 РАСПРОДАЖА | Лампы и светодиодная лента | Лампы и светодиодная лента | Выводимая из ассортимента | PROxima | 0 | 0.285 | 0.000516
fls-eco-3528-120-20-5m-ww | Лента светодиодная FLS-ECO-3528 120 сд/м 9,6Вт 12В IP20 5м теплый белый EKF Proxima | Ссылка |  | шт | 900.85 | 576.544 | 675.6375 | 576.544 | 0 | 5 | 5 | 20 | 34 РАСПРОДАЖА | Лампы и светодиодная лента | Лампы и светодиодная лента | Выводимая из ассортимента | PROxima | 0 | 0.13 | 0.000304
fls-eco-3528-120-20-5m-cw | Лента светодиодная FLS-ECO-3528 120 сд/м 9,6Вт 12В IP20 5м холодный белый EKF Proxima | Ссылка |  | шт | 900.99 | 576.6336 | 675.7425 | 576.6336 | 0 | 5 | 5 | 20 | 34 РАСПРОДАЖА | Лампы и светодиодная лента | Лампы и светодиодная лента | Выводимая из ассортимента | PROxima | 0 | 0.13 | 0.000304
fls-eco-3528-120-65-5m-ww | Лента светодиодная FLS-ECO-3528 120 сд/м 9,6Вт 12В IP65 5м теплый белый EKF Proxima | Ссылка |  | шт | 1753.66 | 1122.3424 | 1315.245 | 1122.3424 | 0 | 5 | 5 | 20 | 34 РАСПРОДАЖА | Лампы и светодиодная лента | Лампы и светодиодная лента | Выводимая из ассортимента | PROxima | 0 | 0.26 | 0.000504
fls-eco-3528-120-65-5m-cw | Лента светодиодная FLS-ECO-3528 120 сд/м 9,6Вт 12В IP65 5м холодный белый EKF Proxima | Ссылка |  | шт | 900.85 | 576.544 | 675.6375 | 576.544 | 0 | 5 | 5 | 20 | 34 РАСПРОДАЖА | Лампы и светодиодная лента | Лампы и светодиодная лента | Выводимая из ассортимента | PROxima | 0 | 0.26 | 0.000504
fls-eco-3528-60-20-5m-y | Лента светодиодная FLS-ECO-3528 60 сд/м 4,8Вт 12В IP20 5м желтый EKF Proxima | Ссылка |  | шт | 176 | 112.64 | 132 | 112.64 | 0 | 5 | 5 | 20 | 34 РАСПРОДАЖА | Лампы и светодиодная лента | Лампы и светодиодная лента | Выводимая из ассортимента | PROxima | 0 | 0.11 | 0.000304
fls-eco-3528-60-20-5m-g | Лента светодиодная FLS-ECO-3528 60 сд/м 4,8Вт 12В IP20 5м зеленый EKF Proxima | Ссылка |  | шт | 176 | 112.64 | 132 | 112.64 | 0 | 5 | 5 | 20 | 34 РАСПРОДАЖА | Лампы и светодиодная лента | Лампы и светодиодная лента | Выводимая из ассортимента | PROxima | 0 | 0.11 | 0.000304
fls-eco-3528-60-20-5m-r | Лента светодиодная FLS-ECO-3528 60 сд/м 4,8Вт 12В IP20 5м красный EKF Proxima | Ссылка |  | шт | 176 | 112.64 | 132 | 112.64 | 0 | 5 | 5 | 20 | 34 РАСПРОДАЖА | Лампы и светодиодная лента | Лампы и светодиодная лента | Выводимая из ассортимента | PROxima | 0 | 0.11 | 0.000196
fls-eco-3528-60-20-5m-b | Лента светодиодная FLS-ECO-3528 60 сд/м 4,8Вт 12В IP20 5м синий EKF Proxima | Ссылка |  | шт | 176 | 112.64 | 132 | 112.64 | 0 | 5 | 5 | 20 | 34 РАСПРОДАЖА | Лампы и светодиодная лента | Лампы и светодиодная лента | Выводимая из ассортимента | PROxima | 0 | 0.11 | 0.000304
fls-eco-3528-60-20-5m-ww | Лента светодиодная FLS-ECO-3528 60 сд/м 4,8Вт 12В IP20 5м теплый белый EKF Proxima | Ссылка |  | шт | 404.4 | 258.816 | 303.3 | 258.816 | 0 | 5 | 5 | 20 | 34 РАСПРОДАЖА | Лампы и светодиодная лента | Лампы и светодиодная лента | Выводимая из ассортимента | PROxima | 0 | 0.11 | 0.000304
fls-eco-3528-60-20-5m-cw | Лента светодиодная FLS-ECO-3528 60 сд/м 4,8Вт 12В IP20 5м холодный белый EKF Proxima | Ссылка |  | шт | 404.4 | 258.816 | 303.3 | 258.816 | 0 | 5 | 5 | 20 | 34 РАСПРОДАЖА | Лампы и светодиодная лента | Лампы и светодиодная лента | Выводимая из ассортимента | PROxima | 0 | 0.11 | 0.000304
fls-eco-3528-60-65-5m-y | Лента светодиодная FLS-ECO-3528 60 сд/м 4,8Вт 12В IP65 5м желтый EKF Proxima | Ссылка |  | шт | 176 | 112.64 | 132 | 112.64 | 0 | 5 | 5 | 20 | 34 РАСПРОДАЖА | Лампы и светодиодная лента | Лампы и светодиодная лента | Выводимая из ассортимента | PROxima | 0 | 0.24 | 0.000504
fls-eco-3528-60-65-5m-g | Лента светодиодная FLS-ECO-3528 60 сд/м 4,8Вт 12В IP65 5м зеленый EKF Proxima | Ссылка |  | шт | 176 | 112.64 | 132 | 112.64 | 0 | 5 | 5 | 20 | 34 РАСПРОДАЖА | Лампы и светодиодная лента | Лампы и светодиодная лента | Выводимая из ассортимента | PROxima | 0 | 0.24 | 0.000504
fls-eco-3528-60-65-5m-r | Лента светодиодная FLS-ECO-3528 60 сд/м 4,8Вт 12В IP65 5м красный EKF Proxima | Ссылка |  | шт | 176 | 112.64 | 132 | 112.64 | 0 | 5 | 5 | 20 | 34 РАСПРОДАЖА | Лампы и светодиодная лента | Лампы и светодиодная лента | Выводимая из ассортимента | PROxima | 0 | 0.24 | 0.000504
fls-eco-3528-60-65-5m-b | Лента светодиодная FLS-ECO-3528 60 сд/м 4,8Вт 12В IP65 5м синий EKF Proxima | Ссылка |  | шт | 176 | 112.64 | 132 | 112.64 | 0 | 5 | 5 | 20 | 34 РАСПРОДАЖА | Лампы и светодиодная лента | Лампы и светодиодная лента | Выводимая из ассортимента | PROxima | 0 | 0.24 | 0.000504
fls-eco-3528-60-65-5m-ww | Лента светодиодная FLS-ECO-3528 60 сд/м 4,8Вт 12В IP65 5м теплый белый EKF Proxima | Ссылка |  | шт | 404.4 | 258.816 | 303.3 | 258.816 | 0 | 5 | 5 | 20 | 34 РАСПРОДАЖА | Лампы и светодиодная лента | Лампы и светодиодная лента | Выводимая из ассортимента | PROxima | 0 | 0.24 | 0.000504
fls-eco-3528-60-65-5m-cw | Лента светодиодная FLS-ECO-3528 60 сд/м 4,8Вт 12В IP65 5м холодный белый EKF Proxima | Ссылка |  | шт | 585.09 | 374.4576 | 438.8175 | 374.4576 | 0 | 5 | 5 | 20 | 34 РАСПРОДАЖА | Лампы и светодиодная лента | Лампы и светодиодная лента | Выводимая из ассортимента | PROxima | 0 | 0.24 | 0.000504
fls-eco-3528-60-67-5m-y | Лента светодиодная FLS-ECO-3528 60 сд/м 4,8Вт 12В IP67 5м желтый EKF Proxima | Ссылка |  | шт | 176 | 112.64 | 132 | 112.64 | 0 | 5 | 5 | 20 | 34 РАСПРОДАЖА | Лампы и светодиодная лента | Лампы и светодиодная лента | Выводимая из ассортимента | Simple | 0 | 0.27 | 0.001032
fls-eco-3528-60-67-5m-g | Лента светодиодная FLS-ECO-3528 60 сд/м 4,8Вт 12В IP67 5м зеленый EKF Proxima | Ссылка |  | шт | 176 | 112.64 | 132 | 112.64 | 0 | 5 | 5 | 20 | 34 РАСПРОДАЖА | Лампы и светодиодная лента | Лампы и светодиодная лента | Выводимая из ассортимента | Simple | 0 | 0.27 | 0.001032
fls-eco-3528-60-67-5m-r | Лента светодиодная FLS-ECO-3528 60 сд/м 4,8Вт 12В IP67 5м красный EKF Proxima | Ссылка |  | шт | 176 | 112.64 | 132 | 112.64 | 0 | 5 | 5 | 20 | 34 РАСПРОДАЖА | Лампы и светодиодная лента | Лампы и светодиодная лента | Выводимая из ассортимента | Simple | 0 | 0.27 | 0.001032
fls-eco-3528-60-67-5m-b | Лента светодиодная FLS-ECO-3528 60 сд/м 4,8Вт 12В IP67 5м синий EKF Proxima | Ссылка |  | шт | 176 | 112.64 | 132 | 112.64 | 0 | 5 | 5 | 20 | 34 РАСПРОДАЖА | Лампы и светодиодная лента | Лампы и светодиодная лента | Выводимая из ассортимента | Simple | 0 | 0.27 | 0.001032
fls-eco-3528-60-67-5m-ww | Лента светодиодная FLS-ECO-3528 60 сд/м 4,8Вт 12В IP67 5м теплый белый EKF Proxima | Ссылка |  | шт | 176 | 112.64 | 132 | 112.64 | 0 | 5 | 5 | 20 | 34 РАСПРОДАЖА | Лампы и светодиодная лента | Лампы и светодиодная лента | Выводимая из ассортимента | Simple | 0 | 0.27 | 0.001032
fls-eco-3528-60-67-5m-cw | Лента светодиодная FLS-ECO-3528 60 сд/м 4,8Вт 12В IP67 5м холодный белый EKF Proxima | Ссылка |  | шт | 176 | 112.64 | 132 | 112.64 | 0 | 5 | 5 | 20 | 34 РАСПРОДАЖА | Лампы и светодиодная лента | Лампы и светодиодная лента | Выводимая из ассортимента | Simple | 0 | 0.27 | 0.001032
fls-eco-5050-30-20-5m-RGB | Лента светодиодная FLS-ECO-5050-RGB 30 сд/м 7,2Вт 12В IP20 5м RGB EKF Proxima | Ссылка |  | шт | 986.88 | 631.6032 | 740.16 | 631.6032 | 0 | 5 | 5 | 20 | 34 РАСПРОДАЖА | Лампы и светодиодная лента | Лампы и светодиодная лента | Выводимая из ассортимента | Simple | 0 | 0.13 | 0.000304
fls-eco-5050-30-65-5m-RGB | Лента светодиодная FLS-ECO-5050-RGB 30 сд/м 7,2Вт 12В IP65 5м RGB EKF Proxima | Ссылка |  | шт | 1239.95 | 793.568 | 929.9625 | 793.568 | 0 | 5 | 5 | 20 | 34 РАСПРОДАЖА | Лампы и светодиодная лента | Лампы и светодиодная лента | Выводимая из ассортимента | Simple | 0 | 0.15 | 0.000504
fls-eco-5050-30-67-5m-RGB | Лента светодиодная FLS-ECO-5050-RGB 30 сд/м 7,2Вт 12В IP67 5м RGB EKF Proxima | Ссылка |  | шт | 176 | 112.64 | 132 | 112.64 | 0 | 5 | 5 | 20 | 34 РАСПРОДАЖА | Лампы и светодиодная лента | Лампы и светодиодная лента | Выводимая из ассортимента | PROxima | 0 | 0.3 | 0.001032
fls-eco-5050-60-20-5m-RGB | Лента светодиодная FLS-ECO-5050-RGB 60 сд/м 14,4Вт 12В IP20 5м RGB EKF Proxima | Ссылка |  | шт | 1391.84 | 890.7776 | 1043.88 | 890.7776 | 0 | 5 | 5 | 20 | 34 РАСПРОДАЖА | Лампы и светодиодная лента | Лампы и светодиодная лента | Выводимая из ассортимента | Simple | 0 | 0.15 | 0.000304
fls-eco-5050-60-65-5m-RGB | Лента светодиодная FLS-ECO-5050-RGB 60 сд/м 14,4Вт 12В IP65 5м RGB EKF Proxima | Ссылка |  | шт | 1644.84 | 1052.6976 | 1233.63 | 1052.6976 | 0 | 5 | 5 | 20 | 34 РАСПРОДАЖА | Лампы и светодиодная лента | Лампы и светодиодная лента | Выводимая из ассортимента | Simple | 0 | 0.28 | 0.000504
fls-eco-5050-60-67-5m-RGB | Лента светодиодная FLS-ECO-5050-RGB 60 сд/м 14,4Вт 12В IP67 5м RGB EKF Proxima | Ссылка |  | шт | 176 | 112.64 | 132 | 112.64 | 0 | 5 | 5 | 20 | 34 РАСПРОДАЖА | Лампы и светодиодная лента | Лампы и светодиодная лента | Выводимая из ассортимента | PROxima | 0 | 0.3 | 0.001032
flsc-11-clip | Скоба для светодиодной LED-ленты шириной 11 мм (уп./5шт) EKF Proxima | Ссылка |  | упак. | 52.8 | 33.792 | 39.6 | 33.792 | 0 | 20 | 20 | 200 | 34 РАСПРОДАЖА | Лампы и светодиодная лента | Лампы и светодиодная лента | Выводимая из ассортимента | PROxima | 0 | 0.016 | 0.000135
FLP-S-Kit-295 | Комплект для накладного монтажа панелей серии FLP-S-295 и FLP-S-1195 Proxima | Ссылка |  | упак. | 44 | 28.16 | 33 | 28.16 | Хит-цена! | 5 | 5 | 50 | 34 РАСПРОДАЖА | Светильники | Светильники | Выводимая из ассортимента | PROxima | 0 | 0.484 | 0.00021738
FLP-S-Kit-595 | Комплект для накладного монтажа панелей серии FLP-S-595 Proxima | Ссылка |  | упак. | 44 | 28.16 | 33 | 28.16 | Хит-цена! | 5 | 5 | 50 | 34 РАСПРОДАЖА | Светильники | Светильники | Выводимая из ассортимента | PROxima | 0 | 0.484 | 0.00049488
FLP-S-Kit-Uni | Комплект тросов для подвеса к потолку панелей серии FLP-S Proxima | Ссылка |  | упак. | 44 | 28.16 | 33 | 28.16 | Хит-цена! | 5 | 5 | 100 | 34 РАСПРОДАЖА | Светильники | Светильники | Выводимая из ассортимента | PROxima | 0 | 0.128 | 1.25e-05
S-CP-01 | Пиктограмма для светильника серии ELES (CP) S-CP-01 (упак/12 шт.) EKF Proxima | Ссылка |  | упак. | 44 | 28.16 | 33 | 28.16 | 0 | 1 | 1 | 50 | 34 РАСПРОДАЖА | Светильники | Светильники | Выводимая из ассортимента | PROxima | 0 | 0.24 | 0.0040365
S-CP-02 | Пиктограмма для светильника серии ELES (CP) S-CP-02 (упак/12 шт.) EKF Proxima | Ссылка |  | упак. | 44 | 28.16 | 33 | 28.16 | 0 | 1 | 1 | 50 | 34 РАСПРОДАЖА | Светильники | Светильники | Выводимая из ассортимента | PROxima | 0 | 0.24 | 0.0040365
S-CP-03 | Пиктограмма для светильника серии ELES (CP) S-CP-03 (упак/12 шт.) EKF Proxima | Ссылка |  | упак. | 44 | 28.16 | 33 | 28.16 | 0 | 1 | 1 | 50 | 34 РАСПРОДАЖА | Светильники | Светильники | Выводимая из ассортимента | PROxima | 0 | 0.24 | 0.0040365
S-CP-04 | Пиктограмма для светильника серии ELES (CP) S-CP-04 (упак/12 шт.) EKF Proxima | Ссылка |  | упак. | 44 | 28.16 | 33 | 28.16 | 0 | 1 | 1 | 50 | 34 РАСПРОДАЖА | Светильники | Светильники | Выводимая из ассортимента | PROxima | 0 | 0.24 | 0.0040365
S-CP-05 | Пиктограмма для светильника серии ELES (CP) S-CP-05 (упак/12 шт.) EKF Proxima | Ссылка |  | упак. | 44 | 28.16 | 33 | 28.16 | 0 | 1 | 1 | 50 | 34 РАСПРОДАЖА | Светильники | Светильники | Выводимая из ассортимента | PROxima | 0 | 0.24 | 0.0040365
S-CP-06 | Пиктограмма для светильника серии ELES (CP) S-CP-06 (упак/12 шт.) EKF Proxima | Ссылка |  | упак. | 44 | 28.16 | 33 | 28.16 | 0 | 1 | 1 | 50 | 34 РАСПРОДАЖА | Светильники | Светильники | Выводимая из ассортимента | PROxima | 0 | 0.24 | 0.0040365
S-CP-07 | Пиктограмма для светильника серии ELES (CP) S-CP-07 (упак/12 шт.) EKF Proxima | Ссылка |  | упак. | 44 | 28.16 | 33 | 28.16 | 0 | 1 | 1 | 50 | 34 РАСПРОДАЖА | Светильники | Светильники | Выводимая из ассортимента | PROxima | 0 | 0.24 | 0.0040365
S-CP-08 | Пиктограмма для светильника серии ELES (CP) S-CP-08 (упак/12 шт.) EKF Proxima | Ссылка |  | упак. | 44 | 28.16 | 33 | 28.16 | 0 | 1 | 1 | 50 | 34 РАСПРОДАЖА | Светильники | Светильники | Выводимая из ассортимента | PROxima | 0 | 0.24 | 0.0040365
S-CP-09 | Пиктограмма для светильника серии ELES (CP) S-CP-09 (упак/12 шт.) EKF Proxima | Ссылка |  | упак. | 44 | 28.16 | 33 | 28.16 | 0 | 1 | 1 | 50 | 34 РАСПРОДАЖА | Светильники | Светильники | Выводимая из ассортимента | PROxima | 0 | 0.24 | 0.0040365
S-CP-10 | Пиктограмма для светильника серии ELES (CP) S-CP-10 (упак/12 шт.) EKF Proxima | Ссылка |  | упак. | 176 | 112.64 | 132 | 112.64 | 0 | 1 | 1 | 50 | 34 РАСПРОДАЖА | Светильники | Светильники | Выводимая из ассортимента | PROxima | 0 | 0.24 | 0.0040365
BLS-1101-100-w | Светильник BLS-1101 белый/круг 100Вт IP54 EKF Basic | Ссылка |  | шт | 88 |  |  | 56.32 | 0 | 8 | 1 | 8 | 34 РАСПРОДАЖА | Светильники | Светильники | Выводимая из ассортимента | Basic | 0 | 1.625 | 0.006912
BLS-1101-100-b | Светильник BLS-1101 черный/круг 100Вт IP54 EKF Basic | Ссылка |  | шт | 88 |  |  | 56.32 | 0 | 8 | 1 | 8 | 34 РАСПРОДАЖА | Светильники | Светильники | Выводимая из ассортимента | Basic | 0 | 1.625 | 0.006912
BLS-1102-100-w | Светильник BLS-1102 белый/круг решетка 100Вт IP54 EKF Basic | Ссылка |  | шт | 88 |  |  | 56.32 | 0 | 8 | 1 | 8 | 34 РАСПРОДАЖА | Светильники | Светильники | Выводимая из ассортимента | Basic | 0 | 1.625 | 0.006912
BLS-1102-100-b | Светильник BLS-1102 черный/круг решетка 100Вт IP54 EKF Basic | Ссылка |  | шт | 88 |  |  | 56.32 | 0 | 1 | 1 | 8 | 34 РАСПРОДАЖА | Светильники | Светильники | Выводимая из ассортимента | Basic | 0 | 1.625 | 0.006912
BLS-1104-100-w | Светильник BLS-1104 белый/круг солнце 100Вт IP54 EKF Basic | Ссылка |  | шт | 88 |  |  | 56.32 | 0 | 1 | 1 | 8 | 34 РАСПРОДАЖА | Светильники | Светильники | Выводимая из ассортимента | Basic | 0 | 1.625 | 0.006912
BLS-1104-100-b | Светильник BLS-1104 черный/круг солнце 100Вт IP54 EKF Basic | Ссылка |  | шт | 88 |  |  | 56.32 | 0 | 8 | 1 | 8 | 34 РАСПРОДАЖА | Светильники | Светильники | Выводимая из ассортимента | Basic | 0 | 1.625 | 0.006912
BLS-1106-100-w | Светильник BLS-1106 белый/круг сетка 100Вт IP54 EKF Basic | Ссылка |  | шт | 88 |  |  | 56.32 | 0 | 8 | 1 | 8 | 34 РАСПРОДАЖА | Светильники | Светильники | Выводимая из ассортимента | Basic | 0 | 1.625 | 0.006912
BLS-1106-100-b | Светильник BLS-1106 черный/круг сетка 100Вт IP54 EKF Basic | Ссылка |  | шт | 88 |  |  | 56.32 | 0 | 8 | 1 | 8 | 34 РАСПРОДАЖА | Светильники | Светильники | Выводимая из ассортимента | Basic | 0 | 1.625 | 0.006912
BLS-1107-100-w | Светильник BLS-1107 белый/круг ресничка 100Вт IP54 EKF Basic | Ссылка |  | шт | 88 |  |  | 56.32 | 0 | 8 | 1 | 8 | 34 РАСПРОДАЖА | Светильники | Светильники | Выводимая из ассортимента | Basic | 0 | 1.625 | 0.006912
BLS-1107-100-b | Светильник BLS-1107 черный/круг ресничка 100Вт IP54 EKF Basic | Ссылка |  | шт | 88 |  |  | 56.32 | 0 | 1 | 1 | 8 | 34 РАСПРОДАЖА | Светильники | Светильники | Выводимая из ассортимента | Basic | 0 | 1.625 | 0.006912
BLS-1201-100-w | Светильник BLS-1201 белый/овал 100Вт IP54 EKF Basic | Ссылка |  | шт | 88 |  |  | 56.32 | 0 | 8 | 1 | 8 | 34 РАСПРОДАЖА | Светильники | Светильники | Выводимая из ассортимента | Basic | 0 | 1.45 | 0.005786
BLS-1201-100-b | Светильник BLS-1201 черный/овал 100Вт IP54 EKF Basic | Ссылка |  | шт | 88 |  |  | 56.32 | 0 | 8 | 1 | 8 | 34 РАСПРОДАЖА | Светильники | Светильники | Выводимая из ассортимента | Basic | 0 | 1.45 | 0.005786
BLS-1202-100-w | Светильник BLS-1202 белый/овал решетка 100Вт IP54 EKF Basic | Ссылка |  | шт | 88 |  |  | 56.32 | 0 | 8 | 1 | 8 | 34 РАСПРОДАЖА | Светильники | Светильники | Выводимая из ассортимента | Basic | 0 | 1.45 | 0.005786
BLS-1202-100-b | Светильник BLS-1202 черный/овал решетка 100Вт IP54 EKF Basic | Ссылка |  | шт | 88 |  |  | 56.32 | 0 | 8 | 1 | 8 | 34 РАСПРОДАЖА | Светильники | Светильники | Выводимая из ассортимента | Basic | 0 | 1.45 | 0.005786
BLS-1206-100-w | Светильник BLS-1206 белый/овал сетка 100Вт IP54 EKF Basic | Ссылка |  | шт | 88 |  |  | 56.32 | 0 | 8 | 1 | 8 | 34 РАСПРОДАЖА | Светильники | Светильники | Выводимая из ассортимента | Basic | 0 | 1.45 | 0.005786
BLS-1206-100-b | Светильник BLS-1206 черный/овал сетка 100Вт IP54 EKF Basic | Ссылка |  | шт | 88 |  |  | 56.32 | 0 | 8 | 1 | 8 | 34 РАСПРОДАЖА | Светильники | Светильники | Выводимая из ассортимента | Basic | 0 | 1.45 | 0.005786
BLS-1207-100-w | Светильник BLS-1207 белый/овал ресничка 100Вт IP54 EKF Basic | Ссылка |  | шт | 88 |  |  | 56.32 | 0 | 1 | 1 | 8 | 34 РАСПРОДАЖА | Светильники | Светильники | Выводимая из ассортимента | Basic | 0 | 1.45 | 0.005786
BLS-1207-100-b | Светильник BLS-1207 черный/овал ресничка 100Вт IP54 EKF Basic | Ссылка |  | шт | 88 |  |  | 56.32 | 0 | 8 | 1 | 8 | 34 РАСПРОДАЖА | Светильники | Светильники | Выводимая из ассортимента | Basic | 0 | 1.45 | 0.005786
BLS-1301-60-w | Светильник BLS-1301 белый/круг 60Вт IP54 EKF Basic | Ссылка |  | шт | 88 |  |  | 56.32 | 0 | 1 | 1 | 12 | 34 РАСПРОДАЖА | Светильники | Светильники | Выводимая из ассортимента | Basic | 0 | 0.858 | 0.003078
BLS-1301-60-b | Светильник BLS-1301 черный/круг 60Вт IP54 EKF Basic | Ссылка |  | шт | 88 |  |  | 56.32 | 0 | 12 | 1 | 12 | 34 РАСПРОДАЖА | Светильники | Светильники | Выводимая из ассортимента | Basic | 0 | 0.858 | 0.003078
BLS-1302-60-w | Светильник BLS-1302 белый/круг решетка 60Вт IP54 EKF Basic | Ссылка |  | шт | 88 |  |  | 56.32 | 0 | 1 | 1 | 12 | 34 РАСПРОДАЖА | Светильники | Светильники | Выводимая из ассортимента | Basic | 0 | 0.858 | 0.003078
BLS-1302-60-b | Светильник BLS-1302 черный/круг решетка 60Вт IP54 EKF Basic | Ссылка |  | шт | 88 |  |  | 56.32 | 0 | 1 | 1 | 12 | 34 РАСПРОДАЖА | Светильники | Светильники | Выводимая из ассортимента | Basic | 0 | 0.858 | 0.003078
BLS-1304-60-w | Светильник BLS-1304 белый/круг солнце 60Вт IP54 EKF Basic | Ссылка |  | шт | 88 |  |  | 56.32 | 0 | 12 | 1 | 12 | 34 РАСПРОДАЖА | Светильники | Светильники | Выводимая из ассортимента | Basic | 0 | 0.858 | 0.003078
BLS-1304-60-b | Светильник BLS-1304 черный/круг солнце 60Вт IP54 EKF Basic | Ссылка |  | шт | 88 |  |  | 56.32 | 0 | 12 | 1 | 12 | 34 РАСПРОДАЖА | Светильники | Светильники | Выводимая из ассортимента | Basic | 0 | 0.858 | 0.003078
BLS-1306-60-w | Светильник BLS-1306 белый/круг сетка 60Вт IP54 EKF Basic | Ссылка |  | шт | 88 |  |  | 56.32 | 0 | 12 | 1 | 12 | 34 РАСПРОДАЖА | Светильники | Светильники | Выводимая из ассортимента | Basic | 0 | 0.858 | 0.003078
BLS-1306-60-b | Светильник BLS-1306 черный/круг сетка 60Вт IP54 EKF Basic | Ссылка |  | шт | 88 |  |  | 56.32 | 0 | 12 | 1 | 12 | 34 РАСПРОДАЖА | Светильники | Светильники | Выводимая из ассортимента | Basic | 0 | 0.858 | 0.003078
BLS-1307-60-w | Светильник BLS-1307 белый/круг ресничка 60Вт IP54 EKF Basic | Ссылка |  | шт | 88 |  |  | 56.32 | 0 | 12 | 1 | 12 | 34 РАСПРОДАЖА | Светильники | Светильники | Выводимая из ассортимента | Basic | 0 | 0.858 | 0.003078
BLS-1307-60-b | Светильник BLS-1307 черный/круг ресничка 60Вт IP54 EKF Basic | Ссылка |  | шт | 88 |  |  | 56.32 | 0 | 1 | 1 | 12 | 34 РАСПРОДАЖА | Светильники | Светильники | Выводимая из ассортимента | Basic | 0 | 0.858 | 0.003078
BLS-1401-60-w | Светильник BLS-1401 белый/овал 60Вт IP54 EKF Basic | Ссылка |  | шт | 88 |  |  | 56.32 | 0 | 1 | 1 | 12 | 34 РАСПРОДАЖА | Светильники | Светильники | Выводимая из ассортимента | Basic | 0 | 0.708 | 0.002382
BLS-1401-60-b | Светильник BLS-1401 черный/овал 60Вт IP54 EKF Basic | Ссылка |  | шт | 88 |  |  | 56.32 | 0 | 12 | 1 | 12 | 34 РАСПРОДАЖА | Светильники | Светильники | Выводимая из ассортимента | Basic | 0 | 0.708 | 0.002382
BLS-1402-60-w | Светильник BLS-1402 белый/овал решетка 60Вт IP54 EKF Basic | Ссылка |  | шт | 88 |  |  | 56.32 | 0 | 12 | 1 | 12 | 34 РАСПРОДАЖА | Светильники | Светильники | Выводимая из ассортимента | Basic | 0 | 0.708 | 0.002382
BLS-1402-60-b | Светильник BLS-1402 черный/овал решетка 60Вт IP54 EKF Basic | Ссылка |  | шт | 88 |  |  | 56.32 | 0 | 12 | 1 | 12 | 34 РАСПРОДАЖА | Светильники | Светильники | Выводимая из ассортимента | Basic | 0 | 0.708 | 0.002382
BLS-1406-60-w | Светильник BLS-1406 белый/овал сетка 60Вт IP54 EKF Basic | Ссылка |  | шт | 88 |  |  | 56.32 | 0 | 12 | 1 | 12 | 34 РАСПРОДАЖА | Светильники | Светильники | Выводимая из ассортимента | Basic | 0 | 0.708 | 0.002382
BLS-1406-60-b | Светильник BLS-1406 черный/овал сетка 60Вт IP54 EKF Basic | Ссылка |  | шт | 88 |  |  | 56.32 | 0 | 1 | 1 | 12 | 34 РАСПРОДАЖА | Светильники | Светильники | Выводимая из ассортимента | Basic | 0 | 0.708 | 0.002382
BLS-1407-60-w | Светильник BLS-1407 белый/овал ресничка 60Вт IP54 EKF Basic | Ссылка |  | шт | 88 |  |  | 56.32 | 0 | 12 | 1 | 12 | 34 РАСПРОДАЖА | Светильники | Светильники | Выводимая из ассортимента | Basic | 0 | 0.708 | 0.002382
BLS-1407-60-b | Светильник BLS-1407 черный/овал ресничка 60Вт IP54 EKF Basic | Ссылка |  | шт | 88 |  |  | 56.32 | 0 | 12 | 1 | 12 | 34 РАСПРОДАЖА | Светильники | Светильники | Выводимая из ассортимента | Basic | 0 | 0.708 | 0.002382
ELES-CP-00-LED | Светильник аварийного освещения ELES-200 CP LED (без пиктограммы) EKF Proxima | Ссылка |  | шт | 176 | 112.64 | 132 | 112.64 | 0 | 6 | 1 | 6 | 34 РАСПРОДАЖА | Светильники | Светильники | Выводимая из ассортимента | PROxima | 0 | 1 | 0.002337
ELES-EN-01-LED | Светильник аварийного освещения ELES-201 EN LED EKF Proxima | Ссылка |  | шт | 176 | 112.64 | 132 | 112.64 | 0 | 6 | 1 | 6 | 34 РАСПРОДАЖА | Светильники | Светильники | Выводимая из ассортимента | PROxima | 0 | 1 | 0.002337
ELES-SP-01-LED | Светильник аварийного освещения ELES-201 SP LED EKF Proxima | Ссылка |  | шт | 176 | 112.64 | 132 | 112.64 | 0 | 6 | 1 | 6 | 34 РАСПРОДАЖА | Светильники | Светильники | Выводимая из ассортимента | PROxima | 0 | 1 | 0.002337
ELES-EN-02-LED | Светильник аварийного освещения ELES-202 EN LED EKF Proxima | Ссылка |  | шт | 176 | 112.64 | 132 | 112.64 | 0 | 6 | 1 | 6 | 34 РАСПРОДАЖА | Светильники | Светильники | Выводимая из ассортимента | PROxima | 0 | 1 | 0.002337
ELES-SP-02-LED | Светильник аварийного освещения ELES-202 SP LED EKF Proxima | Ссылка |  | шт | 176 | 112.64 | 132 | 112.64 | 0 | 6 | 1 | 6 | 34 РАСПРОДАЖА | Светильники | Светильники | Выводимая из ассортимента | PROxima | 0 | 1 | 0.002337
ELES-SP-03-LED | Светильник аварийного освещения ELES-203 SP LED EKF Proxima | Ссылка |  | шт | 176 | 112.64 | 132 | 112.64 | 0 | 6 | 1 | 6 | 34 РАСПРОДАЖА | Светильники | Светильники | Выводимая из ассортимента | PROxima | 0 | 1 | 0.002337
ESC-SS-01-LED | Светильник аварийного освещения ESC-101 одностор. LED EKF Proxima | Ссылка |  | шт | 176 | 112.64 | 132 | 112.64 | Хит-цена! | 10 | 10 | 20 | 34 РАСПРОДАЖА | Светильники | Светильники | Выводимая из ассортимента | PROxima | 0 | 0.725 | 0.001916
CLA-T4-12-840 | Светильник компактный люминесцентный CLA 12 Вт 4000K EKF Proxima | Ссылка |  | шт | 88 | 56.32 | 66 | 56.32 | 0 | 30 | 30 | 30 | 34 РАСПРОДАЖА | Светильники | Светильники | Выводимая из ассортимента | PROxima | 0 | 0.3 | 0.000903
CLA-T4-16-840 | Светильник компактный люминесцентный CLA 16 Вт 4000K EKF Proxima | Ссылка |  | шт | 88 | 56.32 | 66 | 56.32 | 0 | 30 | 30 | 30 | 34 РАСПРОДАЖА | Светильники | Светильники | Выводимая из ассортимента | PROxima | 0 | 0.35 | 0.001113
CLA-T4-20-840 | Светильник компактный люминесцентный CLA 20 Вт 4000K EKF Proxima | Ссылка |  | шт | 88 | 56.32 | 66 | 56.32 | 0 | 30 | 30 | 30 | 34 РАСПРОДАЖА | Светильники | Светильники | Выводимая из ассортимента | PROxima | 0 | 0.4 | 0.001323
CLA-T4-24-840 | Светильник компактный люминесцентный CLA 24 Вт 4000K EKF Proxima | Ссылка |  | шт | 88 | 56.32 | 66 | 56.32 | 0 | 20 | 20 | 20 | 34 РАСПРОДАЖА | Светильники | Светильники | Выводимая из ассортимента | PROxima | 0 | 0.48 | 0.0015225
CLA-T4-30-840 | Светильник компактный люминесцентный CLA 30 Вт 4000K EKF Proxima | Ссылка |  | шт | 88 | 56.32 | 66 | 56.32 | 0 | 20 | 20 | 20 | 34 РАСПРОДАЖА | Светильники | Светильники | Выводимая из ассортимента | PROxima | 0 | 0.53 | 0.001743
CLA-T4-6-840 | Светильник компактный люминесцентный CLA 6 Вт 4000K EKF Proxima | Ссылка |  | шт | 88 | 56.32 | 66 | 56.32 | 0 | 30 | 1 | 30 | 34 РАСПРОДАЖА | Светильники | Светильники | Выводимая из ассортимента | PROxima | 0 | 0.23 | 0.0005775
CLA-T4-8-840 | Светильник компактный люминесцентный CLA 8 Вт 4000K EKF Proxima | Ссылка |  | шт | 88 | 56.32 | 66 | 56.32 | 0 | 30 | 30 | 30 | 34 РАСПРОДАЖА | Светильники | Светильники | Выводимая из ассортимента | PROxima | 0 | 0.28 | 0.0008505
CLB-T5-13-840 | Светильник компактный люминесцентный CLB 13 Вт 4000K EKF Proxima | Ссылка |  | шт | 88 | 56.32 | 66 | 56.32 | 0 | 30 | 30 | 30 | 34 РАСПРОДАЖА | Светильники | Светильники | Выводимая из ассортимента | PROxima | 0 | 0.32 | 0.0009375
CLB-T5-21-840 | Светильник компактный люминесцентный CLB 21 Вт 4000K EKF Proxima | Ссылка |  | шт | 88 | 56.32 | 66 | 56.32 | 0 | 20 | 20 | 20 | 34 РАСПРОДАЖА | Светильники | Светильники | Выводимая из ассортимента | PROxima | 0 | 0.48 | 0.0014325
CLB-T5-28-840 | Светильник компактный люминесцентный CLB 28 Вт 4000K EKF Proxima | Ссылка |  | шт | 88 | 56.32 | 66 | 56.32 | 0 | 20 | 20 | 20 | 34 РАСПРОДАЖА | Светильники | Светильники | Выводимая из ассортимента | PROxima | 0 | 0.72 | 0.0018825
CLB-T5-6-840 | Светильник компактный люминесцентный CLB 6 Вт 4000K EKF Proxima | Ссылка |  | шт | 88 | 56.32 | 66 | 56.32 | 0 | 30 | 30 | 30 | 34 РАСПРОДАЖА | Светильники | Светильники | Выводимая из ассортимента | PROxima | 0 | 0.15 | 0.0004725
CLB-T5-8-840 | Светильник компактный люминесцентный CLB 8 Вт 4000K EKF Proxima | Ссылка |  | шт | 88 | 56.32 | 66 | 56.32 | 0 | 30 | 30 | 30 | 34 РАСПРОДАЖА | Светильники | Светильники | Выводимая из ассортимента | PROxima | 0 | 0.21 | 0.0005925
CLF-T8-10-840 | Светильник компактный люминесцентный CLF 10 Вт 4000K EKF Proxima | Ссылка |  | шт | 88 | 56.32 | 66 | 56.32 | 0 | 20 | 20 | 20 | 34 РАСПРОДАЖА | Светильники | Светильники | Выводимая из ассортимента | PROxima | 0 | 0.35 | 0.0013446
CLF-T8-15-840 | Светильник компактный люминесцентный CLF 15 Вт 4000K EKF Proxima | Ссылка |  | шт | 88 | 56.32 | 66 | 56.32 | 0 | 20 | 20 | 20 | 34 РАСПРОДАЖА | Светильники | Светильники | Выводимая из ассортимента | PROxima | 0 | 0.42 | 0.0016848
CLF-T8-18-840 | Светильник компактный люминесцентный CLF 18 Вт 4000K EKF Proxima | Ссылка |  | шт | 88 | 56.32 | 66 | 56.32 | 0 | 20 | 20 | 20 | 34 РАСПРОДАЖА | Светильники | Светильники | Выводимая из ассортимента | PROxima | 0 | 0.52 | 0.002187
CLF-T8-30-840 | Светильник компактный люминесцентный CLF 30 Вт 4000K EKF Proxima | Ссылка |  | шт | 88 | 56.32 | 66 | 56.32 | 0 | 12 | 12 | 12 | 34 РАСПРОДАЖА | Светильники | Светильники | Выводимая из ассортимента | PROxima | 0 | 0.68 | 0.0031752
CLF-T8-36-840 | Светильник компактный люминесцентный CLF 36 Вт 4000K EKF Proxima | Ссылка |  | шт | 88 | 56.32 | 66 | 56.32 | 0 | 12 | 12 | 12 | 34 РАСПРОДАЖА | Светильники | Светильники | Выводимая из ассортимента | PROxima | 0 | 0.85 | 0.0041634
CLG-T8-1x18-840 | Светильник компактный люминесцентный CLG 1х18 Вт EKF Proxima | Ссылка |  | шт | 88 | 56.32 | 66 | 56.32 | 0 | 10 | 1 | 10 | 34 РАСПРОДАЖА | Светильники | Светильники | Выводимая из ассортимента | PROxima | 0 | 0.47 | 0.0028934
CLG-T8-1x36-840 | Светильник компактный люминесцентный CLG 1х36 Вт EKF Proxima | Ссылка |  | шт | 88 | 56.32 | 66 | 56.32 | 0 | 10 | 1 | 10 | 34 РАСПРОДАЖА | Светильники | Светильники | Выводимая из ассортимента | PROxima | 0 | 0.79 | 0.0056948
CLG-T8-2x18-840 | Светильник компактный люминесцентный CLG 2х18 Вт EKF Proxima | Ссылка |  | шт | 88 | 56.32 | 66 | 56.32 | 0 | 10 | 1 | 10 | 34 РАСПРОДАЖА | Светильники | Светильники | Выводимая из ассортимента | PROxima | 0 | 0.64 | 0.0039061
CLG-T8-2x36-840 | Светильник компактный люминесцентный CLG 2х36 Вт EKF Proxima | Ссылка |  | шт | 88 | 56.32 | 66 | 56.32 | 0 | 10 | 1 | 10 | 34 РАСПРОДАЖА | Светильники | Светильники | Выводимая из ассортимента | PROxima | 0 | 1.04 | 0.007688
CLH-T4-12-840 | Светильник компактный люминесцентный CLH 12 Вт 4000K EKF Proxima | Ссылка |  | шт | 88 | 56.32 | 66 | 56.32 | 0 | 30 | 30 | 30 | 34 РАСПРОДАЖА | Светильники | Светильники | Выводимая из ассортимента | PROxima | 0 | 0.28 | 0.000903
CLH-T4-16-840 | Светильник компактный люминесцентный CLH 16 Вт 4000K EKF Proxima | Ссылка |  | шт | 88 | 56.32 | 66 | 56.32 | 0 | 30 | 30 | 30 | 34 РАСПРОДАЖА | Светильники | Светильники | Выводимая из ассортимента | PROxima | 0 | 0.33 | 0.001113
CLH-T4-20-840 | Светильник компактный люминесцентный CLH 20 Вт 4000K EKF Proxima | Ссылка |  | шт | 88 | 56.32 | 66 | 56.32 | 0 | 30 | 30 | 30 | 34 РАСПРОДАЖА | Светильники | Светильники | Выводимая из ассортимента | PROxima | 0 | 0.38 | 0.001323
CLH-T4-24-840 | Светильник компактный люминесцентный CLH 24 Вт 4000K EKF Proxima | Ссылка |  | шт | 88 | 56.32 | 66 | 56.32 | 0 | 20 | 20 | 20 | 34 РАСПРОДАЖА | Светильники | Светильники | Выводимая из ассортимента | PROxima | 0 | 0.45 | 0.0015225
CLH-T4-30-840 | Светильник компактный люминесцентный CLH 30 Вт 4000K EKF Proxima | Ссылка |  | шт | 88 | 56.32 | 66 | 56.32 | 0 | 20 | 20 | 20 | 34 РАСПРОДАЖА | Светильники | Светильники | Выводимая из ассортимента | PROxima | 0 | 0.5 | 0.001743
CLH-T4-6-840 | Светильник компактный люминесцентный CLH 6 Вт 4000K EKF Proxima | Ссылка |  | шт | 88 | 56.32 | 66 | 56.32 | 0 | 30 | 30 | 30 | 34 РАСПРОДАЖА | Светильники | Светильники | Выводимая из ассортимента | PROxima | 0 | 0.22 | 0.0005775
CLH-T4-8-840 | Светильник компактный люминесцентный CLH 8 Вт 4000K EKF Proxima | Ссылка |  | шт | 88 | 56.32 | 66 | 56.32 | 0 | 30 | 30 | 30 | 34 РАСПРОДАЖА | Светильники | Светильники | Выводимая из ассортимента | PROxima | 0 | 0.26 | 0.0008505
CLN-T8-1x18-840 | Светильник компактный люминесцентный CLN 1х18 Вт EKF Proxima | Ссылка |  | шт | 88 | 56.32 | 66 | 56.32 | Хит-цена! | 10 | 1 | 10 | 34 РАСПРОДАЖА | Светильники | Светильники | Выводимая из ассортимента | PROxima | 0 | 0.44 | 0.0028934
CLN-T8-1x36-840 | Светильник компактный люминесцентный CLN 1х36 Вт EKF Proxima | Ссылка |  | шт | 88 | 56.32 | 66 | 56.32 | Хит-цена! | 10 | 1 | 10 | 34 РАСПРОДАЖА | Светильники | Светильники | Выводимая из ассортимента | PROxima | 0 | 0.8 | 0.0056948
CLN-T8-2x18-840 | Светильник компактный люминесцентный CLN 2х18 Вт EKF Proxima | Ссылка |  | шт | 88 | 56.32 | 66 | 56.32 | Хит-цена! | 10 | 1 | 10 | 34 РАСПРОДАЖА | Светильники | Светильники | Выводимая из ассортимента | PROxima | 0 | 0.64 | 0.0039061
CLN-T8-2x36-840 | Светильник компактный люминесцентный CLN 2х36 Вт EKF Proxima | Ссылка |  | шт | 88 | 56.32 | 66 | 56.32 | Хит-цена! | 10 | 1 | 10 | 34 РАСПРОДАЖА | Светильники | Светильники | Выводимая из ассортимента | PROxima | 0 | 1.044 | 0.007688
CLS-T8-10-840 | Светильник компактный люминесцентный CLS 10 Вт 4000K EKF Proxima | Ссылка |  | шт | 88 | 56.32 | 66 | 56.32 | 0 | 20 | 20 | 20 | 34 РАСПРОДАЖА | Светильники | Светильники | Выводимая из ассортимента | PROxima | 0 | 0.27 | 0.00072345
CLS-T8-18-840 | Светильник компактный люминесцентный CLS 18 Вт 4000K EKF Proxima | Ссылка |  | шт | 88 | 56.32 | 66 | 56.32 | 0 | 20 | 20 | 20 | 34 РАСПРОДАЖА | Светильники | Светильники | Выводимая из ассортимента | PROxima | 0 | 0.38 | 0.0012058
CLS-T8-30-840 | Светильник компактный люминесцентный CLS 30 Вт 4000K EKF Proxima | Ссылка |  | шт | 88 | 56.32 | 66 | 56.32 | 0 | 20 | 20 | 20 | 34 РАСПРОДАЖА | Светильники | Светильники | Выводимая из ассортимента | PROxima | 0 | 0.46 | 0.0017715
CLS-T8-36-840 | Светильник компактный люминесцентный CLS 36 Вт 4000K EKF Proxima | Ссылка |  | шт | 88 | 56.32 | 66 | 56.32 | 0 | 12 | 12 | 12 | 34 РАСПРОДАЖА | Светильники | Светильники | Выводимая из ассортимента | PROxima | 0 | 0.53 | 0.0023373
CLT-T5-13-840 | Светильник компактный люминесцентный CLT 13 Вт 4000K EKF Proxima | Ссылка |  | шт | 88 | 56.32 | 66 | 56.32 | 0 | 30 | 30 | 30 | 34 РАСПРОДАЖА | Светильники | Светильники | Выводимая из ассортимента | PROxima | 0 | 0.43 | 0.001218
CLT-T5-21-840 | Светильник компактный люминесцентный CLT 21 Вт 4000K EKF Proxima | Ссылка |  | шт | 88 | 56.32 | 66 | 56.32 | 0 | 20 | 20 | 20 | 34 РАСПРОДАЖА | Светильники | Светильники | Выводимая из ассортимента | PROxima | 0 | 0.6 | 0.001911
CLT-T5-28-840 | Светильник компактный люминесцентный CLT 28 Вт 4000K EKF Proxima | Ссылка |  | шт | 88 | 56.32 | 66 | 56.32 | 0 | 20 | 20 | 20 | 34 РАСПРОДАЖА | Светильники | Светильники | Выводимая из ассортимента | PROxima | 0 | 0.75 | 0.002541
CLT-T5-6-840 | Светильник компактный люминесцентный CLT 6 Вт 4000K EKF Proxima | Ссылка |  | шт | 88 | 56.32 | 66 | 56.32 | 0 | 30 | 30 | 30 | 34 РАСПРОДАЖА | Светильники | Светильники | Выводимая из ассортимента | PROxima | 0 | 0.25 | 0.0005775
CLT-T5-8-840 | Светильник компактный люминесцентный CLT 8 Вт 4000K EKF Proxima | Ссылка |  | шт | 88 | 56.32 | 66 | 56.32 | 0 | 30 | 30 | 30 | 34 РАСПРОДАЖА | Светильники | Светильники | Выводимая из ассортимента | PROxima | 0 | 0.32 | 0.0007455
CLA-T5-13-4K-LED | Светильник компактный светодиодный CLA-LED 13 Вт 4000K EKF Proxima | Ссылка |  | шт | 176 | 112.64 | 132 | 112.64 | 0 | 20 | 20 | 40 | 34 РАСПРОДАЖА | Светильники | Светильники | Выводимая из ассортимента | PROxima | 0 | 0.29 | 0.0014108
CLA-T5-15-4K-LED | Светильник компактный светодиодный CLA-LED 15 Вт 4000K EKF Proxima | Ссылка |  | шт | 176 | 112.64 | 132 | 112.64 | 0 | 20 | 20 | 40 | 34 РАСПРОДАЖА | Светильники | Светильники | Выводимая из ассортимента | PROxima | 0 | 0.33 | 0.0015829
CLA-T5-04-4K-LED | Светильник компактный светодиодный CLA-LED 4 Вт 4000K EKF Proxima | Ссылка |  | шт | 176 | 112.64 | 132 | 112.64 | 0 | 20 | 20 | 40 | 34 РАСПРОДАЖА | Светильники | Светильники | Выводимая из ассортимента | PROxima | 0 | 0.15 | 0.00059644
CLA-T5-07-4K-LED | Светильник компактный светодиодный CLA-LED 7 Вт 4000K EKF Proxima | Ссылка |  | шт | 176 | 112.64 | 132 | 112.64 | 0 | 20 | 20 | 40 | 34 РАСПРОДАЖА | Светильники | Светильники | Выводимая из ассортимента | PROxima | 0 | 0.195 | 0.00083731
CLR-T5-12-4K-LED | Светильник компактный светодиодный CLR-LED 12 Вт 4000K EKF Proxima | Ссылка |  | шт | 176 | 112.64 | 132 | 112.64 | Хит-цена! | 10 | 20 | 20 | 34 РАСПРОДАЖА | Светильники | Светильники | Выводимая из ассортимента | PROxima | 0 | 0.58 | 0.002541
CLR-T5-3-4K-LED | Светильник компактный светодиодный CLR-LED 3 Вт 4000K EKF Proxima | Ссылка |  | шт | 176 | 112.64 | 132 | 112.64 | Хит-цена! | 10 | 30 | 30 | 34 РАСПРОДАЖА | Светильники | Светильники | Выводимая из ассортимента | PROxima | 0 | 0.25 | 0.0007455
CLR-T5-5-4K-LED | Светильник компактный светодиодный CLR-LED 5 Вт 4000K EKF Proxima | Ссылка |  | шт | 176 | 112.64 | 132 | 112.64 | Хит-цена! | 10 | 30 | 30 | 34 РАСПРОДАЖА | Светильники | Светильники | Выводимая из ассортимента | PROxima | 0 | 0.35 | 0.001218
CLR-T5-8-4K-LED | Светильник компактный светодиодный CLR-LED 8 Вт 4000K EKF Proxima | Ссылка |  | шт | 176 | 112.64 | 132 | 112.64 | Хит-цена! | 10 | 20 | 20 | 34 РАСПРОДАЖА | Светильники | Светильники | Выводимая из ассортимента | PROxima | 0 | 0.48 | 0.001911
PL-10-E27 | Светильник переносной PL-10 круглая вилка (с выкл.) 10м E27 EKF Simple | Ссылка |  | шт | 88 | 56.32 | 66 | 56.32 | 0 | 20 | 1 | 20 | 34 РАСПРОДАЖА | Светильники | Светильники | Выводимая из ассортимента | Simple | 0 | 0.74 | 0.011232
PL-15-E27 | Светильник переносной PL-15 круглая вилка (с выкл.) 15м E27 EKF Simple | Ссылка |  | шт | 88 | 56.32 | 66 | 56.32 | 0 | 16 | 1 | 16 | 34 РАСПРОДАЖА | Светильники | Светильники | Выводимая из ассортимента | Simple | 0 | 1.13 | 0.011232
PL-2017-11-G23 | Светильник переносной PL-2017 11Вт G23 EKF Simple | Ссылка |  | шт | 88 | 56.32 | 66 | 56.32 | 0 | 20 | 1 | 20 | 34 РАСПРОДАЖА | Светильники | Светильники | Выводимая из ассортимента | Simple | 0 | 0.68 | 0.007
PL-2031-E27 | Светильник переносной PL-2031 E27 EKF Simple | Ссылка |  | шт | 88 | 56.32 | 66 | 56.32 | 0 | 20 | 1 | 20 | 34 РАСПРОДАЖА | Светильники | Светильники | Выводимая из ассортимента | Simple | 0 | 0.93 | 0.015552
PL-5-E27 | Светильник переносной PL-5 круглая вилка (с выкл.) 5м E27 EKF Simple | Ссылка |  | шт | 88 | 56.32 | 66 | 56.32 | 0 | 25 | 1 | 25 | 34 РАСПРОДАЖА | Светильники | Светильники | Выводимая из ассортимента | Simple | 0 | 0.53 | 0.011232
PL-A30-20-5M-12-LED | Светильник переносной светодиодный серии PL-A-LED 30хLED IP20 5м 12В EKF Simple | Ссылка |  | шт | 176 | 112.64 | 132 | 112.64 | 0 | 10 | 1 | 20 | 34 РАСПРОДАЖА | Светильники | Светильники | Выводимая из ассортимента | Simple | 0 | 0.608 | 0.003693
PL-S30-20-5M-220-LED | Светильник переносной светодиодный серии PL-S-LED 30хLED IP20 5м 220В EKF Simple | Ссылка |  | шт | 176 | 112.64 | 132 | 112.64 | 0 | 10 | 1 | 20 | 34 РАСПРОДАЖА | Светильники | Светильники | Выводимая из ассортимента | Simple | 0 | 0.608 | 0.003693
PL-S36-20-5M-3AAA-LED | Светильник переносной светодиодный серии PL-S-LED 36хLED IP20 5м с аккумулятором EKF Simple | Ссылка |  | шт | 176 | 112.64 | 132 | 112.64 | 0 | 10 | 1 | 20 | 34 РАСПРОДАЖА | Светильники | Светильники | Выводимая из ассортимента | Simple | 0 | 0.855 | 0.003693
LMS-31-sens | Светильник с датчиком движения LMS-31 (НПО) 2х25Вт EKF Proxima | Ссылка |  | шт | 88 | 56.32 | 66 | 56.32 | 0 | 5 | 1 | 5 | 34 РАСПРОДАЖА | Светильники | Светильники | Выводимая из ассортимента | PROxima | 0 | 1.74 | 0.012701
LMS-32-sens | Светильник с датчиком движения LMS-32 (НПО) 2х25Вт EKF Proxima | Ссылка |  | шт | 88 | 56.32 | 66 | 56.32 | 0 | 5 | 1 | 5 | 34 РАСПРОДАЖА | Светильники | Светильники | Выводимая из ассортимента | PROxima | 0 | 1.57 | 0.012701
LMS-33-sens | Светильник с датчиком движения LMS-33 (НПО) 2х25Вт EKF Proxima | Ссылка |  | шт | 88 | 56.32 | 66 | 56.32 | 0 | 5 | 1 | 5 | 34 РАСПРОДАЖА | Светильники | Светильники | Выводимая из ассортимента | PROxima | 0 | 1.56 | 0.012701
LMS-34-sens | Светильник с датчиком движения LMS-34 (НПО) 2х25Вт EKF Proxima | Ссылка |  | шт | 88 | 56.32 | 66 | 56.32 | 0 | 5 | 1 | 5 | 34 РАСПРОДАЖА | Светильники | Светильники | Выводимая из ассортимента | PROxima | 0 | 1.56 | 0.012701
LMS-35-sens | Светильник с датчиком движения LMS-35 (НПО) 2х25Вт EKF Proxima | Ссылка |  | шт | 88 | 56.32 | 66 | 56.32 | 0 | 5 | 1 | 5 | 34 РАСПРОДАЖА | Светильники | Светильники | Выводимая из ассортимента | PROxima | 0 | 1.6 | 0.012701
LMS-36-sens | Светильник с датчиком движения LMS-36 (НПО) 2х25Вт EKF Proxima | Ссылка |  | шт | 88 | 56.32 | 66 | 56.32 | 0 | 5 | 1 | 5 | 34 РАСПРОДАЖА | Светильники | Светильники | Выводимая из ассортимента | PROxima | 0 | 1.6 | 0.012701
LMS-37-sens | Светильник с датчиком движения LMS-37 (НПО) 2х25Вт EKF Proxima | Ссылка |  | шт | 88 | 56.32 | 66 | 56.32 | 0 | 5 | 1 | 5 | 34 РАСПРОДАЖА | Светильники | Светильники | Выводимая из ассортимента | PROxima | 0 | 1.52 | 0.012701
PWD-MR-12-4K-IP65-W-LED | Светильник светодиодный ЖКХ металл белый круг 12Вт IP65 серии PWD-LED EKF Proxima | Ссылка |  | шт | 176 | 112.64 | 132 | 112.64 | 0 | 10 | 1 | 10 | 34 РАСПРОДАЖА | Светильники | Светильники | Выводимая из ассортимента | PROxima | 0 | 0.65 | 0.0025146
PWD-MR-8-4K-IP65-W-LED | Светильник светодиодный ЖКХ металл белый круг 8Вт IP65 серии PWD-LED EKF Proxima | Ссылка |  | шт | 176 | 112.64 | 132 | 112.64 | 0 | 10 | 1 | 10 | 34 РАСПРОДАЖА | Светильники | Светильники | Выводимая из ассортимента | PROxima | 0 | 0.65 | 0.0025146
PWD-MO-8-4K-IP65-W-LED | Светильник светодиодный ЖКХ металл белый овал 8Вт IP65 серии PWD-LED EKF Proxima | Ссылка |  | шт | 176 | 112.64 | 132 | 112.64 | 0 | 10 | 1 | 10 | 34 РАСПРОДАЖА | Светильники | Светильники | Выводимая из ассортимента | PROxima | 0 | 0.52 | 0.0015094
PWD-PR-12-4K-IP65-W-LED | Светильник светодиодный ЖКХ пластик белый круг 12Вт IP65 серии PWD-LED EKF Proxima | Ссылка |  | шт | 176 | 112.64 | 132 | 112.64 | Хит-цена! | 1 | 1 | 24 | 34 РАСПРОДАЖА | Светильники | Светильники | Выводимая из ассортимента | PROxima | 0 | 0.7 | 0.0049504
PWD-PR-6-4K-IP65-W-LED | Светильник светодиодный ЖКХ пластик белый круг 6Вт IP65 серии PWD-LED EKF Proxima | Ссылка |  | шт | 176 | 112.64 | 132 | 112.64 | Хит-цена! | 8 | 1 | 24 | 34 РАСПРОДАЖА | Светильники | Светильники | Выводимая из ассортимента | PROxima | 0 | 0.4583 | 0.0025693
PWD-PO-6-4K-IP65-W-LED | Светильник светодиодный ЖКХ пластик белый овал 6Вт IP65 серии PWD-LED EKF Proxima | Ссылка |  | шт | 176 | 112.64 | 132 | 112.64 | Хит-цена! | 1 | 1 | 24 | 34 РАСПРОДАЖА | Светильники | Светильники | Выводимая из ассортимента | PROxima | 0 | 0.4166 | 0.0017841
PWD-PRS-12-4K-IP65-W-LED | Светильник светодиодный ЖКХ с МВ датчиком движения пластик белый круг 12Вт IP65 серии PWD-LED EKF Proxima | Ссылка |  | шт | 176 | 112.64 | 132 | 112.64 | Хит-цена! | 8 | 1 | 24 | 34 РАСПРОДАЖА | Светильники | Светильники | Выводимая из ассортимента | PROxima | 0 | 0.71 | 0.0049504
ELP-57-A-LED | Светильник светодиодный с аварийным блоком питания ELP-57-A-LED EKF Proxima | Ссылка |  | шт | 176 | 112.64 | 132 | 112.64 | 0 | 4 | 4 | 8 | 34 РАСПРОДАЖА | Светильники | Светильники | Выводимая из ассортимента | PROxima | 0 | 1.06 | 0.00364
FLP-S-1195-42-4K-LED | Светодиодная панель 1195х295 42 Вт 4000К серии FLP-S Proxima | Ссылка |  | шт | 176 | 112.64 | 132 | 112.64 | Хит-цена! | 2 | 1 | 2 | 34 РАСПРОДАЖА | Светильники | Светильники | Выводимая из ассортимента | PROxima | 0 | 4.45 | 0.016764
FLP-S-1195-42-6K-LED | Светодиодная панель 1195х295 42 Вт 6000К серии FLP-S Proxima | Ссылка |  | шт | 176 | 112.64 | 132 | 112.64 | Хит-цена! | 2 | 1 | 2 | 34 РАСПРОДАЖА | Светильники | Светильники | Выводимая из ассортимента | PROxima | 0 | 4.45 | 0.016764
FLP-S-295-21-4K-LED | Светодиодная панель 295х295 21 Вт 4000К серии FLP-S Proxima | Ссылка |  | шт | 176 | 112.64 | 132 | 112.64 | Хит-цена! | 5 | 5 | 10 | 34 РАСПРОДАЖА | Светильники | Светильники | Выводимая из ассортимента | PROxima | 0 | 1.45 | 0.00462
FLP-S-295-21-6K-LED | Светодиодная панель 295х295 21 Вт 6000К серии FLP-S Proxima | Ссылка |  | шт | 176 | 112.64 | 132 | 112.64 | Хит-цена! | 5 | 5 | 10 | 34 РАСПРОДАЖА | Светильники | Светильники | Выводимая из ассортимента | PROxima | 0 | 1.45 | 0.00462
FLP-S-595-42-4K-LED | Светодиодная панель 595х595 42 Вт 4000К серии FLP-S Proxima | Ссылка |  | шт | 176 | 112.64 | 132 | 112.64 | Хит-цена! | 2 | 1 | 2 | 34 РАСПРОДАЖА | Светильники | Светильники | Выводимая из ассортимента | PROxima | 0 | 4.45 | 0.016884
FLP-S-595-42-6K-LED | Светодиодная панель 595х595 42 Вт 6000К серии FLP-S Proxima | Ссылка |  | шт | 176 | 112.64 | 132 | 112.64 | Хит-цена! | 2 | 1 | 2 | 34 РАСПРОДАЖА | Светильники | Светильники | Выводимая из ассортимента | PROxima | 0 | 4.45 | 0.016884
FLP-S-595-42-4K-D-LED | Светодиодная панель 595х595 диммер 42 Вт 4000К серии FLP-S Proxima | Ссылка |  | шт | 176 | 112.64 | 132 | 112.64 | Хит-цена! | 2 | 1 | 2 | 34 РАСПРОДАЖА | Светильники | Светильники | Выводимая из ассортимента | PROxima | 0 | 4.45 | 0.016884
FLP-RW-180-12-2.7K-LED | Светодиодная панель круг 12 Вт 2700К белая 180 мм серии FLP-R Proxima | Ссылка |  | шт | 176 | 112.64 | 132 | 112.64 | 0 | 6 | 6 | 24 | 34 РАСПРОДАЖА | Светильники | Светильники | Выводимая из ассортимента | PROxima | 0 | 0.45 | 0.0013043
FLP-RS-180-12-2.7K-LED | Светодиодная панель круг 12 Вт 2700К серебро 180 мм серии FLP-R Proxima | Ссылка |  | шт | 176 | 112.64 | 132 | 112.64 | 0 | 6 | 6 | 24 | 34 РАСПРОДАЖА | Светильники | Светильники | Выводимая из ассортимента | PROxima | 0 | 0.45 | 0.0013043
FLP-RW-180-12-4K-LED | Светодиодная панель круг 12 Вт 4000К белая 180 мм серии FLP-R Proxima | Ссылка |  | шт | 176 | 112.64 | 132 | 112.64 | 0 | 6 | 6 | 24 | 34 РАСПРОДАЖА | Светильники | Светильники | Выводимая из ассортимента | PROxima | 0 | 0.45 | 0.0013043
FLP-RS-180-12-4K-LED | Светодиодная панель круг 12 Вт 4000К серебро 180 мм серии FLP-R Proxima | Ссылка |  | шт | 176 | 112.64 | 132 | 112.64 | 0 | 6 | 6 | 24 | 34 РАСПРОДАЖА | Светильники | Светильники | Выводимая из ассортимента | PROxima | 0 | 0.45 | 0.0013043
FLP-RW-240-18-2.7K-LED | Светодиодная панель круг 18 Вт 2700К белая 240 мм серии FLP-R Proxima | Ссылка |  | шт | 176 | 112.64 | 132 | 112.64 | 0 | 6 | 6 | 24 | 34 РАСПРОДАЖА | Светильники | Светильники | Выводимая из ассортимента | PROxima | 0 | 0.72 | 0.002205
FLP-RS-240-18-2.7K-LED | Светодиодная панель круг 18 Вт 2700К серебро 240 мм серии FLP-R Proxima | Ссылка |  | шт | 176 | 112.64 | 132 | 112.64 | 0 | 6 | 6 | 24 | 34 РАСПРОДАЖА | Светильники | Светильники | Выводимая из ассортимента | PROxima | 0 | 0.72 | 0.002205
FLP-RW-240-18-4K-LED | Светодиодная панель круг 18 Вт 4000К белая 240 мм серии FLP-R Proxima | Ссылка |  | шт | 176 | 112.64 | 132 | 112.64 | 0 | 6 | 6 | 24 | 34 РАСПРОДАЖА | Светильники | Светильники | Выводимая из ассортимента | PROxima | 0 | 0.72 | 0.002205
FLP-RS-240-18-4K-LED | Светодиодная панель круг 18 Вт 4000К серебро 240 мм серии FLP-R Proxima | Ссылка |  | шт | 176 | 112.64 | 132 | 112.64 | 0 | 6 | 6 | 24 | 34 РАСПРОДАЖА | Светильники | Светильники | Выводимая из ассортимента | PROxima | 0 | 0.72 | 0.002205
FLP-RW-120-7-2.7K-LED | Светодиодная панель круг 7 Вт 2700К белая 120 мм серии FLP-R Proxima | Ссылка |  | шт | 176 | 112.64 | 132 | 112.64 | 0 | 6 | 6 | 24 | 34 РАСПРОДАЖА | Светильники | Светильники | Выводимая из ассортимента | PROxima | 0 | 0.28 | 0.00067338
FLP-RS-120-7-2.7K-LED | Светодиодная панель круг 7 Вт 2700К серебро 120 мм серии FLP-R Proxima | Ссылка |  | шт | 176 | 112.64 | 132 | 112.64 | 0 | 6 | 6 | 24 | 34 РАСПРОДАЖА | Светильники | Светильники | Выводимая из ассортимента | PROxima | 0 | 0.28 | 0.00067338
FLP-RW-120-7-4K-LED | Светодиодная панель круг 7 Вт 4000К белая 120 мм серии FLP-R Proxima | Ссылка |  | шт | 176 | 112.64 | 132 | 112.64 | 0 | 6 | 6 | 24 | 34 РАСПРОДАЖА | Светильники | Светильники | Выводимая из ассортимента | PROxima | 0 | 0.28 | 0.00067338
FLP-RS-120-7-4K-LED | Светодиодная панель круг 7 Вт 4000К серебро 120 мм серии FLP-R Proxima | Ссылка |  | шт | 176 | 112.64 | 132 | 112.64 | 0 | 6 | 6 | 24 | 34 РАСПРОДАЖА | Светильники | Светильники | Выводимая из ассортимента | PROxima | 0 | 0.28 | 0.00067338
FLL-595-30-230-4000K-FR | Светодиодный растровый светильник 30 Вт Матовый серии FLL-595 EKF | Ссылка |  | шт | 176 | 112.64 | 132 | 112.64 | 0 | 2 | 1 | 2 | 34 РАСПРОДАЖА | Светильники | Светильники | Выводимая из ассортимента | PROxima | 0 | 6.1 | 0.018317
FLL-595-30-230-4000K-PR | Светодиодный растровый светильник 30 Вт Призма серии FLL-595 EKF | Ссылка |  | шт | 176 | 112.64 | 132 | 112.64 | 0 | 2 | 1 | 2 | 34 РАСПРОДАЖА | Светильники | Светильники | Выводимая из ассортимента | PROxima | 0 | 6.3 | 0.018317
FLL-595-30-230-4000K-GR | Светодиодный растровый светильник 30 Вт Решетка серии FLL-595 EKF | Ссылка |  | шт | 176 | 112.64 | 132 | 112.64 | 0 | 2 | 1 | 2 | 34 РАСПРОДАЖА | Светильники | Светильники | Выводимая из ассортимента | PROxima | 0 | 6.3 | 0.018317
FLL-595-RF-40-230-4000K-CI | Светодиодный растровый светильник 40 Вт Колотый лед серии FLL-595-RF EKF Proxima | Ссылка |  | шт | 176 | 112.64 | 132 | 112.64 | 0 | 2 | 1 | 2 | 34 РАСПРОДАЖА | Светильники | Светильники | Выводимая из ассортимента | PROxima | 0 | 3.5 | 0.018317
FLL-595-40-230-4000K-FR | Светодиодный растровый светильник 40 Вт Матовый серии FLL-595 EKF | Ссылка |  | шт | 176 | 112.64 | 132 | 112.64 | 0 | 2 | 1 | 2 | 34 РАСПРОДАЖА | Светильники | Светильники | Выводимая из ассортимента | PROxima | 0 | 6.1 | 0.035413
FLL-595-40-230-4000K-PR | Светодиодный растровый светильник 40 Вт Призма серии FLL-595 EKF | Ссылка |  | шт | 176 | 112.64 | 132 | 112.64 | 0 | 2 | 1 | 2 | 34 РАСПРОДАЖА | Светильники | Светильники | Выводимая из ассортимента | PROxima | 0 | 6.3 | 0.035413
FLL-595-RF-40-230-4000K-PR | Светодиодный растровый светильник 40 Вт Призма серии FLL-595-RF EKF Proxima | Ссылка |  | шт | 176 | 112.64 | 132 | 112.64 | 0 | 2 | 1 | 2 | 34 РАСПРОДАЖА | Светильники | Светильники | Выводимая из ассортимента | PROxima | 0 | 3.5 | 0.018301
FLL-595-40-230-4000K-GR | Светодиодный растровый светильник 40 Вт Решетка серии FLL-595 EKF | Ссылка |  | шт | 176 | 112.64 | 132 | 112.64 | 0 | 2 | 1 | 2 | 34 РАСПРОДАЖА | Светильники | Светильники | Выводимая из ассортимента | PROxima | 0 | 6.3 | 0.035413
FLD-RS-5-4K-LED | Светодиодный светильник Даунлайт FLD-RS 5Вт 4000К серебро EKF Proxima | Ссылка |  | шт | 176 | 112.64 | 132 | 112.64 | 0 | 6 | 6 | 24 | 34 РАСПРОДАЖА | Светильники | Светильники | Выводимая из ассортимента | PROxima | 0 | 0.19 | 0.0005775
FLD-RS-9-4K-LED | Светодиодный светильник Даунлайт FLD-RS 9Вт 4000К серебро EKF Proxima | Ссылка |  | шт | 176 | 112.64 | 132 | 112.64 | 0 | 6 | 6 | 24 | 34 РАСПРОДАЖА | Светильники | Светильники | Выводимая из ассортимента | PROxima | 0 | 0.21 | 0.0005775
FLD-RW-12-4K-LED | Светодиодный светильник Даунлайт FLD-RW 12Вт 4000К белый EKF Proxima | Ссылка |  | шт | 176 | 112.64 | 132 | 112.64 | 0 | 6 | 6 | 24 | 34 РАСПРОДАЖА | Светильники | Светильники | Выводимая из ассортимента | PROxima | 0 | 0.28 | 0.00089375
FLD-RW-17-4K-LED | Светодиодный светильник Даунлайт FLD-RW 17Вт 4000К белый EKF Proxima | Ссылка |  | шт | 176 | 112.64 | 132 | 112.64 | 0 | 6 | 6 | 24 | 34 РАСПРОДАЖА | Светильники | Светильники | Выводимая из ассортимента | PROxima | 0 | 0.28 | 0.00089375
FLD-RW-5-4K-LED | Светодиодный светильник Даунлайт FLD-RW 5Вт 4000К белый EKF Proxima | Ссылка |  | шт | 176 | 112.64 | 132 | 112.64 | 0 | 6 | 6 | 24 | 34 РАСПРОДАЖА | Светильники | Светильники | Выводимая из ассортимента | PROxima | 0 | 0.19 | 0.0005775
FLD-RW-9-4K-LED | Светодиодный светильник Даунлайт FLD-RW 9Вт 4000К белый EKF Proxima | Ссылка |  | шт | 176 | 112.64 | 132 | 112.64 | 0 | 6 | 6 | 24 | 34 РАСПРОДАЖА | Светильники | Светильники | Выводимая из ассортимента | PROxima | 0 | 0.21 | 0.0005775
cnc1-500 | Стабилизатор напряжения СНС1-500ВА симисторный EKF Simple | Ссылка |  | шт | 4055.44 | 2595.4816 | 3041.58 | 2595.4816 | 0 | 1 | 1 | 4 | 34 РАСПРОДАЖА | Стабилизаторы напряжения | Стабилизаторы напряжения | Выводимая из ассортимента | Simple | 0 | 3.85 | 0.005654
elcb-2-100-100-em | Устройство защитного отключения УЗО 2P 100А/100мА (электромеханическое) EKF | Ссылка |  | шт | 400 | 256 | 300 | 256 | 0 | 1 | 1 | 32 | 34 РАСПРОДАЖА | Устройства защитного отключения УЗО (распродажа) | Устройства защитного отключения УЗО (распродажа) | Выводимая из ассортимента |  | Да | 0.266 | 0.000533
elcb-2-100-300-em | Устройство защитного отключения УЗО 2P 100А/300мА (электромеханическое) EKF | Ссылка |  | шт | 400 | 256 | 300 | 256 | 0 | 1 | 1 | 32 | 34 РАСПРОДАЖА | Устройства защитного отключения УЗО (распродажа) | Устройства защитного отключения УЗО (распродажа) | Выводимая из ассортимента |  | Да | 0.266 | 0.000533
elcb-2-100-30-em | Устройство защитного отключения УЗО 2P 100А/30мА (электромеханическое) EKF | Ссылка |  | шт | 400 | 256 | 300 | 256 | 0 | 1 | 1 | 32 | 34 РАСПРОДАЖА | Устройства защитного отключения УЗО (распродажа) | Устройства защитного отключения УЗО (распродажа) | Выводимая из ассортимента |  | Да | 0.266 | 0.000533
elcb-2-16-100-em | Устройство защитного отключения УЗО 2P 16А/100мА (электромеханическое) EKF | Ссылка |  | шт | 400 | 256 | 300 | 256 | 0 | 1 | 1 | 32 | 34 РАСПРОДАЖА | Устройства защитного отключения УЗО (распродажа) | Устройства защитного отключения УЗО (распродажа) | Выводимая из ассортимента |  | Да | 0.266 | 0.000533
elcb-2-16-300-em | Устройство защитного отключения УЗО 2P 16А/300мА (электромеханическое) EKF | Ссылка |  | шт | 400 | 256 | 300 | 256 | 0 | 1 | 1 | 32 | 34 РАСПРОДАЖА | Устройства защитного отключения УЗО (распродажа) | Устройства защитного отключения УЗО (распродажа) | Выводимая из ассортимента |  | Да | 0.266 | 0.000533
elcb-2-16-30e | Устройство защитного отключения УЗО 2P 16А/30мА (электронное) EKF | Ссылка |  | шт | 300 | 192 | 225 | 192 | 0 | 1 | 1 | 32 | 34 РАСПРОДАЖА | Устройства защитного отключения УЗО (распродажа) | Устройства защитного отключения УЗО (распродажа) | Выводимая из ассортимента |  | Да | 0.234 | 0.000533
elcb-2-25-100-em | Устройство защитного отключения УЗО 2P 25А/100мА (электромеханическое) EKF | Ссылка |  | шт | 400 | 256 | 300 | 256 | 0 | 1 | 1 | 32 | 34 РАСПРОДАЖА | Устройства защитного отключения УЗО (распродажа) | Устройства защитного отключения УЗО (распродажа) | Выводимая из ассортимента |  | Да | 0.266 | 0.000533
elcb-2-25-30e | Устройство защитного отключения УЗО 2P 25А/30мА (электронное) EKF | Ссылка |  | шт | 300 | 192 | 225 | 192 | 0 | 1 | 1 | 32 | 34 РАСПРОДАЖА | Устройства защитного отключения УЗО (распродажа) | Устройства защитного отключения УЗО (распродажа) | Выводимая из ассортимента |  | Да | 0.234 | 0.000533
elcb-2-32-100-em | Устройство защитного отключения УЗО 2P 32А/100мА (электромеханическое) EKF | Ссылка |  | шт | 400 | 256 | 300 | 256 | 0 | 1 | 1 | 32 | 34 РАСПРОДАЖА | Устройства защитного отключения УЗО (распродажа) | Устройства защитного отключения УЗО (распродажа) | Выводимая из ассортимента |  | Да | 0.266 | 0.000533
elcb-2-32-30-em | Устройство защитного отключения УЗО 2P 32А/30мА (электромеханическое) EKF | Ссылка |  | шт | 400 | 256 | 300 | 256 | 0 | 1 | 1 | 32 | 34 РАСПРОДАЖА | Устройства защитного отключения УЗО (распродажа) | Устройства защитного отключения УЗО (распродажа) | Выводимая из ассортимента |  | Да | 0.266 | 0.000533
elcb-2-32-30e | Устройство защитного отключения УЗО 2P 32А/30мА (электронное) EKF | Ссылка |  | шт | 300 | 192 | 225 | 192 | 0 | 1 | 1 | 32 | 34 РАСПРОДАЖА | Устройства защитного отключения УЗО (распродажа) | Устройства защитного отключения УЗО (распродажа) | Выводимая из ассортимента |  | Да | 0.234 | 0.000533
elcb-2-40-100-em | Устройство защитного отключения УЗО 2P 40А/100мА (электромеханическое) EKF | Ссылка |  | шт | 400 | 256 | 300 | 256 | 0 | 1 | 1 | 32 | 34 РАСПРОДАЖА | Устройства защитного отключения УЗО (распродажа) | Устройства защитного отключения УЗО (распродажа) | Выводимая из ассортимента |  | Да | 0.266 | 0.000533
elcb-2-40-30e | Устройство защитного отключения УЗО 2P 40А/30мА (электронное) EKF | Ссылка |  | шт | 300 | 192 | 225 | 192 | 0 | 1 | 1 | 32 | 34 РАСПРОДАЖА | Устройства защитного отключения УЗО (распродажа) | Устройства защитного отключения УЗО (распродажа) | Выводимая из ассортимента |  | Да | 0.234 | 0.000533
elcb-2-63-100-em | Устройство защитного отключения УЗО 2P 63А/100мА (электромеханическое) EKF | Ссылка |  | шт | 400 | 256 | 300 | 256 | 0 | 1 | 1 | 32 | 34 РАСПРОДАЖА | Устройства защитного отключения УЗО (распродажа) | Устройства защитного отключения УЗО (распродажа) | Выводимая из ассортимента |  | Да | 0.266 | 0.000533
elcb-2-63-300-em | Устройство защитного отключения УЗО 2P 63А/300мА (электромеханическое) EKF | Ссылка |  | шт | 400 | 256 | 300 | 256 | 0 | 1 | 1 | 32 | 34 РАСПРОДАЖА | Устройства защитного отключения УЗО (распродажа) | Устройства защитного отключения УЗО (распродажа) | Выводимая из ассортимента |  | Да | 0.266 | 0.000533
elcb-2-63-30-em | Устройство защитного отключения УЗО 2P 63А/30мА (электромеханическое) EKF | Ссылка |  | шт | 400 | 256 | 300 | 256 | 0 | 1 | 1 | 32 | 34 РАСПРОДАЖА | Устройства защитного отключения УЗО (распродажа) | Устройства защитного отключения УЗО (распродажа) | Выводимая из ассортимента |  | Да | 0.266 | 0.000533
elcb-2-63-30e | Устройство защитного отключения УЗО 2P 63А/30мА (электронное) EKF | Ссылка |  | шт | 300 | 192 | 225 | 192 | 0 | 1 | 1 | 32 | 34 РАСПРОДАЖА | Устройства защитного отключения УЗО (распродажа) | Устройства защитного отключения УЗО (распродажа) | Выводимая из ассортимента |  | Да | 0.234 | 0.000533
elcb-2-80-300-em | Устройство защитного отключения УЗО 2P 80А/300мА (электромеханическое) EKF | Ссылка |  | шт | 400 | 256 | 300 | 256 | 0 | 1 | 1 | 32 | 34 РАСПРОДАЖА | Устройства защитного отключения УЗО (распродажа) | Устройства защитного отключения УЗО (распродажа) | Выводимая из ассортимента |  | Да | 0.266 | 0.000533
elcb-4-100-100-em | Устройство защитного отключения УЗО 4P 100А/100мА (электромеханическое) EKF | Ссылка |  | шт | 500 | 320 | 375 | 320 | 0 | 1 | 1 | 16 | 34 РАСПРОДАЖА | Устройства защитного отключения УЗО (распродажа) | Устройства защитного отключения УЗО (распродажа) | Выводимая из ассортимента |  | Да | 0.438 | 0.001067
elcb-4-100-300-em | Устройство защитного отключения УЗО 4P 100А/300мА (электромеханическое) EKF | Ссылка |  | шт | 500 | 320 | 375 | 320 | 0 | 1 | 1 | 16 | 34 РАСПРОДАЖА | Устройства защитного отключения УЗО (распродажа) | Устройства защитного отключения УЗО (распродажа) | Выводимая из ассортимента |  | Да | 0.438 | 0.001067
elcb-4-16-100-em | Устройство защитного отключения УЗО 4P 16А/100мА (электромеханическое) EKF | Ссылка |  | шт | 500 | 320 | 375 | 320 | 0 | 1 | 1 | 16 | 34 РАСПРОДАЖА | Устройства защитного отключения УЗО (распродажа) | Устройства защитного отключения УЗО (распродажа) | Выводимая из ассортимента |  | Да | 0.438 | 0.001067
elcb-4-16-10-em | Устройство защитного отключения УЗО 4P 16А/10мА (электромеханическое) EKF | Ссылка |  | шт | 500 | 320 | 375 | 320 | 0 | 1 | 1 | 16 | 34 РАСПРОДАЖА | Устройства защитного отключения УЗО (распродажа) | Устройства защитного отключения УЗО (распродажа) | Выводимая из ассортимента |  | Да | 0.438 | 0.001067
elcb-4-16-300-em | Устройство защитного отключения УЗО 4P 16А/300мА (электромеханическое) EKF | Ссылка |  | шт | 500 | 320 | 375 | 320 | 0 | 1 | 1 | 16 | 34 РАСПРОДАЖА | Устройства защитного отключения УЗО (распродажа) | Устройства защитного отключения УЗО (распродажа) | Выводимая из ассортимента |  | Да | 0.438 | 0.001067
elcb-4-16-30-em | Устройство защитного отключения УЗО 4P 16А/30мА (электромеханическое) EKF | Ссылка |  | шт | 500 | 320 | 375 | 320 | 0 | 1 | 1 | 16 | 34 РАСПРОДАЖА | Устройства защитного отключения УЗО (распродажа) | Устройства защитного отключения УЗО (распродажа) | Выводимая из ассортимента |  | Да | 0.438 | 0.001067
elcb-4-16-30e | Устройство защитного отключения УЗО 4P 16А/30мА (электронное) EKF | Ссылка |  | шт | 400 | 256 | 300 | 256 | 0 | 1 | 1 | 16 | 34 РАСПРОДАЖА | Устройства защитного отключения УЗО (распродажа) | Устройства защитного отключения УЗО (распродажа) | Выводимая из ассортимента |  | Да | 0.375 | 0.001067
elcb-4-25-10-em | Устройство защитного отключения УЗО 4P 25А/10мА (электромеханическое) EKF | Ссылка |  | шт | 500 | 320 | 375 | 320 | 0 | 1 | 1 | 16 | 34 РАСПРОДАЖА | Устройства защитного отключения УЗО (распродажа) | Устройства защитного отключения УЗО (распродажа) | Выводимая из ассортимента |  | Да | 0.438 | 0.001067
elcb-4-25-30-em | Устройство защитного отключения УЗО 4P 25А/30мА (электромеханическое) EKF | Ссылка |  | шт | 500 | 320 | 375 | 320 | 0 | 1 | 1 | 16 | 34 РАСПРОДАЖА | Устройства защитного отключения УЗО (распродажа) | Устройства защитного отключения УЗО (распродажа) | Выводимая из ассортимента |  | Да | 0.438 | 0.001067
elcb-4-25-30e | Устройство защитного отключения УЗО 4P 25А/30мА (электронное) EKF | Ссылка |  | шт | 400 | 256 | 300 | 256 | 0 | 1 | 1 | 16 | 34 РАСПРОДАЖА | Устройства защитного отключения УЗО (распродажа) | Устройства защитного отключения УЗО (распродажа) | Выводимая из ассортимента |  | Да | 0.375 | 0.001067
elcb-4-32-100-em | Устройство защитного отключения УЗО 4P 32А/100мА (электромеханическое) EKF | Ссылка |  | шт | 500 | 320 | 375 | 320 | 0 | 1 | 1 | 16 | 34 РАСПРОДАЖА | Устройства защитного отключения УЗО (распродажа) | Устройства защитного отключения УЗО (распродажа) | Выводимая из ассортимента |  | Да | 0.438 | 0.001067
elcb-4-32-300-em | Устройство защитного отключения УЗО 4P 32А/300мА (электромеханическое) EKF | Ссылка |  | шт | 500 | 320 | 375 | 320 | 0 | 1 | 1 | 16 | 34 РАСПРОДАЖА | Устройства защитного отключения УЗО (распродажа) | Устройства защитного отключения УЗО (распродажа) | Выводимая из ассортимента |  | Да | 0.438 | 0.001067
elcb-4-40-100-em | Устройство защитного отключения УЗО 4P 40А/100мА (электромеханическое) EKF | Ссылка |  | шт | 500 | 320 | 375 | 320 | 0 | 1 | 1 | 16 | 34 РАСПРОДАЖА | Устройства защитного отключения УЗО (распродажа) | Устройства защитного отключения УЗО (распродажа) | Выводимая из ассортимента |  | Да | 0.438 | 0.001067
elcb-4-50-100-em | Устройство защитного отключения УЗО 4P 50А/100мА (электромеханическое) EKF | Ссылка |  | шт | 500 | 320 | 375 | 320 | 0 | 1 | 1 | 16 | 34 РАСПРОДАЖА | Устройства защитного отключения УЗО (распродажа) | Устройства защитного отключения УЗО (распродажа) | Выводимая из ассортимента |  | Да | 0.438 | 0.001067
elcb-4-63-100-em | Устройство защитного отключения УЗО 4P 63А/100мА (электромеханическое) EKF | Ссылка |  | шт | 500 | 320 | 375 | 320 | 0 | 1 | 1 | 16 | 34 РАСПРОДАЖА | Устройства защитного отключения УЗО (распродажа) | Устройства защитного отключения УЗО (распродажа) | Выводимая из ассортимента |  | Да | 0.438 | 0.001067
elcb-4-63-300-em | Устройство защитного отключения УЗО 4P 63А/300мА (электромеханическое) EKF | Ссылка |  | шт | 500 | 320 | 375 | 320 | 0 | 1 | 1 | 16 | 34 РАСПРОДАЖА | Устройства защитного отключения УЗО (распродажа) | Устройства защитного отключения УЗО (распродажа) | Выводимая из ассортимента |  | Да | 0.438 | 0.001067
elcb-4-80-300-em | Устройство защитного отключения УЗО 4P 80А/300мА (электромеханическое) EKF | Ссылка |  | шт | 500 | 320 | 375 | 320 | 0 | 1 | 1 | 16 | 34 РАСПРОДАЖА | Устройства защитного отключения УЗО (распродажа) | Устройства защитного отключения УЗО (распродажа) | Выводимая из ассортимента |  | Да | 0.438 | 0.001067
elcb-6-4-16-30-em | Устройство защитного отключения УЗО 6кА 4P 16А/30мА (электромеханическое) EKF | Ссылка |  | шт | 400 | 256 | 300 | 256 | 0 | 1 | 1 | 16 | 34 РАСПРОДАЖА | Устройства защитного отключения УЗО (распродажа) | Устройства защитного отключения УЗО (распродажа) | Выводимая из ассортимента |  | Да | 0.438 | 0.001067
elcb-6-4-25-30-em | Устройство защитного отключения УЗО 6кА 4P 25А/30мА (электромеханическое) EKF | Ссылка |  | шт | 400 | 256 | 300 | 256 | 0 | 1 | 1 | 16 | 34 РАСПРОДАЖА | Устройства защитного отключения УЗО (распродажа) | Устройства защитного отключения УЗО (распродажа) | Выводимая из ассортимента |  | Да | 0.438 | 0.001067
elcb-6-4-63-30-em | Устройство защитного отключения УЗО 6кА 4P 63А/30мА (электромеханическое) EKF | Ссылка |  | шт | 400 | 256 | 300 | 256 | 0 | 1 | 1 | 16 | 34 РАСПРОДАЖА | Устройства защитного отключения УЗО (распродажа) | Устройства защитного отключения УЗО (распродажа) | Выводимая из ассортимента |  | Да | 0.438 | 0.001067
elcb-2-16-100-em-pro | Устройство защитного отключения УЗО ВД-100 2P 16А/100мА (электромеханическое) EKF PROxima | Ссылка |  | шт | 1562.43 | 999.9552 | 1171.8225 | 999.9552 | 0 | 32 | 1 | 32 | 34 РАСПРОДАЖА | Устройства защитного отключения УЗО (распродажа) | Устройства защитного отключения УЗО (распродажа) | Выводимая из ассортимента | PROxima | 0 | 0.266 | 0.0004644
pbm40-v-2 | Щит распределительный встраиваемый ЩРВ-Пм-2 EKF PROxima | Ссылка |  | шт | 43.47 | 27.8208 | 32.6025 | 27.8208 | 0 | 1 | 1 | 30 | 34 РАСПРОДАЖА | Щиты распределительные (ЩРН-Пм, ЩРВ-Пм) | Щиты распределительные (ЩРН-Пм, ЩРВ-Пм) | Выводимая из ассортимента | PROxima | 0 | 0.2 | 0.0016748
pbm40-v-9 | Щит распределительный встраиваемый ЩРВ-Пм-9 EKF PROxima | Ссылка |  | шт | 345.64 | 221.2096 | 259.23 | 221.2096 | 0 | 1 | 1 | 30 | 34 РАСПРОДАЖА | Щиты распределительные (ЩРН-Пм, ЩРВ-Пм) | Щиты распределительные (ЩРН-Пм, ЩРВ-Пм) | Выводимая из ассортимента | PROxima | 0 | 0.31 | 0.00408
mb05-09-00 | Щит этажный ЩЭ 2кв. (1010х950х160) IP31 EKF Basic | Ссылка |  | шт | 6748.53 |  |  | 4319.0592 | 0 | 1 | 1 | 1 | 34 РАСПРОДАЖА | Щиты этажные EKF Basic (старый конструктив) | Щиты этажные EKF Basic (старый конструктив) | Выводимая из ассортимента | Basic | 0 | 18.35 | 0.19891
mb05-09-03 | Щит этажный ЩЭ 3кв. (1010х950х160) IP31 EKF Basic | Ссылка |  | шт | 6748.53 |  |  | 4319.0592 | 0 | 1 | 1 | 1 | 34 РАСПРОДАЖА | Щиты этажные EKF Basic (старый конструктив) | Щиты этажные EKF Basic (старый конструктив) | Выводимая из ассортимента | Basic | 0 | 18.5 | 0.20402
mb05-06-00 | Щит этажный ЩЭ 4кв. (1010х950х160) IP31 EKF Basic | Ссылка |  | шт | 6546.09 |  |  | 4189.4976 | 0 | 1 | 1 | 1 | 34 РАСПРОДАЖА | Щиты этажные EKF Basic (старый конструктив) | Щиты этажные EKF Basic (старый конструктив) | Выводимая из ассортимента | Basic | 0 | 19 | 0.19768
mb05-06-02 | Щит этажный ЩЭ 4кв. без слаботочки (1010х622х160) IP31 EKF Basic | Ссылка |  | шт | 6498.58 |  |  | 4159.0912 | 0 | 1 | 1 | 1 | 34 РАСПРОДАЖА | Щиты этажные EKF Basic (старый конструктив) | Щиты этажные EKF Basic (старый конструктив) | Выводимая из ассортимента | Basic | 0 | 12.45 | 0.11842
mb05-06-10 | Щит этажный ЩЭ 4кв. навесной (945х880х220) IP31 EKF Basic | Ссылка |  | шт | 10997.61 |  |  | 7038.4704 | 0 | 1 | 1 | 1 | 34 РАСПРОДАЖА | Щиты этажные EKF Basic (старый конструктив) | Щиты этажные EKF Basic (старый конструктив) | Выводимая из ассортимента | Basic | 0 | 21.75 | 0.17804
mb05-06-01 | Щит этажный ЩЭ 4кв. под электронный счетчик (1010х950х160) IP31 EKF Basic | Ссылка |  | шт | 6873.5 |  |  | 4399.04 | 0 | 1 | 1 | 1 | 34 РАСПРОДАЖА | Щиты этажные EKF Basic (старый конструктив) | Щиты этажные EKF Basic (старый конструктив) | Выводимая из ассортимента | Basic | 0 | 16 | 0.15352
mb07-v-2 | Щит этажный ЩЭ 2 кв. IP31 (1010х950х135) EKF PROxima | Ссылка |  | шт | 6180 | 3955.2 | 4635 | 3955.2 | 0 | 1 | 1 | 1 | 34 РАСПРОДАЖА | Щиты этажные EKF PROxima (старый конструктив) | Щиты этажные EKF PROxima (старый конструктив) | Выводимая из ассортимента | PROxima | 0 | 14.3 | 0.14487
mb07-v-3 | Щит этажный ЩЭ 3 кв. IP31 (1010х950х135) EKF PROxima | Ссылка |  | шт | 6180 | 3955.2 | 4635 | 3955.2 | 0 | 1 | 1 | 1 | 34 РАСПРОДАЖА | Щиты этажные EKF PROxima (старый конструктив) | Щиты этажные EKF PROxima (старый конструктив) | Выводимая из ассортимента | PROxima | 0 | 14.5 | 0.14487
mb07-v-4s | Щит этажный ЩЭ 4 кв. без окон IP31 (1010х950х135) EKF PROxima | Ссылка |  | шт | 5980 | 3827.2 | 4485 | 3827.2 | 0 | 1 | 1 | 1 | 34 РАСПРОДАЖА | Щиты этажные EKF PROxima (старый конструктив) | Щиты этажные EKF PROxima (старый конструктив) | Выводимая из ассортимента | PROxima | 0 | 14.5 | 0.14487
mb07-v-5 | Щит этажный ЩЭ 5 кв. IP31 (1010х950х135) EKF PROxima | Ссылка |  | шт | 6180 | 3955.2 | 4635 | 3955.2 | 0 | 1 | 1 | 1 | 34 РАСПРОДАЖА | Щиты этажные EKF PROxima (старый конструктив) | Щиты этажные EKF PROxima (старый конструктив) | Выводимая из ассортимента | PROxima | 0 | 14.5 | 0.14487
mb07-v-6 | Щит этажный ЩЭ 6 кв. IP31 (1010х950х135) EKF PROxima | Ссылка |  | шт | 6180 | 3955.2 | 4635 | 3955.2 | 0 | 1 | 1 | 1 | 34 РАСПРОДАЖА | Щиты этажные EKF PROxima (старый конструктив) | Щиты этажные EKF PROxima (старый конструктив) | Выводимая из ассортимента | PROxima | 0 | 14.5 | 0.14487
ELT01-034-20 | Розетка Phone 1-мест. беж. София EKF Simple | Ссылка |  | шт | 17.6 |  |  | 11.264 | 0 | 1 | 10 | 100 | 34 РАСПРОДАЖА | Электроустановка "София" (скрытая установка) | Электроустановка "София" (скрытая установка) | Выводимая из ассортимента | Basic | 0 | 0.078 | 0.0001782
ELT01-034-10 | Розетка Phone 1-мест. бел. София EKF Simple | Ссылка |  | шт | 17.6 |  |  | 11.264 | 0 | 1 | 10 | 100 | 34 РАСПРОДАЖА | Электроустановка "София" (скрытая установка) | Электроустановка "София" (скрытая установка) | Выводимая из ассортимента | Basic | 0 | 0.078 | 0.0001782
ELK01-035-20 | Розетка RJ-45 1-мест. 1А 120В беж. София EKF Simple | Ссылка |  | шт | 17.6 |  |  | 11.264 | 0 | 1 | 10 | 100 | 34 РАСПРОДАЖА | Электроустановка "София" (скрытая установка) | Электроустановка "София" (скрытая установка) | Выводимая из ассортимента | Basic | 0 | 0.079 | 0.0001782
ELK01-035-10 | Розетка RJ-45 1-мест. 1А 120В бел. София EKF Simple | Ссылка |  | шт | 17.6 |  |  | 11.264 | 0 | 1 | 10 | 100 | 34 РАСПРОДАЖА | Электроустановка "София" (скрытая установка) | Электроустановка "София" (скрытая установка) | Выводимая из ассортимента | Basic | 0 | 0.079 | 0.0001782
ELA00-027-20 | Розетка TV 75О 1-мест. 5-862 Мгц беж. София EKF Simple | Ссылка |  | шт | 17.6 |  |  | 11.264 | 0 | 1 | 10 | 100 | 34 РАСПРОДАЖА | Электроустановка "София" (скрытая установка) | Электроустановка "София" (скрытая установка) | Выводимая из ассортимента | Basic | 0 | 0.076 | 0.0001782
ELA00-027-10 | Розетка TV 75Ом 1-мест. 5-862 Мгц бел. София EKF Simple | Ссылка |  | шт | 17.6 |  |  | 11.264 | 0 | 1 | 10 | 100 | 34 РАСПРОДАЖА | Электроустановка "София" (скрытая установка) | Электроустановка "София" (скрытая установка) | Выводимая из ассортимента | Basic | 0 | 0.076 | 0.0001782
ELV10-121-20 | София Выключатель 1-клавишный с индикатором,10А, бежевый EKF Simple | Ссылка |  | шт | 35.2 |  |  | 22.528 | 0 | 1 | 10 | 100 | 34 РАСПРОДАЖА | Электроустановка "София" (скрытая установка) | Электроустановка "София" (скрытая установка) | Выводимая из ассортимента | Basic | 0 | 0.096 | 0.0001782
ELV10-121-10 | София Выключатель 1-клавишный с индикатором,10А, белый EKF Simple | Ссылка |  | шт | 35.2 |  |  | 22.528 | 0 | 1 | 10 | 100 | 34 РАСПРОДАЖА | Электроустановка "София" (скрытая установка) | Электроустановка "София" (скрытая установка) | Выводимая из ассортимента | Basic | 0 | 0.096 | 0.0001782
ELV10-021-20 | София Выключатель 1-клавишный,10А, бежевый EKF Simple | Ссылка |  | шт | 35.2 |  |  | 22.528 | 0 | 1 | 10 | 100 | 34 РАСПРОДАЖА | Электроустановка "София" (скрытая установка) | Электроустановка "София" (скрытая установка) | Выводимая из ассортимента | Basic | 0 | 0.089 | 0.0001782
ELV10-021-10 | София Выключатель 1-клавишный,10А, белый EKF Simple | Ссылка |  | шт | 35.2 |  |  | 22.528 | 0 | 1 | 10 | 100 | 34 РАСПРОДАЖА | Электроустановка "София" (скрытая установка) | Электроустановка "София" (скрытая установка) | Выводимая из ассортимента | Basic | 0 | 0.089 | 0.0001782
ELV10-123-20 | София Выключатель 2-клавишный с индикатором,10А, бежевый EKF Simple | Ссылка |  | шт | 35.2 |  |  | 22.528 | 0 | 1 | 10 | 100 | 34 РАСПРОДАЖА | Электроустановка "София" (скрытая установка) | Электроустановка "София" (скрытая установка) | Выводимая из ассортимента | Basic | 0 | 0.098 | 0.0001782
ELV10-123-10 | София Выключатель 2-клавишный с индикатором,10А, белый EKF Simple | Ссылка |  | шт | 35.2 |  |  | 22.528 | 0 | 1 | 10 | 100 | 34 РАСПРОДАЖА | Электроустановка "София" (скрытая установка) | Электроустановка "София" (скрытая установка) | Выводимая из ассортимента | Basic | 0 | 0.098 | 0.0001782
ELV10-023-20 | София Выключатель 2-клавишный,10А, бежевый EKF Simple | Ссылка |  | шт | 35.2 |  |  | 22.528 | 0 | 1 | 10 | 100 | 34 РАСПРОДАЖА | Электроустановка "София" (скрытая установка) | Электроустановка "София" (скрытая установка) | Выводимая из ассортимента | Basic | 0 | 0.093 | 0.0001782
ELV10-023-10 | София Выключатель 2-клавишный,10А, белый EKF Simple | Ссылка |  | шт | 35.2 |  |  | 22.528 | 0 | 1 | 10 | 100 | 34 РАСПРОДАЖА | Электроустановка "София" (скрытая установка) | Электроустановка "София" (скрытая установка) | Выводимая из ассортимента | Basic | 0 | 0.093 | 0.0001782
ELR10-022-20 | София Розетка 1-местная без заземления, 10А, бежевая EKF Simple | Ссылка |  | шт | 35.2 |  |  | 22.528 | 0 | 1 | 10 | 100 | 34 РАСПРОДАЖА | Электроустановка "София" (скрытая установка) | Электроустановка "София" (скрытая установка) | Выводимая из ассортимента | Basic | 0 | 0.102 | 0.0001782
ELR10-022-10 | София Розетка 1-местная без заземления, 10А, белая EKF Simple | Ссылка |  | шт | 35.2 |  |  | 22.528 | 0 | 1 | 10 | 100 | 34 РАСПРОДАЖА | Электроустановка "София" (скрытая установка) | Электроустановка "София" (скрытая установка) | Выводимая из ассортимента | Basic | 0 | 0.102 | 0.0001782
ELR16-028-20 | София Розетка 1-местная с заземлением, 16А, бежевая EKF Simple | Ссылка |  | шт | 35.2 |  |  | 22.528 | 0 | 1 | 10 | 100 | 34 РАСПРОДАЖА | Электроустановка "София" (скрытая установка) | Электроустановка "София" (скрытая установка) | Выводимая из ассортимента | Basic | 0 | 0.102 | 0.0001782
ELR16-028-10 | София Розетка 1-местная с заземлением, 16А, белая EKF Simple | Ссылка |  | шт | 35.2 |  |  | 22.528 | 0 | 1 | 10 | 100 | 34 РАСПРОДАЖА | Электроустановка "София" (скрытая установка) | Электроустановка "София" (скрытая установка) | Выводимая из ассортимента | Basic | 0 | 0.102 | 0.0001782
ELR16-028-200 | София Розетка 1-местная с заземлением, 16А, с защитной шторкой, бежевая EKF Simple | Ссылка |  | шт | 35.2 |  |  | 22.528 | 0 | 1 | 10 | 100 | 34 РАСПРОДАЖА | Электроустановка "София" (скрытая установка) | Электроустановка "София" (скрытая установка) | Выводимая из ассортимента | Basic | 0 | 0.102 | 0.0001782
ELR16-028-100 | София Розетка 1-местная с заземлением, 16А, с защитной шторкой, белая EKF Simple | Ссылка |  | шт | 35.2 |  |  | 22.528 | 0 | 1 | 10 | 100 | 34 РАСПРОДАЖА | Электроустановка "София" (скрытая установка) | Электроустановка "София" (скрытая установка) | Выводимая из ассортимента | Basic | 0 | 0.102 | 0.0001782
ELR10-102-20 | София Розетка 2-местная без заземления, 10А, бежевая EKF Simple | Ссылка |  | шт | 35.2 |  |  | 22.528 | 0 | 1 | 10 | 100 | 34 РАСПРОДАЖА | Электроустановка "София" (скрытая установка) | Электроустановка "София" (скрытая установка) | Выводимая из ассортимента | Basic | 0 | 0.11 | 0.0003543
ELR10-102-10 | София Розетка 2-местная без заземления, 10А, белая EKF Simple | Ссылка |  | шт | 35.2 |  |  | 22.528 | 0 | 1 | 10 | 100 | 34 РАСПРОДАЖА | Электроустановка "София" (скрытая установка) | Электроустановка "София" (скрытая установка) | Выводимая из ассортимента | Basic | 0 | 0.11 | 0.0003543
ELR16-128-20 | София Розетка 2-местная с заземлением, 16А, бежевая EKF Simple | Ссылка |  | шт | 35.2 |  |  | 22.528 | 0 | 1 | 10 | 100 | 34 РАСПРОДАЖА | Электроустановка "София" (скрытая установка) | Электроустановка "София" (скрытая установка) | Выводимая из ассортимента | Basic | 0 | 0.104 | 0.0003543
ELR16-128-10 | София Розетка 2-местная с заземлением, 16А, белая EKF Simple | Ссылка |  | шт | 35.2 |  |  | 22.528 | 0 | 1 | 10 | 100 | 34 РАСПРОДАЖА | Электроустановка "София" (скрытая установка) | Электроустановка "София" (скрытая установка) | Выводимая из ассортимента | Basic | 0 | 0.104 | 0.0003543
ELR16-128-200 | София Розетка 2-местная с заземлением, 16А, с защитной шторкой, бежевая EKF Simple | Ссылка |  | шт | 35.2 |  |  | 22.528 | 0 | 1 | 10 | 100 | 34 РАСПРОДАЖА | Электроустановка "София" (скрытая установка) | Электроустановка "София" (скрытая установка) | Выводимая из ассортимента | Basic | 0 | 0.104 | 0.0003543
ELR16-128-100 | София Розетка 2-местная с заземлением, 16А, с защитной шторкой, белая EKF Simple | Ссылка |  | шт | 35.2 |  |  | 22.528 | 0 | 1 | 10 | 100 | 34 РАСПРОДАЖА | Электроустановка "София" (скрытая установка) | Электроустановка "София" (скрытая установка) | Выводимая из ассортимента | Basic | 0 | 0.104 | 0.0003543
ESV10-021-20 | Париж Выключатель 1-клавишный 10А бежевый EKF Simple | Ссылка |  | шт | 45.98 | 29.4272 | 34.485 | 29.4272 | 0 | 1 | 10 | 50 | 34 РАСПРОДАЖА | Электроустановка Серия "Париж" (скрытая установка) | Электроустановка Серия "Париж" (скрытая установка) | Выводимая из ассортимента | Simple | 0 | 0.1 | 0.0003264
ESV10-021-10 | Париж Выключатель 1-клавишный 10А белый EKF Simple | Ссылка |  | шт | 48.28 | 30.8992 | 36.21 | 30.8992 | 0 | 1 | 10 | 50 | 34 РАСПРОДАЖА | Электроустановка Серия "Париж" (скрытая установка) | Электроустановка Серия "Париж" (скрытая установка) | Выводимая из ассортимента | Simple | 0 | 0.1 | 0.0003264
ESV10-121-20 | Париж Выключатель 1-клавишный с индикатором 10А бежевый EKF Simple | Ссылка |  | шт | 38.32 | 24.5248 | 28.74 | 24.5248 | 0 | 1 | 10 | 50 | 34 РАСПРОДАЖА | Электроустановка Серия "Париж" (скрытая установка) | Электроустановка Серия "Париж" (скрытая установка) | Выводимая из ассортимента | Simple | 0 | 0.105 | 0.0003264
ESV10-121-10 | Париж Выключатель 1-клавишный с индикатором 10А белый EKF Simple | Ссылка |  | шт | 50.3 | 32.192 | 37.725 | 32.192 | 0 | 1 | 10 | 50 | 34 РАСПРОДАЖА | Электроустановка Серия "Париж" (скрытая установка) | Электроустановка Серия "Париж" (скрытая установка) | Выводимая из ассортимента | Simple | 0 | 0.105 | 0.0003264
ESV10-023-20 | Париж Выключатель 2-клавишный 10А бежевый EKF Simple | Ссылка |  | шт | 47.9 | 30.656 | 35.925 | 30.656 | 0 | 1 | 10 | 50 | 34 РАСПРОДАЖА | Электроустановка Серия "Париж" (скрытая установка) | Электроустановка Серия "Париж" (скрытая установка) | Выводимая из ассортимента | Simple | 0 | 0.105 | 0.0003264
ESV10-023-10 | Париж Выключатель 2-клавишный 10А белый EKF Simple | Ссылка |  | шт | 50.3 | 32.192 | 37.725 | 32.192 | 0 | 1 | 10 | 50 | 34 РАСПРОДАЖА | Электроустановка Серия "Париж" (скрытая установка) | Электроустановка Серия "Париж" (скрытая установка) | Выводимая из ассортимента | Simple | 0 | 0.105 | 0.0003264
ESV10-123-20 | Париж Выключатель 2-клавишный с индикатором 10А бежевый EKF Simple | Ссылка |  | шт | 39.85 | 25.504 | 29.8875 | 25.504 | 0 | 1 | 10 | 50 | 34 РАСПРОДАЖА | Электроустановка Серия "Париж" (скрытая установка) | Электроустановка Серия "Париж" (скрытая установка) | Выводимая из ассортимента | Simple | 0 | 0.105 | 0.0003264
ESV10-123-10 | Париж Выключатель 2-клавишный с индикатором 10А белый EKF Simple | Ссылка |  | шт | 52.3 | 33.472 | 39.225 | 33.472 | 0 | 1 | 10 | 50 | 34 РАСПРОДАЖА | Электроустановка Серия "Париж" (скрытая установка) | Электроустановка Серия "Париж" (скрытая установка) | Выводимая из ассортимента | Simple | 0 | 0.105 | 0.0003264
ESV10-025-20 | Париж Выключатель проходной 1-клавишный 10А бежевый EKF Simple | Ссылка |  | шт | 45.98 | 29.4272 | 34.485 | 29.4272 | 0 | 1 | 10 | 50 | 34 РАСПРОДАЖА | Электроустановка Серия "Париж" (скрытая установка) | Электроустановка Серия "Париж" (скрытая установка) | Выводимая из ассортимента | Simple | 0 | 0.11 | 0.0003328
ESV10-025-10 | Париж Выключатель проходной 1-клавишный 10А белый EKF Simple | Ссылка |  | шт | 48.28 | 30.8992 | 36.21 | 30.8992 | 0 | 1 | 10 | 50 | 34 РАСПРОДАЖА | Электроустановка Серия "Париж" (скрытая установка) | Электроустановка Серия "Париж" (скрытая установка) | Выводимая из ассортимента | Simple | 0 | 0.11 | 0.0003328
ESV10-125-20 | Париж Выключатель проходной 1-клавишный с индикатором 10А бежевый EKF Simple | Ссылка |  | шт | 39.85 | 25.504 | 29.8875 | 25.504 | 0 | 1 | 10 | 50 | 34 РАСПРОДАЖА | Электроустановка Серия "Париж" (скрытая установка) | Электроустановка Серия "Париж" (скрытая установка) | Выводимая из ассортимента | Simple | 0 | 0.11 | 0.0003328
ESV10-125-10 | Париж Выключатель проходной 1-клавишный с индикатором 10А белый EKF Simple | Ссылка |  | шт | 52.3 | 33.472 | 39.225 | 33.472 | 0 | 1 | 10 | 50 | 34 РАСПРОДАЖА | Электроустановка Серия "Париж" (скрытая установка) | Электроустановка Серия "Париж" (скрытая установка) | Выводимая из ассортимента | Simple | 0 | 0.11 | 0.0003328
ESZ10-026-10 | Париж Кнопка звонка 10А белый EKF Simple | Ссылка |  | шт | 46.26 | 29.6064 | 34.695 | 29.6064 | 0 | 1 | 10 | 50 | 34 РАСПРОДАЖА | Электроустановка Серия "Париж" (скрытая установка) | Электроустановка Серия "Париж" (скрытая установка) | Выводимая из ассортимента | Simple | 0 | 0.11 | 0.0003328
ESZ10-126-10 | Париж Кнопка звонка с индикатором 10А белый EKF Simple | Ссылка |  | шт | 48.28 | 30.8992 | 36.21 | 30.8992 | 0 | 1 | 10 | 50 | 34 РАСПРОДАЖА | Электроустановка Серия "Париж" (скрытая установка) | Электроустановка Серия "Париж" (скрытая установка) | Выводимая из ассортимента | Simple | 0 | 0.11 | 0.0003328
ESM-V-302-20 | Париж Рамка 2-местная вертикальная бежевая EKF Simple | Ссылка |  | шт | 22.99 | 14.7136 | 17.2425 | 14.7136 | 0 | 1 | 20 | 400 | 34 РАСПРОДАЖА | Электроустановка Серия "Париж" (скрытая установка) | Электроустановка Серия "Париж" (скрытая установка) | Выводимая из ассортимента | Simple | 0 | 0.03 | 0.000192
ESM-V-302-10 | Париж Рамка 2-местная вертикальная белая EKF Simple | Ссылка |  | шт | 22.99 | 14.7136 | 17.2425 | 14.7136 | 0 | 1 | 20 | 400 | 34 РАСПРОДАЖА | Электроустановка Серия "Париж" (скрытая установка) | Электроустановка Серия "Париж" (скрытая установка) | Выводимая из ассортимента | Simple | 0 | 0.03 | 0.000192
ESM-G-302-20 | Париж Рамка 2-местная горизонтальная бежевая EKF Simple | Ссылка |  | шт | 22.99 | 14.7136 | 17.2425 | 14.7136 | 0 | 1 | 20 | 400 | 34 РАСПРОДАЖА | Электроустановка Серия "Париж" (скрытая установка) | Электроустановка Серия "Париж" (скрытая установка) | Выводимая из ассортимента | Simple | 0 | 0.03 | 0.000192
ESM-G-302-10 | Париж Рамка 2-местная горизонтальная белая EKF Simple | Ссылка |  | шт | 18.39 | 11.7696 | 13.7925 | 11.7696 | 0 | 1 | 20 | 400 | 34 РАСПРОДАЖА | Электроустановка Серия "Париж" (скрытая установка) | Электроустановка Серия "Париж" (скрытая установка) | Выводимая из ассортимента | Simple | 0 | 0.03 | 0.000192
ESM-V-303-20 | Париж Рамка 3-местная вертикальная бежевая EKF Simple | Ссылка |  | шт | 26.82 | 17.1648 | 20.115 | 17.1648 | 0 | 1 | 10 | 200 | 34 РАСПРОДАЖА | Электроустановка Серия "Париж" (скрытая установка) | Электроустановка Серия "Париж" (скрытая установка) | Выводимая из ассортимента | Simple | 0 | 0.045 | 0.000384
ESM-V-303-10 | Париж Рамка 3-местная вертикальная белая EKF Simple | Ссылка |  | шт | 26.82 | 17.1648 | 20.115 | 17.1648 | 0 | 1 | 10 | 200 | 34 РАСПРОДАЖА | Электроустановка Серия "Париж" (скрытая установка) | Электроустановка Серия "Париж" (скрытая установка) | Выводимая из ассортимента | Simple | 0 | 0.045 | 0.000384
ESM-G-303-20 | Париж Рамка 3-местная горизонтальная бежевая EKF Simple | Ссылка |  | шт | 21.46 | 13.7344 | 16.095 | 13.7344 | 0 | 1 | 10 | 200 | 34 РАСПРОДАЖА | Электроустановка Серия "Париж" (скрытая установка) | Электроустановка Серия "Париж" (скрытая установка) | Выводимая из ассортимента | Simple | 0 | 0.045 | 0.000384
ESM-G-303-10 | Париж Рамка 3-местная горизонтальная белая EKF Simple | Ссылка |  | шт | 28.16 | 18.0224 | 21.12 | 18.0224 | 0 | 1 | 10 | 200 | 34 РАСПРОДАЖА | Электроустановка Серия "Париж" (скрытая установка) | Электроустановка Серия "Париж" (скрытая установка) | Выводимая из ассортимента | Simple | 0 | 0.045 | 0.000384
ESM-V-304-20 | Париж Рамка 4-местная вертикальная бежевая EKF Simple | Ссылка |  | шт | 30.65 | 19.616 | 22.9875 | 19.616 | 0 | 1 | 10 | 200 | 34 РАСПРОДАЖА | Электроустановка Серия "Париж" (скрытая установка) | Электроустановка Серия "Париж" (скрытая установка) | Выводимая из ассортимента | Simple | 0 | 0.06 | 0.0004352
ESM-V-304-10 | Париж Рамка 4-местная вертикальная белая EKF Simple | Ссылка |  | шт | 30.65 | 19.616 | 22.9875 | 19.616 | 0 | 1 | 10 | 200 | 34 РАСПРОДАЖА | Электроустановка Серия "Париж" (скрытая установка) | Электроустановка Серия "Париж" (скрытая установка) | Выводимая из ассортимента | Simple | 0 | 0.06 | 0.0004352
ESM-G-304-20 | Париж Рамка 4-местная горизонтальная бежевая EKF Simple | Ссылка |  | шт | 24.52 | 15.6928 | 18.39 | 15.6928 | 0 | 1 | 10 | 200 | 34 РАСПРОДАЖА | Электроустановка Серия "Париж" (скрытая установка) | Электроустановка Серия "Париж" (скрытая установка) | Выводимая из ассортимента | Simple | 0 | 0.06 | 0.0004352
ESM-G-304-10 | Париж Рамка 4-местная горизонтальная белая EKF Simple | Ссылка |  | шт | 30.65 | 19.616 | 22.9875 | 19.616 | 0 | 1 | 10 | 200 | 34 РАСПРОДАЖА | Электроустановка Серия "Париж" (скрытая установка) | Электроустановка Серия "Париж" (скрытая установка) | Выводимая из ассортимента | Simple | 0 | 0.06 | 0.0004352
ESR10-022-20 | Париж Розетка 1-местная без заземления 10А бежевая EKF Simple | Ссылка |  | шт | 30.66 | 19.6224 | 22.995 | 19.6224 | 0 | 1 | 10 | 200 | 34 РАСПРОДАЖА | Электроустановка Серия "Париж" (скрытая установка) | Электроустановка Серия "Париж" (скрытая установка) | Выводимая из ассортимента | Simple | 0 | 0.12 | 0.0003264
ESR10-022-200 | Париж Розетка 1-местная без заземления 10А бежевая с защ. штор. EKF Simple | Ссылка |  | шт | 40.23 | 25.7472 | 30.1725 | 25.7472 | 0 | 1 | 10 | 200 | 34 РАСПРОДАЖА | Электроустановка Серия "Париж" (скрытая установка) | Электроустановка Серия "Париж" (скрытая установка) | Выводимая из ассортимента | Simple | 0 | 0.12 | 0.0003264
ESR10-022-10 | Париж Розетка 1-местная без заземления 10А белая EKF Simple | Ссылка |  | шт | 38.32 | 24.5248 | 28.74 | 24.5248 | 0 | 1 | 10 | 50 | 34 РАСПРОДАЖА | Электроустановка Серия "Париж" (скрытая установка) | Электроустановка Серия "Париж" (скрытая установка) | Выводимая из ассортимента | Simple | 0 | 0.12 | 0.0003264
ESR10-022-100 | Париж Розетка 1-местная без заземления 10А белая с защ. штор. EKF Simple | Ссылка |  | шт | 40.23 | 25.7472 | 30.1725 | 25.7472 | 0 | 1 | 10 | 200 | 34 РАСПРОДАЖА | Электроустановка Серия "Париж" (скрытая установка) | Электроустановка Серия "Париж" (скрытая установка) | Выводимая из ассортимента | Simple | 0 | 0.12 | 0.0003264
ESR16-028-20 | Париж Розетка 1-местная с заземлением 16А бежевая EKF Simple | Ссылка |  | шт | 42.15 | 26.976 | 31.6125 | 26.976 | 0 | 1 | 10 | 50 | 34 РАСПРОДАЖА | Электроустановка Серия "Париж" (скрытая установка) | Электроустановка Серия "Париж" (скрытая установка) | Выводимая из ассортимента | Simple | 0 | 0.125 | 0.0004096
ESR16-028-200 | Париж Розетка 1-местная с заземлением 16А бежевая с защ. штор. EKF Simple | Ссылка |  | шт | 44.26 | 28.3264 | 33.195 | 28.3264 | 0 | 1 | 10 | 200 | 34 РАСПРОДАЖА | Электроустановка Серия "Париж" (скрытая установка) | Электроустановка Серия "Париж" (скрытая установка) | Выводимая из ассортимента | Simple | 0 | 0.125 | 0.0004096
ESR16-028-10 | Париж Розетка 1-местная с заземлением 16А белая EKF Simple | Ссылка |  | шт | 42.15 | 26.976 | 31.6125 | 26.976 | 0 | 1 | 10 | 50 | 34 РАСПРОДАЖА | Электроустановка Серия "Париж" (скрытая установка) | Электроустановка Серия "Париж" (скрытая установка) | Выводимая из ассортимента | Simple | 0 | 0.125 | 0.0004096
ESR16-028-100 | Париж Розетка 1-местная с заземлением 16А белая с защ. штор. EKF Simple | Ссылка |  | шт | 44.26 | 28.3264 | 33.195 | 28.3264 | 0 | 1 | 10 | 200 | 34 РАСПРОДАЖА | Электроустановка Серия "Париж" (скрытая установка) | Электроустановка Серия "Париж" (скрытая установка) | Выводимая из ассортимента | Simple | 0 | 0.125 | 0.0004096
ESR16-029-20 | Париж Розетка 1-местная с заземлением с крышкой 16А бежевая EKF Simple | Ссылка |  | шт | 47.9 | 30.656 | 35.925 | 30.656 | 0 | 1 | 10 | 50 | 34 РАСПРОДАЖА | Электроустановка Серия "Париж" (скрытая установка) | Электроустановка Серия "Париж" (скрытая установка) | Выводимая из ассортимента | Simple | 0 | 0.145 | 0.0004096
ESR16-029-200 | Париж Розетка 1-местная с заземлением с крышкой 16А бежевая с защ. штор. EKF Simple | Ссылка |  | шт | 50.29 | 32.1856 | 37.7175 | 32.1856 | 0 | 1 | 10 | 200 | 34 РАСПРОДАЖА | Электроустановка Серия "Париж" (скрытая установка) | Электроустановка Серия "Париж" (скрытая установка) | Выводимая из ассортимента | Simple | 0 | 0.145 | 0.0004096
ESR16-029-10 | Париж Розетка 1-местная с заземлением с крышкой 16А белая EKF Simple | Ссылка |  | шт | 47.9 | 30.656 | 35.925 | 30.656 | 0 | 1 | 10 | 50 | 34 РАСПРОДАЖА | Электроустановка Серия "Париж" (скрытая установка) | Электроустановка Серия "Париж" (скрытая установка) | Выводимая из ассортимента | Simple | 0 | 0.145 | 0.0004096
ESR16-029-100 | Париж Розетка 1-местная с заземлением с крышкой 16А белая с защ. штор. EKF Simple | Ссылка |  | шт | 50.29 | 32.1856 | 37.7175 | 32.1856 | 0 | 1 | 10 | 200 | 34 РАСПРОДАЖА | Электроустановка Серия "Париж" (скрытая установка) | Электроустановка Серия "Париж" (скрытая установка) | Выводимая из ассортимента | Simple | 0 | 0.145 | 0.0004096
ESR10-102-20 | Париж Розетка 2-местная без заземления 10А бежевая EKF Simple | Ссылка |  | шт | 45.98 | 29.4272 | 34.485 | 29.4272 | 0 | 1 | 10 | 50 | 34 РАСПРОДАЖА | Электроустановка Серия "Париж" (скрытая установка) | Электроустановка Серия "Париж" (скрытая установка) | Выводимая из ассортимента | Simple | 0 | 0.14 | 0.0004096
ESR10-102-200 | Париж Розетка 2-местная без заземления 10А бежевая с защ. штор. EKF Simple | Ссылка |  | шт | 48.28 | 30.8992 | 36.21 | 30.8992 | 0 | 1 | 10 | 200 | 34 РАСПРОДАЖА | Электроустановка Серия "Париж" (скрытая установка) | Электроустановка Серия "Париж" (скрытая установка) | Выводимая из ассортимента | Simple | 0 | 0.14 | 0.0004096
ESR10-102-10 | Париж Розетка 2-местная без заземления 10А белая EKF Simple | Ссылка |  | шт | 45.98 | 29.4272 | 34.485 | 29.4272 | 0 | 1 | 10 | 50 | 34 РАСПРОДАЖА | Электроустановка Серия "Париж" (скрытая установка) | Электроустановка Серия "Париж" (скрытая установка) | Выводимая из ассортимента | Simple | 0 | 0.14 | 0.0004096
ESR10-102-100 | Париж Розетка 2-местная без заземления 10А белая с защ. штор. EKF Simple | Ссылка |  | шт | 48.28 | 30.8992 | 36.21 | 30.8992 | 0 | 1 | 10 | 200 | 34 РАСПРОДАЖА | Электроустановка Серия "Париж" (скрытая установка) | Электроустановка Серия "Париж" (скрытая установка) | Выводимая из ассортимента | Simple | 0 | 0.14 | 0.0004096
ESR16-128-20 | Париж Розетка 2-местная с заземлением 16А бежевая EKF Simple | Ссылка |  | шт | 53.64 | 34.3296 | 40.23 | 34.3296 | 0 | 1 | 10 | 50 | 34 РАСПРОДАЖА | Электроустановка Серия "Париж" (скрытая установка) | Электроустановка Серия "Париж" (скрытая установка) | Выводимая из ассортимента | Simple | 0 | 0.15 | 0.0005376
ESR16-128-200 | Париж Розетка 2-местная с заземлением 16А бежевая с защ. штор. EKF Simple | Ссылка |  | шт | 56.32 | 36.0448 | 42.24 | 36.0448 | 0 | 1 | 10 | 200 | 34 РАСПРОДАЖА | Электроустановка Серия "Париж" (скрытая установка) | Электроустановка Серия "Париж" (скрытая установка) | Выводимая из ассортимента | Simple | 0 | 0.15 | 0.0005376
ESR16-128-10 | Париж Розетка 2-местная с заземлением 16А белая EKF Simple | Ссылка |  | шт | 53.64 | 34.3296 | 40.23 | 34.3296 | 0 | 1 | 10 | 200 | 34 РАСПРОДАЖА | Электроустановка Серия "Париж" (скрытая установка) | Электроустановка Серия "Париж" (скрытая установка) | Выводимая из ассортимента | Simple | 0 | 0.15 | 0.0005376
ESR16-128-100 | Париж Розетка 2-местная с заземлением 16А белая с защ. штор. EKF Simple | Ссылка |  | шт | 56.32 | 36.0448 | 42.24 | 36.0448 | 0 | 1 | 10 | 200 | 34 РАСПРОДАЖА | Электроустановка Серия "Париж" (скрытая установка) | Электроустановка Серия "Париж" (скрытая установка) | Выводимая из ассортимента | Simple | 0 | 0.15 | 0.0005376
EST01-034-20 | Париж Розетка Phone 1-местная бежевая EKF Simple | Ссылка |  | шт | 45.98 | 29.4272 | 34.485 | 29.4272 | 0 | 1 | 10 | 50 | 34 РАСПРОДАЖА | Электроустановка Серия "Париж" (скрытая установка) | Электроустановка Серия "Париж" (скрытая установка) | Выводимая из ассортимента | Simple | 0 | 0.09 | 0.0002944
EST01-034-10 | Париж Розетка Phone 1-местная белая EKF Simple | Ссылка |  | шт | 45.98 | 29.4272 | 34.485 | 29.4272 | 0 | 1 | 10 | 50 | 34 РАСПРОДАЖА | Электроустановка Серия "Париж" (скрытая установка) | Электроустановка Серия "Париж" (скрытая установка) | Выводимая из ассортимента | Simple | 0 | 0.09 | 0.0002944
EST01-134-20 | Париж Розетка Phone 2-местная бежевая EKF Simple | Ссылка |  | шт | 44.45 | 28.448 | 33.3375 | 28.448 | 0 | 1 | 10 | 50 | 34 РАСПРОДАЖА | Электроустановка Серия "Париж" (скрытая установка) | Электроустановка Серия "Париж" (скрытая установка) | Выводимая из ассортимента | Simple | 0 | 0.09 | 0.0002944
EST01-134-10 | Париж Розетка Phone 2-местная белая EKF Simple | Ссылка |  | шт | 55.56 | 35.5584 | 41.67 | 35.5584 | 0 | 1 | 10 | 50 | 34 РАСПРОДАЖА | Электроустановка Серия "Париж" (скрытая установка) | Электроустановка Серия "Париж" (скрытая установка) | Выводимая из ассортимента | Simple | 0 | 0.09 | 0.0002944
ESK01-035-20 | Париж Розетка RJ-45 1-местная 1A 120В бежевая EKF Simple | Ссылка |  | шт | 59.78 | 38.2592 | 44.835 | 38.2592 | 0 | 1 | 10 | 50 | 34 РАСПРОДАЖА | Электроустановка Серия "Париж" (скрытая установка) | Электроустановка Серия "Париж" (скрытая установка) | Выводимая из ассортимента | Simple | 0 | 0.09 | 0.0003328
ESK01-035-10 | Париж Розетка RJ-45 1-местная 1A 120В белая EKF Simple | Ссылка |  | шт | 74.72 | 47.8208 | 56.04 | 47.8208 | 0 | 1 | 10 | 50 | 34 РАСПРОДАЖА | Электроустановка Серия "Париж" (скрытая установка) | Электроустановка Серия "Париж" (скрытая установка) | Выводимая из ассортимента | Simple | 0 | 0.09 | 0.0003328
ESK01-135-20 | Париж Розетка RJ-45+Phone 1A 120В бежевая EKF Simple | Ссылка |  | шт | 87.36 | 55.9104 | 65.52 | 55.9104 | 0 | 1 | 10 | 50 | 34 РАСПРОДАЖА | Электроустановка Серия "Париж" (скрытая установка) | Электроустановка Серия "Париж" (скрытая установка) | Выводимая из ассортимента | Simple | 0 | 0.1 | 0.0003328
ESK01-135-10 | Париж Розетка RJ-45+Phone 1A 120В белая EKF Simple | Ссылка |  | шт | 109.2 | 69.888 | 81.9 | 69.888 | 0 | 1 | 10 | 50 | 34 РАСПРОДАЖА | Электроустановка Серия "Париж" (скрытая установка) | Электроустановка Серия "Париж" (скрытая установка) | Выводимая из ассортимента | Simple | 0 | 0.1 | 0.0003328
ESA00-027-20 | Париж Розетка TV 1-местная 75Ом 5-862МГц бежевая EKF Simple | Ссылка |  | шт | 47.9 | 30.656 | 35.925 | 30.656 | 0 | 1 | 10 | 50 | 34 РАСПРОДАЖА | Электроустановка Серия "Париж" (скрытая установка) | Электроустановка Серия "Париж" (скрытая установка) | Выводимая из ассортимента | Simple | 0 | 0.095 | 0.0002944
ESA00-027-10 | Париж Розетка TV 1-местная 75Ом 5-862МГц белая EKF Simple | Ссылка |  | шт | 47.9 | 30.656 | 35.925 | 30.656 | 0 | 1 | 10 | 50 | 34 РАСПРОДАЖА | Электроустановка Серия "Париж" (скрытая установка) | Электроустановка Серия "Париж" (скрытая установка) | Выводимая из ассортимента | Simple | 0 | 0.095 | 0.0002944
ESD06-101-20 | Париж Светорегулятор 600W 220В бежевый EKF Simple | Ссылка |  | шт | 128.36 | 82.1504 | 96.27 | 82.1504 | 0 | 1 | 10 | 50 | 34 РАСПРОДАЖА | Электроустановка Серия "Париж" (скрытая установка) | Электроустановка Серия "Париж" (скрытая установка) | Выводимая из ассортимента | Simple | 0 | 0.12 | 0.0004288
ESD06-101-10 | Париж Светорегулятор 600W 220В белый EKF Simple | Ссылка |  | шт | 134.78 | 86.2592 | 101.085 | 86.2592 | 0 | 1 | 10 | 50 | 34 РАСПРОДАЖА | Электроустановка Серия "Париж" (скрытая установка) | Электроустановка Серия "Париж" (скрытая установка) | Выводимая из ассортимента | Simple | 0 | 0.12 | 0.0004288
derj-z-32 | Держатель с защелкой d32мм EKF Plast PROxima | Ссылка |  | шт | 3.77 | 2.4128 | 2.8275 | 2.4128 | Хит-цена! | 50 | 50 | 500 | 34 РАСПРОДАЖА |  |  | Выводимая из ассортимента | PROxima | 0 | 0.009 | 1.974e-05
sn1-63-08-2 | Шина "N" 63.08 (2 изолятора стойка) никель EKF | Ссылка |  | шт | 28.45 | 18.208 | 21.3375 | 18.208 | 0 | 10 | 10 | 500 | 34 РАСПРОДАЖА |  |  | Выводимая из ассортимента | PROxima | Да | 0.05 | 4.8e-05

## Новинки
| Дата актуальности: |  | Установите свою скидку |  |  |  | Наши Линейки
2019-11-14
Контактный телефон:
| 8-800-333-88-15 |  | Основная |  | 36% |  | Если ваша задача - максимальная надежность. Для самых сложных задач и защиты самого дорогого оборудования. Совместимость с IoT. Гарантия 10 лет |  |  |  | Самый широкий в классе ассортимент надежной и современной электрики мирового уровня по оптимальной цене. Любые Решения. Выбор 80% клиентов. Гарантия 7 лет |  |  |  |  | Комплектация жилищных объектов по максимально низким ценам без ущерба для качества. Гарантия 5 лет
info@ekf.su
КАЧЕСТВО, ДОСТУПНОЕ ЛЮДЯМ
[19 empty] | 0.176 | 0.00016965 | 0 | 0 | 0
Артикул | Номенклатура | Ссылка на сайт | Заказ | Ед. | Базовая цена, с НДС | Цена РОЦ, с НДС | Цена РРЦ, с НДС | Цена с учетом скидок, с НДС | Хит-цена! | Мин. норма отпуска | Кол-во в упаковке | Кол-во в трансп. коробке | 1 уровень иерархии | 2 уровень иерархии | 3 уровень иерархии | Статус товара | Серия номенклатуры | Ускоренная доставка | Вес баз. ед. | Объем баз. ед. | Сумма | Вес | Объем
mcb47100-1-10C-bas | Автоматический выключатель 1P 10А (C) 10kA ВА 47-100 EKF Basic | Ссылка |  | шт | 636.25 |  |  | 407.2 | 0 | 1 | 12 | 108 | 01 Автоматические выключатели модульные и доп. устройства | 01.13 Выключатели автоматические ВА 47-100 (10кА) до 125А EKF Basic | 01.13 Выключатели автоматические ВА 47-100 (10кА) до 125А EKF Basic | Новая | Basic | 0 | 0.176 | 0.00016965
mcb47100-1-16C-bas | Автоматический выключатель 1P 16А (C) 10kA ВА 47-100 EKF Basic | Ссылка |  | шт | 636.25 |  |  | 407.2 | 0 | 1 | 12 | 108 | 01 Автоматические выключатели модульные и доп. устройства | 01.13 Выключатели автоматические ВА 47-100 (10кА) до 125А EKF Basic | 01.13 Выключатели автоматические ВА 47-100 (10кА) до 125А EKF Basic | Новая | Basic | 0 | 0.176 | 0.00016965
mcb47100-1-20C-bas | Автоматический выключатель 1P 20А (C) 10kA ВА 47-100 EKF Basic | Ссылка |  | шт | 636.25 |  |  | 407.2 | 0 | 1 | 12 | 108 | 01 Автоматические выключатели модульные и доп. устройства | 01.13 Выключатели автоматические ВА 47-100 (10кА) до 125А EKF Basic | 01.13 Выключатели автоматические ВА 47-100 (10кА) до 125А EKF Basic | Новая | Basic | 0 | 0.176 | 0.00016965
mcb47100-1-25C-bas | Автоматический выключатель 1P 25А (C) 10kA ВА 47-100 EKF Basic | Ссылка |  | шт | 636.25 |  |  | 407.2 | 0 | 1 | 12 | 108 | 01 Автоматические выключатели модульные и доп. устройства | 01.13 Выключатели автоматические ВА 47-100 (10кА) до 125А EKF Basic | 01.13 Выключатели автоматические ВА 47-100 (10кА) до 125А EKF Basic | Новая | Basic | 0 | 0.176 | 0.00016965
mcb47100-1-32C-bas | Автоматический выключатель 1P 32А (C) 10kA ВА 47-100 EKF Basic | Ссылка |  | шт | 636.25 |  |  | 407.2 | 0 | 1 | 12 | 108 | 01 Автоматические выключатели модульные и доп. устройства | 01.13 Выключатели автоматические ВА 47-100 (10кА) до 125А EKF Basic | 01.13 Выключатели автоматические ВА 47-100 (10кА) до 125А EKF Basic | Новая | Basic | 0 | 0.176 | 0.0001792
mcb47100-1-35C-bas | Автоматический выключатель 1P 35А (C) 10kA ВА 47-100 EKF Basic | Ссылка |  | шт | 636.25 |  |  | 407.2 | 0 | 1 | 12 | 108 | 01 Автоматические выключатели модульные и доп. устройства | 01.13 Выключатели автоматические ВА 47-100 (10кА) до 125А EKF Basic | 01.13 Выключатели автоматические ВА 47-100 (10кА) до 125А EKF Basic | Новая | Basic | 0 | 0.176 | 0.00016965
mcb47100-1-40C-bas | Автоматический выключатель 1P 40А (C) 10kA ВА 47-100 EKF Basic | Ссылка |  | шт | 636.25 |  |  | 407.2 | 0 | 1 | 12 | 108 | 01 Автоматические выключатели модульные и доп. устройства | 01.13 Выключатели автоматические ВА 47-100 (10кА) до 125А EKF Basic | 01.13 Выключатели автоматические ВА 47-100 (10кА) до 125А EKF Basic | Новая | Basic | 0 | 0.176 | 0.00016965
mcb47100-1-50C-bas | Автоматический выключатель 1P 50А (C) 10kA ВА 47-100 EKF Basic | Ссылка |  | шт | 636.25 |  |  | 407.2 | 0 | 1 | 12 | 108 | 01 Автоматические выключатели модульные и доп. устройства | 01.13 Выключатели автоматические ВА 47-100 (10кА) до 125А EKF Basic | 01.13 Выключатели автоматические ВА 47-100 (10кА) до 125А EKF Basic | Новая | Basic | 0 | 0.176 | 0.00016965
mcb47100-1-63C-bas | Автоматический выключатель 1P 63А (C) 10kA ВА 47-100 EKF Basic | Ссылка |  | шт | 636.25 |  |  | 407.2 | 0 | 1 | 12 | 108 | 01 Автоматические выключатели модульные и доп. устройства | 01.13 Выключатели автоматические ВА 47-100 (10кА) до 125А EKF Basic | 01.13 Выключатели автоматические ВА 47-100 (10кА) до 125А EKF Basic | Новая | Basic | 0 | 0.176 | 0.0001792
mcb47100-1-80C-bas | Автоматический выключатель 1P 80А (C) 10kA ВА 47-100 EKF Basic | Ссылка |  | шт | 636.25 |  |  | 407.2 | 0 | 1 | 12 | 108 | 01 Автоматические выключатели модульные и доп. устройства | 01.13 Выключатели автоматические ВА 47-100 (10кА) до 125А EKF Basic | 01.13 Выключатели автоматические ВА 47-100 (10кА) до 125А EKF Basic | Новая | Basic | 0 | 0.176 | 0.00016965
mcb47100-1-100C-bas | Автоматический выключатель 1P 100А (C) 10kA ВА 47-100 EKF Basic | Ссылка |  | шт | 636.25 |  |  | 407.2 | 0 | 1 | 12 | 108 | 01 Автоматические выключатели модульные и доп. устройства | 01.13 Выключатели автоматические ВА 47-100 (10кА) до 125А EKF Basic | 01.13 Выключатели автоматические ВА 47-100 (10кА) до 125А EKF Basic | Новая | Basic | 0 | 0.176 | 0.0001792
mcb47100-1-125C-bas | Автоматический выключатель 1P 125А (C) 10kA ВА 47-100 EKF Basic | Ссылка |  | шт | 636.25 |  |  | 407.2 | 0 | 1 | 12 | 108 | 01 Автоматические выключатели модульные и доп. устройства | 01.13 Выключатели автоматические ВА 47-100 (10кА) до 125А EKF Basic | 01.13 Выключатели автоматические ВА 47-100 (10кА) до 125А EKF Basic | Новая | Basic | 0 | 0.176 | 0.00016965
mcb47100-2-10C-bas | Автоматический выключатель 2P 10А (C) 10kA ВА 47-100 EKF Basic | Ссылка |  | шт | 834.88 |  |  | 534.3232 | 0 | 1 | 6 | 54 | 01 Автоматические выключатели модульные и доп. устройства | 01.13 Выключатели автоматические ВА 47-100 (10кА) до 125А EKF Basic | 01.13 Выключатели автоматические ВА 47-100 (10кА) до 125А EKF Basic | Новая | Basic | 0 | 0.352 | 0.0003432
mcb47100-2-16C-bas | Автоматический выключатель 2P 16А (C) 10kA ВА 47-100 EKF Basic | Ссылка |  | шт | 1173.72 |  |  | 751.1808 | 0 | 1 | 6 | 54 | 01 Автоматические выключатели модульные и доп. устройства | 01.13 Выключатели автоматические ВА 47-100 (10кА) до 125А EKF Basic | 01.13 Выключатели автоматические ВА 47-100 (10кА) до 125А EKF Basic | Новая | Basic | 0 | 0.352 | 0.0003432
mcb47100-2-20C-bas | Автоматический выключатель 2P 20А (C) 10kA ВА 47-100 EKF Basic | Ссылка |  | шт | 1173.72 |  |  | 751.1808 | 0 | 1 | 6 | 54 | 01 Автоматические выключатели модульные и доп. устройства | 01.13 Выключатели автоматические ВА 47-100 (10кА) до 125А EKF Basic | 01.13 Выключатели автоматические ВА 47-100 (10кА) до 125А EKF Basic | Новая | Basic | 0 | 0.352 | 0.0003432
mcb47100-2-25C-bas | Автоматический выключатель 2P 25А (C) 10kA ВА 47-100 EKF Basic | Ссылка |  | шт | 1272.52 |  |  | 814.4128 | 0 | 1 | 6 | 54 | 01 Автоматические выключатели модульные и доп. устройства | 01.13 Выключатели автоматические ВА 47-100 (10кА) до 125А EKF Basic | 01.13 Выключатели автоматические ВА 47-100 (10кА) до 125А EKF Basic | Новая | Basic | 0 | 0.352 | 0.0003432
mcb47100-2-32C-bas | Автоматический выключатель 2P 32А (C) 10kA ВА 47-100 EKF Basic | Ссылка |  | шт | 1173.72 |  |  | 751.1808 | 0 | 1 | 6 | 54 | 01 Автоматические выключатели модульные и доп. устройства | 01.13 Выключатели автоматические ВА 47-100 (10кА) до 125А EKF Basic | 01.13 Выключатели автоматические ВА 47-100 (10кА) до 125А EKF Basic | Новая | Basic | 0 | 0.352 | 0.0003432
mcb47100-2-35C-bas | Автоматический выключатель 2P 35А (C) 10kA ВА 47-100 EKF Basic | Ссылка |  | шт | 1272.52 |  |  | 814.4128 | 0 | 1 | 6 | 54 | 01 Автоматические выключатели модульные и доп. устройства | 01.13 Выключатели автоматические ВА 47-100 (10кА) до 125А EKF Basic | 01.13 Выключатели автоматические ВА 47-100 (10кА) до 125А EKF Basic | Новая | Basic | 0 | 0.352 | 0.0003432
mcb47100-2-40C-bas | Автоматический выключатель 2P 40А (C) 10kA ВА 47-100 EKF Basic | Ссылка |  | шт | 1272.52 |  |  | 814.4128 | 0 | 1 | 6 | 54 | 01 Автоматические выключатели модульные и доп. устройства | 01.13 Выключатели автоматические ВА 47-100 (10кА) до 125А EKF Basic | 01.13 Выключатели автоматические ВА 47-100 (10кА) до 125А EKF Basic | Новая | Basic | 0 | 0.352 | 0.0003432
mcb47100-2-50C-bas | Автоматический выключатель 2P 50А (C) 10kA ВА 47-100 EKF Basic | Ссылка |  | шт | 1272.52 |  |  | 814.4128 | 0 | 1 | 6 | 54 | 01 Автоматические выключатели модульные и доп. устройства | 01.13 Выключатели автоматические ВА 47-100 (10кА) до 125А EKF Basic | 01.13 Выключатели автоматические ВА 47-100 (10кА) до 125А EKF Basic | Новая | Basic | 0 | 0.352 | 0.0003432
mcb47100-2-63C-bas | Автоматический выключатель 2P 63А (C) 10kA ВА 47-100 EKF Basic | Ссылка |  | шт | 1272.52 |  |  | 814.4128 | 0 | 1 | 6 | 54 | 01 Автоматические выключатели модульные и доп. устройства | 01.13 Выключатели автоматические ВА 47-100 (10кА) до 125А EKF Basic | 01.13 Выключатели автоматические ВА 47-100 (10кА) до 125А EKF Basic | Новая | Basic | 0 | 0.352 | 0.0003432
mcb47100-2-80C-bas | Автоматический выключатель 2P 80А (C) 10kA ВА 47-100 EKF Basic | Ссылка |  | шт | 1272.52 |  |  | 814.4128 | 0 | 1 | 6 | 54 | 01 Автоматические выключатели модульные и доп. устройства | 01.13 Выключатели автоматические ВА 47-100 (10кА) до 125А EKF Basic | 01.13 Выключатели автоматические ВА 47-100 (10кА) до 125А EKF Basic | Новая | Basic | 0 | 0.352 | 0.0003432
mcb47100-2-100C-bas | Автоматический выключатель 2P 100А (C) 10kA ВА 47-100 EKF Basic | Ссылка |  | шт | 1272.52 |  |  | 814.4128 | 0 | 1 | 6 | 54 | 01 Автоматические выключатели модульные и доп. устройства | 01.13 Выключатели автоматические ВА 47-100 (10кА) до 125А EKF Basic | 01.13 Выключатели автоматические ВА 47-100 (10кА) до 125А EKF Basic | Новая | Basic | 0 | 0.352 | 0.0003432
mcb47100-2-125C-bas | Автоматический выключатель 2P 125А (C) 10kA ВА 47-100 EKF Basic | Ссылка |  | шт | 1272.52 |  |  | 814.4128 | 0 | 1 | 6 | 54 | 01 Автоматические выключатели модульные и доп. устройства | 01.13 Выключатели автоматические ВА 47-100 (10кА) до 125А EKF Basic | 01.13 Выключатели автоматические ВА 47-100 (10кА) до 125А EKF Basic | Новая | Basic | 0 | 0.352 | 0.0003432
mcb47100-3-16C-bas | Автоматический выключатель 3P 16А (C) 10kA ВА 47-100 EKF Basic | Ссылка |  | шт | 1908.75 |  |  | 1221.6 | 0 | 1 | 4 | 36 | 01 Автоматические выключатели модульные и доп. устройства | 01.13 Выключатели автоматические ВА 47-100 (10кА) до 125А EKF Basic | 01.13 Выключатели автоматические ВА 47-100 (10кА) до 125А EKF Basic | Новая | Basic | 0 | 0.528 | 0.0005376
mcb47100-3-20C-bas | Автоматический выключатель 3P 20А (C) 10kA ВА 47-100 EKF Basic | Ссылка |  | шт | 1908.75 |  |  | 1221.6 | 0 | 1 | 4 | 36 | 01 Автоматические выключатели модульные и доп. устройства | 01.13 Выключатели автоматические ВА 47-100 (10кА) до 125А EKF Basic | 01.13 Выключатели автоматические ВА 47-100 (10кА) до 125А EKF Basic | Новая | Basic | 0 | 0.528 | 0.0005376
mcb47100-3-25C-bas | Автоматический выключатель 3P 25А (C) 10kA ВА 47-100 EKF Basic | Ссылка |  | шт | 1908.75 |  |  | 1221.6 | 0 | 1 | 4 | 36 | 01 Автоматические выключатели модульные и доп. устройства | 01.13 Выключатели автоматические ВА 47-100 (10кА) до 125А EKF Basic | 01.13 Выключатели автоматические ВА 47-100 (10кА) до 125А EKF Basic | Новая | Basic | 0 | 0.528 | 0.0005376
mcb47100-3-32C-bas | Автоматический выключатель 3P 32А (C) 10kA ВА 47-100 EKF Basic | Ссылка |  | шт | 1908.75 |  |  | 1221.6 | 0 | 1 | 4 | 36 | 01 Автоматические выключатели модульные и доп. устройства | 01.13 Выключатели автоматические ВА 47-100 (10кА) до 125А EKF Basic | 01.13 Выключатели автоматические ВА 47-100 (10кА) до 125А EKF Basic | Новая | Basic | 0 | 0.528 | 0.0005376
mcb47100-3-35C-bas | Автоматический выключатель 3P 35А (C) 10kA ВА 47-100 EKF Basic | Ссылка |  | шт | 1908.75 |  |  | 1221.6 | 0 | 1 | 4 | 36 | 01 Автоматические выключатели модульные и доп. устройства | 01.13 Выключатели автоматические ВА 47-100 (10кА) до 125А EKF Basic | 01.13 Выключатели автоматические ВА 47-100 (10кА) до 125А EKF Basic | Новая | Basic | 0 | 0.528 | 0.0005376
mcb47100-3-40C-bas | Автоматический выключатель 3P 40А (C) 10kA ВА 47-100 EKF Basic | Ссылка |  | шт | 1908.75 |  |  | 1221.6 | 0 | 1 | 4 | 36 | 01 Автоматические выключатели модульные и доп. устройства | 01.13 Выключатели автоматические ВА 47-100 (10кА) до 125А EKF Basic | 01.13 Выключатели автоматические ВА 47-100 (10кА) до 125А EKF Basic | Новая | Basic | 0 | 0.528 | 0.0005376
mcb47100-3-50C-bas | Автоматический выключатель 3P 50А (C) 10kA ВА 47-100 EKF Basic | Ссылка |  | шт | 1908.75 |  |  | 1221.6 | 0 | 1 | 4 | 36 | 01 Автоматические выключатели модульные и доп. устройства | 01.13 Выключатели автоматические ВА 47-100 (10кА) до 125А EKF Basic | 01.13 Выключатели автоматические ВА 47-100 (10кА) до 125А EKF Basic | Новая | Basic | 0 | 0.528 | 0.0005376
mcb47100-3-63C-bas | Автоматический выключатель 3P 63А (C) 10kA ВА 47-100 EKF Basic | Ссылка |  | шт | 1908.75 |  |  | 1221.6 | 0 | 1 | 4 | 36 | 01 Автоматические выключатели модульные и доп. устройства | 01.13 Выключатели автоматические ВА 47-100 (10кА) до 125А EKF Basic | 01.13 Выключатели автоматические ВА 47-100 (10кА) до 125А EKF Basic | Новая | Basic | 0 | 0.528 | 0.0005376
mcb47100-3-80C-bas | Автоматический выключатель 3P 80А (C) 10kA ВА 47-100 EKF Basic | Ссылка |  | шт | 1908.75 |  |  | 1221.6 | 0 | 1 | 4 | 36 | 01 Автоматические выключатели модульные и доп. устройства | 01.13 Выключатели автоматические ВА 47-100 (10кА) до 125А EKF Basic | 01.13 Выключатели автоматические ВА 47-100 (10кА) до 125А EKF Basic | Новая | Basic | 0 | 0.528 | 0.0005376
mcb47100-3-100C-bas | Автоматический выключатель 3P 100А (C) 10kA ВА 47-100 EKF Basic | Ссылка |  | шт | 1908.75 |  |  | 1221.6 | 0 | 1 | 4 | 36 | 01 Автоматические выключатели модульные и доп. устройства | 01.13 Выключатели автоматические ВА 47-100 (10кА) до 125А EKF Basic | 01.13 Выключатели автоматические ВА 47-100 (10кА) до 125А EKF Basic | Новая | Basic | 0 | 0.528 | 0.0005376
mcb47100-3-10C-bas | Автоматический выключатель 3P 10А (C) 10kA ВА 47-100 EKF Basic | Ссылка |  | шт | 1908.75 |  |  | 1221.6 | 0 | 1 | 4 | 36 | 01 Автоматические выключатели модульные и доп. устройства | 01.13 Выключатели автоматические ВА 47-100 (10кА) до 125А EKF Basic | 01.13 Выключатели автоматические ВА 47-100 (10кА) до 125А EKF Basic | Новая | Basic | 0 | 0.528 | 0.0005376
mcb47100-3-125C-bas | Автоматический выключатель 3P 125А (C) 10kA ВА 47-100 EKF Basic | Ссылка |  | шт | 1908.75 |  |  | 1221.6 | 0 | 1 | 4 | 36 | 01 Автоматические выключатели модульные и доп. устройства | 01.13 Выключатели автоматические ВА 47-100 (10кА) до 125А EKF Basic | 01.13 Выключатели автоматические ВА 47-100 (10кА) до 125А EKF Basic | Новая | Basic | 0 | 0.528 | 0.0005376
mcb47100-4-10C-bas | Автоматический выключатель 4P 10А (C) 10kA ВА 47-100 EKF Basic | Ссылка |  | шт | 2543.27 |  |  | 1627.6928 | 0 | 1 | 3 | 27 | 01 Автоматические выключатели модульные и доп. устройства | 01.13 Выключатели автоматические ВА 47-100 (10кА) до 125А EKF Basic | 01.13 Выключатели автоматические ВА 47-100 (10кА) до 125А EKF Basic | Новая | Basic | 0 | 0.704 | 0.00069854
mcb47100-4-16C-bas | Автоматический выключатель 4P 16А (C) 10kA ВА 47-100 EKF Basic | Ссылка |  | шт | 2543.27 |  |  | 1627.6928 | 0 | 1 | 3 | 27 | 01 Автоматические выключатели модульные и доп. устройства | 01.13 Выключатели автоматические ВА 47-100 (10кА) до 125А EKF Basic | 01.13 Выключатели автоматические ВА 47-100 (10кА) до 125А EKF Basic | Новая | Basic | 0 | 0.704 | 0.00069854
mcb47100-4-20C-bas | Автоматический выключатель 4P 20А (C) 10kA ВА 47-100 EKF Basic | Ссылка |  | шт | 2543.27 |  |  | 1627.6928 | 0 | 1 | 3 | 27 | 01 Автоматические выключатели модульные и доп. устройства | 01.13 Выключатели автоматические ВА 47-100 (10кА) до 125А EKF Basic | 01.13 Выключатели автоматические ВА 47-100 (10кА) до 125А EKF Basic | Новая | Basic | 0 | 0.704 | 0.00069854
mcb47100-4-25C-bas | Автоматический выключатель 4P 25А (C) 10kA ВА 47-100 EKF Basic | Ссылка |  | шт | 2543.27 |  |  | 1627.6928 | 0 | 1 | 3 | 27 | 01 Автоматические выключатели модульные и доп. устройства | 01.13 Выключатели автоматические ВА 47-100 (10кА) до 125А EKF Basic | 01.13 Выключатели автоматические ВА 47-100 (10кА) до 125А EKF Basic | Новая | Basic | 0 | 0.704 | 0.00069854
mcb47100-4-32C-bas | Автоматический выключатель 4P 32А (C) 10kA ВА 47-100 EKF Basic | Ссылка |  | шт | 2543.27 |  |  | 1627.6928 | 0 | 1 | 3 | 27 | 01 Автоматические выключатели модульные и доп. устройства | 01.13 Выключатели автоматические ВА 47-100 (10кА) до 125А EKF Basic | 01.13 Выключатели автоматические ВА 47-100 (10кА) до 125А EKF Basic | Новая | Basic | 0 | 0.704 | 0.00069854
mcb47100-4-35C-bas | Автоматический выключатель 4P 35А (C) 10kA ВА 47-100 EKF Basic | Ссылка |  | шт | 2543.27 |  |  | 1627.6928 | 0 | 1 | 3 | 27 | 01 Автоматические выключатели модульные и доп. устройства | 01.13 Выключатели автоматические ВА 47-100 (10кА) до 125А EKF Basic | 01.13 Выключатели автоматические ВА 47-100 (10кА) до 125А EKF Basic | Новая | Basic | 0 | 0.704 | 0.00069854
mcb47100-4-40C-bas | Автоматический выключатель 4P 40А (C) 10kA ВА 47-100 EKF Basic | Ссылка |  | шт | 2543.27 |  |  | 1627.6928 | 0 | 1 | 3 | 27 | 01 Автоматические выключатели модульные и доп. устройства | 01.13 Выключатели автоматические ВА 47-100 (10кА) до 125А EKF Basic | 01.13 Выключатели автоматические ВА 47-100 (10кА) до 125А EKF Basic | Новая | Basic | 0 | 0.704 | 0.00069854
mcb47100-4-50C-bas | Автоматический выключатель 4P 50А (C) 10kA ВА 47-100 EKF Basic | Ссылка |  | шт | 2543.27 |  |  | 1627.6928 | 0 | 1 | 3 | 27 | 01 Автоматические выключатели модульные и доп. устройства | 01.13 Выключатели автоматические ВА 47-100 (10кА) до 125А EKF Basic | 01.13 Выключатели автоматические ВА 47-100 (10кА) до 125А EKF Basic | Новая | Basic | 0 | 0.704 | 0.00069854
mcb47100-4-63C-bas | Автоматический выключатель 4P 63А (C) 10kA ВА 47-100 EKF Basic | Ссылка |  | шт | 2543.27 |  |  | 1627.6928 | 0 | 1 | 3 | 27 | 01 Автоматические выключатели модульные и доп. устройства | 01.13 Выключатели автоматические ВА 47-100 (10кА) до 125А EKF Basic | 01.13 Выключатели автоматические ВА 47-100 (10кА) до 125А EKF Basic | Новая | Basic | 0 | 0.704 | 0.00069854
mcb47100-4-80C-bas | Автоматический выключатель 4P 80А (C) 10kA ВА 47-100 EKF Basic | Ссылка |  | шт | 2543.27 |  |  | 1627.6928 | 0 | 1 | 3 | 27 | 01 Автоматические выключатели модульные и доп. устройства | 01.13 Выключатели автоматические ВА 47-100 (10кА) до 125А EKF Basic | 01.13 Выключатели автоматические ВА 47-100 (10кА) до 125А EKF Basic | Новая | Basic | 0 | 0.704 | 0.00069854
mcb47100-4-100C-bas | Автоматический выключатель 4P 100А (C) 10kA ВА 47-100 EKF Basic | Ссылка |  | шт | 2543.27 |  |  | 1627.6928 | 0 | 1 | 3 | 27 | 01 Автоматические выключатели модульные и доп. устройства | 01.13 Выключатели автоматические ВА 47-100 (10кА) до 125А EKF Basic | 01.13 Выключатели автоматические ВА 47-100 (10кА) до 125А EKF Basic | Новая | Basic | 0 | 0.704 | 0.00069854
mcb47100-4-125C-bas | Автоматический выключатель 4P 125А (C) 10kA ВА 47-100 EKF Basic | Ссылка |  | шт | 2543.27 |  |  | 1627.6928 | 0 | 1 | 3 | 27 | 01 Автоматические выключатели модульные и доп. устройства | 01.13 Выключатели автоматические ВА 47-100 (10кА) до 125А EKF Basic | 01.13 Выключатели автоматические ВА 47-100 (10кА) до 125А EKF Basic | Новая | Basic | 0 | 0.704 | 0.00069854
DA63-20-30e | Дифференциальный автомат АВДТ-63 20А/30мА (хар-ка C, электронный тип A) 6кА EKF PROxima | Ссылка |  | шт | 1105.17 | 707.3088 | 828.8775 | 707.3088 | 0 | 1 | 6 | 60 | 02 Автоматические выключатели дифференциального тока и УЗО | 02.05 Дифференциальные автоматы АВДТ EKF PROxima | 02.05 Дифференциальные автоматы АВДТ EKF PROxima | Новая | PROxima | 0 | 0.183 | 0.000329
DA63-20-30 | Дифференциальный автомат АВДТ-63 20А/30мА (характеристика C, эл-мех тип A) 6кА EKF PROxima | Ссылка |  | шт | 2126.38 | 1360.8832 | 1594.785 | 1360.8832 | Хит-цена! | 1 | 6 | 60 | 02 Автоматические выключатели дифференциального тока и УЗО | 02.05 Дифференциальные автоматы АВДТ EKF PROxima | 02.05 Дифференциальные автоматы АВДТ EKF PROxima | Новая | PROxima | 0 | 0.183 | 0.00021
mccb-23-225-TR-av | Автоматический выключатель AV POWER-2/3 225А 35kA TR | Ссылка |  | шт | 26816.34 | 17162.4576 | 20112.255 | 17162.4576 | 0 | 1 | 1 | 8 | 04 Автоматические выключатели в литом корпусе | 04.01 Выключатели силовые до 1000А AV Power EKF AVERES | 04.01 Выключатели силовые до 1000А AV Power EKF AVERES | Новая | Averes | 0 | 1.86 | 0.0024125
mccb-33-250-TR-av | Автоматический выключатель AV POWER-3/3 250А 35kA TR | Ссылка |  | шт | 68621.27 | 43917.6128 | 51465.9525 | 43917.6128 | 0 | 1 | 1 | 1 | 04 Автоматические выключатели в литом корпусе | 04.01 Выключатели силовые до 1000А AV Power EKF AVERES | 04.01 Выключатели силовые до 1000А AV Power EKF AVERES | Новая | Averes | 0 | 5.57 | 0.014539
mccb-1R-AL-TR-av | AV POWER-1 Аварийный контакт AL для TR справа | Ссылка |  | шт | 592.88 | 379.4432 | 444.66 | 379.4432 | 0 | 1 | 10 | 60 | 04 Автоматические выключатели в литом корпусе | 04.02 Аксессуары для выключателей силовых AV Power EKF AVERES | 04.02 Аксессуары для выключателей силовых AV Power EKF AVERES | Новая | Averes | 0 | 0.024 | 0.0022138
mccb-1R-AX+AL-TR-av | AV POWER-1 Доп. и аварийный контакт AX+AL для TR справа | Ссылка |  | шт | 1225.29 | 784.1856 | 918.9675 | 784.1856 | 0 | 1 | 10 | 60 | 04 Автоматические выключатели в литом корпусе | 04.02 Аксессуары для выключателей силовых AV Power EKF AVERES | 04.02 Аксессуары для выключателей силовых AV Power EKF AVERES | Новая | Averes | 0 | 0.043 | 0.0022138
mccb-1L-AX-TR-av | AV POWER-1 Дополнительный контакт AX для TR слева | Ссылка |  | шт | 632.4 | 404.736 | 474.3 | 404.736 | 0 | 1 | 10 | 60 | 04 Автоматические выключатели в литом корпусе | 04.02 Аксессуары для выключателей силовых AV Power EKF AVERES | 04.02 Аксессуары для выключателей силовых AV Power EKF AVERES | Новая | Averes | 0 | 0.024 | 0.0022138
mccb-1R-AX-TR-av | AV POWER-1 Дополнительный контакт AX для TR справа | Ссылка |  | шт | 632.4 | 404.736 | 474.3 | 404.736 | 0 | 1 | 10 | 60 | 04 Автоматические выключатели в литом корпусе | 04.02 Аксессуары для выключателей силовых AV Power EKF AVERES | 04.02 Аксессуары для выключателей силовых AV Power EKF AVERES | Новая | Averes | 0 | 0.024 | 0.0022138
mccb-1L-SHT-TR-dc220-av | AV POWER-1 Независимый расцепитель SHT для TR DC220V слева | Ссылка |  | шт | 1660.07 | 1062.4448 | 1245.0525 | 1062.4448 | 0 | 1 | 10 | 60 | 04 Автоматические выключатели в литом корпусе | 04.02 Аксессуары для выключателей силовых AV Power EKF AVERES | 04.02 Аксессуары для выключателей силовых AV Power EKF AVERES | Новая | Averes | 0 | 0.045 | 0.000192
mccb99c-a-22 | Расцепитель независимый к ВА-99С (Compact NS) MX 1250А EKF PROxima | Ссылка |  | шт | 10660 | 6822.4 | 7995 | 6822.4 | 0 | 1 | 1 | 10 | 04 Автоматические выключатели в литом корпусе | 04.06 Аксессуары для выключателей автоматических ВА-99С (Compact NS) | 04.06 Аксессуары для выключателей автоматических ВА-99С (Compact NS) | Новая | PROxima | 0 | 0.16 | 0.00018148
mccb99m-a-026 | Независимый расцепитель 110В DC к ВА-99М 100 EKF PROxima | Ссылка |  | шт | 1049.68 | 671.7952 | 787.26 | 671.7952 | 0 | 1 | 20 | 20 | 04 Автоматические выключатели в литом корпусе | 04.07 Аксессуары для выключателей автоматических ВА-99М EKF PROxima | 04.07 Аксессуары для выключателей автоматических ВА-99М EKF PROxima | Новая | PROxima | 0 | 0.0543 | 7.2e-05
mccb99m-a-027 | Независимый расцепитель 110В DC к ВА-99М 250 EKF PROxima | Ссылка |  | шт | 1590.42 | 1017.8688 | 1192.815 | 1017.8688 | 0 | 1 | 20 | 20 | 04 Автоматические выключатели в литом корпусе | 04.07 Аксессуары для выключателей автоматических ВА-99М EKF PROxima | 04.07 Аксессуары для выключателей автоматических ВА-99М EKF PROxima | Новая | PROxima | 0 | 0.0525 | 0.00014
mccb99m-a-028 | Независимый расцепитель 110В DC к ВА-99М 400 EKF PROxima | Ссылка |  | шт | 3958.38 | 2533.3632 | 2968.785 | 2533.3632 | 0 | 1 | 10 | 10 | 04 Автоматические выключатели в литом корпусе | 04.07 Аксессуары для выключателей автоматических ВА-99М EKF PROxima | 04.07 Аксессуары для выключателей автоматических ВА-99М EKF PROxima | Новая | PROxima | 0 | 0.1154 | 0.00024
mccb99m-a-025 | Независимый расцепитель 110В DC к ВА-99М 63 EKF PROxima | Ссылка |  | шт | 1020.52 | 653.1328 | 765.39 | 653.1328 | 0 | 1 | 20 | 20 | 04 Автоматические выключатели в литом корпусе | 04.07 Аксессуары для выключателей автоматических ВА-99М EKF PROxima | 04.07 Аксессуары для выключателей автоматических ВА-99М EKF PROxima | Новая | PROxima | 0 | 0.0548 | 7.2e-05
mccb99m-a-029 | Независимый расцепитель 110В DC к ВА-99М 630 EKF PROxima | Ссылка |  | шт | 4007.86 | 2565.0304 | 3005.895 | 2565.0304 | 0 | 1 | 7 | 126 | 04 Автоматические выключатели в литом корпусе | 04.07 Аксессуары для выключателей автоматических ВА-99М EKF PROxima | 04.07 Аксессуары для выключателей автоматических ВА-99М EKF PROxima | Новая | PROxima | 0 | 0.124 | 0.000336
mccb99m-a-030 | Независимый расцепитель 110В DC к ВА-99М 800 EKF PROxima | Ссылка |  | шт | 6531.34 | 4180.0576 | 4898.505 | 4180.0576 | 0 | 1 | 6 | 6 | 04 Автоматические выключатели в литом корпусе | 04.07 Аксессуары для выключателей автоматических ВА-99М EKF PROxima | 04.07 Аксессуары для выключателей автоматических ВА-99М EKF PROxima | Новая | PROxima | 0 | 0.1481 | 0.000378
mccb99m-a-032 | Независимый расцепитель 220В DC к ВА-99М 100 EKF PROxima | Ссылка |  | шт | 1049.68 | 671.7952 | 787.26 | 671.7952 | 0 | 1 | 20 | 20 | 04 Автоматические выключатели в литом корпусе | 04.07 Аксессуары для выключателей автоматических ВА-99М EKF PROxima | 04.07 Аксессуары для выключателей автоматических ВА-99М EKF PROxima | Новая | PROxima | 0 | 0.0543 | 7.2e-05
mccb99m-a-033 | Независимый расцепитель 220В DC к ВА-99М 250 EKF PROxima | Ссылка |  | шт | 1590.42 | 1017.8688 | 1192.815 | 1017.8688 | 0 | 1 | 20 | 20 | 04 Автоматические выключатели в литом корпусе | 04.07 Аксессуары для выключателей автоматических ВА-99М EKF PROxima | 04.07 Аксессуары для выключателей автоматических ВА-99М EKF PROxima | Новая | PROxima | 0 | 0.0525 | 0.00014
mccb99m-a-034 | Независимый расцепитель 220В DC к ВА-99М 400 EKF PROxima | Ссылка |  | шт | 3958.38 | 2533.3632 | 2968.785 | 2533.3632 | 0 | 1 | 10 | 10 | 04 Автоматические выключатели в литом корпусе | 04.07 Аксессуары для выключателей автоматических ВА-99М EKF PROxima | 04.07 Аксессуары для выключателей автоматических ВА-99М EKF PROxima | Новая | PROxima | 0 | 0.1154 | 0.00024
mccb99m-a-031 | Независимый расцепитель 220В DC к ВА-99М 63 EKF PROxima | Ссылка |  | шт | 1020.52 | 653.1328 | 765.39 | 653.1328 | 0 | 1 | 20 | 20 | 04 Автоматические выключатели в литом корпусе | 04.07 Аксессуары для выключателей автоматических ВА-99М EKF PROxima | 04.07 Аксессуары для выключателей автоматических ВА-99М EKF PROxima | Новая | PROxima | 0 | 0.0548 | 7.2e-05
mccb99m-a-035 | Независимый расцепитель 220В DC к ВА-99М 630 EKF PROxima | Ссылка |  | шт | 4007.86 | 2565.0304 | 3005.895 | 2565.0304 | 0 | 1 | 7 | 7 | 04 Автоматические выключатели в литом корпусе | 04.07 Аксессуары для выключателей автоматических ВА-99М EKF PROxima | 04.07 Аксессуары для выключателей автоматических ВА-99М EKF PROxima | Новая | PROxima | 0 | 0.124 | 0.000336
mccb99m-a-036 | Независимый расцепитель 220В DC к ВА-99М 800 EKF PROxima | Ссылка |  | шт | 6531.34 | 4180.0576 | 4898.505 | 4180.0576 | 0 | 1 | 6 | 6 | 04 Автоматические выключатели в литом корпусе | 04.07 Аксессуары для выключателей автоматических ВА-99М EKF PROxima | 04.07 Аксессуары для выключателей автоматических ВА-99М EKF PROxima | Новая | PROxima | 0 | 0.1481 | 0.000378
mccb45-2000-630mbv | Выключатель автоматический ВА-45 2000/630А 3P 50кА выкатной МРТ с ModBus EKF PROxima | Ссылка |  | шт | 192550.18 | 123232.1152 | 144412.635 | 123232.1152 | 0 | 1 | 1 | 1 | 05 Автоматические выключатели воздушные | 05.01 Выключатели автоматические ВА-45 до 5000А EKF PROxima | 05.01 Выключатели автоматические ВА-45 до 5000А EKF PROxima | Новая | PROxima | 0 | 35 | 0.038404
mccb450-1600-200v | Автоматический выключатель ВА-450 1600/200А 3P 55кА выкатной EKF | Ссылка |  | шт | 182384.54 | 116726.1056 | 136788.405 | 116726.1056 | 0 | 1 | 1 | 1 | 05 Автоматические выключатели воздушные | 05.02 Выключатели автоматические ВА-450 до 1600А EKF PROxima | 05.02 Выключатели автоматические ВА-450 до 1600А EKF PROxima | Новая | PROxima | 0 | 35 | 0.038404
ctrp-r-12-400v-9-13A | Пускатель в корпусе КМЭ 12А 380В с РТЭ Ir-9-13А IP65 EKF PROxima | Ссылка |  | шт | 2666.51 | 1706.5664 | 1999.8825 | 1706.5664 | 0 | 1 | 1 | 10 | 06 Контакторы, пускатели, реле и аксессуары к ним | 06.04 Пускатели магнитные КМЭ в корпусе IP65 9-95А EKF PROxima | 06.04 Пускатели магнитные КМЭ в корпусе IP65 9-95А EKF PROxima | Новая | PROxima | Да | 0.9 | 0.00504
rel-pl-14 | Ограничитель мощности ОМ-14 EKF PROxima | Ссылка |  | шт | 4143.36 | 2651.7504 | 3107.52 | 2651.7504 | 0 | 1 | 1 | 50 | 07 Автоматизация и управление (частотники, контроллеры, АВР, релейная автоматика, КРМ) | 07.05 Релейная автоматика EKF PROxima | 07.05 Релейная автоматика EKF PROxima | Новая | PROxima | 0 | 0.19 | 0.000316
dr-120w-12 | Блок питания 12В DR-120W-12 EKF PROxima | Ссылка |  | шт | 3809.58 | 2438.1312 | 2857.185 | 2438.1312 | 0 | 1 | 1 | 24 | 07 Автоматизация и управление (частотники, контроллеры, АВР, релейная автоматика, КРМ) | 07.06 Блоки питания | 07.06 Блоки питания | Новая | PROxima | 0 | 0.792 | 0.001053
dr-15w-12 | Блок питания 12В DR-15W-12 EKF PROxima | Ссылка |  | шт | 1256.68 | 804.2752 | 942.51 | 804.2752 | 0 | 1 | 1 | 90 | 07 Автоматизация и управление (частотники, контроллеры, АВР, релейная автоматика, КРМ) | 07.06 Блоки питания | 07.06 Блоки питания | Новая | PROxima | 0 | 0.15 | 0.0023887
dr-45w-12 | Блок питания 12В DR-45W-12 EKF PROxima | Ссылка |  | шт | 1796.27 | 1149.6128 | 1347.2025 | 1149.6128 | 0 | 1 | 1 | 45 | 07 Автоматизация и управление (частотники, контроллеры, АВР, релейная автоматика, КРМ) | 07.06 Блоки питания | 07.06 Блоки питания | Новая | PROxima | 0 | 0.311 | 0.00058013
dr-60w-12 | Блок питания 12В DR-60W-12 EKF PROxima | Ссылка |  | шт | 2378.87 | 1522.4768 | 1784.1525 | 1522.4768 | 0 | 1 | 1 | 45 | 07 Автоматизация и управление (частотники, контроллеры, АВР, релейная автоматика, КРМ) | 07.06 Блоки питания | 07.06 Блоки питания | Новая | PROxima | 0 | 0.311 | 0.00059378
dr-75w-12 | Блок питания 12В DR-75W-12 EKF PROxima | Ссылка |  | шт | 3118.4 | 1995.776 | 2338.8 | 1995.776 | 0 | 1 | 1 | 24 | 07 Автоматизация и управление (частотники, контроллеры, АВР, релейная автоматика, КРМ) | 07.06 Блоки питания | 07.06 Блоки питания | Новая | PROxima | 0 | 0.542 | 0.001053
kkm-13-4 | Регулятор NOVAR 13/4 EKF PROxima | Ссылка |  | шт | 40969.6 | 26220.544 | 30727.2 | 26220.544 | 0 | 1 | 1 | 1 | 07 Автоматизация и управление (частотники, контроллеры, АВР, релейная автоматика, КРМ) | 07.08 Регуляторы для устройств компенсации реактивной мощности | 07.08 Регуляторы для устройств компенсации реактивной мощности | Новая | PROxima | 0 | 0.8 | 0.00211
nt45-2000-1000v-p | Выключатель нагрузки ВН-45 2000/1000А 3P выкатной с эл. приводом EKF PROxima | Ссылка |  | шт | 160471 | 102701.44 | 120353.25 | 102701.44 | 0 | 1 | 1 | 1 | 08 Выключатели нагрузки, рубильники, разъединители, предохранители | 08.02 Выключатели нагрузки ВН-45 до 5000А EKF PROxima | 08.02 Выключатели нагрузки ВН-45 до 5000А EKF PROxima | Новая | PROxima | 0 | 76.8 | 0.14213
nt45-2000-1000-p | Выключатель нагрузки ВН-45 2000/1000А 3P стационарный с эл. приводом EKF PROxima | Ссылка |  | шт | 112451.27 | 71968.8128 | 84338.4525 | 71968.8128 | 0 | 1 | 1 | 1 | 08 Выключатели нагрузки, рубильники, разъединители, предохранители | 08.02 Выключатели нагрузки ВН-45 до 5000А EKF PROxima | 08.02 Выключатели нагрузки ВН-45 до 5000А EKF PROxima | Новая | PROxima | 0 | 50.4 | 0.11184
nt45-2000-2000v-p | Выключатель нагрузки ВН-45 2000/2000А 3P выкатной с эл. приводом EKF PROxima | Ссылка |  | шт | 186547.53 | 119390.4192 | 139910.6475 | 119390.4192 | 0 | 1 | 1 | 1 | 08 Выключатели нагрузки, рубильники, разъединители, предохранители | 08.02 Выключатели нагрузки ВН-45 до 5000А EKF PROxima | 08.02 Выключатели нагрузки ВН-45 до 5000А EKF PROxima | Новая | PROxima | 0 | 81.3 | 0.14213
nt45-2000-2000-p | Выключатель нагрузки ВН-45 2000/2000А 3P стационарный с эл. приводом EKF PROxima | Ссылка |  | шт | 161961.58 | 103655.4112 | 121471.185 | 103655.4112 | 0 | 1 | 1 | 1 | 08 Выключатели нагрузки, рубильники, разъединители, предохранители | 08.02 Выключатели нагрузки ВН-45 до 5000А EKF PROxima | 08.02 Выключатели нагрузки ВН-45 до 5000А EKF PROxima | Новая | PROxima | 0 | 51.5 | 0.11184
nt45-3200-2500v-p | Выключатель нагрузки ВН-45 3200/2500А 3P выкатной с эл. приводом EKF PROxima | Ссылка |  | шт | 275994.02 | 176636.1728 | 206995.515 | 176636.1728 | 0 | 1 | 1 | 1 | 08 Выключатели нагрузки, рубильники, разъединители, предохранители | 08.02 Выключатели нагрузки ВН-45 до 5000А EKF PROxima | 08.02 Выключатели нагрузки ВН-45 до 5000А EKF PROxima | Новая | PROxima | 0 | 97 | 0.19219
nt45-3200-2500-p | Выключатель нагрузки ВН-45 3200/2500А 3P стационарный с эл. приводом EKF PROxima | Ссылка |  | шт | 183238.43 | 117272.5952 | 137428.8225 | 117272.5952 | 0 | 1 | 1 | 1 | 08 Выключатели нагрузки, рубильники, разъединители, предохранители | 08.02 Выключатели нагрузки ВН-45 до 5000А EKF PROxima | 08.02 Выключатели нагрузки ВН-45 до 5000А EKF PROxima | Новая | PROxima | 0 | 61 | 0.19219
nt45-3200-3200-p | Выключатель нагрузки ВН-45 3200/3200А 3P стационарный с эл. приводом EKF PROxima | Ссылка |  | шт | 200275.06 | 128176.0384 | 150206.295 | 128176.0384 | 0 | 1 | 1 | 1 | 08 Выключатели нагрузки, рубильники, разъединители, предохранители | 08.02 Выключатели нагрузки ВН-45 до 5000А EKF PROxima | 08.02 Выключатели нагрузки ВН-45 до 5000А EKF PROxima | Новая | PROxima | 0 | 97 | 0.19219
uvr32-h-2 | Передняя смещенная рукоятка для ВР32У 31240 MAXima EKF | Ссылка |  | шт | 206 | 131.84 | 154.5 | 131.84 | 0 | 1 | 1 | 1 | 08 Выключатели нагрузки, рубильники, разъединители, предохранители | 08.05 Выключатели-разъединители (рубильники) ВР32У MAXima | 08.05 Выключатели-разъединители (рубильники) ВР32У MAXima | Новая | PROxima | 0 | 1 | 0.001125
uvr32-h | Передняя смещенная рукоятка для ВР32У 71240 MAXima EKF | Ссылка |  | шт | 206 | 131.84 | 154.5 | 131.84 | 0 | 1 | 1 | 1 | 08 Выключатели нагрузки, рубильники, разъединители, предохранители | 08.05 Выключатели-разъединители (рубильники) ВР32У MAXima | 08.05 Выключатели-разъединители (рубильники) ВР32У MAXima | Новая | PROxima | 0 | 1 | 0.001125
tb-40-3p-f | Рубильник 40A 3P c рукояткой управления для прямой установки TwinBlock EKF | Ссылка |  | шт | 1662 | 1063.68 | 1246.5 | 1063.68 | 0 | 1 | 1 | 42 | 08 Выключатели нагрузки, рубильники, разъединители, предохранители | 08.11 Выключатели-разъединители (рубильники) TwinBlock EKF PROxima | 08.11 Выключатели-разъединители (рубильники) TwinBlock EKF PROxima | Новая | PROxima | 0 | 0.443 | 0.00056
tb-s-40-3p-rev | Рубильник 40A 3P реверсивный c рукояткой для прямой установки TwinBlock EKF | Ссылка |  | шт | 4495 | 2876.8 | 3371.25 | 2876.8 | 0 | 1 | 1 | 18 | 08 Выключатели нагрузки, рубильники, разъединители, предохранители | 08.11 Выключатели-разъединители (рубильники) TwinBlock EKF PROxima | 08.11 Выключатели-разъединители (рубильники) TwinBlock EKF PROxima | Новая | PROxima | 0 | 0.972 | 0.001815
tb-63-3p-f | Рубильник 63A 3P c рукояткой управления для прямой установки TwinBlock EKF | Ссылка |  | шт | 1908 | 1221.12 | 1431 | 1221.12 | 0 | 1 | 1 | 42 | 08 Выключатели нагрузки, рубильники, разъединители, предохранители | 08.11 Выключатели-разъединители (рубильники) TwinBlock EKF PROxima | 08.11 Выключатели-разъединители (рубильники) TwinBlock EKF PROxima | Новая | PROxima | 0 | 0.443 | 0.00056
tb-s-63-3p-rev | Рубильник 63A 3P реверсивный c рукояткой для прямой установки TwinBlock EKF | Ссылка |  | шт | 4222 | 2702.08 | 3166.5 | 2702.08 | 0 | 1 | 1 | 18 | 08 Выключатели нагрузки, рубильники, разъединители, предохранители | 08.11 Выключатели-разъединители (рубильники) TwinBlock EKF PROxima | 08.11 Выключатели-разъединители (рубильники) TwinBlock EKF PROxima | Новая | PROxima | 0 | 0.972 | 0.001815
ed16-22avd-y | Индикатор значения тока и напряжения желтый ED16-22AVD 100А EKF PROxima | Ссылка |  | шт | 526.54 | 336.9856 | 394.905 | 336.9856 | 0 | 1 | 5 | 250 | 09 Кнопки, кнопочные посты, переключатели, светосигнальная арматура | 09.01 Светосигнальная арматура | 09.01 Светосигнальная арматура | Новая | PROxima | 0 | 0.0199 | 4.5e-05
ed16-22avd-g | Индикатор значения тока и напряжения зеленый ED16-22AVD 100А EKF PROxima | Ссылка |  | шт | 526.54 | 336.9856 | 394.905 | 336.9856 | 0 | 1 | 5 | 250 | 09 Кнопки, кнопочные посты, переключатели, светосигнальная арматура | 09.01 Светосигнальная арматура | 09.01 Светосигнальная арматура | Новая | PROxima | 0 | 0.0199 | 4.5e-05
ed16-22avd-r | Индикатор значения тока и напряжения красный ED16-22AVD 100А EKF PROxima | Ссылка |  | шт | 526.54 | 336.9856 | 394.905 | 336.9856 | 0 | 1 | 5 | 250 | 09 Кнопки, кнопочные посты, переключатели, светосигнальная арматура | 09.01 Светосигнальная арматура | 09.01 Светосигнальная арматура | Новая | PROxima | 0 | 0.0199 | 4.5e-05
ledm-ad16-16-b | Матрица светодиодная AD16-16HS синяя 230В AC (16 мм) EKF PROxima | Ссылка |  | шт | 96.44 | 61.7216 | 72.33 | 61.7216 | 0 | 1 | 20 | 1000 | 09 Кнопки, кнопочные посты, переключатели, светосигнальная арматура | 09.01 Светосигнальная арматура | 09.01 Светосигнальная арматура | Новая | PROxima | 0 | 0.009 | 1.458e-05
ledm-ad16-24-b | Матрица светодиодная AD16-16HS синяя 24В DC (16 мм) EKF PROxima | Ссылка |  | шт | 91.85 | 58.784 | 68.8875 | 58.784 | 0 | 1 | 20 | 1000 | 09 Кнопки, кнопочные посты, переключатели, светосигнальная арматура | 09.01 Светосигнальная арматура | 09.01 Светосигнальная арматура | Новая | PROxima | 0 | 0.009 | 1.458e-05
ledm-ad16-w-24 | Матрица светодиодная AD16-22HS белая 24В DC EKF PROxima | Ссылка |  | шт | 129.73 | 83.0272 | 97.2975 | 83.0272 | 0 | 1 | 10 | 500 | 09 Кнопки, кнопочные посты, переключатели, светосигнальная арматура | 09.01 Светосигнальная арматура | 09.01 Светосигнальная арматура | Новая | PROxima | 0 | 0.027 | 4.5e-05
ledm-ad16-w-400 | Матрица светодиодная AD16-22HS белая 400В AC EKF PROxima | Ссылка |  | шт | 129.73 | 83.0272 | 97.2975 | 83.0272 | 0 | 1 | 10 | 500 | 09 Кнопки, кнопочные посты, переключатели, светосигнальная арматура | 09.01 Светосигнальная арматура | 09.01 Светосигнальная арматура | Новая | PROxima | 0 | 0.027 | 4.5e-05
ledm-ad16-y-400 | Матрица светодиодная AD16-22HS желтая 400В AC EKF PROxima | Ссылка |  | шт | 129.73 | 83.0272 | 97.2975 | 83.0272 | 0 | 1 | 10 | 500 | 09 Кнопки, кнопочные посты, переключатели, светосигнальная арматура | 09.01 Светосигнальная арматура | 09.01 Светосигнальная арматура | Новая | PROxima | 0 | 0.027 | 4.5e-05
ledm-ad16-g-400 | Матрица светодиодная AD16-22HS зеленая 400В AC EKF PROxima | Ссылка |  | шт | 129.73 | 83.0272 | 97.2975 | 83.0272 | 0 | 1 | 10 | 500 | 09 Кнопки, кнопочные посты, переключатели, светосигнальная арматура | 09.01 Светосигнальная арматура | 09.01 Светосигнальная арматура | Новая | PROxima | 0 | 0.027 | 4.5e-05
ledm-ad16-r-400 | Матрица светодиодная AD16-22HS красная 400В AC EKF PROxima | Ссылка |  | шт | 129.73 | 83.0272 | 97.2975 | 83.0272 | 0 | 1 | 10 | 500 | 09 Кнопки, кнопочные посты, переключатели, светосигнальная арматура | 09.01 Светосигнальная арматура | 09.01 Светосигнальная арматура | Новая | PROxima | 0 | 0.027 | 4.5e-05
ledm-ad16-b | Матрица светодиодная AD16-22HS синяя 230В AC EKF PROxima | Ссылка |  | шт | 104.98 | 67.1872 | 78.735 | 67.1872 | 0 | 1 | 10 | 500 | 09 Кнопки, кнопочные посты, переключатели, светосигнальная арматура | 09.01 Светосигнальная арматура | 09.01 Светосигнальная арматура | Новая | PROxima | 0 | 0.027 | 4.5e-05
ledm-ad16-b-24 | Матрица светодиодная AD16-22HS синяя 24В DC EKF PROxima | Ссылка |  | шт | 129.73 | 83.0272 | 97.2975 | 83.0272 | 0 | 1 | 10 | 500 | 09 Кнопки, кнопочные посты, переключатели, светосигнальная арматура | 09.01 Светосигнальная арматура | 09.01 Светосигнальная арматура | Новая | PROxima | 0 | 0.027 | 4.5e-05
ledm-ad16-b-400 | Матрица светодиодная AD16-22HS синяя 400В AC EKF PROxima | Ссылка |  | шт | 129.73 | 83.0272 | 97.2975 | 83.0272 | 0 | 1 | 10 | 500 | 09 Кнопки, кнопочные посты, переключатели, светосигнальная арматура | 09.01 Светосигнальная арматура | 09.01 Светосигнальная арматура | Новая | PROxima | 0 | 0.027 | 4.5e-05
XB4BC-Y | Исполнительный механизм кнопки XB4 "Грибок" желтый возвратный без фиксации без подсветки EKF PROxima | Ссылка |  | шт | 188.57 | 120.6848 | 141.4275 | 120.6848 | 0 | 1 | 10 | 400 | 09 Кнопки, кнопочные посты, переключатели, светосигнальная арматура | 09.05 Сборная серия XB4 | 09.05 Сборная серия XB4 | Новая | PROxima | 0 | 0.069 | 7.04e-05
pbm40-n-2-light | Бокс КМПН 1/2 светлое дерево инд. штрих-код EKF PROxima | Ссылка |  | шт | 45 | 28.8 | 33.75 | 28.8 | 0 | 1 | 1 | 45 | 10 Щиты распределительные навесные и встраиваемые | 10.04 Щиты распределительные пластиковые (КМПН) IP20/IP30 | 10.04 Щиты распределительные пластиковые (КМПН) IP20/IP30 | Новая | PROxima | 0 | 0.06 | 0.00043875
pbm40-n-2-dark | Бокс КМПН 1/2 темное дерево инд. штрих-код EKF PROxima | Ссылка |  | шт | 45 | 28.8 | 33.75 | 28.8 | 0 | 1 | 1 | 45 | 10 Щиты распределительные навесные и встраиваемые | 10.04 Щиты распределительные пластиковые (КМПН) IP20/IP30 | 10.04 Щиты распределительные пластиковые (КМПН) IP20/IP30 | Новая | PROxima | 0 | 0.06 | 0.00043875
pbm40-n-4-light | Бокс КМПН 1/4 светлое дерево инд. штрих-код EKF PROxima | Ссылка |  | шт | 59 | 37.76 | 44.25 | 37.76 | 0 | 1 | 1 | 28 | 10 Щиты распределительные навесные и встраиваемые | 10.04 Щиты распределительные пластиковые (КМПН) IP20/IP30 | 10.04 Щиты распределительные пластиковые (КМПН) IP20/IP30 | Новая | PROxima | 0 | 0.086 | 0.0007605
pbm40-n-4-dark | Бокс КМПН 1/4 темное дерево инд. штрих-код EKF PROxima | Ссылка |  | шт | 59 | 37.76 | 44.25 | 37.76 | 0 | 1 | 1 | 28 | 10 Щиты распределительные навесные и встраиваемые | 10.04 Щиты распределительные пластиковые (КМПН) IP20/IP30 | 10.04 Щиты распределительные пластиковые (КМПН) IP20/IP30 | Новая | PROxima | 0 | 0.086 | 0.0007605
sb-n-24 | Щит распред. навесной ЩРН-П-24 "SlimBox" IP41 EKF PROxima | Ссылка |  | шт | 1362.69 | 872.1216 | 1022.0175 | 872.1216 | 0 | 1 | 1 | 10 | 10 Щиты распределительные навесные и встраиваемые | 10.07 Щиты распределительные пластиковые SlimBox (ЩРН-П, ЩРВ-П) IP41 | 10.07 Щиты распределительные пластиковые SlimBox (ЩРН-П, ЩРВ-П) IP41 | Новая | PROxima | 0 | 1.2523 | 0.0091489
Mod-d-6 | Комплект дин-реек и фальш-панели для ModBox высотой 1250 мм (96 мод.) EKF PROxima | Ссылка |  | шт | 5211.86 | 3335.5904 | 3908.895 | 3335.5904 | 0 | 1 | 1 | 1 | 10 Щиты распределительные навесные и встраиваемые | 10.08 Шкафы навесные ModBox IP41 | 10.08 Шкафы навесные ModBox IP41 | Новая | PROxima | 0 | 2.5 | 0.02646
Mod-d-7 | Комплект дин-реек и фальш-панели для ModBox высотой 1400 мм (108 мод.) EKF PROxima | Ссылка |  | шт | 6340.68 | 4058.0352 | 4755.51 | 4058.0352 | 0 | 1 | 1 | 1 | 10 Щиты распределительные навесные и встраиваемые | 10.08 Шкафы навесные ModBox IP41 | 10.08 Шкафы навесные ModBox IP41 | Новая | PROxima | 0 | 2.7 | 0.029767
Mod-m-5 | Комплект монтажной панели и фальш-панели для ModBox высотой 1100 мм EKF PROxima | Ссылка |  | шт | 6201.36 | 3968.8704 | 4651.02 | 3968.8704 | 0 | 1 | 1 | 1 | 10 Щиты распределительные навесные и встраиваемые | 10.08 Шкафы навесные ModBox IP41 | 10.08 Шкафы навесные ModBox IP41 | Новая | PROxima | 0 | 3.4 | 0.012863
Mod-m-6 | Комплект монтажной панели и фальш-панели для ModBox высотой 1250 мм EKF PROxima | Ссылка |  | шт | 7137.97 | 4568.3008 | 5353.4775 | 4568.3008 | 0 | 1 | 1 | 1 | 10 Щиты распределительные навесные и встраиваемые | 10.08 Шкафы навесные ModBox IP41 | 10.08 Шкафы навесные ModBox IP41 | Новая | PROxima | 0 | 3.6 | 0.0147
Mod-m-7 | Комплект монтажной панели и фальш-панели для ModBox высотой 1400 мм EKF PROxima | Ссылка |  | шт | 10606.78 | 6788.3392 | 7955.085 | 6788.3392 | 0 | 1 | 1 | 1 | 10 Щиты распределительные навесные и встраиваемые | 10.08 Шкафы навесные ModBox IP41 | 10.08 Шкафы навесные ModBox IP41 | Новая | PROxima | 0 | 3.8 | 0.016538
Mod-m-1 | Комплект монтажной панели и фальш-панели для ModBox высотой 500 мм EKF PROxima | Ссылка |  | шт | 3451.52 | 2208.9728 | 2588.64 | 2208.9728 | 0 | 1 | 1 | 1 | 10 Щиты распределительные навесные и встраиваемые | 10.08 Шкафы навесные ModBox IP41 | 10.08 Шкафы навесные ModBox IP41 | Новая | PROxima | 0 | 2.6 | 0.0055125
Mod-m-2 | Комплект монтажной панели и фальш-панели для ModBox высотой 650 мм EKF PROxima | Ссылка |  | шт | 3746.44 | 2397.7216 | 2809.83 | 2397.7216 | 0 | 1 | 1 | 1 | 10 Щиты распределительные навесные и встраиваемые | 10.08 Шкафы навесные ModBox IP41 | 10.08 Шкафы навесные ModBox IP41 | Новая | PROxima | 0 | 2.8 | 0.00735
Mod-m-3 | Комплект монтажной панели и фальш-панели для ModBox высотой 800 мм EKF PROxima | Ссылка |  | шт | 5968.48 | 3819.8272 | 4476.36 | 3819.8272 | 0 | 1 | 1 | 1 | 10 Щиты распределительные навесные и встраиваемые | 10.08 Шкафы навесные ModBox IP41 | 10.08 Шкафы навесные ModBox IP41 | Новая | PROxima | 0 | 3 | 0.0091875
Mod-m-4 | Комплект монтажной панели и фальш-панели для ModBox высотой 950 мм EKF PROxima | Ссылка |  | шт | 6401.7 | 4097.088 | 4801.275 | 4097.088 | 0 | 1 | 1 | 1 | 10 Щиты распределительные навесные и встраиваемые | 10.08 Шкафы навесные ModBox IP41 | 10.08 Шкафы навесные ModBox IP41 | Новая | PROxima | 0 | 3.2 | 0.011025
Mod-5-4 | Корпус ModBox 1100х1050х170 (336 мод.) EKF PROxima | Ссылка |  | шт | 38003.39 | 24322.1696 | 28502.5425 | 24322.1696 | 0 | 1 | 1 | 1 | 10 Щиты распределительные навесные и встраиваемые | 10.08 Шкафы навесные ModBox IP41 | 10.08 Шкафы навесные ModBox IP41 | Новая | PROxima | 0 | 27 | 0.19635
Mod-5-5 | Корпус ModBox 1100х1300х170 (420 мод.) EKF PROxima | Ссылка |  | шт | 21559.32 | 13797.9648 | 16169.49 | 13797.9648 | 0 | 1 | 1 | 1 | 10 Щиты распределительные навесные и встраиваемые | 10.08 Шкафы навесные ModBox IP41 | 10.08 Шкафы навесные ModBox IP41 | Новая | PROxima | 0 | 35 | 0.2431
Mod-5-1 | Корпус ModBox 1100х300х170 EKF (84 мод.) PROxima | Ссылка |  | шт | 11765.09 | 7529.6576 | 8823.8175 | 7529.6576 | 0 | 1 | 1 | 1 | 10 Щиты распределительные навесные и встраиваемые | 10.08 Шкафы навесные ModBox IP41 | 10.08 Шкафы навесные ModBox IP41 | Новая | PROxima | 0 | 7.5 | 0.0561
Mod-5-2 | Корпус ModBox 1100х550х170 EKF (168 мод.) PROxima | Ссылка |  | шт | 13654.57 | 8738.9248 | 10240.9275 | 8738.9248 | 0 | 1 | 1 | 1 | 10 Щиты распределительные навесные и встраиваемые | 10.08 Шкафы навесные ModBox IP41 | 10.08 Шкафы навесные ModBox IP41 | Новая | PROxima | 0 | 13.2 | 0.10285
Mod-5-3 | Корпус ModBox 1100х800х170 (252 мод.) EKF PROxima | Ссылка |  | шт | 14207.8 | 9092.992 | 10655.85 | 9092.992 | 0 | 1 | 1 | 1 | 10 Щиты распределительные навесные и встраиваемые | 10.08 Шкафы навесные ModBox IP41 | 10.08 Шкафы навесные ModBox IP41 | Новая | PROxima | 0 | 21 | 0.1496
Mod-6-4 | Корпус ModBox 1250х1050х170 (384 мод.) EKF PROxima | Ссылка |  | шт | 20131.52 | 12884.1728 | 15098.64 | 12884.1728 | 0 | 1 | 1 | 1 | 10 Щиты распределительные навесные и встраиваемые | 10.08 Шкафы навесные ModBox IP41 | 10.08 Шкафы навесные ModBox IP41 | Новая | PROxima | 0 | 29 | 0.22312
Mod-6-5 | Корпус ModBox 1250х1300х170 (480 мод.) EKF PROxima | Ссылка |  | шт | 22576.27 | 14448.8128 | 16932.2025 | 14448.8128 | 0 | 1 | 1 | 1 | 10 Щиты распределительные навесные и встраиваемые | 10.08 Шкафы навесные ModBox IP41 | 10.08 Шкафы навесные ModBox IP41 | Новая | PROxima | 0 | 38 | 0.27625
Mod-6-1 | Корпус ModBox 1250х300х170 (96 мод.) EKF PROxima | Ссылка |  | шт | 11723.39 | 7502.9696 | 8792.5425 | 7502.9696 | 0 | 1 | 1 | 1 | 10 Щиты распределительные навесные и встраиваемые | 10.08 Шкафы навесные ModBox IP41 | 10.08 Шкафы навесные ModBox IP41 | Новая | PROxima | 0 | 8 | 0.06375
Mod-6-2 | Корпус ModBox 1250х550х170 (192 мод.) EKF PROxima | Ссылка |  | шт | 14575.93 | 9328.5952 | 10931.9475 | 9328.5952 | 0 | 1 | 1 | 1 | 10 Щиты распределительные навесные и встраиваемые | 10.08 Шкафы навесные ModBox IP41 | 10.08 Шкафы навесные ModBox IP41 | Новая | PROxima | 0 | 13.7 | 0.11688
Mod-7-2 | Корпус ModBox 1400x550x170 (216 мод.) EKF PROxima | Ссылка |  | шт | 15605.09 | 9987.2576 | 11703.8175 | 9987.2576 | 0 | 1 | 1 | 1 | 10 Щиты распределительные навесные и встраиваемые | 10.08 Шкафы навесные ModBox IP41 | 10.08 Шкафы навесные ModBox IP41 | Новая | PROxima | 0 | 14.2 | 0.1309
Mod-7-4 | Корпус ModBox 1400х1050х170 (432 мод.) EKF PROxima | Ссылка |  | шт | 20984.75 | 13430.24 | 15738.5625 | 13430.24 | 0 | 1 | 1 | 1 | 10 Щиты распределительные навесные и встраиваемые | 10.08 Шкафы навесные ModBox IP41 | 10.08 Шкафы навесные ModBox IP41 | Новая | PROxima | 0 | 31 | 0.2499
Mod-7-5 | Корпус ModBox 1400х1300х170 (540 мод.) EKF PROxima | Ссылка |  | шт | 23783.39 | 15221.3696 | 17837.5425 | 15221.3696 | 0 | 1 | 1 | 1 | 10 Щиты распределительные навесные и встраиваемые | 10.08 Шкафы навесные ModBox IP41 | 10.08 Шкафы навесные ModBox IP41 | Новая | PROxima | 0 | 41 | 0.3094
Mod-7-1 | Корпус ModBox 1400х300х170 (108 мод.) EKF PROxima | Ссылка |  | шт | 12331.52 | 7892.1728 | 9248.64 | 7892.1728 | 0 | 1 | 1 | 1 | 10 Щиты распределительные навесные и встраиваемые | 10.08 Шкафы навесные ModBox IP41 | 10.08 Шкафы навесные ModBox IP41 | Новая | PROxima | 0 | 8.5 | 0.0714
Mod-7-3 | Корпус ModBox 1400х800х170 (324 мод.) EKF PROxima | Ссылка |  | шт | 17926.78 | 11473.1392 | 13445.085 | 11473.1392 | 0 | 1 | 1 | 1 | 10 Щиты распределительные навесные и встраиваемые | 10.08 Шкафы навесные ModBox IP41 | 10.08 Шкафы навесные ModBox IP41 | Новая | PROxima | 0 | 23 | 0.1904
Mod-1-3 | Корпус ModBox 500х800х170 (108 мод.) EKF PROxima | Ссылка |  | шт | 13031.18 | 8339.9552 | 9773.385 | 8339.9552 | 0 | 1 | 1 | 1 | 10 Щиты распределительные навесные и встраиваемые | 10.08 Шкафы навесные ModBox IP41 | 10.08 Шкафы навесные ModBox IP41 | Новая | PROxima | 0 | 17 | 0.068
Mod-2-4 | Корпус ModBox 650х1050х170 (192 мод.) EKF PROxima | Ссылка |  | шт | 16492.88 | 10555.4432 | 12369.66 | 10555.4432 | 0 | 1 | 1 | 1 | 10 Щиты распределительные навесные и встраиваемые | 10.08 Шкафы навесные ModBox IP41 | 10.08 Шкафы навесные ModBox IP41 | Новая | PROxima | 0 | 21 | 0.11603
Mod-2-5 | Корпус ModBox 650х1300х170 (240 мод.) EKF PROxima | Ссылка |  | шт | 19216.27 | 12298.4128 | 14412.2025 | 12298.4128 | 0 | 1 | 1 | 1 | 10 Щиты распределительные навесные и встраиваемые | 10.08 Шкафы навесные ModBox IP41 | 10.08 Шкафы навесные ModBox IP41 | Новая | PROxima | 0 | 26 | 0.14365
Mod-3-4 | Корпус ModBox 800х1050х170 (240 мод.) EKF PROxima | Ссылка |  | шт | 16572.2 | 10606.208 | 12429.15 | 10606.208 | 0 | 1 | 1 | 1 | 10 Щиты распределительные навесные и встраиваемые | 10.08 Шкафы навесные ModBox IP41 | 10.08 Шкафы навесные ModBox IP41 | Новая | PROxima | 0 | 23 | 0.1428
Mod-3-5 | Корпус ModBox 800х1300х170 (300 мод.) EKF PROxima | Ссылка |  | шт | 19838.64 | 12696.7296 | 14878.98 | 12696.7296 | 0 | 1 | 1 | 1 | 10 Щиты распределительные навесные и встраиваемые | 10.08 Шкафы навесные ModBox IP41 | 10.08 Шкафы навесные ModBox IP41 | Новая | PROxima | 0 | 29 | 0.1768
Mod-3-3 | Корпус ModBox 800х800х170 (180 мод.) EKF PROxima | Ссылка |  | шт | 13777.63 | 8817.6832 | 10333.2225 | 8817.6832 | 0 | 1 | 1 | 1 | 10 Щиты распределительные навесные и встраиваемые | 10.08 Шкафы навесные ModBox IP41 | 10.08 Шкафы навесные ModBox IP41 | Новая | PROxima | 0 | 19 | 0.1088
Mod-4-4 | Корпус ModBox 950х1050х170 (288 мод.) EKF PROxima | Ссылка |  | шт | 17714.23 | 11337.1072 | 13285.6725 | 11337.1072 | 0 | 1 | 1 | 1 | 10 Щиты распределительные навесные и встраиваемые | 10.08 Шкафы навесные ModBox IP41 | 10.08 Шкафы навесные ModBox IP41 | Новая | PROxima | 0 | 25 | 0.16958
Mod-4-5 | Корпус ModBox 950х1300х170 (360 мод.) EKF PROxima | Ссылка |  | шт | 20551.52 | 13152.9728 | 15413.64 | 13152.9728 | 0 | 1 | 1 | 1 | 10 Щиты распределительные навесные и встраиваемые | 10.08 Шкафы навесные ModBox IP41 | 10.08 Шкафы навесные ModBox IP41 | Новая | PROxima | 0 | 32 | 0.20995
Mod-4-2 | Корпус ModBox 950х550х170 (144 мод.) EKF PROxima | Ссылка |  | шт | 12795.25 | 8188.96 | 9596.4375 | 8188.96 | 0 | 1 | 1 | 1 | 10 Щиты распределительные навесные и встраиваемые | 10.08 Шкафы навесные ModBox IP41 | 10.08 Шкафы навесные ModBox IP41 | Новая | PROxima | 0 | 12.7 | 0.088825
Mod-4-3 | Корпус ModBox 950х800х170 (216 мод.) EKF PROxima | Ссылка |  | шт | 13106.44 | 8388.1216 | 9829.83 | 8388.1216 | 0 | 1 | 1 | 1 | 10 Щиты распределительные навесные и встраиваемые | 10.08 Шкафы навесные ModBox IP41 | 10.08 Шкафы навесные ModBox IP41 | Новая | PROxima | 0 | 20 | 0.1292
pb-v-12-bas | Щит распределителный ЩРВ-П-12 (пром. упаковка) IP41 EKF Basic | Ссылка |  | шт | 516 |  |  | 330.24 | 0 | 20 | 1 | 20 | 10 Щиты распределительные навесные и встраиваемые | 10.09 Щиты распределительные пластиковые в пром. упаковке IP41 | 10.09 Щиты распределительные пластиковые в пром. упаковке IP41 | Новая | Basic | 0 | 0.6 | 0.0062273
pb-n-10-bas | Щит распределителный ЩРН-П-10 (пром. упаковка) IP41 EKF Basic | Ссылка |  | шт | 450 |  |  | 288 | 0 | 20 | 1 | 20 | 10 Щиты распределительные навесные и встраиваемые | 10.09 Щиты распределительные пластиковые в пром. упаковке IP41 | 10.09 Щиты распределительные пластиковые в пром. упаковке IP41 | Новая | Basic | 0 | 0 | 0.0042063
pb-n-12-bas | Щит распределителный ЩРН-П-12 (пром. упаковка) IP41 EKF Basic | Ссылка |  | шт | 492 |  |  | 314.88 | 0 | 20 | 1 | 20 | 10 Щиты распределительные навесные и встраиваемые | 10.09 Щиты распределительные пластиковые в пром. упаковке IP41 | 10.09 Щиты распределительные пластиковые в пром. упаковке IP41 | Новая | Basic | 0 | 0 | 0.0048332
pb-n-15-bas | Щит распределителный ЩРН-П-15 (пром. упаковка) IP41 EKF Basic | Ссылка |  | шт | 738 |  |  | 472.32 | 0 | 20 | 1 | 20 | 10 Щиты распределительные навесные и встраиваемые | 10.09 Щиты распределительные пластиковые в пром. упаковке IP41 | 10.09 Щиты распределительные пластиковые в пром. упаковке IP41 | Новая | Basic | 0 | 0.7 | 0.0059139
pb-n-18-bas | Щит распределителный ЩРН-П-18 (пром. упаковка) IP41 EKF Basic | Ссылка |  | шт | 751 |  |  | 480.64 | 0 | 20 | 1 | 20 | 10 Щиты распределительные навесные и встраиваемые | 10.09 Щиты распределительные пластиковые в пром. упаковке IP41 | 10.09 Щиты распределительные пластиковые в пром. упаковке IP41 | Новая | Basic | 0 | 0.8 | 0.0069058
pb-n-24-bas | Щит распределителный ЩРН-П-24 (пром. упаковка) IP41 EKF Basic | Ссылка |  | шт | 984 |  |  | 629.76 | 0 | 10 | 1 | 10 | 10 Щиты распределительные навесные и встраиваемые | 10.09 Щиты распределительные пластиковые в пром. упаковке IP41 | 10.09 Щиты распределительные пластиковые в пром. упаковке IP41 | Новая | Basic | 0 | 1 | 0.0084812
pb-n-6-bas | Щит распределителный ЩРН-П-6 (пром. упаковка) IP41 EKF Basic | Ссылка |  | шт | 290 |  |  | 185.6 | 0 | 30 | 1 | 30 | 10 Щиты распределительные навесные и встраиваемые | 10.09 Щиты распределительные пластиковые в пром. упаковке IP41 | 10.09 Щиты распределительные пластиковые в пром. упаковке IP41 | Новая | Basic | 0 | 0.4 | 0.0029035
pb-n-8-bas | Щит распределителный ЩРН-П-8 (пром. упаковка) IP41 EKF Basic | Ссылка |  | шт | 368 |  |  | 235.52 | 0 | 30 | 1 | 30 | 10 Щиты распределительные навесные и встраиваемые | 10.09 Щиты распределительные пластиковые в пром. упаковке IP41 | 10.09 Щиты распределительные пластиковые в пром. упаковке IP41 | Новая | Basic | 0 | 0.45 | 0.0035549
mb54-1-bas | ЩУ-1/1-0 (310х300х150) IP54 EKF Basic | Ссылка |  | шт | 2045 |  |  | 1308.8 | 0 | 1 | 1 | 1 | 11 Щиты учетно-распределительные навесные и встраиваемые | 11.04 Щиты учетные герметичные (ЩУ) IP54 Basic | 11.04 Щиты учетные герметичные (ЩУ) IP54 Basic | Новая | Basic | 0 | 0 | 0.01395
mb54-1-2-bas | ЩУ-1/1-1 двухдверный (310х300х160) IP54 EKF Basic | Ссылка |  | шт | 2348 |  |  | 1502.72 | 0 | 1 | 1 | 1 | 11 Щиты учетно-распределительные навесные и встраиваемые | 11.04 Щиты учетные герметичные (ЩУ) IP54 Basic | 11.04 Щиты учетные герметичные (ЩУ) IP54 Basic | Новая | Basic | 0 | 4.2 | 0.01488
mb54-3-bas | ЩУ-3/1-0 (ЩУРН-3/12) (540х310х165) 12 мод. IP54 EKF Basic | Ссылка |  | шт | 2816 |  |  | 1802.24 | 0 | 1 | 1 | 1 | 11 Щиты учетно-распределительные навесные и встраиваемые | 11.04 Щиты учетные герметичные (ЩУ) IP54 Basic | 11.04 Щиты учетные герметичные (ЩУ) IP54 Basic | Новая | Basic | 0 | 6.6 | 0.027621
mb54-3-2-bas | ЩУ-3/1-1 двухдверный (445х400х150) 12 мод. IP54 EKF Basic | Ссылка |  | шт | 3641 |  |  | 2330.24 | 0 | 1 | 1 | 1 | 11 Щиты учетно-распределительные навесные и встраиваемые | 11.04 Щиты учетные герметичные (ЩУ) IP54 Basic | 11.04 Щиты учетные герметичные (ЩУ) IP54 Basic | Новая | Basic | 0 | 0 | 0.0267
mb54-1E-bas | Щит ЩУ-1/1-0 счетчик на дин-рейку (250х300х100) IP54 EKF Basic | Ссылка |  | шт | 1725 |  |  | 1104 | 0 | 1 | 1 | 1 | 11 Щиты учетно-распределительные навесные и встраиваемые | 11.04 Щиты учетные герметичные (ЩУ) IP54 Basic | 11.04 Щиты учетные герметичные (ЩУ) IP54 Basic | Новая | Basic | 0 | 0 | 0.0075
uerm2-kss-1200-bas | Короб КСС (1200х300х150) EKF Basic | Ссылка |  | шт | 3372 |  |  | 2158.08 | 0 | 1 | 1 | 1 | 13 Щиты и устройства этажные | 13.05 Корпуса УЭРМ EKF Basic без з.с. | 13.05 Корпуса УЭРМ EKF Basic без з.с. | Новая | Basic | 0 | 0 | 0.054
uerm2-ket-s-1200-bas | Короб КЭТ силовой (1200х300х150) EKF Basic | Ссылка |  | шт | 3091 |  |  | 1978.24 | 0 | 1 | 1 | 1 | 13 Щиты и устройства этажные | 13.05 Корпуса УЭРМ EKF Basic без з.с. | 13.05 Корпуса УЭРМ EKF Basic без з.с. | Новая | Basic | 0 | 0 | 0.054
uerm2-ket-t-1200-bas | Короб КЭТ транзитный (1200х300х150) EKF Basic | Ссылка |  | шт | 2951 |  |  | 1888.64 | 0 | 1 | 1 | 1 | 13 Щиты и устройства этажные | 13.05 Корпуса УЭРМ EKF Basic без з.с. | 13.05 Корпуса УЭРМ EKF Basic без з.с. | Новая | Basic | 0 | 0 | 0.054
uerm2-kor-700-bas | Короб верх/низ для КСС/КЭТ (700х300х150) EKF Basic | Ссылка |  | шт | 1291 |  |  | 826.24 | 0 | 1 | 1 | 1 | 13 Щиты и устройства этажные | 13.05 Корпуса УЭРМ EKF Basic без з.с. | 13.05 Корпуса УЭРМ EKF Basic без з.с. | Новая | Basic | 0 | 0 | 0.0315
uerm2-slide-200-bas | Цоколь верхний с компенсатором (200х300х150) EKF Basic | Ссылка |  | шт | 787 |  |  | 503.68 | 0 | 1 | 1 | 2 | 13 Щиты и устройства этажные | 13.05 Корпуса УЭРМ EKF Basic без з.с. | 13.05 Корпуса УЭРМ EKF Basic без з.с. | Новая | Basic | 0 | 0 | 0.009
uerm2-slide-400-bas | Цоколь верхний с компенсатором (400х300х150) EKF Basic | Ссылка |  | шт | 1102 |  |  | 705.28 | 0 | 1 | 1 | 2 | 13 Щиты и устройства этажные | 13.05 Корпуса УЭРМ EKF Basic без з.с. | 13.05 Корпуса УЭРМ EKF Basic без з.с. | Новая | Basic | 0 | 0 | 0.018
uerm2-slide-600-bas | Цоколь верхний с компенсатором (600х300х150) EKF Basic | Ссылка |  | шт | 1466 |  |  | 938.24 | 0 | 1 | 1 | 2 | 13 Щиты и устройства этажные | 13.05 Корпуса УЭРМ EKF Basic без з.с. | 13.05 Корпуса УЭРМ EKF Basic без з.с. | Новая | Basic | 0 | 0 | 0.027
uerm2-din-400-bas | ЯУР с двумя DIN-рейками (400х300х150) EKF Basic | Ссылка |  | шт | 1652 |  |  | 1057.28 | 0 | 1 | 1 | 1 | 13 Щиты и устройства этажные | 13.05 Корпуса УЭРМ EKF Basic без з.с. | 13.05 Корпуса УЭРМ EKF Basic без з.с. | Новая | Basic | 0 | 0 | 0.018
uerm2-din-300-bas | ЯУР с одной DIN-рейкой (300х300х150) EKF Basic | Ссылка |  | шт | 1555 |  |  | 995.2 | 0 | 1 | 1 | 1 | 13 Щиты и устройства этажные | 13.05 Корпуса УЭРМ EKF Basic без з.с. | 13.05 Корпуса УЭРМ EKF Basic без з.с. | Новая | Basic | 0 | 0 | 0.0135
uerm2-din-600-bas | ЯУР с тремя DIN-рейками (600х300х150) EKF Basic | Ссылка |  | шт | 2016 |  |  | 1290.24 | 0 | 1 | 1 | 1 | 13 Щиты и устройства этажные | 13.05 Корпуса УЭРМ EKF Basic без з.с. | 13.05 Корпуса УЭРМ EKF Basic без з.с. | Новая | Basic | 0 | 0 | 0.027
mb-15-dp-18 | Держатель пластронов высотой 1800 мм для ВРУ Unit EKF PROxima | Ссылка |  | шт | 330 | 211.2 | 247.5 | 211.2 | 0 | 1 | 1 | 1 | 14 Шкафы напольные металлические | 14.02 Шкафы ВРУ Unit и ЩО-70 Unit | 14.02 Шкафы ВРУ Unit и ЩО-70 Unit | Новая | PROxima | 0 | 1 | 0.018
mb-15-dp-20 | Держатель пластронов высотой 2000 мм для ВРУ Unit EKF PROxima | Ссылка |  | шт | 373 | 238.72 | 279.75 | 238.72 | 0 | 1 | 1 | 1 | 14 Шкафы напольные металлические | 14.02 Шкафы ВРУ Unit и ЩО-70 Unit | 14.02 Шкафы ВРУ Unit и ЩО-70 Unit | Новая | PROxima | 0 | 1.13 | 0.02
mb20-60-45k | Каркас ВРУ-1 Unit S сварной с внутренней комплектацией (2000х600х450) IP31 EKF PROxima | Ссылка |  | шт | 21000 | 13440 | 15750 | 13440 | 0 | 1 | 1 | 1 | 14 Шкафы напольные металлические | 14.02 Шкафы ВРУ Unit и ЩО-70 Unit | 14.02 Шкафы ВРУ Unit и ЩО-70 Unit | Новая | PROxima | 0 | 56 | 0.54
mb-15-krv-1 | Кожух рубильника ВР-32У на 100-250А для ВРУ Unit EKF PROxima | Ссылка |  | шт | 528 | 337.92 | 396 | 337.92 | 0 | 1 | 1 | 1 | 14 Шкафы напольные металлические | 14.02 Шкафы ВРУ Unit и ЩО-70 Unit | 14.02 Шкафы ВРУ Unit и ЩО-70 Unit | Новая | PROxima | 0 | 1.12 | 0.02
mb-15-krv-2 | Кожух рубильника ВР-32У на 400-630А для ВРУ Unit EKF PROxima | Ссылка |  | шт | 693 | 443.52 | 519.75 | 443.52 | 0 | 1 | 1 | 1 | 14 Шкафы напольные металлические | 14.02 Шкафы ВРУ Unit и ЩО-70 Unit | 14.02 Шкафы ВРУ Unit и ЩО-70 Unit | Новая | PROxima | 0 | 1.68 | 0.02
mb-15-kd | Комплект кронштейнов (2шт.) для Din-рейки для ВРУ Unit EKF PROxima | Ссылка |  | упак. | 248 | 158.72 | 186 | 158.72 | 0 | 1 | 1 | 1 | 14 Шкафы напольные металлические | 14.02 Шкафы ВРУ Unit и ЩО-70 Unit | 14.02 Шкафы ВРУ Unit и ЩО-70 Unit | Новая | PROxima | 0 | 0.5 | 0.008
mb-15-mp-2045 | Комплект пластронов (3шт.) высотой 200мм под 1 уровень мод. авт. для ВРУ Unit шириной 450мм EKF PROxima | Ссылка |  | упак. | 661 | 423.04 | 495.75 | 423.04 | 0 | 1 | 1 | 1 | 14 Шкафы напольные металлические | 14.02 Шкафы ВРУ Unit и ЩО-70 Unit | 14.02 Шкафы ВРУ Unit и ЩО-70 Unit | Новая | PROxima | 0 | 4.65 | 0.009
mb-15-mp-2060 | Комплект пластронов (3шт.) высотой 200мм под 1 уровень мод. авт. для ВРУ Unit шириной 600мм EKF PROxima | Ссылка |  | упак. | 936 | 599.04 | 702 | 599.04 | 0 | 1 | 1 | 1 | 14 Шкафы напольные металлические | 14.02 Шкафы ВРУ Unit и ЩО-70 Unit | 14.02 Шкафы ВРУ Unit и ЩО-70 Unit | Новая | PROxima | 0 | 6.749 | 0.012
mb-15-mp-2080 | Комплект пластронов (3шт.) высотой 200мм под 1 уровень мод. авт. для ВРУ Unit шириной 800мм EKF PROxima | Ссылка |  | упак. | 1322 | 846.08 | 991.5 | 846.08 | 0 | 1 | 1 | 1 | 14 Шкафы напольные металлические | 14.02 Шкафы ВРУ Unit и ЩО-70 Unit | 14.02 Шкафы ВРУ Unit и ЩО-70 Unit | Новая | PROxima | 0 | 4.087 | 0.016
mb-15-mp-5045 | Комплект пластронов (3шт.) высотой 500мм под 2 уровня мод. авт. для ВРУ Unit шириной 450мм EKF PROxima | Ссылка |  | упак. | 1597 | 1022.08 | 1197.75 | 1022.08 | 0 | 1 | 1 | 1 | 14 Шкафы напольные металлические | 14.02 Шкафы ВРУ Unit и ЩО-70 Unit | 14.02 Шкафы ВРУ Unit и ЩО-70 Unit | Новая | PROxima | 0 | 9.78 | 0.0225
mb-15-mp-5060 | Комплект пластронов (3шт.) высотой 500мм под 2 уровня мод. авт. для ВРУ Unit шириной 600мм EKF PROxima | Ссылка |  | упак. | 2258 | 1445.12 | 1693.5 | 1445.12 | 0 | 1 | 1 | 1 | 14 Шкафы напольные металлические | 14.02 Шкафы ВРУ Unit и ЩО-70 Unit | 14.02 Шкафы ВРУ Unit и ЩО-70 Unit | Новая | PROxima | 0 | 9.65 | 0.03
mb-15-mp-5080 | Комплект пластронов (3шт.) высотой 500мм под 2 уровня мод. авт. для ВРУ Unit шириной 800мм EKF PROxima | Ссылка |  | упак. | 3194 | 2044.16 | 2395.5 | 2044.16 | 0 | 1 | 1 | 1 | 14 Шкафы напольные металлические | 14.02 Шкафы ВРУ Unit и ЩО-70 Unit | 14.02 Шкафы ВРУ Unit и ЩО-70 Unit | Новая | PROxima | 0 | 9.544 | 0.04
mb-15-gp-2045 | Комплект пластронов глухих (3шт.) высотой 200мм для ВРУ Unit шириной 450мм EKF PROxima | Ссылка |  | упак. | 601 | 384.64 | 450.75 | 384.64 | 0 | 1 | 1 | 1 | 14 Шкафы напольные металлические | 14.02 Шкафы ВРУ Unit и ЩО-70 Unit | 14.02 Шкафы ВРУ Unit и ЩО-70 Unit | Новая | PROxima | 0 | 1.945 | 0.009
mb-15-gp-2060 | Комплект пластронов глухих (3шт.) высотой 200мм для ВРУ Unit шириной 600мм EKF PROxima | Ссылка |  | упак. | 885 | 566.4 | 663.75 | 566.4 | 0 | 1 | 1 | 1 | 14 Шкафы напольные металлические | 14.02 Шкафы ВРУ Unit и ЩО-70 Unit | 14.02 Шкафы ВРУ Unit и ЩО-70 Unit | Новая | PROxima | 0 | 2.797 | 0.012
mb-15-gp-2080 | Комплект пластронов глухих (3шт.) высотой 200мм для ВРУ Unit шириной 800мм EKF PROxima | Ссылка |  | упак. | 1389 | 888.96 | 1041.75 | 888.96 | 0 | 1 | 1 | 1 | 14 Шкафы напольные металлические | 14.02 Шкафы ВРУ Unit и ЩО-70 Unit | 14.02 Шкафы ВРУ Unit и ЩО-70 Unit | Новая | PROxima | 0 | 4.087 | 0.016
mb-15-gp-3045 | Комплект пластронов глухих (3шт.) высотой 300 мм для ВРУ Unit шириной 450 мм EKF PROxima | Ссылка |  | упак. | 955 | 611.2 | 716.25 | 611.2 | 0 | 1 | 1 | 1 | 14 Шкафы напольные металлические | 14.02 Шкафы ВРУ Unit и ЩО-70 Unit | 14.02 Шкафы ВРУ Unit и ЩО-70 Unit | Новая | PROxima | 0 | 2.899 | 0.0135
mb-15-gp-3060 | Комплект пластронов глухих (3шт.) высотой 300 мм для ВРУ Unit шириной 600 мм EKF PROxima | Ссылка |  | упак. | 1423 | 910.72 | 1067.25 | 910.72 | 0 | 1 | 1 | 1 | 14 Шкафы напольные металлические | 14.02 Шкафы ВРУ Unit и ЩО-70 Unit | 14.02 Шкафы ВРУ Unit и ЩО-70 Unit | Новая | PROxima | 0 | 4.212 | 0.018
mb-15-gp-3080 | Комплект пластронов глухих (3шт.) высотой 300 мм для ВРУ Unit шириной 800 мм EKF PROxima | Ссылка |  | упак. | 2009 | 1285.76 | 1506.75 | 1285.76 | 0 | 1 | 1 | 1 | 14 Шкафы напольные металлические | 14.02 Шкафы ВРУ Unit и ЩО-70 Unit | 14.02 Шкафы ВРУ Unit и ЩО-70 Unit | Новая | PROxima | 0 | 5.958 | 0.024
mb-15-gp-5045 | Комплект пластронов глухих (3шт.) высотой 500 мм для ВРУ Unit шириной 450 мм EKF PROxima | Ссылка |  | упак. | 1420 | 908.8 | 1065 | 908.8 | 0 | 1 | 1 | 1 | 14 Шкафы напольные металлические | 14.02 Шкафы ВРУ Unit и ЩО-70 Unit | 14.02 Шкафы ВРУ Unit и ЩО-70 Unit | Новая | PROxima | 0 | 4.65 | 0.0225
mb-15-gp-5060 | Комплект пластронов глухих (3шт.) высотой 500 мм для ВРУ Unit шириной 600 мм EKF PROxima | Ссылка |  | упак. | 2119 | 1356.16 | 1589.25 | 1356.16 | 0 | 1 | 1 | 1 | 14 Шкафы напольные металлические | 14.02 Шкафы ВРУ Unit и ЩО-70 Unit | 14.02 Шкафы ВРУ Unit и ЩО-70 Unit | Новая | PROxima | 0 | 6.749 | 0.03
mb-15-gp-5080 | Комплект пластронов глухих (3шт.) высотой 500 мм для ВРУ Unit шириной 800 мм EKF PROxima | Ссылка |  | упак. | 2991 | 1914.24 | 2243.25 | 1914.24 | 0 | 1 | 1 | 1 | 14 Шкафы напольные металлические | 14.02 Шкафы ВРУ Unit и ЩО-70 Unit | 14.02 Шкафы ВРУ Unit и ЩО-70 Unit | Новая | PROxima | 0 | 9.544 | 0.064
mb-15-rl-45 | Рейка монтажная для литого корпуса для ВРУ Unit шириной 450мм EKF PROxima | Ссылка |  | шт | 254 | 162.56 | 190.5 | 162.56 | 0 | 1 | 1 | 1 | 14 Шкафы напольные металлические | 14.02 Шкафы ВРУ Unit и ЩО-70 Unit | 14.02 Шкафы ВРУ Unit и ЩО-70 Unit | Новая | PROxima | 0 | 0.3 | 0.0045
mb-15-rl-60 | Рейка монтажная для литого корпуса для ВРУ Unit шириной 600мм EKF PROxima | Ссылка |  | шт | 312 | 199.68 | 234 | 199.68 | 0 | 1 | 1 | 1 | 14 Шкафы напольные металлические | 14.02 Шкафы ВРУ Unit и ЩО-70 Unit | 14.02 Шкафы ВРУ Unit и ЩО-70 Unit | Новая | PROxima | 0 | 0.3 | 0.006
mb-15-rl-80 | Рейка монтажная для литого корпуса для ВРУ Unit шириной 800мм EKF PROxima | Ссылка |  | шт | 380 | 243.2 | 285 | 243.2 | 0 | 1 | 1 | 1 | 14 Шкафы напольные металлические | 14.02 Шкафы ВРУ Unit и ЩО-70 Unit | 14.02 Шкафы ВРУ Unit и ЩО-70 Unit | Новая | PROxima | 0 | 0.3 | 0.008
mb-15-rp-45 | Рейка поперечная для ВРУ Unit глубиной 450мм EKF PROxima | Ссылка |  | шт | 266 | 170.24 | 199.5 | 170.24 | 0 | 1 | 1 | 1 | 14 Шкафы напольные металлические | 14.02 Шкафы ВРУ Unit и ЩО-70 Unit | 14.02 Шкафы ВРУ Unit и ЩО-70 Unit | Новая | PROxima | 0 | 0.2 | 0.0045
mb-15-rp-60 | Рейка поперечная для ВРУ Unit глубиной 600мм EKF PROxima | Ссылка |  | шт | 318 | 203.52 | 238.5 | 203.52 | 0 | 1 | 1 | 1 | 14 Шкафы напольные металлические | 14.02 Шкафы ВРУ Unit и ЩО-70 Unit | 14.02 Шкафы ВРУ Unit и ЩО-70 Unit | Новая | PROxima | 0 | 0.2 | 0.006
mb-15-kr-45 | Экран для кожуха рубильника для ВРУ Unit шириной 450мм EKF PROxima | Ссылка |  | шт | 778 | 497.92 | 583.5 | 497.92 | 0 | 1 | 1 | 1 | 14 Шкафы напольные металлические | 14.02 Шкафы ВРУ Unit и ЩО-70 Unit | 14.02 Шкафы ВРУ Unit и ЩО-70 Unit | Новая | PROxima | 0 | 0.1 | 0.0225
mb-15-kr-60 | Экран для кожуха рубильника для ВРУ Unit шириной 600мм EKF PROxima | Ссылка |  | шт | 1166 | 746.24 | 874.5 | 746.24 | 0 | 1 | 1 | 1 | 14 Шкафы напольные металлические | 14.02 Шкафы ВРУ Unit и ЩО-70 Unit | 14.02 Шкафы ВРУ Unit и ЩО-70 Unit | Новая | PROxima | 0 | 0.1 | 0.03
mb-15-kr-80 | Экран для кожуха рубильника для ВРУ Unit шириной 800мм EKF PROxima | Ссылка |  | шт | 2160 | 1382.4 | 1620 | 1382.4 | 0 | 1 | 1 | 1 | 14 Шкафы напольные металлические | 14.02 Шкафы ВРУ Unit и ЩО-70 Unit | 14.02 Шкафы ВРУ Unit и ЩО-70 Unit | Новая | PROxima | 0 | 0.1 | 0.04
FB226G | Боковые стенки FORT IP54 для корпуса высотой 2200 и глубиной 600 (2шт.) EKF PROxima | Ссылка |  | упак. | 11470.45 | 7341.088 | 8602.8375 | 7341.088 | 0 | 1 | 1 | 1 | 14 Шкафы напольные металлические | 14.06 Шкафы FORT на 4000А | 14.06 Шкафы FORT на 4000А | Новая | PROxima | 0 | 35.3 | 0.073371
FKGP10 | Горизонтальные планки для пластронов FORT для шкафа шириной 1000мм (2шт.) EKF PROxima | Ссылка |  | упак. | 441.87 | 282.7968 | 331.4025 | 282.7968 | 0 | 1 | 1 | 1 | 14 Шкафы напольные металлические | 14.06 Шкафы FORT на 4000А | 14.06 Шкафы FORT на 4000А | Новая | PROxima | 0 | 0.8 | 0.00075039
FD186 | Дверь FORT для корпуса высотой 1800 и шириной 600 EKF PROxima | Ссылка |  | шт | 18737 | 11991.68 | 14052.75 | 11991.68 | 0 | 1 | 1 | 1 | 14 Шкафы напольные металлические | 14.06 Шкафы FORT на 4000А | 14.06 Шкафы FORT на 4000А | Новая | PROxima | 0 | 25 | 0.216
FD186G | Дверь FORT для корпуса высотой 1800 и шириной 600 IP54 EKF PROxima | Ссылка |  | шт | 19463 | 12456.32 | 14597.25 | 12456.32 | 0 | 1 | 1 | 1 | 14 Шкафы напольные металлические | 14.06 Шкафы FORT на 4000А | 14.06 Шкафы FORT на 4000А | Новая | PROxima | 0 | 25 | 0.216
FD188 | Дверь FORT для корпуса высотой 1800 и шириной 800 EKF PROxima | Ссылка |  | шт | 21283 | 13621.12 | 15962.25 | 13621.12 | 0 | 1 | 1 | 1 | 14 Шкафы напольные металлические | 14.06 Шкафы FORT на 4000А | 14.06 Шкафы FORT на 4000А | Новая | PROxima | 0 | 32 | 0.288
FD188G | Дверь FORT для корпуса высотой 1800 и шириной 800 IP54 EKF PROxima | Ссылка |  | шт | 22039 | 14104.96 | 16529.25 | 14104.96 | 0 | 1 | 1 | 1 | 14 Шкафы напольные металлические | 14.06 Шкафы FORT на 4000А | 14.06 Шкафы FORT на 4000А | Новая | PROxima | 0 | 33 | 0.288
FD204 | Дверь FORT для корпуса высотой 2000 и шириной 400 EKF PROxima | Ссылка |  | шт | 15469 | 9900.16 | 11601.75 | 9900.16 | 0 | 1 | 1 | 1 | 14 Шкафы напольные металлические | 14.06 Шкафы FORT на 4000А | 14.06 Шкафы FORT на 4000А | Новая | PROxima | 0 | 16 | 0.16
FD204G | Дверь FORT для корпуса высотой 2000 и шириной 400 IP54 EKF PROxima | Ссылка |  | шт | 16166 | 10346.24 | 12124.5 | 10346.24 | 0 | 1 | 1 | 1 | 14 Шкафы напольные металлические | 14.06 Шкафы FORT на 4000А | 14.06 Шкафы FORT на 4000А | Новая | PROxima | 0 | 16 | 0.16
FD206 | Дверь FORT для корпуса высотой 2000 и шириной 600 EKF PROxima | Ссылка |  | шт | 19680 | 12595.2 | 14760 | 12595.2 | 0 | 1 | 1 | 1 | 14 Шкафы напольные металлические | 14.06 Шкафы FORT на 4000А | 14.06 Шкафы FORT на 4000А | Новая | PROxima | 0 | 27 | 0.24
FD206G | Дверь FORT для корпуса высотой 2000 и шириной 600 IP54 EKF PROxima | Ссылка |  | шт | 20436 | 13079.04 | 15327 | 13079.04 | 0 | 1 | 1 | 1 | 14 Шкафы напольные металлические | 14.06 Шкафы FORT на 4000А | 14.06 Шкафы FORT на 4000А | Новая | PROxima | 0 | 27 | 0.24
FD208 | Дверь FORT для корпуса высотой 2000 и шириной 800 EKF PROxima | Ссылка |  | шт | 22488 | 14392.32 | 16866 | 14392.32 | 0 | 1 | 1 | 1 | 14 Шкафы напольные металлические | 14.06 Шкафы FORT на 4000А | 14.06 Шкафы FORT на 4000А | Новая | PROxima | 0 | 35 | 0.32
FD208G | Дверь FORT для корпуса высотой 2000 и шириной 800 IP54 EKF PROxima | Ссылка |  | шт | 23320 | 14924.8 | 17490 | 14924.8 | 0 | 1 | 1 | 1 | 14 Шкафы напольные металлические | 14.06 Шкафы FORT на 4000А | 14.06 Шкафы FORT на 4000А | Новая | PROxima | 0 | 35 | 0.32
FD224 | Дверь FORT для корпуса высотой 2200 и шириной 400 EKF PROxima | Ссылка |  | шт | 16023 | 10254.72 | 12017.25 | 10254.72 | 0 | 1 | 1 | 1 | 14 Шкафы напольные металлические | 14.06 Шкафы FORT на 4000А | 14.06 Шкафы FORT на 4000А | Новая | PROxima | 0 | 18 | 0.176
FD224G | Дверь FORT для корпуса высотой 2200 и шириной 400 IP54 EKF PROxima | Ссылка |  | шт | 16777 | 10737.28 | 12582.75 | 10737.28 | 0 | 1 | 1 | 1 | 14 Шкафы напольные металлические | 14.06 Шкафы FORT на 4000А | 14.06 Шкафы FORT на 4000А | Новая | PROxima | 0 | 18 | 0.176
FD226 | Дверь FORT для корпуса высотой 2200 и шириной 600 EKF PROxima | Ссылка |  | шт | 20554 | 13154.56 | 15415.5 | 13154.56 | 0 | 1 | 1 | 1 | 14 Шкафы напольные металлические | 14.06 Шкафы FORT на 4000А | 14.06 Шкафы FORT на 4000А | Новая | PROxima | 0 | 30 | 0.264
FD226G | Дверь FORT для корпуса высотой 2200 и шириной 600 IP54 EKF PROxima | Ссылка |  | шт | 21371 | 13677.44 | 16028.25 | 13677.44 | 0 | 1 | 1 | 1 | 14 Шкафы напольные металлические | 14.06 Шкафы FORT на 4000А | 14.06 Шкафы FORT на 4000А | Новая | PROxima | 0 | 30 | 0.264
FD228 | Дверь FORT для корпуса высотой 2200 и шириной 800 EKF PROxima | Ссылка |  | шт | 23657 | 15140.48 | 17742.75 | 15140.48 | 0 | 1 | 1 | 1 | 14 Шкафы напольные металлические | 14.06 Шкафы FORT на 4000А | 14.06 Шкафы FORT на 4000А | Новая | PROxima | 0 | 38 | 0.352
FD228G | Дверь FORT для корпуса высотой 2200 и шириной 800 IP54 EKF PROxima | Ссылка |  | шт | 24534 | 15701.76 | 18400.5 | 15701.76 | 0 | 1 | 1 | 1 | 14 Шкафы напольные металлические | 14.06 Шкафы FORT на 4000А | 14.06 Шкафы FORT на 4000А | Новая | PROxima | 0 | 39 | 0.352
FKK104 | Козырек для FORT 1000х400 EKF PROxima | Ссылка |  | шт | 4499 | 2879.36 | 3374.25 | 2879.36 | 0 | 1 | 1 | 1 | 14 Шкафы напольные металлические | 14.06 Шкафы FORT на 4000А | 14.06 Шкафы FORT на 4000А | Новая | PROxima | 0 | 62 | 0.04
FKK106 | Козырек для FORT 1000х600 EKF PROxima | Ссылка |  | шт | 5424 | 3471.36 | 4068 | 3471.36 | 0 | 1 | 1 | 1 | 14 Шкафы напольные металлические | 14.06 Шкафы FORT на 4000А | 14.06 Шкафы FORT на 4000А | Новая | PROxima | 0 | 62 | 0.06
FKK108 | Козырек для FORT 1000х800 EKF PROxima | Ссылка |  | шт | 6108 | 3909.12 | 4581 | 3909.12 | 0 | 1 | 1 | 1 | 14 Шкафы напольные металлические | 14.06 Шкафы FORT на 4000А | 14.06 Шкафы FORT на 4000А | Новая | PROxima | 0 | 62 | 0.08
FKK44 | Козырек для FORT 400х400 EKF PROxima | Ссылка |  | шт | 2392 | 1530.88 | 1794 | 1530.88 | 0 | 1 | 1 | 1 | 14 Шкафы напольные металлические | 14.06 Шкафы FORT на 4000А | 14.06 Шкафы FORT на 4000А | Новая | PROxima | 0 | 62 | 0.016
FKK46 | Козырек для FORT 400х600 EKF PROxima | Ссылка |  | шт | 2857 | 1828.48 | 2142.75 | 1828.48 | 0 | 1 | 1 | 1 | 14 Шкафы напольные металлические | 14.06 Шкафы FORT на 4000А | 14.06 Шкафы FORT на 4000А | Новая | PROxima | 0 | 62 | 0.024
FKK48 | Козырек для FORT 400х800 EKF PROxima | Ссылка |  | шт | 3392 | 2170.88 | 2544 | 2170.88 | 0 | 1 | 1 | 1 | 14 Шкафы напольные металлические | 14.06 Шкафы FORT на 4000А | 14.06 Шкафы FORT на 4000А | Новая | PROxima | 0 | 62 | 0.032
FKK64 | Козырек для FORT 600х400 EKF PROxima | Ссылка |  | шт | 2958 | 1893.12 | 2218.5 | 1893.12 | 0 | 1 | 1 | 1 | 14 Шкафы напольные металлические | 14.06 Шкафы FORT на 4000А | 14.06 Шкафы FORT на 4000А | Новая | PROxima | 0 | 62 | 0.024
FKK66 | Козырек для FORT 600х600 EKF PROxima | Ссылка |  | шт | 3612 | 2311.68 | 2709 | 2311.68 | 0 | 1 | 1 | 1 | 14 Шкафы напольные металлические | 14.06 Шкафы FORT на 4000А | 14.06 Шкафы FORT на 4000А | Новая | PROxima | 0 | 62 | 0.036
FKK68 | Козырек для FORT 600х800 EKF PROxima | Ссылка |  | шт | 4261 | 2727.04 | 3195.75 | 2727.04 | 0 | 1 | 1 | 1 | 14 Шкафы напольные металлические | 14.06 Шкафы FORT на 4000А | 14.06 Шкафы FORT на 4000А | Новая | PROxima | 0 | 62 | 0.048
FKK84 | Козырек для FORT 800х400 EKF PROxima | Ссылка |  | шт | 3589 | 2296.96 | 2691.75 | 2296.96 | 0 | 1 | 1 | 1 | 14 Шкафы напольные металлические | 14.06 Шкафы FORT на 4000А | 14.06 Шкафы FORT на 4000А | Новая | PROxima | 0 | 62 | 0.032
FKK86 | Козырек для FORT 800х600 EKF PROxima | Ссылка |  | шт | 4368 | 2795.52 | 3276 | 2795.52 | 0 | 1 | 1 | 1 | 14 Шкафы напольные металлические | 14.06 Шкафы FORT на 4000А | 14.06 Шкафы FORT на 4000А | Новая | PROxima | 0 | 62 | 0.048
FKK88 | Козырек для FORT 800х800 EKF PROxima | Ссылка |  | шт | 5158 | 3301.12 | 3868.5 | 3301.12 | 0 | 1 | 1 | 1 | 14 Шкафы напольные металлические | 14.06 Шкафы FORT на 4000А | 14.06 Шкафы FORT на 4000А | Новая | PROxima | 0 | 62 | 0.064
FD1810 | Комплект дверей FORT для корпуса высотой 1800 и шириной 1000 IP31 EKF PROxima | Ссылка |  | упак. | 34259 | 21925.76 | 25694.25 | 21925.76 | 0 | 1 | 1 | 1 | 14 Шкафы напольные металлические | 14.06 Шкафы FORT на 4000А | 14.06 Шкафы FORT на 4000А | Новая | PROxima | 0 | 42 | 0.36
FD1810G | Комплект дверей FORT для корпуса высотой 1800 и шириной 1000 IP54 EKF PROxima | Ссылка |  | упак. | 35589 | 22776.96 | 26691.75 | 22776.96 | 0 | 1 | 1 | 1 | 14 Шкафы напольные металлические | 14.06 Шкафы FORT на 4000А | 14.06 Шкафы FORT на 4000А | Новая | PROxima | 0 | 42 | 0.36
FD2010 | Комплект дверей FORT для корпуса высотой 2000 и шириной 1000 IP31 EKF PROxima | Ссылка |  | упак. | 35772 | 22894.08 | 26829 | 22894.08 | 0 | 1 | 1 | 1 | 14 Шкафы напольные металлические | 14.06 Шкафы FORT на 4000А | 14.06 Шкафы FORT на 4000А | Новая | PROxima | 0 | 46 | 0.4
FD2010G | Комплект дверей FORT для корпуса высотой 2000 и шириной 1000 IP54 EKF PROxima | Ссылка |  | упак. | 37224 | 23823.36 | 27918 | 23823.36 | 0 | 1 | 1 | 1 | 14 Шкафы напольные металлические | 14.06 Шкафы FORT на 4000А | 14.06 Шкафы FORT на 4000А | Новая | PROxima | 0 | 46 | 0.4
FD2210 | Комплект дверей FORT для корпуса высотой 2200 и шириной 1000 IP31 EKF PROxima | Ссылка |  | упак. | 37286 | 23863.04 | 27964.5 | 23863.04 | 0 | 1 | 1 | 1 | 14 Шкафы напольные металлические | 14.06 Шкафы FORT на 4000А | 14.06 Шкафы FORT на 4000А | Новая | PROxima | 0 | 50 | 0.44
FD2210G | Комплект дверей FORT для корпуса высотой 2200 и шириной 1000 IP54 EKF PROxima | Ссылка |  | упак. | 38859 | 24869.76 | 29144.25 | 24869.76 | 0 | 1 | 1 | 1 | 14 Шкафы напольные металлические | 14.06 Шкафы FORT на 4000А | 14.06 Шкафы FORT на 4000А | Новая | PROxima | 0 | 51 | 0.44
FUR4 | Усиленная рейка FORT для корпуса шириной 400 (2шт.) EKF PROxima | Ссылка |  | упак. | 895.11 | 572.8704 | 671.3325 | 572.8704 | 0 | 1 | 1 | 1 | 14 Шкафы напольные металлические | 14.06 Шкафы FORT на 4000А | 14.06 Шкафы FORT на 4000А | Новая | PROxima | 0 | 1.7 | 0.001349
FC44 | Цоколь FORT 400х400 EKF PROxima | Ссылка |  | шт | 3945 | 2524.8 | 2958.75 | 2524.8 | 0 | 1 | 1 | 1 | 14 Шкафы напольные металлические | 14.06 Шкафы FORT на 4000А | 14.06 Шкафы FORT на 4000А | Новая | PROxima | 0 | 4.8 | 0.01765
PT3D400 | Верхняя панель Ш300 Г400 EKF AVERES | Ссылка |  | шт | 741.53 | 474.5792 | 556.1475 | 474.5792 | 0 | 1 | 1 | 1 | 14 Шкафы напольные металлические | 14.07 Функциональные оболочки AV Trivia | 14.07 Функциональные оболочки AV Trivia | Новая | Averes | 0 | 1.59 | 0.007
PT3D400WP | Верхняя панель Ш300 Г400 IP55 EKF AVERES | Ссылка |  | шт | 780.55 | 499.552 | 585.4125 | 499.552 | 0 | 1 | 1 | 1 | 14 Шкафы напольные металлические | 14.07 Функциональные оболочки AV Trivia | 14.07 Функциональные оболочки AV Trivia | Новая | Averes | 0 | 1.63 | 0.007
PT3D800 | Верхняя панель Ш300 Г800 EKF AVERES | Ссылка |  | шт | 1199.88 | 767.9232 | 899.91 | 767.9232 | 0 | 1 | 1 | 1 | 14 Шкафы напольные металлические | 14.07 Функциональные оболочки AV Trivia | 14.07 Функциональные оболочки AV Trivia | Новая | Averes | 0 | 2.9 | 0.013
PT4D400 | Верхняя панель Ш400 Г400 EKF AVERES | Ссылка |  | шт | 1040.04 | 665.6256 | 780.03 | 665.6256 | 0 | 1 | 1 | 1 | 14 Шкафы напольные металлические | 14.07 Функциональные оболочки AV Trivia | 14.07 Функциональные оболочки AV Trivia | Новая | Averes | 0 | 2 | 0.009
PT4D400WP | Верхняя панель Ш400 Г400 IP55 EKF AVERES | Ссылка |  | шт | 1094.77 | 700.6528 | 821.0775 | 700.6528 | 0 | 1 | 1 | 1 | 14 Шкафы напольные металлические | 14.07 Функциональные оболочки AV Trivia | 14.07 Функциональные оболочки AV Trivia | Новая | Averes | 0 | 2 | 0.009
PT4D600 | Верхняя панель Ш400 Г600 EKF AVERES | Ссылка |  | шт | 1199.88 | 767.9232 | 899.91 | 767.9232 | 0 | 1 | 1 | 1 | 14 Шкафы напольные металлические | 14.07 Функциональные оболочки AV Trivia | 14.07 Функциональные оболочки AV Trivia | Новая | Averes | 0 | 2.9 | 0.013
PT4D600WP | Верхняя панель Ш400 Г600 IP55 EKF AVERES | Ссылка |  | шт | 1543.7 | 987.968 | 1157.775 | 987.968 | 0 | 1 | 1 | 1 | 14 Шкафы напольные металлические | 14.07 Функциональные оболочки AV Trivia | 14.07 Функциональные оболочки AV Trivia | Новая | Averes | 0 | 2.9 | 0.013125
PT4D800 | Верхняя панель Ш400 Г800 EKF AVERES | Ссылка |  | шт | 1599.83 | 1023.8912 | 1199.8725 | 1023.8912 | 0 | 1 | 1 | 1 | 14 Шкафы напольные металлические | 14.07 Функциональные оболочки AV Trivia | 14.07 Функциональные оболочки AV Trivia | Новая | Averes | 0 | 3.7 | 0.017
PT4D800WP | Верхняя панель Ш400 Г800 IP55 EKF AVERES | Ссылка |  | шт | 2189.55 | 1401.312 | 1642.1625 | 1401.312 | 0 | 1 | 1 | 1 | 14 Шкафы напольные металлические | 14.07 Функциональные оболочки AV Trivia | 14.07 Функциональные оболочки AV Trivia | Новая | Averes | 0 | 3.8 | 0.017
PT8D800 | Верхняя панель Ш800 Г800 EKF AVERES | Ссылка |  | шт | 3199.67 | 2047.7888 | 2399.7525 | 2047.7888 | 0 | 1 | 1 | 1 | 14 Шкафы напольные металлические | 14.07 Функциональные оболочки AV Trivia | 14.07 Функциональные оболочки AV Trivia | Новая | Averes | 0 | 6.89 | 0.034
PT8D800WP | Верхняя панель Ш800 Г800 IP55 EKF AVERES | Ссылка |  | шт | 3368.08 | 2155.5712 | 2526.06 | 2155.5712 | 0 | 1 | 1 | 1 | 14 Шкафы напольные металлические | 14.07 Функциональные оболочки AV Trivia | 14.07 Функциональные оболочки AV Trivia | Новая | Averes | 0 | 0 | 0
D2M400 | Дверь глухая металлическая Ш400 IP30 EKF AVERES | Ссылка |  | шт | 7991.93 | 5114.8352 | 5993.9475 | 5114.8352 | 0 | 1 | 1 | 1 | 14 Шкафы напольные металлические | 14.07 Функциональные оболочки AV Trivia | 14.07 Функциональные оболочки AV Trivia | Новая | Averes | 0 | 18.5 | 0.04565
PR300 | Задняя панель Ш300 IP30 EKF AVERES | Ссылка |  | шт | 5345.06 | 3420.8384 | 4008.795 | 3420.8384 | 0 | 1 | 1 | 1 | 14 Шкафы напольные металлические | 14.07 Функциональные оболочки AV Trivia | 14.07 Функциональные оболочки AV Trivia | Новая | Averes | 0 | 6.59 | 0.019392
PR400 | Задняя панель Ш400 IP30 EKF AVERES | Ссылка |  | шт | 5567.77 | 3563.3728 | 4175.8275 | 3563.3728 | 0 | 1 | 1 | 1 | 14 Шкафы напольные металлические | 14.07 Функциональные оболочки AV Trivia | 14.07 Функциональные оболочки AV Trivia | Новая | Averes | 0 | 8.49 | 0.025452
MP18M600S | Монтажная панель В1800 Ш600 глухая с боковой установкой EKF AVERES | Ссылка |  | шт | 8938.28 | 5720.4992 | 6703.71 | 5720.4992 | 0 | 1 | 1 | 1 | 14 Шкафы напольные металлические | 14.07 Функциональные оболочки AV Trivia | 14.07 Функциональные оболочки AV Trivia | Новая | Averes | 0 | 19 | 0.071603
MP18M800 | Монтажная панель В1800 Ш800 глухая EKF AVERES | Ссылка |  | шт | 10263.07 | 6568.3648 | 7697.3025 | 6568.3648 | 0 | 1 | 1 | 1 | 14 Шкафы напольные металлические | 14.07 Функциональные оболочки AV Trivia | 14.07 Функциональные оболочки AV Trivia | Новая | Averes | 0 | 29.9 | 0.06228
MP18M800S | Монтажная панель В1800 Ш800 глухая с боковой установкой EKF AVERES | Ссылка |  | шт | 10000.98 | 6400.6272 | 7500.735 | 6400.6272 | 0 | 1 | 1 | 1 | 14 Шкафы напольные металлические | 14.07 Функциональные оболочки AV Trivia | 14.07 Функциональные оболочки AV Trivia | Новая | Averes | 0 | 25.51 | 0.088403
MP3M300 | Монтажная панель В300 Ш300 глухая EKF AVERES | Ссылка |  | шт | 1418.43 | 907.7952 | 1063.8225 | 907.7952 | 0 | 1 | 1 | 1 | 14 Шкафы напольные металлические | 14.07 Функциональные оболочки AV Trivia | 14.07 Функциональные оболочки AV Trivia | Новая | Averes | 0 | 1.55 | 0.002604
MP3P300 | Монтажная панель В300 Ш300 перфорированная EKF AVERES | Ссылка |  | шт | 1742.31 | 1115.0784 | 1306.7325 | 1115.0784 | 0 | 1 | 1 | 1 | 14 Шкафы напольные металлические | 14.07 Функциональные оболочки AV Trivia | 14.07 Функциональные оболочки AV Trivia | Новая | Averes | 0 | 1.3 | 0.004284
MP3M400 | Монтажная панель В300 Ш400 глухая EKF AVERES | Ссылка |  | шт | 1702.6 | 1089.664 | 1276.95 | 1089.664 | 0 | 1 | 1 | 1 | 14 Шкафы напольные металлические | 14.07 Функциональные оболочки AV Trivia | 14.07 Функциональные оболочки AV Trivia | Новая | Averes | 0 | 2.16 | 0.003844
MP3P400 | Монтажная панель В300 Ш400 перфорированная EKF AVERES | Ссылка |  | шт | 2092.02 | 1338.8928 | 1569.015 | 1338.8928 | 0 | 1 | 1 | 1 | 14 Шкафы напольные металлические | 14.07 Функциональные оболочки AV Trivia | 14.07 Функциональные оболочки AV Trivia | Новая | Averes | 0 | 1.7 | 0.006324
MP3M800 | Монтажная панель В300 Ш800 глухая EKF AVERES | Ссылка |  | шт | 3140.08 | 2009.6512 | 2355.06 | 2009.6512 | 0 | 1 | 1 | 1 | 14 Шкафы напольные металлические | 14.07 Функциональные оболочки AV Trivia | 14.07 Функциональные оболочки AV Trivia | Новая | Averes | 0 | 4.6 | 0.012555
MP6M300 | Монтажная панель В600 Ш300 глухая EKF AVERES | Ссылка |  | шт | 2023.97 | 1295.3408 | 1517.9775 | 1295.3408 | 0 | 1 | 1 | 1 | 14 Шкафы напольные металлические | 14.07 Функциональные оболочки AV Trivia | 14.07 Функциональные оболочки AV Trivia | Новая | Averes | 0 | 2.9 | 0.005124
MP6P300 | Монтажная панель В600 Ш300 перфорированная EKF AVERES | Ссылка |  | шт | 2455.79 | 1571.7056 | 1841.8425 | 1571.7056 | 0 | 1 | 1 | 1 | 14 Шкафы напольные металлические | 14.07 Функциональные оболочки AV Trivia | 14.07 Функциональные оболочки AV Trivia | Новая | Averes | 0 | 2.3 | 0.005124
MP6M400 | Монтажная панель В600 Ш400 глухая EKF AVERES | Ссылка |  | шт | 2349.84 | 1503.8976 | 1762.38 | 1503.8976 | 0 | 1 | 1 | 1 | 14 Шкафы напольные металлические | 14.07 Функциональные оболочки AV Trivia | 14.07 Функциональные оболочки AV Trivia | Новая | Averes | 0 | 4 | 0.007564
MP6P400 | Монтажная панель В600 Ш400 перфорированная EKF AVERES | Ссылка |  | шт | 2851.73 | 1825.1072 | 2138.7975 | 1825.1072 | 0 | 1 | 1 | 1 | 14 Шкафы напольные металлические | 14.07 Функциональные оболочки AV Trivia | 14.07 Функциональные оболочки AV Trivia | Новая | Averes | 0 | 2.9 | 0.007564
MP6M800 | Монтажная панель В600 Ш800 глухая EKF AVERES | Ссылка |  | шт | 3789.66 | 2425.3824 | 2842.245 | 2425.3824 | 0 | 1 | 1 | 1 | 14 Шкафы напольные металлические | 14.07 Функциональные оболочки AV Trivia | 14.07 Функциональные оболочки AV Trivia | Новая | Averes | 0 | 8.3 | 0.0168
MP6P800 | Монтажная панель В600 Ш800 перфорированная EKF AVERES | Ссылка |  | шт | 5104.52 | 3266.8928 | 3828.39 | 3266.8928 | 0 | 1 | 1 | 1 | 14 Шкафы напольные металлические | 14.07 Функциональные оболочки AV Trivia | 14.07 Функциональные оболочки AV Trivia | Новая | Averes | 0 | 5.35 | 0.017324
MP9M300 | Монтажная панель В900 Ш300 глухая EKF AVERES | Ссылка |  | шт | 2963.84 | 1896.8576 | 2222.88 | 1896.8576 | 0 | 1 | 1 | 1 | 14 Шкафы напольные металлические | 14.07 Функциональные оболочки AV Trivia | 14.07 Функциональные оболочки AV Trivia | Новая | Averes | 0 | 4.7 | 0.008652
MP9P300 | Монтажная панель В900 Ш300 перфорированная EKF AVERES | Ссылка |  | шт | 3594.8 | 2300.672 | 2696.1 | 2300.672 | 0 | 1 | 1 | 1 | 14 Шкафы напольные металлические | 14.07 Функциональные оболочки AV Trivia | 14.07 Функциональные оболочки AV Trivia | Новая | Averes | 0 | 3.7 | 0.010762
MP9P600 | Монтажная панель В900 Ш600 перфорированная EKF AVERES | Ссылка |  | шт | 3712.62 | 2376.0768 | 2784.465 | 2376.0768 | 0 | 1 | 1 | 1 | 14 Шкафы напольные металлические | 14.07 Функциональные оболочки AV Trivia | 14.07 Функциональные оболочки AV Trivia | Новая | Averes | 0 | 6.44 | 0.021012
MP9M800 | Монтажная панель В900 Ш800 глухая EKF AVERES | Ссылка |  | шт | 8568.64 | 5483.9296 | 6426.48 | 5483.9296 | 0 | 1 | 1 | 1 | 14 Шкафы напольные металлические | 14.07 Функциональные оболочки AV Trivia | 14.07 Функциональные оболочки AV Trivia | Новая | Averes | 0 | 16 | 0.0369
MP9P800 | Монтажная панель В900 Ш800 перфорированная EKF AVERES | Ссылка |  | шт | 7786.29 | 4983.2256 | 5839.7175 | 4983.2256 | 0 | 1 | 1 | 1 | 14 Шкафы напольные металлические | 14.07 Функциональные оболочки AV Trivia | 14.07 Функциональные оболочки AV Trivia | Новая | Averes | 0 | 8 | 0.026138
MPFU6701 | Монтажная плата для вертикальных ВА-99С/400/630 3х3Р/2х4Р EKF AVERES | Ссылка |  | шт | 1692.87 | 1083.4368 | 1269.6525 | 1083.4368 | 0 | 1 | 1 | 1 | 14 Шкафы напольные металлические | 14.07 Функциональные оболочки AV Trivia | 14.07 Функциональные оболочки AV Trivia | Новая | Averes | 0 | 0 | 0
MPFU0401 | Монтажная плата для горизонтального AV POWER-3 TM/ETU 3/4P EKF AVERES | Ссылка |  | шт | 1329.05 | 850.592 | 996.7875 | 850.592 | 0 | 1 | 1 | 1 | 14 Шкафы напольные металлические | 14.07 Функциональные оболочки AV Trivia | 14.07 Функциональные оболочки AV Trivia | Новая | Averes | 0 | 3 | 0.009
MPFU2101 | Монтажная плата для горизонтального ВА-99/125 3Р/4P EKF AVERES | Ссылка |  | шт | 1245.34 | 797.0176 | 934.005 | 797.0176 | 0 | 1 | 1 | 1 | 14 Шкафы напольные металлические | 14.07 Функциональные оболочки AV Trivia | 14.07 Функциональные оболочки AV Trivia | Новая | Averes | 0 | 2.5 | 0.00504
PB3D400 | Нижняя сальниковая панель глухая Ш300 Г400 EKF AVERES | Ссылка |  | шт | 828.61 | 530.3104 | 621.4575 | 530.3104 | 0 | 1 | 1 | 1 | 14 Шкафы напольные металлические | 14.07 Функциональные оболочки AV Trivia | 14.07 Функциональные оболочки AV Trivia | Новая | Averes | 0 | 1.47 | 0.004
PB3D600 | Нижняя сальниковая панель глухая Ш300 Г600 EKF AVERES | Ссылка |  | шт | 1254.77 | 803.0528 | 941.0775 | 803.0528 | 0 | 1 | 1 | 1 | 14 Шкафы напольные металлические | 14.07 Функциональные оболочки AV Trivia | 14.07 Функциональные оболочки AV Trivia | Новая | Averes | 0 | 2.22 | 0.006
PB3D800 | Нижняя сальниковая панель глухая Ш300 Г800 EKF AVERES | Ссылка |  | шт | 1509.19 | 965.8816 | 1131.8925 | 965.8816 | 0 | 1 | 1 | 1 | 14 Шкафы напольные металлические | 14.07 Функциональные оболочки AV Trivia | 14.07 Функциональные оболочки AV Trivia | Новая | Averes | 0 | 2.7 | 0.009
PB4D400 | Нижняя сальниковая панель глухая Ш400 Г400 EKF AVERES | Ссылка |  | шт | 1120.68 | 717.2352 | 840.51 | 717.2352 | 0 | 1 | 1 | 1 | 14 Шкафы напольные металлические | 14.07 Функциональные оболочки AV Trivia | 14.07 Функциональные оболочки AV Trivia | Новая | Averes | 0 | 2 | 0.006
PB4D600 | Нижняя сальниковая панель глухая Ш400 Г600 EKF AVERES | Ссылка |  | шт | 1402.1 | 897.344 | 1051.575 | 897.344 | 0 | 1 | 1 | 1 | 14 Шкафы напольные металлические | 14.07 Функциональные оболочки AV Trivia | 14.07 Функциональные оболочки AV Trivia | Новая | Averes | 0 | 2.9 | 0.009
PB4D800 | Нижняя сальниковая панель глухая Ш400 Г800 EKF AVERES | Ссылка |  | шт | 1760.72 | 1126.8608 | 1320.54 | 1126.8608 | 0 | 1 | 1 | 1 | 14 Шкафы напольные металлические | 14.07 Функциональные оболочки AV Trivia | 14.07 Функциональные оболочки AV Trivia | Новая | Averes | 0 | 3.9 | 0.012
PB8D400 | Нижняя сальниковая панель глухая Ш800 Г400 EKF AVERES | Ссылка |  | шт | 1657.24 | 1060.6336 | 1242.93 | 1060.6336 | 0 | 1 | 1 | 1 | 14 Шкафы напольные металлические | 14.07 Функциональные оболочки AV Trivia | 14.07 Функциональные оболочки AV Trivia | Новая | Averes | 0 | 3.98 | 0.012
PB8D600 | Нижняя сальниковая панель глухая Ш800 Г600 EKF AVERES | Ссылка |  | шт | 2367.48 | 1515.1872 | 1775.61 | 1515.1872 | 0 | 1 | 1 | 1 | 14 Шкафы напольные металлические | 14.07 Функциональные оболочки AV Trivia | 14.07 Функциональные оболочки AV Trivia | Новая | Averes | 0 | 5.97 | 0.02
PBC3D400 | Нижняя сальниковая панель составная Ш300 Г400 EKF AVERES | Ссылка |  | шт | 854.24 | 546.7136 | 640.68 | 546.7136 | 0 | 1 | 1 | 1 | 14 Шкафы напольные металлические | 14.07 Функциональные оболочки AV Trivia | 14.07 Функциональные оболочки AV Trivia | Новая | Averes | 0 | 1.5 | 0.004
PBC4D400 | Нижняя сальниковая панель составная Ш400 Г400 EKF AVERES | Ссылка |  | шт | 1155.34 | 739.4176 | 866.505 | 739.4176 | 0 | 1 | 1 | 1 | 14 Шкафы напольные металлические | 14.07 Функциональные оболочки AV Trivia | 14.07 Функциональные оболочки AV Trivia | Новая | Averes | 0 | 2 | 0.006
PBC4D600 | Нижняя сальниковая панель составная Ш400 Г600 EKF AVERES | Ссылка |  | шт | 1566.13 | 1002.3232 | 1174.5975 | 1002.3232 | 0 | 1 | 1 | 1 | 14 Шкафы напольные металлические | 14.07 Функциональные оболочки AV Trivia | 14.07 Функциональные оболочки AV Trivia | Новая | Averes | 0 | 2.9 | 0.009
PBC4D800 | Нижняя сальниковая панель составная Ш400 Г800 EKF AVERES | Ссылка |  | шт | 2202 | 1409.28 | 1651.5 | 1409.28 | 0 | 1 | 1 | 1 | 14 Шкафы напольные металлические | 14.07 Функциональные оболочки AV Trivia | 14.07 Функциональные оболочки AV Trivia | Новая | Averes | 0 | 3.7 | 0.012
AFP726Q4 | Панель с 4-мя вырезами 72х72 мм, В150 мм EKF AVERES | Ссылка |  | шт | 1594.85 | 1020.704 | 1196.1375 | 1020.704 | 0 | 1 | 1 | 1 | 14 Шкафы напольные металлические | 14.07 Функциональные оболочки AV Trivia | 14.07 Функциональные оболочки AV Trivia | Новая | Averes | 0 | 0 | 0
FP40M600 | Пластрон В400 Ш600 EKF AVERES | Ссылка |  | шт | 2101.57 | 1345.0048 | 1576.1775 | 1345.0048 | 0 | 1 | 1 | 1 | 14 Шкафы напольные металлические | 14.07 Функциональные оболочки AV Trivia | 14.07 Функциональные оболочки AV Trivia | Новая | Averes | 0 | 2 | 0.00294
FP45M600 | Пластрон В450 Ш600 EKF AVERES | Ссылка |  | шт | 2336.67 | 1495.4688 | 1752.5025 | 1495.4688 | 0 | 1 | 1 | 1 | 14 Шкафы напольные металлические | 14.07 Функциональные оболочки AV Trivia | 14.07 Функциональные оболочки AV Trivia | Новая | Averes | 0 | 2 | 0.00575
FP50M600 | Пластрон В500 Ш600 EKF AVERES | Ссылка |  | шт | 2538.64 | 1624.7296 | 1903.98 | 1624.7296 | 0 | 1 | 1 | 1 | 14 Шкафы напольные металлические | 14.07 Функциональные оболочки AV Trivia | 14.07 Функциональные оболочки AV Trivia | Новая | Averes | 0 | 0 | 0
FP55M600 | Пластрон В550 Ш600 EKF AVERES | Ссылка |  | шт | 2850.02 | 1824.0128 | 2137.515 | 1824.0128 | 0 | 1 | 1 | 1 | 14 Шкафы напольные металлические | 14.07 Функциональные оболочки AV Trivia | 14.07 Функциональные оболочки AV Trivia | Новая | Averes | 0 | 0 | 0
FPFU1004 | Пластрон с вырезом для 1-го вертикального AV POWER-4 TM/ETU 3P EKF AVERES | Ссылка |  | шт | 1211.05 | 775.072 | 908.2875 | 775.072 | 0 | 1 | 1 | 1 | 14 Шкафы напольные металлические | 14.07 Функциональные оболочки AV Trivia | 14.07 Функциональные оболочки AV Trivia | Новая | Averes | 0 | 1.56 | 0.005
FPFU0804 | Пластрон с вырезом для 4-х вертикальных AV POWER-2 TM/ETU 3P EKF AVERES | Ссылка |  | шт | 1094.45 | 700.448 | 820.8375 | 700.448 | 0 | 1 | 1 | 1 | 14 Шкафы напольные металлические | 14.07 Функциональные оболочки AV Trivia | 14.07 Функциональные оболочки AV Trivia | Новая | Averes | 0 | 0.92 | 0.003
FPFU3404 | Пластрон с вырезом для вертикальных ВА-99/400 3х3Р/2х4Р EKF AVERES | Ссылка |  | шт | 1530.25 | 979.36 | 1147.6875 | 979.36 | 0 | 1 | 1 | 1 | 14 Шкафы напольные металлические | 14.07 Функциональные оболочки AV Trivia | 14.07 Функциональные оболочки AV Trivia | Новая | Averes | 0 | 1.2 | 0.0045
FPFU6704 | Пластрон с вырезом для вертикальных ВА-99С/400/630 3х3Р/2х4Р EKF AVERES | Ссылка |  | шт | 1141.34 | 730.4576 | 856.005 | 730.4576 | 0 | 1 | 1 | 1 | 14 Шкафы напольные металлические | 14.07 Функциональные оболочки AV Trivia | 14.07 Функциональные оболочки AV Trivia | Новая | Averes | 0 | 0 | 0
FPFU2104 | Пластрон с вырезом для горизонтального ВА-99/125 3Р EKF AVERES | Ссылка |  | шт | 1159.78 | 742.2592 | 869.835 | 742.2592 | 0 | 1 | 1 | 1 | 14 Шкафы напольные металлические | 14.07 Функциональные оболочки AV Trivia | 14.07 Функциональные оболочки AV Trivia | Новая | Averes | 0 | 0.74 | 0.002
ACR300 | Рейка для крепления кабелей Д300 (4 шт) EKF AVERES | Ссылка |  | упак. | 1031.23 | 659.9872 | 773.4225 | 659.9872 | 0 | 1 | 1 | 1 | 14 Шкафы напольные металлические | 14.07 Функциональные оболочки AV Trivia | 14.07 Функциональные оболочки AV Trivia | Новая | Averes | 0 | 0.58 | 0.001
adr-1.0-x | DIN-рейка усиленная 1,2мм. перфорированная (1000мм.) EKF PROxima | Ссылка |  | шт | 180 | 115.2 | 135 | 115.2 | 0 | 50 | 1 | 50 | 16 Элементы комплектации шкафов | 16.01 DIN-рейки, кронштейны и зажимы | 16.01 DIN-рейки, кронштейны и зажимы | Новая | PROxima | 0 | 0.363 | 0.00028
adr-1.4-x | DIN-рейка усиленная 1,2мм. перфорированная (1400мм.) EKF PROxima | Ссылка |  | шт | 248 | 158.72 | 186 | 158.72 | 0 | 50 | 1 | 50 | 16 Элементы комплектации шкафов | 16.01 DIN-рейки, кронштейны и зажимы | 16.01 DIN-рейки, кронштейны и зажимы | Новая | PROxima | 0 | 0.508 | 0.000392
adr-80-x | DIN-рейка усиленная 1,2мм. перфорированная (800мм.) EKF PROxima | Ссылка |  | шт | 144 | 92.16 | 108 | 92.16 | 0 | 50 | 1 | 50 | 16 Элементы комплектации шкафов | 16.01 DIN-рейки, кронштейны и зажимы | 16.01 DIN-рейки, кронштейны и зажимы | Новая | PROxima | 0 | 0.29 | 0.000224
plc-jxb-4/35RD-gy | Колодка клеммная для плавких вставок JXB-4/35 тип RD серая EKF PROxima | Ссылка |  | шт | 132.2 | 84.608 | 99.15 | 84.608 | 0 | 30 | 30 | 1200 | 16 Элементы комплектации шкафов | 16.09 Клеммные колодки JXB (винтовые) | 16.09 Клеммные колодки JXB (винтовые) | Новая | PROxima | 0 | 0.0144 | 2.024e-05
sn0-125-16-dpe | Шина "0" РЕ (8х12мм) 16 отверстий латунь желтый нейлоновый корпус комбинированный EKF PROxima | Ссылка |  | шт | 262.16 | 167.7824 | 196.62 | 167.7824 | 0 | 20 | 20 | 160 | 16 Элементы комплектации шкафов | 16.16 Нулевые шины | 16.16 Нулевые шины | Новая | PROxima | 0 | 0.103 | 7.029e-05
HFAN100 | Вентилятор турбированный настенный 13 Вт EKF PROxima | Ссылка |  | шт | 1060.19 | 678.5216 | 795.1425 | 678.5216 | 0 | 1 | 1 | 20 | 16 Элементы комплектации шкафов | 16.24 Системы поддержания микроклимата | 16.24 Системы поддержания микроклимата | Новая | PROxima | 0 | 0.6 | 0.0019
HFAN120 | Вентилятор турбированный настенный 18 Вт EKF PROxima | Ссылка |  | шт | 1139.56 | 729.3184 | 854.67 | 729.3184 | 0 | 1 | 1 | 20 | 16 Элементы комплектации шкафов | 16.24 Системы поддержания микроклимата | 16.24 Системы поддержания микроклимата | Новая | PROxima | 0 | 0.6 | 0.0019
HFAN150 | Вентилятор турбированный настенный 22 Вт EKF PROxima | Ссылка |  | шт | 1567.59 | 1003.2576 | 1175.6925 | 1003.2576 | 0 | 1 | 1 | 20 | 16 Элементы комплектации шкафов | 16.24 Системы поддержания микроклимата | 16.24 Системы поддержания микроклимата | Новая | PROxima | 0 | 0.8 | 0.0042
HF200C | Обогреватель с вентилятором в защитном корпусе, 200 Вт EKF PROxima | Ссылка |  | шт | 7600 | 4864 | 5700 | 4864 | 0 | 1 | 1 | 16 | 16 Элементы комплектации шкафов | 16.24 Системы поддержания микроклимата | 16.24 Системы поддержания микроклимата | Новая | PROxima | 0 | 1.3 | 0.00191
HF300C | Обогреватель с вентилятором в защитном корпусе, 300 Вт EKF PROxima | Ссылка |  | шт | 8190 | 5241.6 | 6142.5 | 5241.6 | 0 | 1 | 1 | 16 | 16 Элементы комплектации шкафов | 16.24 Системы поддержания микроклимата | 16.24 Системы поддержания микроклимата | Новая | PROxima | 0 | 1.3 | 0.00191
HF400C | Обогреватель с вентилятором в защитном корпусе, 400 Вт EKF PROxima | Ссылка |  | шт | 8870 | 5676.8 | 6652.5 | 5676.8 | 0 | 1 | 1 | 16 | 16 Элементы комплектации шкафов | 16.24 Системы поддержания микроклимата | 16.24 Системы поддержания микроклимата | Новая | PROxima | 0 | 1.3 | 0.00191
HF500C | Обогреватель с вентилятором в защитном корпусе, 500 Вт EKF PROxima | Ссылка |  | шт | 10518.75 | 6732 | 7889.0625 | 6732 | 0 | 1 | 1 | 16 | 16 Элементы комплектации шкафов | 16.24 Системы поддержания микроклимата | 16.24 Системы поддержания микроклимата | Новая | PROxima | 0 | 1.3 | 0.00191
plc-iz-sfau-s | Изолента ПВХ 15мм 5м синий серии SafeFlex Auto | Ссылка |  | шт | 16.52 |  |  | 10.5728 | 0 | 10 | 10 | 480 | 17 Изделия для электромонтажа | 17.09 Изолента | 17.09 Изолента | Новая | PROxima | 0 | 0.0185 | 3.098e-05
plc-iz-sfau-b | Изолента ПВХ 15мм 5м черный серии SafeFlex Auto | Ссылка |  | шт | 16.52 |  |  | 10.5728 | 0 | 10 | 10 | 480 | 17 Изделия для электромонтажа | 17.09 Изолента | 17.09 Изолента | Новая | PROxima | 0 | 0.0185 | 3.098e-05
plc-iz-sfpro-b | Изолента ПВХ 19мм 20м серии SafeFlex Pro 33+ | Ссылка |  | шт | 412 |  |  | 263.68 | 0 | 1 | 1 | 200 | 17 Изделия для электромонтажа | 17.09 Изолента | 17.09 Изолента | Новая | PROxima | 0 | 0.1 | 0.00019855
plc-iz-sf-w | Изолента ПВХ белая 19мм 20м серии SafeFlex | Ссылка |  | шт | 64.6 |  |  | 41.344 | 0 | 10 | 10 | 200 | 17 Изделия для электромонтажа | 17.09 Изолента | 17.09 Изолента | Новая | PROxima | 0 | 0.08 | 0.00010513
plc-iz-sf-y | Изолента ПВХ желтая 19мм 20м серии SafeFlex | Ссылка |  | шт | 64.6 |  |  | 41.344 | 0 | 10 | 10 | 200 | 17 Изделия для электромонтажа | 17.09 Изолента | 17.09 Изолента | Новая | PROxima | 0 | 0.08 | 0.00010513
plc-iz-sf-yg | Изолента ПВХ желто-зеленая 19мм 20м серии SafeFlex | Ссылка |  | шт | 71.15 |  |  | 45.536 | 0 | 10 | 10 | 200 | 17 Изделия для электромонтажа | 17.09 Изолента | 17.09 Изолента | Новая | PROxima | 0 | 0.08 | 0.00010513
plc-iz-sf-g | Изолента ПВХ зеленая 19мм 20м серии SafeFlex | Ссылка |  | шт | 64.6 |  |  | 41.344 | 0 | 10 | 10 | 200 | 17 Изделия для электромонтажа | 17.09 Изолента | 17.09 Изолента | Новая | PROxima | 0 | 0.08 | 0.00010513
plc-iz-sf-r | Изолента ПВХ красная 19мм 20м серии SafeFlex | Ссылка |  | шт | 64.6 |  |  | 41.344 | 0 | 10 | 10 | 200 | 17 Изделия для электромонтажа | 17.09 Изолента | 17.09 Изолента | Новая | PROxima | 0 | 0.08 | 0.00010513
plc-iz-sf-st | Изолента ПВХ серо-стальная 19мм 20м серии SafeFlex | Ссылка |  | шт | 64.6 |  |  | 41.344 | 0 | 10 | 10 | 200 | 17 Изделия для электромонтажа | 17.09 Изолента | 17.09 Изолента | Новая | PROxima | 0 | 0.08 | 0.00010513
plc-iz-sf-s | Изолента ПВХ синяя 19мм 20м серии SafeFlex | Ссылка |  | шт | 64.6 |  |  | 41.344 | 0 | 10 | 10 | 200 | 17 Изделия для электромонтажа | 17.09 Изолента | 17.09 Изолента | Новая | PROxima | 0 | 0.08 | 0.00010513
plc-iz-sf-b | Изолента ПВХ черная 19мм 20м серии SafeFlex | Ссылка |  | шт | 64.6 |  |  | 41.344 | 0 | 10 | 10 | 200 | 17 Изделия для электромонтажа | 17.09 Изолента | 17.09 Изолента | Новая | PROxima | 0 | 0.08 | 0.00010513
tut-n-2-r | Набор ТУТ: 6 цветов по 5шт. Разного диаметра (1/0,5; 1,5/0,75; 2/1; 2,5/1,25; 3/1,5) 100мм. EKF PROxima | Ссылка |  | упак. | 60.13 |  |  | 38.4832 | 0 | 1 | 10 | 500 | 17 Изделия для электромонтажа | 17.10 Термоусаживаемая трубка ТУТ | 17.10 Термоусаживаемая трубка ТУТ | Новая | PROxima | 0 | 0.0162 | 0.000147
tut-n-3-r | Набор ТУТ: 6 цветов по 5шт. Разного диаметра (3/1,5; 4/2; 5/2,5; 6/3; 8/4) 100мм. EKF PROxima | Ссылка |  | упак. | 77.62 |  |  | 49.6768 | 0 | 1 | 10 | 400 | 17 Изделия для электромонтажа | 17.10 Термоусаживаемая трубка ТУТ | 17.10 Термоусаживаемая трубка ТУТ | Новая | PROxima | 0 | 0.0225 | 0.0002058
tut-n-4-r | Набор ТУТ: 7 цветов по 5шт. Разного диаметра (4/2; 6/3; 8/4; 10/5; 12/6) 100мм. EKF PROxima | Ссылка |  | упак. | 94.53 |  |  | 60.4992 | 0 | 1 | 10 | 300 | 17 Изделия для электромонтажа | 17.10 Термоусаживаемая трубка ТУТ | 17.10 Термоусаживаемая трубка ТУТ | Новая | PROxima | 0 | 0.0367 | 0.0002646
tut-n-1-r | Набор ТУТ: 7 цветов по 7шт. Разного диаметра (10/5; 12/6; 16/8; 20/10; 25/12,5; 30/15; 40/20) 1м. EKF PROxima | Ссылка |  | упак. | 3081.34 |  |  | 1972.0576 | 0 | 1 | 1 | 10 | 17 Изделия для электромонтажа | 17.10 Термоусаживаемая трубка ТУТ | 17.10 Термоусаживаемая трубка ТУТ | Новая | PROxima | 0 | 1.57 | 0.001482
plc-fs-wr | Хомут гибкий (20 шт.) белый FlexSTRAP EKF | Ссылка |  | упак. | 200 |  |  | 128 | 0 | 1 | 1 | 60 | 17 Изделия для электромонтажа | 17.11 Хомуты | 17.11 Хомуты | Новая | PROxima | 0 | 0.08 | 0.00014
plc-fs-gr | Хомут гибкий (20 шт.) зеленый FlexSTRAP EKF | Ссылка |  | упак. | 200 |  |  | 128 | 0 | 1 | 1 | 60 | 17 Изделия для электромонтажа | 17.11 Хомуты | 17.11 Хомуты | Новая | PROxima | 0 | 0.08 | 0.00014
plc-fs-br | Хомут гибкий (20 шт.) черный FlexSTRAP EKF | Ссылка |  | упак. | 200 |  |  | 128 | 0 | 1 | 1 | 60 | 17 Изделия для электромонтажа | 17.11 Хомуты | 17.11 Хомуты | Новая | PROxima | 0 | 0.08 | 0.00014
pk-01-exp | Пресс-клещи ПК-01 ( 0.5-6.0 мм2 НКИ НВИ) EKF Expert | Ссылка |  | шт | 1300 | 832 | 975 | 832 | 0 | 1 | 10 | 40 | 18 Инструмент | 18.05 Инструмент для опрессовки | 18.05 Инструмент для опрессовки | Новая | PROxima | 0 | 0.584 | 0.0009492
pk-02-exp | Пресс-клещи ПК-02 ( 0.25-6.0 мм2 НШвИ НШв) EKF Expert | Ссылка |  | шт | 1300 | 832 | 975 | 832 | 0 | 1 | 10 | 40 | 18 Инструмент | 18.05 Инструмент для опрессовки | 18.05 Инструмент для опрессовки | Новая | PROxima | 0 | 0.584 | 0.0009492
pk-03-exp | Пресс-клещи ПК-03 ( 4.0-16.0 мм2 НШвИ НШв) EKF Expert | Ссылка |  | шт | 1300 | 832 | 975 | 832 | 0 | 1 | 10 | 40 | 18 Инструмент | 18.05 Инструмент для опрессовки | 18.05 Инструмент для опрессовки | Новая | PROxima | 0 | 0.584 | 0.0009492
pk-04-exp | Пресс-клещи ПК-04 ( 0.5-6.0 мм2 НК РП-М РП-П) EKF Expert | Ссылка |  | шт | 1300 | 832 | 975 | 832 | 0 | 1 | 10 | 40 | 18 Инструмент | 18.05 Инструмент для опрессовки | 18.05 Инструмент для опрессовки | Новая | PROxima | 0 | 0.584 | 0.0009492
pk-05-exp | Пресс-клещи ПК-05 ( 0.5-10.0 мм2 ТМЛ) EKF Expert | Ссылка |  | шт | 1300 | 832 | 975 | 832 | 0 | 1 | 10 | 40 | 18 Инструмент | 18.05 Инструмент для опрессовки | 18.05 Инструмент для опрессовки | Новая | PROxima | 0 | 0.584 | 0.0009492
pk-06-exp | Пресс-клещи ПК-06 ( 2х0.5 - 2х6.0 мм2 НШвИ2) EKF Expert | Ссылка |  | шт | 1300 | 832 | 975 | 832 | 0 | 1 | 10 | 40 | 18 Инструмент | 18.05 Инструмент для опрессовки | 18.05 Инструмент для опрессовки | Новая | PROxima | 0 | 0.584 | 0.0009492
RPS-011-16-230-44-ro | Вилка оранжевая каучуковая прямая 230В 2P+PE 16A IP44 EKF PRO | Ссылка |  | шт | 139 | 88.96 | 104.25 | 88.96 | 0 | 1 | 50 | 300 | 24 Силовые разъемы | 24.02 Разъемы силовые каучуковые IP44 | 24.02 Разъемы силовые каучуковые IP44 | Новая | PROxima | 0 | 0.0005 | 0.00020376
RPS-011-16-230-44-r | Вилка прямая каучуковая 230В 2P+PE 16A IP44 EKF PRO | Ссылка |  | шт | 119 | 76.16 | 89.25 | 76.16 | 0 | 1 | 50 | 300 | 24 Силовые разъемы | 24.02 Разъемы силовые каучуковые IP44 | 24.02 Разъемы силовые каучуковые IP44 | Новая | PROxima | 0 | 0.0005 | 0.00020376
RPS-017-16-230-44-r | Вилка угловая каучуковая 230В 2P+PE 16A IP44 EKF PRO | Ссылка |  | шт | 119 | 76.16 | 89.25 | 76.16 | 0 | 1 | 50 | 300 | 24 Силовые разъемы | 24.02 Разъемы силовые каучуковые IP44 | 24.02 Разъемы силовые каучуковые IP44 | Новая | PROxima | 0 | 0.0005 | 0.00014314
RPS-018-16-230-44-r | Роз. двухмест. с защит. крышками каучуковая 230В 2P+PE 16A IP44 EKF PRO | Ссылка |  | шт | 349 | 223.36 | 261.75 | 223.36 | 0 | 1 | 18 | 108 | 24 Силовые разъемы | 24.02 Разъемы силовые каучуковые IP44 | 24.02 Разъемы силовые каучуковые IP44 | Новая | PROxima | 0 | 0.0017 | 0.00064031
RPS-014-16-230-44-r | Роз. одномест. с защит. крышкой каучуковая 230В 2P+PE 16A IP44 EKF PRO | Ссылка |  | шт | 269 | 172.16 | 201.75 | 172.16 | 0 | 1 | 30 | 180 | 24 Силовые разъемы | 24.02 Разъемы силовые каучуковые IP44 | 24.02 Разъемы силовые каучуковые IP44 | Новая | PROxima | 0 | 0.0013 | 0.0003272
RPS-012-16-230-44-r | Роз. перенос. с защитной крышкой каучуковая 230В 2P+PE 16A IP44 EKF PRO | Ссылка |  | шт | 199 | 127.36 | 149.25 | 127.36 | 0 | 1 | 40 | 240 | 24 Силовые разъемы | 24.02 Разъемы силовые каучуковые IP44 | 24.02 Разъемы силовые каучуковые IP44 | Новая | PROxima | 0 | 0.0007 | 0.00027442
RPS-012-16-230-44-ro | Роз. перенос. с защитной крышкой оранжевая каучуковая 230В 2P+PE 16A IP44 EKF PRO | Ссылка |  | шт | 179 | 114.56 | 134.25 | 114.56 | 0 | 1 | 40 | 240 | 24 Силовые разъемы | 24.02 Разъемы силовые каучуковые IP44 | 24.02 Разъемы силовые каучуковые IP44 | Новая | PROxima | 0 | 0.0007 | 0.00027442
RPS-015-16-230-44-r | Роз. трехмест. с защит. крышками каучуковая 230В 2P+PE 16A IP44 EKF PRO | Ссылка |  | шт | 449 | 287.36 | 336.75 | 287.36 | 0 | 1 | 12 | 72 | 24 Силовые разъемы | 24.02 Разъемы силовые каучуковые IP44 | 24.02 Разъемы силовые каучуковые IP44 | Новая | PROxima | 0 | 0.002 | 0.00079094
RPS-020-16-230-44-r | Роз. четырехмест. с защит. крышками каучуковая 230В 2P+PE 16A IP44 EKF PRO | Ссылка |  | шт | 599 | 383.36 | 449.25 | 383.36 | 0 | 1 | 10 | 60 | 24 Силовые разъемы | 24.02 Разъемы силовые каучуковые IP44 | 24.02 Разъемы силовые каучуковые IP44 | Новая | PROxima | 0 | 0.0024 | 0.00093727
dd-ms-E27 | ИК датчик движения E27 60Вт 360гр. до 7м IP20 EKF PROxima | Ссылка |  | шт | 646.71 | 413.8944 | 485.0325 | 413.8944 | 0 | 1 | 1 | 50 | 25 Управление освещением, аварийное освещение, бытовые звонки | 25.01 ИК датчики движения | 25.01 ИК датчики движения | Новая | PROxima | 0 | 0.12 | 0.000432
dd-ms-16Cb | ИК датчик движения наст. 1200Вт 180гр. до 12м IP44 MS-16Cb черный EKF PROxima | Ссылка |  | шт | 528.24 | 338.0736 | 396.18 | 338.0736 | 0 | 1 | 1 | 50 | 25 Управление освещением, аварийное освещение, бытовые звонки | 25.01 ИК датчики движения | 25.01 ИК датчики движения | Новая | PROxima | 0 | 0.3 | 0.0014706
dd-ms-39b | ИК датчик движения наст. 1200Вт 180гр. до 12м IP44 MS-39b черный EKF PROxima | Ссылка |  | шт | 517.24 | 331.0336 | 387.93 | 331.0336 | 0 | 1 | 1 | 50 | 25 Управление освещением, аварийное освещение, бытовые звонки | 25.01 ИК датчики движения | 25.01 ИК датчики движения | Новая | PROxima | 0 | 0.222 | 0.000702
fr-ps-4-10 | Фотореле PS-4 10А 2200Вт IP66 EKF PROxima | Ссылка |  | шт | 615.85 | 394.144 | 461.8875 | 394.144 | 0 | 1 | 1 | 100 | 25 Управление освещением, аварийное освещение, бытовые звонки | 25.03 Фотореле | 25.03 Фотореле | Новая | PROxima | 0 | 0.12 | 0.00448
fr-ps-5-15 | Фотореле PS-5 15А 3300Вт IP66 EKF PROxima | Ссылка |  | шт | 679.71 | 435.0144 | 509.7825 | 435.0144 | 0 | 1 | 1 | 100 | 25 Управление освещением, аварийное освещение, бытовые звонки | 25.03 Фотореле | 25.03 Фотореле | Новая | PROxima | 0 | 0.12 | 0.00448
кк80-40 | Канал кабельный перфорир. (ВхШ: 80х40мм.) EKF PROxima | Ссылка |  | м | 304.43 |  |  | 194.8352 | 0 | 2 | 1 | 40 | 27 Кабеленесущие системы | 27.04 Перфорированные кабельные каналы | 27.04 Перфорированные кабельные каналы | Новая | PROxima | 0 | 1.14 | 0.0064
kk80-60 | Канал кабельный перфорир. (ВхШ: 80х60мм.) EKF PROxima | Ссылка |  | м | 385.51 |  |  | 246.7264 | 0 | 2 | 1 | 24 | 27 Кабеленесущие системы | 27.04 Перфорированные кабельные каналы | 27.04 Перфорированные кабельные каналы | Новая | PROxima | 0 | 1.41 | 0.0096
kk80-25 | Канал кабельный перфорированный (ВхШ: 80х25мм.) EKF PROxima | Ссылка |  | м | 260.62 |  |  | 166.7968 | 0 | 2 | 1 | 56 | 27 Кабеленесущие системы | 27.04 Перфорированные кабельные каналы | 27.04 Перфорированные кабельные каналы | Новая | PROxima | 0 | 0.95 | 0.004
FRHF-63 | Труба гофр. FRHF с зондом d63мм (15м.) черная Plast EKF PROxima | Ссылка |  | м | 292.23 |  |  | 187.0272 | 0 | 15 | 15 | 15 | 27 Кабеленесущие системы | 27.06 Трубы гофрированные безгалогеновые (FRHF) EKF-Plast | 27.06 Трубы гофрированные безгалогеновые (FRHF) EKF-Plast | Новая | PROxima | 0 | 0.24 | 0.003969
FRHF-40 | Труба гофр. FRHF с зондом d40мм (25м.) черная Plast EKF PROxima | Ссылка |  | м | 142.45 |  |  | 91.168 | 0 | 25 | 25 | 25 | 27 Кабеленесущие системы | 27.06 Трубы гофрированные безгалогеновые (FRHF) EKF-Plast | 27.06 Трубы гофрированные безгалогеновые (FRHF) EKF-Plast | Новая | PROxima | 0 | 0.2 | 0.0016
tpnd-16-t | Труба ПНД гибкая гофр. d16мм, тяжёлая с протяжкой, 100м, цвет черный EKF PROxima | Ссылка |  | м | 17.61 |  |  | 11.2704 | 0 | 100 | 1 | 100 | 27 Кабеленесущие системы | 27.07 Трубы гофрированные ПНД EKF-Plast | 27.07 Трубы гофрированные ПНД EKF-Plast | Новая | PROxima | 0 | 0.04 | 0.000256
tpnd-20-t | Труба ПНД гибкая гофр. d20мм, тяжёлая с протяжкой, 100м, цвет черный EKF PROxima | Ссылка |  | м | 23.53 |  |  | 15.0592 | 0 | 100 | 1 | 100 | 27 Кабеленесущие системы | 27.07 Трубы гофрированные ПНД EKF-Plast | 27.07 Трубы гофрированные ПНД EKF-Plast | Новая | PROxima | 0 | 0.052 | 0.0004
tpnd-25-t | Труба ПНД гибкая гофр. d25мм, тяжёлая с протяжкой, 75м, цвет черный EKF PROxima | Ссылка |  | м | 30.43 |  |  | 19.4752 | 0 | 75 | 1 | 75 | 27 Кабеленесущие системы | 27.07 Трубы гофрированные ПНД EKF-Plast | 27.07 Трубы гофрированные ПНД EKF-Plast | Новая | PROxima | 0 | 0.075 | 0.000625
tpnd-32-t | Труба ПНД гибкая гофр. d32мм, тяжёлая с протяжкой, 50м, цвет черный EKF PROxima | Ссылка |  | м | 42.45 |  |  | 27.168 | 0 | 50 | 1 | 50 | 27 Кабеленесущие системы | 27.07 Трубы гофрированные ПНД EKF-Plast | 27.07 Трубы гофрированные ПНД EKF-Plast | Новая | PROxima | 0 | 0.107 | 0.001024
tpnd-40-t | Труба ПНД гибкая гофр. d40мм, тяжёлая с протяжкой, 25м, цвет черный EKF PROxima | Ссылка |  | м | 74.04 |  |  | 47.3856 | 0 | 25 | 1 | 25 | 27 Кабеленесущие системы | 27.07 Трубы гофрированные ПНД EKF-Plast | 27.07 Трубы гофрированные ПНД EKF-Plast | Новая | PROxima | 0 | 0.15 | 0.0016
tpnd-50-t | Труба ПНД гибкая гофр. d50мм, тяжёлая с протяжкой, 20м, цвет черный EKF PROxima | Ссылка |  | м | 102.78 |  |  | 65.7792 | 0 | 20 | 1 | 20 | 27 Кабеленесущие системы | 27.07 Трубы гофрированные ПНД EKF-Plast | 27.07 Трубы гофрированные ПНД EKF-Plast | Новая | PROxima | 0 | 0.2 | 0.0025
tpnd-16-to | Труба ПНД гибкая гофр. д.16мм, тяжёлая с протяжкой, 100м, цвет оранжевый | Ссылка |  | м | 18.65 |  |  | 11.936 | 0 | 100 | 1 | 100 | 27 Кабеленесущие системы | 27.07 Трубы гофрированные ПНД EKF-Plast | 27.07 Трубы гофрированные ПНД EKF-Plast | Новая | PROxima | 0 | 0.04 | 0.0003
tpnd-20-to | Труба ПНД гибкая гофр. д.20мм, тяжёлая с протяжкой, 100м, цвет оранжевый | Ссылка |  | м | 24.91 |  |  | 15.9424 | 0 | 100 | 1 | 100 | 27 Кабеленесущие системы | 27.07 Трубы гофрированные ПНД EKF-Plast | 27.07 Трубы гофрированные ПНД EKF-Plast | Новая | PROxima | 0 | 0.052 | 0.0004
tpnd-25-to | Труба ПНД гибкая гофр. д.25мм, тяжёлая с протяжкой, 50м, цвет оранжевый | Ссылка |  | м | 32.22 |  |  | 20.6208 | 0 | 50 | 1 | 50 | 27 Кабеленесущие системы | 27.07 Трубы гофрированные ПНД EKF-Plast | 27.07 Трубы гофрированные ПНД EKF-Plast | Новая | PROxima | 0 | 0.075 | 0.0006
tpnd-32-to | Труба ПНД гибкая гофр. д.32мм, тяжёлая с протяжкой, 25м, цвет оранжевый | Ссылка |  | м | 44.95 |  |  | 28.768 | 0 | 25 | 1 | 25 | 27 Кабеленесущие системы | 27.07 Трубы гофрированные ПНД EKF-Plast | 27.07 Трубы гофрированные ПНД EKF-Plast | Новая | PROxima | 0 | 0.107 | 0.001
tpnd-40-to | Труба ПНД гибкая гофр. д.40мм, тяжёлая с протяжкой, 20м, цвет оранжевый | Ссылка |  | м | 78.4 |  |  | 50.176 | 0 | 20 | 1 | 20 | 27 Кабеленесущие системы | 27.07 Трубы гофрированные ПНД EKF-Plast | 27.07 Трубы гофрированные ПНД EKF-Plast | Новая | PROxima | 0 | 0.15 | 0.0016
tpnd-50-to | Труба ПНД гибкая гофр. д.50мм, тяжёлая с протяжкой, 15м, цвет оранжевый | Ссылка |  | м | 108.83 |  |  | 69.6512 | 0 | 15 | 1 | 15 | 27 Кабеленесущие системы | 27.07 Трубы гофрированные ПНД EKF-Plast | 27.07 Трубы гофрированные ПНД EKF-Plast | Новая | PROxima | 0 | 0.2 | 0.0025
tpnd-16-25m | Труба гофр. ПНД Plast с зондом d16мм (25м.) черная EKF PROxima | Ссылка |  | м | 15.77 |  |  | 10.0928 | 0 | 25 | 1 | 25 | 27 Кабеленесущие системы | 27.07 Трубы гофрированные ПНД EKF-Plast | 27.07 Трубы гофрированные ПНД EKF-Plast | Новая | PROxima | 0 | 0.02 | 0.0003
tpnd-20-25m | Труба гофр. ПНД Plast с зондом d20мм (25м.) черная EKF PROxima | Ссылка |  | м | 20.68 |  |  | 13.2352 | 0 | 25 | 1 | 25 | 27 Кабеленесущие системы | 27.07 Трубы гофрированные ПНД EKF-Plast | 27.07 Трубы гофрированные ПНД EKF-Plast | Новая | PROxima | 0 | 0.03 | 0.0004
tpnd-25-25m | Труба гофр. ПНД Plast с зондом d25мм (25м.) черная EKF PROxima | Ссылка |  | м | 28.82 |  |  | 18.4448 | 0 | 25 | 1 | 25 | 27 Кабеленесущие системы | 27.07 Трубы гофрированные ПНД EKF-Plast | 27.07 Трубы гофрированные ПНД EKF-Plast | Новая | PROxima | 0 | 0.04 | 0.0006
tpnd-32-25m | Труба гофр. ПНД Plast с зондом d32мм (25м.) черная EKF PROxima | Ссылка |  | м | 39.05 |  |  | 24.992 | 0 | 25 | 1 | 25 | 27 Кабеленесущие системы | 27.07 Трубы гофрированные ПНД EKF-Plast | 27.07 Трубы гофрированные ПНД EKF-Plast | Новая | PROxima | 0 | 0.05 | 0.001
tpndg-50 | Труба гладкая жесткая ПНД черная d50мм (100м) EKF PROxima | Ссылка |  | м | 127.04 |  |  | 81.3056 | 0 | 100 | 100 | 100 | 27 Кабеленесущие системы | 27.08 Труба гладкая ПНД EKF-Plast | 27.08 Труба гладкая ПНД EKF-Plast | Новая | PROxima | 0 | 0.116 | 0.0025
tpndg-63 | Труба гладкая жесткая ПНД черная d63мм (100м) EKF PROxima | Ссылка |  | м | 192.31 |  |  | 123.0784 | 0 | 100 | 100 | 100 | 27 Кабеленесущие системы | 27.08 Труба гладкая ПНД EKF-Plast | 27.08 Труба гладкая ПНД EKF-Plast | Новая | PROxima | 0 | 0.146 | 0.003969
tg2st-125-50m | Труба гофрированная двустенная ПНД d 125 с зондом (50 м) красная, EKF PROxima | Ссылка |  | м | 312.83 |  |  | 200.2112 | 0 | 50 | 50 | 50 | 27 Кабеленесущие системы | 27.09 Труба двустенная ПНД | 27.09 Труба двустенная ПНД | Новая | PROxima | 0 | 0.68 | 0.015625
tg2st-40-50m | Труба гофрированная двустенная ПНД d 40 с зондом (50 м) красная, EKF | Ссылка |  | м | 83 |  |  | 53.12 | 0 | 50 | 50 | 50 | 27 Кабеленесущие системы | 27.09 Труба двустенная ПНД | 27.09 Труба двустенная ПНД | Новая | PROxima | 0 | 0.17 | 0.0016
tg2st-75-50m | Труба гофрированная двустенная ПНД d 75 с зондом (50 м) красная, EKF PROxima | Ссылка |  | м | 139.5 |  |  | 89.28 | 0 | 50 | 50 | 50 | 27 Кабеленесущие системы | 27.09 Труба двустенная ПНД | 27.09 Труба двустенная ПНД | Новая | PROxima | 0 | 0.29 | 0.005625
tr2st-110-6m | Труба гофрированная двустенная жесткая ПНД d110 6м (36м/уп.) красная, EKF PROxima | Ссылка |  | м | 279.95 |  |  | 179.168 | 0 | 36 | 1 | 36 | 27 Кабеленесущие системы | 27.09 Труба двустенная ПНД | 27.09 Труба двустенная ПНД | Новая | PROxima | 0 | 0.56 | 0.0055
tr2st-125-6m | Труба гофрированная двустенная жесткая ПНД d125 6м (36м/уп.) красная, EKF PROxima | Ссылка |  | м | 365.15 |  |  | 233.696 | 0 | 36 | 1 | 36 | 27 Кабеленесущие системы | 27.09 Труба двустенная ПНД | 27.09 Труба двустенная ПНД | Новая | PROxima | 0 | 0.68 | 0.00625
tr2st-160-6m | Труба гофрированная двустенная жесткая ПНД d160 6м (24м/уп.) красная, EKF PROxima | Ссылка |  | м | 524.95 |  |  | 335.968 | 0 | 24 | 1 | 24 | 27 Кабеленесущие системы | 27.09 Труба двустенная ПНД | 27.09 Труба двустенная ПНД | Новая | PROxima | 0 | 1.05 | 0.008
tr2st-200-6m | Труба гофрированная двустенная жесткая ПНД d200 6м (12м/уп.) красная, EKF PROxima | Ссылка |  | м | 683.57 |  |  | 437.4848 | 0 | 12 | 1 | 12 | 27 Кабеленесущие системы | 27.09 Труба двустенная ПНД | 27.09 Труба двустенная ПНД | Новая | PROxima | 0 | 1.37 | 0.01
tr2st-90-6m | Труба гофрированная двустенная жесткая ПНД d90 6м (36м/уп.) красная, EKF PROxima | Ссылка |  | м | 254.95 |  |  | 163.168 | 0 | 36 | 1 | 36 | 27 Кабеленесущие системы | 27.09 Труба двустенная ПНД | 27.09 Труба двустенная ПНД | Новая | PROxima | 0 | 0.4 | 0.045
kn-t-20-r | Коннектор для гофрированной трубы (20мм.) (10шт.) Plast EKFPROxima | Ссылка |  | шт | 35.59 |  |  | 22.7776 | 0 | 10 | 1 | 10 | 27 Кабеленесущие системы | 27.15 Аксессуары для труб и металлорукава | 27.15 Аксессуары для труб и металлорукава | Новая | PROxima | 0 | 0.013 | 6.07e-05
kn-t-25-r | Коннектор для гофрированной трубы (25мм.) (5шт.) Plast EKFPROxima | Ссылка |  | шт | 35.59 |  |  | 22.7776 | 0 | 5 | 1 | 5 | 27 Кабеленесущие системы | 27.15 Аксессуары для труб и металлорукава | 27.15 Аксессуары для труб и металлорукава | Новая | PROxima | 0 | 0.013 | 8.461e-05
kn-t-32-r | Коннектор для гофрированной трубы (32мм.) (1шт.) Plast EKFPROxima | Ссылка |  | шт | 39.55 |  |  | 25.312 | 0 | 1 | 1 | 1 | 27 Кабеленесущие системы | 27.15 Аксессуары для труб и металлорукава | 27.15 Аксессуары для труб и металлорукава | Новая | PROxima | 0 | 0.021 | 0.00014142
derj-z-40n-r | Крепеж-клипса d40мм (5шт.) Plast EKF PROxima | Ссылка |  | шт | 6.4 |  |  | 4.096 | 0 | 5 | 1 | 5 | 27 Кабеленесущие системы | 27.15 Аксессуары для труб и металлорукава | 27.15 Аксессуары для труб и металлорукава | Новая | PROxima | 0 | 0.008 | 5.024e-05
cmhp-10 | Муфта вводная пластиковая 10 EKF PROxima | Ссылка |  | шт | 17.05 |  |  | 10.912 | 0 | 10 | 100 | 1300 | 27 Кабеленесущие системы | 27.15 Аксессуары для труб и металлорукава | 27.15 Аксессуары для труб и металлорукава | Новая | PROxima | 0 | 0.005 | 7.2e-06
cmhp-12 | Муфта вводная пластиковая 12 EKF PROxima | Ссылка |  | шт | 21.27 |  |  | 13.6128 | 0 | 10 | 100 | 1000 | 27 Кабеленесущие системы | 27.15 Аксессуары для труб и металлорукава | 27.15 Аксессуары для труб и металлорукава | Новая | PROxima | 0 | 0.006 | 9.1e-06
cmhp-15 | Муфта вводная пластиковая 15 EKF PROxima | Ссылка |  | шт | 25.45 |  |  | 16.288 | 0 | 10 | 50 | 1000 | 27 Кабеленесущие системы | 27.15 Аксессуары для труб и металлорукава | 27.15 Аксессуары для труб и металлорукава | Новая | PROxima | 0 | 0.008 | 1.5e-05
cmhp-20 | Муфта вводная пластиковая 20 EKF PROxima | Ссылка |  | шт | 29.05 |  |  | 18.592 | 0 | 10 | 50 | 500 | 27 Кабеленесущие системы | 27.15 Аксессуары для труб и металлорукава | 27.15 Аксессуары для труб и металлорукава | Новая | PROxima | 0 | 0.009 | 2.34e-05
cmhp-25 | Муфта вводная пластиковая 25 EKF PROxima | Ссылка |  | шт | 46.76 |  |  | 29.9264 | 0 | 10 | 50 | 250 | 27 Кабеленесущие системы | 27.15 Аксессуары для труб и металлорукава | 27.15 Аксессуары для труб и металлорукава | Новая | PROxima | 0 | 0.017 | 4.05e-05
cmhp-32 | Муфта вводная пластиковая 32 EKF PROxima | Ссылка |  | шт | 59.49 |  |  | 38.0736 | 0 | 5 | 40 | 240 | 27 Кабеленесущие системы | 27.15 Аксессуары для труб и металлорукава | 27.15 Аксессуары для труб и металлорукава | Новая | PROxima | 0 | 0.021 | 6.57e-05
cmhp-38 | Муфта вводная пластиковая 38 EKF PROxima | Ссылка |  | шт | 93.53 |  |  | 59.8592 | 0 | 5 | 25 | 100 | 27 Кабеленесущие системы | 27.15 Аксессуары для труб и металлорукава | 27.15 Аксессуары для труб и металлорукава | Новая | PROxima | 0 | 0.033 | 0.0001054
cmhp-50 | Муфта вводная пластиковая 50 EKF PROxima | Ссылка |  | шт | 229.53 |  |  | 146.8992 | 0 | 5 | 10 | 80 | 27 Кабеленесущие системы | 27.15 Аксессуары для труб и металлорукава | 27.15 Аксессуары для труб и металлорукава | Новая | PROxima | 0 | 0.063 | 0.0002148
cmh-15 | Муфта соединительная для металлорукава 15 EKF PROxima | Ссылка |  | шт | 170 |  |  | 108.8 | 0 | 10 | 100 | 300 | 27 Кабеленесущие системы | 27.15 Аксессуары для труб и металлорукава | 27.15 Аксессуары для труб и металлорукава | Новая | PROxima | 0 | 0.052 | 1.01e-05
cmh-20 | Муфта соединительная для металлорукава 20 EKF PROxima | Ссылка |  | шт | 223 |  |  | 142.72 | 0 | 10 | 50 | 200 | 27 Кабеленесущие системы | 27.15 Аксессуары для труб и металлорукава | 27.15 Аксессуары для труб и металлорукава | Новая | PROxima | 0 | 0.078 | 1.8e-05
cmh-25 | Муфта соединительная для металлорукава 25 EKF PROxima | Ссылка |  | шт | 299.9 |  |  | 191.936 | 0 | 10 | 50 | 150 | 27 Кабеленесущие системы | 27.15 Аксессуары для труб и металлорукава | 27.15 Аксессуары для труб и металлорукава | Новая | PROxima | 0 | 0.103 | 3.13e-05
cmh-32 | Муфта соединительная для металлорукава 32 EKF PROxima | Ссылка |  | шт | 447 |  |  | 286.08 | 0 | 5 | 10 | 100 | 27 Кабеленесущие системы | 27.15 Аксессуары для труб и металлорукава | 27.15 Аксессуары для труб и металлорукава | Новая | PROxima | 0 | 0.144 | 5.43e-05
cmh-38 | Муфта соединительная для металлорукава 38 EKF PROxima | Ссылка |  | шт | 698 |  |  | 446.72 | 0 | 5 | 10 | 100 | 27 Кабеленесущие системы | 27.15 Аксессуары для труб и металлорукава | 27.15 Аксессуары для труб и металлорукава | Новая | PROxima | 0 | 0.224 | 7.94e-05
cmh-50 | Муфта соединительная для металлорукава 50 EKF PROxima | Ссылка |  | шт | 1082 |  |  | 692.48 | 0 | 5 | 5 | 50 | 27 Кабеленесущие системы | 27.15 Аксессуары для труб и металлорукава | 27.15 Аксессуары для труб и металлорукава | Новая | PROxima | 0 | 0.262 | 0.00015
ms-t-16-r | Муфта соединительная для трубы (16мм.) (10шт.) Plast EKF PROxima | Ссылка |  | шт | 5.97 |  |  | 3.8208 | 0 | 10 | 1 | 10 | 27 Кабеленесущие системы | 27.15 Аксессуары для труб и металлорукава | 27.15 Аксессуары для труб и металлорукава | Новая | PROxima | 0 | 0.005 | 3.008e-05
ms-t-20-r | Муфта соединительная для трубы (20мм.) (10шт.) Plast EKF PROxima | Ссылка |  | шт | 7.05 |  |  | 4.512 | 0 | 10 | 1 | 10 | 27 Кабеленесущие системы | 27.15 Аксессуары для труб и металлорукава | 27.15 Аксессуары для труб и металлорукава | Новая | PROxima | 0 | 0.007 | 4.214e-05
ms-t-25-r | Муфта соединительная для трубы (25мм.) (10шт.) Plast EKF PROxima | Ссылка |  | шт | 9.13 |  |  | 5.8432 | 0 | 10 | 1 | 10 | 27 Кабеленесущие системы | 27.15 Аксессуары для труб и металлорукава | 27.15 Аксессуары для труб и металлорукава | Новая | PROxima | 0 | 0.01 | 7.045e-05
ms-t-32-r | Муфта соединительная для трубы (32мм.) (5шт.) Plast EKF PROxima | Ссылка |  | шт | 11.23 |  |  | 7.1872 | 0 | 5 | 1 | 5 | 27 Кабеленесущие системы | 27.15 Аксессуары для труб и металлорукава | 27.15 Аксессуары для труб и металлорукава | Новая | PROxima | 0 | 0.02 | 0.00029541
ms-t-40-r | Муфта соединительная для трубы (40мм.) (5шт.) Plast EKF PROxima | Ссылка |  | шт | 29.4 |  |  | 18.816 | 0 | 5 | 1 | 5 | 27 Кабеленесущие системы | 27.15 Аксессуары для труб и металлорукава | 27.15 Аксессуары для труб и металлорукава | Новая | PROxima | 0 | 0.026 | 0.00026461
ms-t-50-r | Муфта соединительная для трубы (50мм.) (1шт.) Plast EKF PROxima | Ссылка |  | шт | 41.85 |  |  | 26.784 | 0 | 1 | 1 | 1 | 27 Кабеленесущие системы | 27.15 Аксессуары для труб и металлорукава | 27.15 Аксессуары для труб и металлорукава | Новая | PROxima | 0 | 0.071 | 3.693e-05
emh-10 | Оконцеватель для металлорукава 10 EKF PROxima | Ссылка |  | шт | 14.33 |  |  | 9.1712 | 0 | 10 | 1000 | 4000 | 27 Кабеленесущие системы | 27.15 Аксессуары для труб и металлорукава | 27.15 Аксессуары для труб и металлорукава | Новая | PROxima | 0 | 0.002 | 8e-06
emh-12 | Оконцеватель для металлорукава 12 EKF PROxima | Ссылка |  | шт | 14.76 |  |  | 9.4464 | 0 | 10 | 500 | 3000 | 27 Кабеленесущие системы | 27.15 Аксессуары для труб и металлорукава | 27.15 Аксессуары для труб и металлорукава | Новая | PROxima | 0 | 0.003 | 9.7e-06
emh-15 | Оконцеватель для металлорукава 15 EKF PROxima | Ссылка |  | шт | 18.48 |  |  | 11.8272 | 0 | 10 | 500 | 2000 | 27 Кабеленесущие системы | 27.15 Аксессуары для труб и металлорукава | 27.15 Аксессуары для труб и металлорукава | Новая | PROxima | 0 | 0.005 | 1.25e-05
emh-20 | Оконцеватель для металлорукава 20 EKF PROxima | Ссылка |  | шт | 19.9 |  |  | 12.736 | 0 | 10 | 250 | 1000 | 27 Кабеленесущие системы | 27.15 Аксессуары для труб и металлорукава | 27.15 Аксессуары для труб и металлорукава | Новая | PROxima | 0 | 0.007 | 1.8e-05
emh-25 | Оконцеватель для металлорукава 25 EKF PROxima | Ссылка |  | шт | 23.9 |  |  | 15.296 | 0 | 10 | 250 | 750 | 27 Кабеленесущие системы | 27.15 Аксессуары для труб и металлорукава | 27.15 Аксессуары для труб и металлорукава | Новая | PROxima | 0 | 0.009 | 2.45e-05
emh-32 | Оконцеватель для металлорукава 32 EKF PROxima | Ссылка |  | шт | 33.9 |  |  | 21.696 | 0 | 5 | 100 | 500 | 27 Кабеленесущие системы | 27.15 Аксессуары для труб и металлорукава | 27.15 Аксессуары для труб и металлорукава | Новая | PROxima | 0 | 0.012 | 3.53e-05
emh-38 | Оконцеватель для металлорукава 38 EKF PROxima | Ссылка |  | шт | 51.9 |  |  | 33.216 | 0 | 5 | 50 | 250 | 27 Кабеленесущие системы | 27.15 Аксессуары для труб и металлорукава | 27.15 Аксессуары для труб и металлорукава | Новая | PROxima | 0 | 0.02 | 4.61e-05
emh-50 | Оконцеватель для металлорукава 50 EKF PROxima | Ссылка |  | шт | 98.26 |  |  | 62.8864 | 0 | 5 | 50 | 200 | 27 Кабеленесущие системы | 27.15 Аксессуары для труб и металлорукава | 27.15 Аксессуары для труб и металлорукава | Новая | PROxima | 0 | 0.021 | 7.2e-05
cmhti-12 | Резьбовой крепежный элемент с внутренней резьбой 12 IP54 EKF PROxima | Ссылка |  | шт | 88.8 |  |  | 56.832 | 0 | 10 | 100 | 500 | 27 Кабеленесущие системы | 27.15 Аксессуары для труб и металлорукава | 27.15 Аксессуары для труб и металлорукава | Новая | PROxima | 0 | 0.04 | 8.5e-06
cmhti-15 | Резьбовой крепежный элемент с внутренней резьбой 15 IP54 EKF PROxima | Ссылка |  | шт | 97 |  |  | 62.08 | 0 | 10 | 100 | 500 | 27 Кабеленесущие системы | 27.15 Аксессуары для труб и металлорукава | 27.15 Аксессуары для труб и металлорукава | Новая | PROxima | 0 | 0.043 | 1.38e-05
cmhti-20 | Резьбовой крепежный элемент с внутренней резьбой 20 IP54 EKF PROxima | Ссылка |  | шт | 134.8 |  |  | 86.272 | 0 | 10 | 50 | 250 | 27 Кабеленесущие системы | 27.15 Аксессуары для труб и металлорукава | 27.15 Аксессуары для труб и металлорукава | Новая | PROxima | 0 | 0.052 | 2.52e-05
cmhti-25 | Резьбовой крепежный элемент с внутренней резьбой 25 IP54 EKF PROxima | Ссылка |  | шт | 191 |  |  | 122.24 | 0 | 10 | 50 | 200 | 27 Кабеленесущие системы | 27.15 Аксессуары для труб и металлорукава | 27.15 Аксессуары для труб и металлорукава | Новая | PROxima | 0 | 0.077 | 3.43e-05
cmhti-32 | Резьбовой крепежный элемент с внутренней резьбой 32 IP54 EKF PROxima | Ссылка |  | шт | 313 |  |  | 200.32 | 0 | 5 | 25 | 100 | 27 Кабеленесущие системы | 27.15 Аксессуары для труб и металлорукава | 27.15 Аксессуары для труб и металлорукава | Новая | PROxima | 0 | 0.121 | 5.82e-05
cmhti-38 | Резьбовой крепежный элемент с внутренней резьбой 38 IP54 EKF PROxima | Ссылка |  | шт | 455.6 |  |  | 291.584 | 0 | 5 | 25 | 100 | 27 Кабеленесущие системы | 27.15 Аксессуары для труб и металлорукава | 27.15 Аксессуары для труб и металлорукава | Новая | PROxima | 0 | 0.182 | 9.68e-05
cmhti-50 | Резьбовой крепежный элемент с внутренней резьбой 50 IP54 EKF PROxima | Ссылка |  | шт | 647.6 |  |  | 414.464 | 0 | 5 | 50 | 50 | 27 Кабеленесущие системы | 27.15 Аксессуары для труб и металлорукава | 27.15 Аксессуары для труб и металлорукава | Новая | PROxima | 0 | 0.23 | 0.0001764
cmhto-10 | Резьбовой крепежный элемент с наружной резьбой 10 EKF PROxima | Ссылка |  | шт | 70.45 |  |  | 45.088 | 0 | 10 | 50 | 1000 | 27 Кабеленесущие системы | 27.15 Аксессуары для труб и металлорукава | 27.15 Аксессуары для труб и металлорукава | Новая | PROxima | 0 | 0.025 | 6.4e-06
cmhto-12 | Резьбовой крепежный элемент с наружной резьбой 12 EKF PROxima | Ссылка |  | шт | 85.9 |  |  | 54.976 | 0 | 10 | 100 | 500 | 27 Кабеленесущие системы | 27.15 Аксессуары для труб и металлорукава | 27.15 Аксессуары для труб и металлорукава | Новая | PROxima | 0 | 0.035 | 8.5e-06
cmhto-15 | Резьбовой крепежный элемент с наружной резьбой 15 EKF PROxima | Ссылка |  | шт | 95 |  |  | 60.8 | 0 | 10 | 100 | 400 | 27 Кабеленесущие системы | 27.15 Аксессуары для труб и металлорукава | 27.15 Аксессуары для труб и металлорукава | Новая | PROxima | 0 | 0.045 | 1.38e-05
cmhto-20 | Резьбовой крепежный элемент с наружной резьбой 20 EKF PROxima | Ссылка |  | шт | 133.9 |  |  | 85.696 | 0 | 10 | 50 | 250 | 27 Кабеленесущие системы | 27.15 Аксессуары для труб и металлорукава | 27.15 Аксессуары для труб и металлорукава | Новая | PROxima | 0 | 0.06 | 2.52e-05
cmhto-25 | Резьбовой крепежный элемент с наружной резьбой 25 EKF PROxima | Ссылка |  | шт | 189.9 |  |  | 121.536 | 0 | 10 | 50 | 200 | 27 Кабеленесущие системы | 27.15 Аксессуары для труб и металлорукава | 27.15 Аксессуары для труб и металлорукава | Новая | PROxima | 0 | 0.085 | 3.43e-05
cmhto-32 | Резьбовой крепежный элемент с наружной резьбой 32 EKF PROxima | Ссылка |  | шт | 303 |  |  | 193.92 | 0 | 5 | 25 | 100 | 27 Кабеленесущие системы | 27.15 Аксессуары для труб и металлорукава | 27.15 Аксессуары для труб и металлорукава | Новая | PROxima | 0 | 0.14 | 5.82e-05
cmhto-38 | Резьбовой крепежный элемент с наружной резьбой 38 EKF PROxima | Ссылка |  | шт | 449.8 |  |  | 287.872 | 0 | 5 | 25 | 100 | 27 Кабеленесущие системы | 27.15 Аксессуары для труб и металлорукава | 27.15 Аксессуары для труб и металлорукава | Новая | PROxima | 0 | 0.18 | 9.68e-05
cmhto-50 | Резьбовой крепежный элемент с наружной резьбой 50 EKF PROxima | Ссылка |  | шт | 687 |  |  | 439.68 | 0 | 5 | 50 | 50 | 27 Кабеленесущие системы | 27.15 Аксессуары для труб и металлорукава | 27.15 Аксессуары для труб и металлорукава | Новая | PROxima | 0 | 0.26 | 0.0001764
tr-t-16-r | Тройник соединительный для трубы Plast (16мм.) (10шт.) EKF PROxima | Ссылка |  | шт | 11.63 |  |  | 7.4432 | 0 | 10 | 1 | 10 | 27 Кабеленесущие системы | 27.15 Аксессуары для труб и металлорукава | 27.15 Аксессуары для труб и металлорукава | Новая | PROxima | 0 | 0.01 | 7.045e-05
tr-t-20-r | Тройник соединительный для трубы Plast (20мм.) (10шт.) EKF PROxima | Ссылка |  | шт | 13.71 |  |  | 8.7744 | 0 | 10 | 1 | 10 | 27 Кабеленесущие системы | 27.15 Аксессуары для труб и металлорукава | 27.15 Аксессуары для труб и металлорукава | Новая | PROxima | 0 | 0.015 | 0.00010582
tr-t-25-r | Тройник соединительный для трубы Plast (25мм.) (5шт.) EKF PROxima | Ссылка |  | шт | 17.4 |  |  | 11.136 | 0 | 5 | 1 | 5 | 27 Кабеленесущие системы | 27.15 Аксессуары для труб и металлорукава | 27.15 Аксессуары для труб и металлорукава | Новая | PROxima | 0 | 0.018 | 0.00014142
ug-t-20-r | Угол 90 соединительный для трубы (20мм.) (10шт.) Plast EKF PROxima | Ссылка |  | шт | 12.69 |  |  | 8.1216 | 0 | 10 | 1 | 10 | 27 Кабеленесущие системы | 27.15 Аксессуары для труб и металлорукава | 27.15 Аксессуары для труб и металлорукава | Новая | PROxima | 0 | 0.011 | 6.07e-05
ug-t-25-r | Угол 90 соединительный для трубы (25мм.) (5шт.) Plast EKF PROxima | Ссылка |  | шт | 15.51 |  |  | 9.9264 | 0 | 5 | 1 | 5 | 27 Кабеленесущие системы | 27.15 Аксессуары для труб и металлорукава | 27.15 Аксессуары для труб и металлорукава | Новая | PROxima | 0 | 0.017 | 0.00010582
ug-t-32-r | Угол 90 соединительный для трубы (32мм.) (5шт.) Plast EKF PROxima | Ссылка |  | шт | 19.04 |  |  | 12.1856 | 0 | 5 | 1 | 5 | 27 Кабеленесущие системы | 27.15 Аксессуары для труб и металлорукава | 27.15 Аксессуары для труб и металлорукава | Новая | PROxima | 0 | 0.02 | 0.00015659
plc-kmr-030-031-b | Коробка распаячная КМР-030-031 с крышкой (80х80х50) 7 мембр. вводов чёрная IP54 EKF | Ссылка |  | шт | 48.56 |  |  | 31.0784 | 0 | 1 | 1 | 32 | 27 Кабеленесущие системы | 27.18 Распаячные коробки наружные | 27.18 Распаячные коробки наружные | Новая | PROxima | 0 | 0.077 | 0.00032
plc-kmr-030-014-b | Коробка распаячная КМР-030-014 с крышкой (100х100х50), 8 мембр. вводов чёрная IP54 EKF | Ссылка |  | шт | 72.6 |  |  | 46.464 | 0 | 1 | 1 | 18 | 27 Кабеленесущие системы | 27.18 Распаячные коробки наружные | 27.18 Распаячные коробки наружные | Новая | PROxima | 0 | 0.105 | 0.0005
plc-kmr2-030-036-b | Коробка распаячная КМР-030-036, 4 мембр.ввода (65х65х50) чёрная EKF | Ссылка |  | шт | 39.48 |  |  | 25.2672 | 0 | 1 | 1 | 45 | 27 Кабеленесущие системы | 27.18 Распаячные коробки наружные | 27.18 Распаячные коробки наружные | Новая | PROxima | 0 | 0.0467 | 0.000169
plc-kmr-040-038-b | Коробка распаячная КМР-040-038 с крышкой (65х40) 4 мембр. Ввода чёрная IP54 EKF | Ссылка |  | шт | 38.96 |  |  | 24.9344 | 0 | 1 | 1 | 60 | 27 Кабеленесущие системы | 27.18 Распаячные коробки наружные | 27.18 Распаячные коробки наружные | Новая | PROxima | 0 | 0.042 | 0.000169
plc-kmr-040-039-b | Коробка распаячная КМР-040-039 с крышкой (85х40) 4 мембр. ввода чёрная IP54 EKF | Ссылка |  | шт | 48.75 |  |  | 31.2 | 0 | 1 | 1 | 32 | 27 Кабеленесущие системы | 27.18 Распаячные коробки наружные | 27.18 Распаячные коробки наружные | Новая | PROxima | 0 | 0.053 | 0.000289
ZB3-8-V6x9G | Зажим балочный 3-8мм с отгибом и винтом М6х9 EKF PROxima | Ссылка |  | шт | 111.4 |  |  | 71.296 | 0 | 25 | 25 | 500 | 27 Кабеленесущие системы | 27.24 Зажим балочный | 27.24 Зажим балочный | Новая | PROxima | 0 | 0.016 | 3e-05
ZB3-8-M6G | Зажим балочный 3-8мм с отгибом и резьбой М6 EKF PROxima | Ссылка |  | шт | 95.84 |  |  | 61.3376 | 0 | 25 | 25 | 500 | 27 Кабеленесущие системы | 27.24 Зажим балочный | 27.24 Зажим балочный | Новая | PROxima | 0 | 0.011 | 2e-05
ZB3-8-SV | Зажим балочный 3-8мм под нейлоновую стяжку внутренний EKF PROxima | Ссылка |  | шт | 101.02 |  |  | 64.6528 | 0 | 20 | 20 | 400 | 27 Кабеленесущие системы | 27.24 Зажим балочный | 27.24 Зажим балочный | Новая | PROxima | 0 | 0.014 | 3e-05
ZB3-8-Tr20-25W | Зажим балочный 3-8мм под трубу двойной 20 мм EKF PROxima | Ссылка |  | шт | 225.44 |  |  | 144.2816 | 0 | 10 | 10 | 100 | 27 Кабеленесущие системы | 27.24 Зажим балочный | 27.24 Зажим балочный | Новая | PROxima | 0 | 0.035 | 8e-05
ZB3-8-Pls | Зажим балочный 3-8мм с пластиной EKF PROxima | Ссылка |  | шт | 162.93 |  |  | 104.2752 | 0 | 20 | 20 | 200 | 27 Кабеленесущие системы | 27.24 Зажим балочный | 27.24 Зажим балочный | Новая | PROxima | 0 | 0.028 | 6e-05
ZB8-14-SV | Зажим балочный 8-14мм под нейлоновую стяжку внутренний EKF PROxima | Ссылка |  | шт | 125.54 |  |  | 80.3456 | 0 | 20 | 20 | 200 | 27 Кабеленесущие системы | 27.24 Зажим балочный | 27.24 Зажим балочный | Новая | PROxima | 0 | 0.023 | 5e-05
ZB8-14-Tr20W | Зажим балочный 8-14мм под трубу двойной 20 мм EKF PROxima | Ссылка |  | шт | 249.94 |  |  | 159.9616 | 0 | 8 | 8 | 80 | 27 Кабеленесущие системы | 27.24 Зажим балочный | 27.24 Зажим балочный | Новая | PROxima | 0 | 0.044 | 0.00013
ZB8-14-V6x9 | Зажим балочный 8-14мм с винтом М6х9 EKF PROxima | Ссылка |  | шт | 130.72 |  |  | 83.6608 | 0 | 25 | 25 | 250 | 27 Кабеленесущие системы | 27.24 Зажим балочный | 27.24 Зажим балочный | Новая | PROxima | 0 | 0.025 | 7e-05
ZB8-14-V6x9G | Зажим балочный 8-14мм с отгибом и винтом М6х9 EKF PROxima | Ссылка |  | шт | 135.9 |  |  | 86.976 | 0 | 25 | 25 | 250 | 27 Кабеленесущие системы | 27.24 Зажим балочный | 27.24 Зажим балочный | Новая | PROxima | 0 | 0.025 | 7e-05
ZB8-14-M6G | Зажим балочный 8-14мм с отгибом и резьбой М6 EKF PROxima | Ссылка |  | шт | 120.36 |  |  | 77.0304 | 0 | 25 | 25 | 250 | 27 Кабеленесущие системы | 27.24 Зажим балочный | 27.24 Зажим балочный | Новая | PROxima | 0 | 0.02 | 5e-05
ZB8-14-Pls | Зажим балочный 8-14мм с пластиной EKF PROxima | Ссылка |  | шт | 180.68 |  |  | 115.6352 | 0 | 10 | 10 | 100 | 27 Кабеленесущие системы | 27.24 Зажим балочный | 27.24 Зажим балочный | Новая | PROxima | 0 | 0.037 | 0.0001
ZB8-14-M6 | Зажим балочный 8-14мм с резьбой М6 EKF PROxima | Ссылка |  | шт | 115.18 |  |  | 73.7152 | 0 | 25 | 25 | 250 | 27 Кабеленесущие системы | 27.24 Зажим балочный | 27.24 Зажим балочный | Новая | PROxima | 0 | 0.02 | 5e-05
pa-1-1 | Зажим соединительный плашечный 2 болта М6 (D провода 5,1...9,0 мм) ПА-1-1 EKF PROxima | Ссылка |  | шт | 52.88 | 33.8432 | 39.66 | 33.8432 | 0 | 1 | 1 | 30 | 28 Арматура и инструмент для монтажа СИП | 28.02 Зажимы | 28.02 Зажимы | Новая | PROxima | 0 | 0.072 | 4.26e-05
ps-1-1 | Зажим соединительный плашечный 2 болта М6 (D провода 5,5...8,6 мм) ПС-1-1 EKF PROxima | Ссылка |  | шт | 84.11 | 53.8304 | 63.0825 | 53.8304 | 0 | 1 | 1 | 30 | 28 Арматура и инструмент для монтажа СИП | 28.02 Зажимы | 28.02 Зажимы | Новая | PROxima | 0 | 0.164 | 0.000105
ps-2-1 | Зажим соединительный плашечный 2 болта М8 (D провода 9,1...12,0 мм) ПС-2-1 EKF PROxima | Ссылка |  | шт | 105.54 | 67.5456 | 79.155 | 67.5456 | 0 | 1 | 1 | 30 | 28 Арматура и инструмент для монтажа СИП | 28.02 Зажимы | 28.02 Зажимы | Новая | PROxima | 0 | 0.178 | 0.0001598
pa-2-2 | Зажим соединительный плашечный 3 болта М6 (D провода 9,6...11,4 мм) ПА-2-2 EKF PROxima | Ссылка |  | шт | 111.82 | 71.5648 | 83.865 | 71.5648 | 0 | 1 | 1 | 30 | 28 Арматура и инструмент для монтажа СИП | 28.02 Зажимы | 28.02 Зажимы | Новая | PROxima | 0 | 0.153 | 0.0001145
ct-42.01 | Инструмент для натяжения и резки стальной ленты ИНРСЛ-01 EKF PROxima | Ссылка |  | шт | 7174 | 4591.36 | 5380.5 | 4591.36 | 0 | 1 | 1 | 10 | 28 Арматура и инструмент для монтажа СИП | 28.03 Инструмент для монтажа СИП | 28.03 Инструмент для монтажа СИП | Новая | PROxima | 0 | 1.8 | 0.0020925
ct-42.02 | Инструмент для натяжения и резки стальной ленты с храповым механизмом ИНРСЛ-02 EKF PROxima | Ссылка |  | шт | 11580 | 7411.2 | 8685 | 7411.2 | 0 | 1 | 1 | 15 | 28 Арматура и инструмент для монтажа СИП | 28.03 Инструмент для монтажа СИП | 28.03 Инструмент для монтажа СИП | Новая | PROxima | 0 | 1.3 | 0.002
c-200 | Изолированная скоба C200 для наложения защитного заземления EKF PROxima | Ссылка |  | шт | 366.7 | 234.688 | 275.025 | 234.688 | 0 | 20 | 20 | 200 | 28 Арматура и инструмент для монтажа СИП | 28.05 Устройства и приспособления для защиты ВЛИ | 28.05 Устройства и приспособления для защиты ВЛИ | Новая | PROxima | 0 | 0.0725 | 0
ITB12G350 | Шкаф телекоммуникационный настенный 12U (600х350) дверь стекло, Astra серия EKF PROxima | Ссылка |  | шт | 8780.81 | 5619.7184 | 6585.6075 | 5619.7184 | 0 | 1 | 1 | 1 | 30 Шкафы телекоммуникационные Astra | 30.01 Шкафы телекоммуникационные Astra навесные | 30.01 Шкафы телекоммуникационные Astra навесные | Новая | PROxima | 0 | 15 | 0.14
ITB12P450 | Шкаф телекоммуникационный настенный 12U (600х450) дверь перфорированная, Astra серия EKF PROxima | Ссылка |  | шт | 8583.4 | 5493.376 | 6437.55 | 5493.376 | 0 | 1 | 1 | 1 | 30 Шкафы телекоммуникационные Astra | 30.01 Шкафы телекоммуникационные Astra навесные | 30.01 Шкафы телекоммуникационные Astra навесные | Новая | PROxima | 0 | 17 | 0.18
ITB12M550 | Шкаф телекоммуникационный настенный 12U (600х550) металл, Astra серия EKF PROxima | Ссылка |  | шт | 11161.33 | 7143.2512 | 8370.9975 | 7143.2512 | 0 | 1 | 1 | 1 | 30 Шкафы телекоммуникационные Astra | 30.01 Шкафы телекоммуникационные Astra навесные | 30.01 Шкафы телекоммуникационные Astra навесные | Новая | PROxima | 0 | 21.1 | 0.2178
ITB12P550 | Шкаф телекоммуникационный настенный 12U (600х550) перфор, Astra серия EKF PROxima | Ссылка |  | шт | 11383.31 | 7285.3184 | 8537.4825 | 7285.3184 | 0 | 1 | 1 | 1 | 30 Шкафы телекоммуникационные Astra | 30.01 Шкафы телекоммуникационные Astra навесные | 30.01 Шкафы телекоммуникационные Astra навесные | Новая | PROxima | 0 | 21 | 0.2178
ITB12G550 | Шкаф телекоммуникационный настенный 12U (600х550) стекло, Astra серия EKF PROxima | Ссылка |  | шт | 12357.9 | 7909.056 | 9268.425 | 7909.056 | 0 | 1 | 1 | 1 | 30 Шкафы телекоммуникационные Astra | 30.01 Шкафы телекоммуникационные Astra навесные | 30.01 Шкафы телекоммуникационные Astra навесные | Новая | PROxima | 0 | 22 | 0.2178
ITB15G450 | Шкаф телекоммуникационный настенный 15U (600х450) дверь стекло, Astra серия EKF PROxima | Ссылка |  | шт | 10878.2 | 6962.048 | 8158.65 | 6962.048 | 0 | 1 | 1 | 1 | 30 Шкафы телекоммуникационные Astra | 30.01 Шкафы телекоммуникационные Astra навесные | 30.01 Шкафы телекоммуникационные Astra навесные | Новая | PROxima | 0 | 19 | 0.21
ITB15M550 | Шкаф телекоммуникационный настенный 15U (600х550) металл, Astra серия EKF PROxima | Ссылка |  | шт | 12523.24 | 8014.8736 | 9392.43 | 8014.8736 | 0 | 1 | 1 | 1 | 30 Шкафы телекоммуникационные Astra | 30.01 Шкафы телекоммуникационные Astra навесные | 30.01 Шкафы телекоммуникационные Astra навесные | Новая | PROxima | 0 | 24 | 0.2624
ITB15P550 | Шкаф телекоммуникационный настенный 15U (600х550) перфор, Astra серия EKF PROxima | Ссылка |  | шт | 12015.44 | 7689.8816 | 9011.58 | 7689.8816 | 0 | 1 | 1 | 1 | 30 Шкафы телекоммуникационные Astra | 30.01 Шкафы телекоммуникационные Astra навесные | 30.01 Шкафы телекоммуникационные Astra навесные | Новая | PROxima | 0 | 23.8 | 0.2624
ITB15G550 | Шкаф телекоммуникационный настенный 15U (600х550) стекло, Astra серия EKF PROxima | Ссылка |  | шт | 13565.48 | 8681.9072 | 10174.11 | 8681.9072 | 0 | 1 | 1 | 1 | 30 Шкафы телекоммуникационные Astra | 30.01 Шкафы телекоммуникационные Astra навесные | 30.01 Шкафы телекоммуникационные Astra навесные | Новая | PROxima | 0 | 25 | 0.2624
ITB18G350 | Шкаф телекоммуникационный настенный 18U (600х350) дверь стекло, Astra серия EKF PROxima | Ссылка |  | шт | 11914.45 | 7625.248 | 8935.8375 | 7625.248 | 0 | 1 | 1 | 1 | 30 Шкафы телекоммуникационные Astra | 30.01 Шкафы телекоммуникационные Astra навесные | 30.01 Шкафы телекоммуникационные Astra навесные | Новая | PROxima | 0 | 18.8 | 0.2
ITB18M550 | Шкаф телекоммуникационный настенный 18U (600х550) металл, Astra серия EKF PROxima | Ссылка |  | шт | 13672.29 | 8750.2656 | 10254.2175 | 8750.2656 | 0 | 1 | 1 | 1 | 30 Шкафы телекоммуникационные Astra | 30.01 Шкафы телекоммуникационные Astra навесные | 30.01 Шкафы телекоммуникационные Astra навесные | Новая | PROxima | 0 | 26.8 | 0.3069
ITB18P550 | Шкаф телекоммуникационный настенный 18U (600х550) перфор, Astra серия EKF PROxima | Ссылка |  | шт | 13831.74 | 8852.3136 | 10373.805 | 8852.3136 | 0 | 1 | 1 | 1 | 30 Шкафы телекоммуникационные Astra | 30.01 Шкафы телекоммуникационные Astra навесные | 30.01 Шкафы телекоммуникационные Astra навесные | Новая | PROxima | 0 | 26.6 | 0.3069
ITB18G550 | Шкаф телекоммуникационный настенный 18U (600х550) стекло, Astra серия EKF PROxima | Ссылка |  | шт | 14686.6 | 9399.424 | 11014.95 | 9399.424 | 0 | 1 | 1 | 1 | 30 Шкафы телекоммуникационные Astra | 30.01 Шкафы телекоммуникационные Astra навесные | 30.01 Шкафы телекоммуникационные Astra навесные | Новая | PROxima | 0 | 28 | 0.3069
ITB6P450 | Шкаф телекоммуникационный настенный 6U (600х450) дверь перфорированная, Astra серия EKF PROxima | Ссылка |  | шт | 7272.76 | 4654.5664 | 5454.57 | 4654.5664 | 0 | 1 | 1 | 1 | 30 Шкафы телекоммуникационные Astra | 30.01 Шкафы телекоммуникационные Astra навесные | 30.01 Шкафы телекоммуникационные Astra навесные | Новая | PROxima | 0 | 11.7 | 0.11
ITB6M550 | Шкаф телекоммуникационный настенный 6U (600х550) металл, Astra серия EKF PROxima | Ссылка |  | шт | 7787.58 | 4984.0512 | 5840.685 | 4984.0512 | 0 | 1 | 1 | 1 | 30 Шкафы телекоммуникационные Astra | 30.01 Шкафы телекоммуникационные Astra навесные | 30.01 Шкафы телекоммуникационные Astra навесные | Новая | PROxima | 0 | 13.7 | 0.1287
ITB6P550 | Шкаф телекоммуникационный настенный 6U (600х550) перфор, Astra серия EKF PROxima | Ссылка |  | шт | 8197.43 | 5246.3552 | 6148.0725 | 5246.3552 | 0 | 1 | 1 | 1 | 30 Шкафы телекоммуникационные Astra | 30.01 Шкафы телекоммуникационные Astra навесные | 30.01 Шкафы телекоммуникационные Astra навесные | Новая | PROxima | 0 | 14.4 | 0.1287
ITB6G550 | Шкаф телекоммуникационный настенный 6U (600х550) стекло, Astra серия EKF PROxima | Ссылка |  | шт | 8459.97 | 5414.3808 | 6344.9775 | 5414.3808 | 0 | 1 | 1 | 1 | 30 Шкафы телекоммуникационные Astra | 30.01 Шкафы телекоммуникационные Astra навесные | 30.01 Шкафы телекоммуникационные Astra навесные | Новая | PROxima | 0 | 13.6 | 0.1287
ITB9M450 | Шкаф телекоммуникационный настенный 9U (600х450) дверь металл, Astra серия EKF PROxima | Ссылка |  | шт | 7037.35 | 4503.904 | 5278.0125 | 4503.904 | 0 | 1 | 1 | 1 | 30 Шкафы телекоммуникационные Astra | 30.01 Шкафы телекоммуникационные Astra навесные | 30.01 Шкафы телекоммуникационные Astra навесные | Новая | PROxima | 0 | 15.2 | 0.14
ITB9P450 | Шкаф телекоммуникационный настенный 9U (600х450) дверь перфорированная, Astra серия EKF PROxima | Ссылка |  | шт | 7389.21 | 4729.0944 | 5541.9075 | 4729.0944 | 0 | 1 | 1 | 1 | 30 Шкафы телекоммуникационные Astra | 30.01 Шкафы телекоммуникационные Astra навесные | 30.01 Шкафы телекоммуникационные Astra навесные | Новая | PROxima | 0 | 15.2 | 0.14
ITB9G450 | Шкаф телекоммуникационный настенный 9U (600х450) дверь стекло, Astra серия EKF PROxima | Ссылка |  | шт | 8278.82 | 5298.4448 | 6209.115 | 5298.4448 | 0 | 1 | 1 | 1 | 30 Шкафы телекоммуникационные Astra | 30.01 Шкафы телекоммуникационные Astra навесные | 30.01 Шкафы телекоммуникационные Astra навесные | Новая | PROxima | 0 | 15.2 | 0.14
ITB9M550 | Шкаф телекоммуникационный настенный 9U (600х550) металл, Astra серия EKF PROxima | Ссылка |  | шт | 8533.14 | 5461.2096 | 6399.855 | 5461.2096 | 0 | 1 | 1 | 1 | 30 Шкафы телекоммуникационные Astra | 30.01 Шкафы телекоммуникационные Astra навесные | 30.01 Шкафы телекоммуникационные Astra навесные | Новая | PROxima | 0 | 16 | 0.1729
ITB9P550 | Шкаф телекоммуникационный настенный 9U (600х550) перфор, Astra серия EKF PROxima | Ссылка |  | шт | 8896.26 | 5693.6064 | 6672.195 | 5693.6064 | 0 | 1 | 1 | 1 | 30 Шкафы телекоммуникационные Astra | 30.01 Шкафы телекоммуникационные Astra навесные | 30.01 Шкафы телекоммуникационные Astra навесные | Новая | PROxima | 0 | 15.9 | 0.1729
ITB9G550 | Шкаф телекоммуникационный настенный 9U (600х550) стекло, Astra серия EKF PROxima | Ссылка |  | шт | 9556.5 | 6116.16 | 7167.375 | 6116.16 | 0 | 1 | 1 | 1 | 30 Шкафы телекоммуникационные Astra | 30.01 Шкафы телекоммуникационные Astra навесные | 30.01 Шкафы телекоммуникационные Astra навесные | Новая | PROxima | 0 | 16.8 | 0.1729
ITACOR | Кольцо кабельного органайзера (4 шт) серия EKF PROxima | Ссылка |  | упак. | 491.28 | 314.4192 | 368.46 | 314.4192 | 0 | 1 | 1 | 10 | 30 Шкафы телекоммуникационные Astra | 30.04 Аксессуары для телекоммуникационных шкафов Astra | 30.04 Аксессуары для телекоммуникационных шкафов Astra | Новая | PROxima | 0 | 0.112 | 0.0088
ITACR24B | Кросс оптический стоечный 1U-24 (планка глухая) серия EKF PROxima | Ссылка |  | шт | 1995.63 | 1277.2032 | 1496.7225 | 1277.2032 | 0 | 1 | 1 | 1 | 30 Шкафы телекоммуникационные Astra | 30.04 Аксессуары для телекоммуникационных шкафов Astra | 30.04 Аксессуары для телекоммуникационных шкафов Astra | Новая | PROxima | 0 | 1.844 | 0.004
ITACR24FC | Кросс оптический стоечный 1U-24(планка FC-3шт) серия EKF PROxima | Ссылка |  | шт | 1995.63 | 1277.2032 | 1496.7225 | 1277.2032 | 0 | 1 | 1 | 1 | 30 Шкафы телекоммуникационные Astra | 30.04 Аксессуары для телекоммуникационных шкафов Astra | 30.04 Аксессуары для телекоммуникационных шкафов Astra | Новая | PROxima | 0 | 1.844 | 0.0026
ITACR24SC | Кросс оптический стоечный 1U-24(планка SC-3шт) серия EKF PROxima | Ссылка |  | шт | 1995.63 | 1277.2032 | 1496.7225 | 1277.2032 | 0 | 1 | 1 | 1 | 30 Шкафы телекоммуникационные Astra | 30.04 Аксессуары для телекоммуникационных шкафов Astra | 30.04 Аксессуары для телекоммуникационных шкафов Astra | Новая | PROxima | 0 | 1.844 | 0.0035
ITACR48SC | Кросс оптический стоечный 2U-48(планка SC-6шт.) серия EKF PROxima | Ссылка |  | шт | 2634.25 | 1685.92 | 1975.6875 | 1685.92 | 0 | 1 | 1 | 1 | 30 Шкафы телекоммуникационные Astra | 30.04 Аксессуары для телекоммуникационных шкафов Astra | 30.04 Аксессуары для телекоммуникационных шкафов Astra | Новая | PROxima | 0 | 2.608 | 0.0055
ITASM350 | Полка для навесного телекоммуникационного шкафа, глубина 350 мм EKF PROxima | Ссылка |  | шт | 1004.45 | 642.848 | 753.3375 | 642.848 | 0 | 1 | 1 | 1 | 30 Шкафы телекоммуникационные Astra | 30.04 Аксессуары для телекоммуникационных шкафов Astra | 30.04 Аксессуары для телекоммуникационных шкафов Astra | Новая | PROxima | 0 | 1.44 | 0.0021
ITASM450 | Полка для навесного телекоммуникационного шкафа, глубина 450 мм EKF PROxima | Ссылка |  | шт | 1431.53 | 916.1792 | 1073.6475 | 916.1792 | 0 | 1 | 1 | 1 | 30 Шкафы телекоммуникационные Astra | 30.04 Аксессуары для телекоммуникационных шкафов Astra | 30.04 Аксессуары для телекоммуникационных шкафов Astra | Новая | PROxima | 0 | 1.9 | 0.0029
ITASM650 | Полка для навесного телекоммуникационного шкафа, глубина 650 мм EKF PROxima | Ссылка |  | шт | 2069.44 | 1324.4416 | 1552.08 | 1324.4416 | 0 | 1 | 1 | 1 | 30 Шкафы телекоммуникационные Astra | 30.04 Аксессуары для телекоммуникационных шкафов Astra | 30.04 Аксессуары для телекоммуникационных шкафов Astra | Новая | PROxima | 0 | 2.8 | 0.0044
lp-l0345 | Бетонное основание D=345мм 20кг EKF PROxima | Ссылка |  | шт | 4316 | 2762.24 | 3237 | 2762.24 | 0 | 1 | 1 | 1 | 31 Молниезащита и заземление | 31.01 Система молниезащиты | 31.01 Система молниезащиты | Новая | PROxima | 0 | 20 | 0.015473
lp-l0500 | Бетонное основание D=500мм 40кг EKF PROxima | Ссылка |  | шт | 8979 | 5746.56 | 6734.25 | 5746.56 | 0 | 1 | 1 | 1 | 31 Молниезащита и заземление | 31.01 Система молниезащиты | 31.01 Система молниезащиты | Новая | PROxima | 0 | 40 | 0.0325
lp-22330-ni | Держатель D=(8х330) под химический анкер Ni EKF PROxima | Ссылка |  | шт | 700 | 448 | 525 | 448 | 0 | 1 | 1 | 20 | 31 Молниезащита и заземление | 31.01 Система молниезащиты | 31.01 Система молниезащиты | Новая | PROxima | 0 | 0.23 | 0.0006683
lp-36110 | Держатель дистанционный для полосы и прута L=110 HZ EKF PROxima | Ссылка |  | шт | 946 | 605.44 | 709.5 | 605.44 | 0 | 1 | 1 | 40 | 31 Молниезащита и заземление | 31.01 Система молниезащиты | 31.01 Система молниезащиты | Новая | PROxima | 0 | 0.136 | 0.0002113
lp-d2000-100-ni | Держатель дистанционный, L=100мм, Ni EKFPROxima | Ссылка |  | шт | 600 | 384 | 450 | 384 | 0 | 1 | 1 | 150 | 31 Молниезащита и заземление | 31.01 Система молниезащиты | 31.01 Система молниезащиты | Новая | PROxima | 0 | 0.07 | 0.0001788
lp-d2000-45-cu | Держатель дистанционный, L=45мм Cu EKFPROxima | Ссылка |  | шт | 600 | 384 | 450 | 384 | 0 | 1 | 1 | 50 | 31 Молниезащита и заземление | 31.01 Система молниезащиты | 31.01 Система молниезащиты | Новая | PROxima | 0 | 0.04 | 8.13e-05
lp-d2000-45-ni | Держатель дистанционный, L=45мм Ni EKFPROxima | Ссылка |  | шт | 540 | 345.6 | 405 | 345.6 | 0 | 1 | 1 | 50 | 31 Молниезащита и заземление | 31.01 Система молниезащиты | 31.01 Система молниезащиты | Новая | PROxima | 0 | 0.04 | 8.13e-05
lp-33100-cu | Держатель для водосточных труб D=100мм Cu EKF PROxima | Ссылка |  | шт | 1300 | 832 | 975 | 832 | 0 | 1 | 1 | 50 | 31 Молниезащита и заземление | 31.01 Система молниезащиты | 31.01 Система молниезащиты | Новая | PROxima | 0 | 0.13 | 0.000555
lp-33100-cz | Держатель для водосточных труб D=100мм Cz EKF PROxima | Ссылка |  | шт | 360 | 230.4 | 270 | 230.4 | 0 | 1 | 1 | 50 | 31 Молниезащита и заземление | 31.01 Система молниезащиты | 31.01 Система молниезащиты | Новая | PROxima | 0 | 0.13 | 0.000555
lp-33100-ni | Держатель для водосточных труб D=100мм NI EKF PROxima | Ссылка |  | шт | 660 | 422.4 | 495 | 422.4 | 0 | 1 | 1 | 50 | 31 Молниезащита и заземление | 31.01 Система молниезащиты | 31.01 Система молниезащиты | Новая | PROxima | 0 | 0.13 | 0.000555
lp-33150-cz | Держатель для водосточных труб D=150мм CZ EKF PROxima | Ссылка |  | шт | 500 | 320 | 375 | 320 | 0 | 1 | 1 | 50 | 31 Молниезащита и заземление | 31.01 Система молниезащиты | 31.01 Система молниезащиты | Новая | PROxima | 0 | 0.15 | 0.0010575
lp-33080-cu | Держатель для водосточных труб D=80мм Cu EKF PROxima | Ссылка |  | шт | 1100 | 704 | 825 | 704 | 0 | 1 | 1 | 50 | 31 Молниезащита и заземление | 31.01 Система молниезащиты | 31.01 Система молниезащиты | Новая | PROxima | 0 | 0.12 | 0.000396
lp-33080-cz | Держатель для водосточных труб D=80мм Cz EKF PROxima | Ссылка |  | шт | 300 | 192 | 225 | 192 | 0 | 1 | 1 | 50 | 31 Молниезащита и заземление | 31.01 Система молниезащиты | 31.01 Система молниезащиты | Новая | PROxima | 0 | 0.12 | 0.000396
lp-33080-ni | Держатель для водосточных труб D=80мм Ni EKF PROxima | Ссылка |  | шт | 540 | 345.6 | 405 | 345.6 | 0 | 1 | 1 | 50 | 31 Молниезащита и заземление | 31.01 Система молниезащиты | 31.01 Система молниезащиты | Новая | PROxima | 0 | 0.12 | 0.000396
lp-31510 | Держатель для заземляющих проводников HZ EKF PROxima | Ссылка |  | шт | 90 | 57.6 | 67.5 | 57.6 | 0 | 1 | 1 | 100 | 31 Молниезащита и заземление | 31.01 Система молниезащиты | 31.01 Система молниезащиты | Новая | PROxima | 0 | 0.04 | 9.63e-05
lp-31510-cu | Держатель для заземляющих проводников, Cu EKF PROxima | Ссылка |  | шт | 1200 | 768 | 900 | 768 | 0 | 1 | 1 | 100 | 31 Молниезащита и заземление | 31.01 Система молниезащиты | 31.01 Система молниезащиты | Новая | PROxima | 0 | 0.04 | 9.63e-05
lp-31510-ni | Держатель для заземляющих проводников, Ni EKF PROxima | Ссылка |  | шт | 240 | 153.6 | 180 | 153.6 | 0 | 1 | 1 | 100 | 31 Молниезащита и заземление | 31.01 Система молниезащиты | 31.01 Система молниезащиты | Новая | PROxima | 0 | 0.04 | 9.63e-05
lp-d2311-cu | Держатель для полосы 25х4 (скоба) Cu EKF PROxima | Ссылка |  | шт | 260 | 166.4 | 195 | 166.4 | 0 | 1 | 1 | 100 | 31 Молниезащита и заземление | 31.01 Система молниезащиты | 31.01 Система молниезащиты | Новая | PROxima | 0 | 0.032 | 4.61e-05
lp-d2311-ni | Держатель для полосы 25х4 (скоба) Ni EKF PROxima | Ссылка |  | шт | 168 | 107.52 | 126 | 107.52 | 0 | 1 | 1 | 100 | 31 Молниезащита и заземление | 31.01 Система молниезащиты | 31.01 Система молниезащиты | Новая | PROxima | 0 | 0.032 | 4.61e-05
lp-d2311 | Держатель для полосы 25х4 (скоба), HZ EKF PROxima | Ссылка |  | шт | 168 | 107.52 | 126 | 107.52 | 0 | 1 | 1 | 100 | 31 Молниезащита и заземление | 31.01 Система молниезащиты | 31.01 Система молниезащиты | Новая | PROxima | 0 | 0.032 | 4.61e-05
lp-d2310 | Держатель для полосы 40х4 (скоба), HZ EKF PROxima | Ссылка |  | шт | 351 | 224.64 | 263.25 | 224.64 | 0 | 1 | 1 | 150 | 31 Молниезащита и заземление | 31.01 Система молниезащиты | 31.01 Система молниезащиты | Новая | PROxima | 0 | 0.054 | 0.000112
lp-31547 | Держатель для полосы 50 мм с резьбовыми заклепками EKF PROxima | Ссылка |  | шт | 280 | 179.2 | 210 | 179.2 | 0 | 1 | 1 | 50 | 31 Молниезащита и заземление | 31.01 Система молниезащиты | 31.01 Система молниезащиты | Новая | PROxima | 0 | 0.13 | 0.0001
lp-31540-cu | Держатель для полосы Cu EKF PROxima | Ссылка |  | шт | 1200 | 768 | 900 | 768 | 0 | 1 | 1 | 90 | 31 Молниезащита и заземление | 31.01 Система молниезащиты | 31.01 Система молниезащиты | Новая | PROxima | 0 | 0.077 | 4.88e-05
lp-31540 | Держатель для полосы горячеоцинкованный EKF PROxima | Ссылка |  | шт | 460 | 294.4 | 345 | 294.4 | 0 | 1 | 1 | 100 | 31 Молниезащита и заземление | 31.01 Система молниезащиты | 31.01 Система молниезащиты | Новая | PROxima | 0 | 0.066 | 4.88e-05
lp-31546-cu | Держатель для полосы и прута Cu EKF PROxima | Ссылка |  | шт | 1600 | 1024 | 1200 | 1024 | 0 | 1 | 1 | 90 | 31 Молниезащита и заземление | 31.01 Система молниезащиты | 31.01 Система молниезащиты | Новая | PROxima | 0 | 0.077 | 4.88e-05
lp--31546 | Держатель для полосы и прута, HZ EKF PROxima | Ссылка |  | шт | 618 | 395.52 | 463.5 | 395.52 | 0 | 1 | 1 | 90 | 31 Молниезащита и заземление | 31.01 Система молниезащиты | 31.01 Система молниезащиты | Новая | PROxima | 0 | 0.077 | 4.88e-05
lp-31546-ni | Держатель для полосы и прута,NI EKF PROxima | Ссылка |  | шт | 900 | 576 | 675 | 576 | 0 | 1 | 1 | 90 | 31 Молниезащита и заземление | 31.01 Система молниезащиты | 31.01 Система молниезащиты | Новая | PROxima | 0 | 0.077 | 4.88e-05
lp-31540-1 | Держатель для полосы с нерж. болтами 1 пластина HZ EKF PROxima | Ссылка |  | шт | 460 | 294.4 | 345 | 294.4 | 0 | 1 | 1 | 90 | 31 Молниезащита и заземление | 31.01 Система молниезащиты | 31.01 Система молниезащиты | Новая | PROxima | 0 | 0.066 | 4.88e-05
lp-31540-2 | Держатель для полосы с нерж. болтами 2 пластины, HZ EKF PROxima | Ссылка |  | шт | 660 | 422.4 | 495 | 422.4 | 0 | 1 | 1 | 90 | 31 Молниезащита и заземление | 31.01 Система молниезащиты | 31.01 Система молниезащиты | Новая | PROxima | 0 | 0.066 | 4.88e-05
lp-d2312 | Держатель для полосы толщиной до 8мм с фикс. болтом, HZ EKF PROxima | Ссылка |  | шт | 515 | 329.6 | 386.25 | 329.6 | 0 | 1 | 1 | 100 | 31 Молниезащита и заземление | 31.01 Система молниезащиты | 31.01 Система молниезащиты | Новая | PROxima | 0 | 0.114 | 0.0001092
lp-31540-ni | Держатель для полосы, NI EKF PROxima | Ссылка |  | шт | 700 | 448 | 525 | 448 | 0 | 1 | 1 | 90 | 31 Молниезащита и заземление | 31.01 Система молниезащиты | 31.01 Система молниезащиты | Новая | PROxima | 0 | 0.077 | 4.88e-05
lp-d3001-cz | Держатель для труб универсальный D=(0-160) мм CZ, полоса нерж. сталь EKF PROxima | Ссылка |  | шт | 1023 | 654.72 | 767.25 | 654.72 | 0 | 1 | 1 | 50 | 31 Молниезащита и заземление | 31.01 Система молниезащиты | 31.01 Система молниезащиты | Новая | PROxima | 0 | 0.12 | 0.0016055
lp-d3001-ni | Держатель для труб универсальный D=(0-160) мм нерж. NI и полоса нерж. cталь EKF PROxima | Ссылка |  | шт | 1300 | 832 | 975 | 832 | 0 | 1 | 1 | 50 | 31 Молниезащита и заземление | 31.01 Система молниезащиты | 31.01 Система молниезащиты | Новая | PROxima | 0 | 0.12 | 0.0016055
lp-d3001-cu | Держатель для труб универсальный D=(0-160)мм Cu EKF PROxima | Ссылка |  | шт | 1600 | 1024 | 1200 | 1024 | 0 | 1 | 1 | 50 | 31 Молниезащита и заземление | 31.01 Система молниезащиты | 31.01 Система молниезащиты | Новая | PROxima | 0 | 0.12 | 0.0016055
lp-33220-cz | Держатель для труб универсальный D=(0-200) мм CZ полоса нерж. cталь EKF PROxima | Ссылка |  | шт | 800 | 512 | 600 | 512 | 0 | 1 | 1 | 50 | 31 Молниезащита и заземление | 31.01 Система молниезащиты | 31.01 Система молниезащиты | Новая | PROxima | 0 | 0.12 | 0.002432
lp-33220-ni | Держатель для труб универсальный D=(0-200) мм нерж. NI и полоса нерж. cталь EKF PROxima | Ссылка |  | шт | 1000 | 640 | 750 | 640 | 0 | 1 | 1 | 50 | 31 Молниезащита и заземление | 31.01 Система молниезащиты | 31.01 Система молниезащиты | Новая | PROxima | 0 | 0.12 | 0.002432
lp-33220-cu | Держатель для труб универсальный D=(0-200)мм Cu и полоса нерж. cталь EKF PROxima | Ссылка |  | шт | 1680 | 1075.2 | 1260 | 1075.2 | 0 | 1 | 1 | 50 | 31 Молниезащита и заземление | 31.01 Система молниезащиты | 31.01 Система молниезащиты | Новая | PROxima | 0 | 0.12 | 0.002432
lp-d2205-cz | Держатель коньковый регулируемый 130-240 мм, CZ EKF PROxima | Ссылка |  | шт | 372 | 238.08 | 279 | 238.08 | 0 | 1 | 1 | 50 | 31 Молниезащита и заземление | 31.01 Система молниезащиты | 31.01 Система молниезащиты | Новая | PROxima | 0 | 0.148 | 0.00156
lp-d2205-cu | Держатель коньковый регулируемый 130-240 мм, Cu EKF PROxima | Ссылка |  | шт | 1900 | 1216 | 1425 | 1216 | 0 | 1 | 1 | 50 | 31 Молниезащита и заземление | 31.01 Система молниезащиты | 31.01 Система молниезащиты | Новая | PROxima | 0 | 0.148 | 0.00156
lp-d2205-ni | Держатель коньковый регулируемый 130-240 мм, NI EKF PROxima | Ссылка |  | шт | 900 | 576 | 675 | 576 | 0 | 1 | 1 | 50 | 31 Молниезащита и заземление | 31.01 Система молниезащиты | 31.01 Система молниезащиты | Новая | PROxima | 0 | 0.148 | 0.00156
lp-d2203-cz | Держатель коньковый регулируемый 230-350 мм, CZ EKF | Ссылка |  | шт | 471 | 301.44 | 353.25 | 301.44 | 0 | 1 | 1 | 30 | 31 Молниезащита и заземление | 31.01 Система молниезащиты | 31.01 Система молниезащиты | Новая | PROxima | 0 | 0.161 | 0.00208
lp-d2203-cu | Держатель коньковый регулируемый 230-350 мм, Cu EKF PROxima | Ссылка |  | шт | 3000 | 1920 | 2250 | 1920 | 0 | 1 | 1 | 30 | 31 Молниезащита и заземление | 31.01 Система молниезащиты | 31.01 Система молниезащиты | Новая | PROxima | 0 | 0.161 | 0.00208
lp-d2203-ni | Держатель коньковый регулируемый 230-350 мм, NI EKF PROxima | Ссылка |  | шт | 1400 | 896 | 1050 | 896 | 0 | 1 | 1 | 30 | 31 Молниезащита и заземление | 31.01 Система молниезащиты | 31.01 Система молниезащиты | Новая | PROxima | 0 | 0.161 | 0.00208
lp-42310-cu | Держатель коньковый регулируемый большой с пластиковым фиксатором 230-350мм Cu EKF PROxima | Ссылка |  | шт | 2400 | 1536 | 1800 | 1536 | 0 | 1 | 1 | 30 | 31 Молниезащита и заземление | 31.01 Система молниезащиты | 31.01 Система молниезащиты | Новая | PROxima | 0 | 0.19 | 0.002028
lp-42310-ni | Держатель коньковый регулируемый большой с пластиковым фиксатором 230-350мм Ni EKF PROxima | Ссылка |  | шт | 1060 | 678.4 | 795 | 678.4 | 0 | 1 | 1 | 30 | 31 Молниезащита и заземление | 31.01 Система молниезащиты | 31.01 Система молниезащиты | Новая | PROxima | 0 | 0.19 | 0.002028
lp-34300 | Держатель коньковый регулируемый с металлическим держателем 130-240 мм, СZ EKF PROxima | Ссылка |  | шт | 740 | 473.6 | 555 | 473.6 | 0 | 1 | 1 | 50 | 31 Молниезащита и заземление | 31.01 Система молниезащиты | 31.01 Система молниезащиты | Новая | PROxima | 0 | 0.15 | 0.0013
lp-34310 | Держатель коньковый регулируемый с металлическим держателем 230-350 мм, CZ EKF PROxima | Ссылка |  | шт | 920 | 588.8 | 690 | 588.8 | 0 | 1 | 1 | 30 | 31 Молниезащита и заземление | 31.01 Система молниезащиты | 31.01 Система молниезащиты | Новая | PROxima | 0 | 0.22 | 0.0017472
lp-d2204-cz | Держатель коньковый регулируемый с пластиковым фиксатором 130-240 мм, CZ EKF PROxima | Ссылка |  | шт | 464 | 296.96 | 348 | 296.96 | 0 | 1 | 1 | 50 | 31 Молниезащита и заземление | 31.01 Система молниезащиты | 31.01 Система молниезащиты | Новая | PROxima | 0 | 0.159 | 0.004352
lp-d2204-cu | Держатель коньковый регулируемый с пластиковым фиксатором 130-240мм Cu EKFPROxima | Ссылка |  | шт | 1500 | 960 | 1125 | 960 | 0 | 1 | 1 | 50 | 31 Молниезащита и заземление | 31.01 Система молниезащиты | 31.01 Система молниезащиты | Новая | PROxima | 0 | 0.159 | 0.004352
lp-d2204-ni | Держатель коньковый регулируемый с пластиковым фиксатором 130-240мм Ni EKF PROxima | Ссылка |  | шт | 600 | 384 | 450 | 384 | 0 | 1 | 1 | 50 | 31 Молниезащита и заземление | 31.01 Система молниезащиты | 31.01 Система молниезащиты | Новая | PROxima | 0 | 0.159 | 0.004352
lp-42310-cz | Держатель коньковый регулируемый с пластиковым фиксатором 230-350 мм, CZ EKF PROxima | Ссылка |  | шт | 660 | 422.4 | 495 | 422.4 | 0 | 1 | 1 | 30 | 31 Молниезащита и заземление | 31.01 Система молниезащиты | 31.01 Система молниезащиты | Новая | PROxima | 0 | 0.19 | 0.002028
lp-42210 | Держатель кровельный на конек с пластиковым фиксатором CZ EKF PROxima | Ссылка |  | шт | 340 | 217.6 | 255 | 217.6 | 0 | 1 | 1 | 50 | 31 Молниезащита и заземление | 31.01 Система молниезащиты | 31.01 Система молниезащиты | Новая | PROxima | 0 | 0.14 | 0.000495
lp-42210-cu | Держатель кровельный на конек с пластиковым фиксатором, Cu EKF PROxima | Ссылка |  | шт | 1300 | 832 | 975 | 832 | 0 | 1 | 1 | 50 | 31 Молниезащита и заземление | 31.01 Система молниезащиты | 31.01 Система молниезащиты | Новая | PROxima | 0 | 0.14 | 0.000495
lp-42210-ni | Держатель кровельный на конек с пластиковым фиксатором, Ni EKF PROxima | Ссылка |  | шт | 400 | 256 | 300 | 256 | 0 | 1 | 1 | 50 | 31 Молниезащита и заземление | 31.01 Система молниезащиты | 31.01 Система молниезащиты | Новая | PROxima | 0 | 0.14 | 0.000495
lp-d2202-cz | Держатель кровельный на конёк 100/65мм CZ EKF PROxima | Ссылка |  | шт | 179 | 114.56 | 134.25 | 114.56 | 0 | 1 | 1 | 50 | 31 Молниезащита и заземление | 31.01 Система молниезащиты | 31.01 Система молниезащиты | Новая | PROxima | 0 | 0.15 | 0.0032
lp-d2201-cz | Держатель кровельный на конёк 150/120мм CZ EKF PROxima | Ссылка |  | шт | 185 | 118.4 | 138.75 | 118.4 | 0 | 1 | 1 | 30 | 31 Молниезащита и заземление | 31.01 Система молниезащиты | 31.01 Система молниезащиты | Новая | PROxima | 0 | 0.16 | 0.005
lp-d2201-ni | Держатель кровельный на конёк 150/120мм, NI EKF PROxima | Ссылка |  | шт | 360 | 230.4 | 270 | 230.4 | 0 | 1 | 1 | 30 | 31 Молниезащита и заземление | 31.01 Система молниезащиты | 31.01 Система молниезащиты | Новая | PROxima | 0 | 0.16 | 0.005
lp-d2202-ni | Держатель кровельный на конёк, 100/65мм, NI EKF PROxima | Ссылка |  | шт | 340 | 217.6 | 255 | 217.6 | 0 | 1 | 1 | 50 | 31 Молниезащита и заземление | 31.01 Система молниезащиты | 31.01 Система молниезащиты | Новая | PROxima | 0 | 0.15 | 0.0032
lp-d2106-cz | Держатель кровельный с подставкой h100/65мм CZ EKF PROxima | Ссылка |  | шт | 132 | 84.48 | 99 | 84.48 | 0 | 1 | 1 | 100 | 31 Молниезащита и заземление | 31.01 Система молниезащиты | 31.01 Система молниезащиты | Новая | PROxima | 0 | 0.113 | 0.00049
lp-d2106-ni | Держатель кровельный с подставкой h100/65мм, NI EKF PROxima | Ссылка |  | шт | 260 | 166.4 | 195 | 166.4 | 0 | 1 | 1 | 100 | 31 Молниезащита и заземление | 31.01 Система молниезащиты | 31.01 Система молниезащиты | Новая | PROxima | 0 | 0.113 | 0.00049
lp-d2105-cz | Держатель кровельный с подставкой h150/120мм CZ EKF PROxima | Ссылка |  | шт | 144 | 92.16 | 108 | 92.16 | 0 | 1 | 1 | 80 | 31 Молниезащита и заземление | 31.01 Система молниезащиты | 31.01 Система молниезащиты | Новая | PROxima | 0 | 0.134 | 0.000735
lp-d2105-ni | Держатель кровельный с подставкой h150/120мм, NI EKF PROxima | Ссылка |  | шт | 260 | 166.4 | 195 | 166.4 | 0 | 1 | 1 | 80 | 31 Молниезащита и заземление | 31.01 Система молниезащиты | 31.01 Система молниезащиты | Новая | PROxima | 0 | 0.134 | 0.000735
lp-32101-cu | Держатель кровельный универсальный Cu EKF PROxima | Ссылка |  | шт | 460 | 294.4 | 345 | 294.4 | 0 | 1 | 1 | 80 | 31 Молниезащита и заземление | 31.01 Система молниезащиты | 31.01 Система молниезащиты | Новая | PROxima | 0 | 0.054 | 9.63e-05
lp-32111- cz | Держатель кровельный универсальный L 100мм CZ EKF PROxima | Ссылка |  | шт | 300 | 192 | 225 | 192 | 0 | 1 | 1 | 100 | 31 Молниезащита и заземление | 31.01 Система молниезащиты | 31.01 Система молниезащиты | Новая | PROxima | 0 | 0.104 | 0.000305
lp-32101-ni | Держатель кровельный универсальный Ni EKF PROxima | Ссылка |  | шт | 260 | 166.4 | 195 | 166.4 | 0 | 1 | 1 | 80 | 31 Молниезащита и заземление | 31.01 Система молниезащиты | 31.01 Система молниезащиты | Новая | PROxima | 0 | 0.054 | 9.63e-05
lp-32101 | Держатель кровельный универсальный, HZ EKF PROxima | Ссылка |  | шт | 150 | 96 | 112.5 | 96 | 0 | 1 | 1 | 100 | 31 Молниезащита и заземление | 31.01 Система молниезащиты | 31.01 Система молниезащиты | Новая | PROxima | 0 | 0.054 | 9.63e-05
lp-530-04007-sp | Держатель мачты молниеприемника к стене, D=20мм, вынос 100мм, L= 530 | Ссылка |  | шт | 4800 | 3072 | 3600 | 3072 | 0 | 1 | 1 | 1 | 31 Молниезащита и заземление | 31.01 Система молниезащиты | 31.01 Система молниезащиты | Новая | PROxima | 0 | 3 | 0.0053
lp-04007-sp | Держатель мачты молниеприемника к стене, D=20мм, вынос 100мм, для молниеприемника 16мм EKF PROxima | Ссылка |  | шт | 2000 | 1280 | 1500 | 1280 | 0 | 1 | 1 | 4 | 31 Молниезащита и заземление | 31.01 Система молниезащиты | 31.01 Система молниезащиты | Новая | PROxima | 0 | 2.5 | 0.00275
lp-l0100 | Держатель мачты молниеприемника к стене, D=40мм, вынос 100мм с гайкой EKF PROxima | Ссылка |  | шт | 5094 | 3260.16 | 3820.5 | 3260.16 | 0 | 1 | 1 | 4 | 31 Молниезащита и заземление | 31.01 Система молниезащиты | 31.01 Система молниезащиты | Новая | PROxima | 0 | 2.5 | 0.00375
lp-04002 | Держатель молниеприемника 1-2 метра на круглый конек двойной EKF PROxima | Ссылка |  | шт | 1300 | 832 | 975 | 832 | 0 | 1 | 1 | 5 | 31 Молниезащита и заземление | 31.01 Система молниезащиты | 31.01 Система молниезащиты | Новая | PROxima | 0 | 0.46 | 0.006358
lp-d2309-cu | Держатель на водосток Cu EKF PROxima | Ссылка |  | шт | 1120 | 716.8 | 840 | 716.8 | 0 | 1 | 1 | 40 | 31 Молниезащита и заземление | 31.01 Система молниезащиты | 31.01 Система молниезащиты | Новая | PROxima | 0 | 0.108 | 0.000168
lp-d2308-cu | Держатель на водосток скручиваемый Cu EKF PROxima | Ссылка |  | шт | 1400 | 896 | 1050 | 896 | 0 | 1 | 1 | 30 | 31 Молниезащита и заземление | 31.01 Система молниезащиты | 31.01 Система молниезащиты | Новая | PROxima | 0 | 0.15 | 0.000168
lp-d2308-ni | Держатель на водосток скручиваемый Ni EKF PROxima | Ссылка |  | шт | 500 | 320 | 375 | 320 | 0 | 1 | 1 | 30 | 31 Молниезащита и заземление | 31.01 Система молниезащиты | 31.01 Система молниезащиты | Новая | PROxima | 0 | 0.15 | 0.000168
lp-d2308 | Держатель на водосток скручиваемый, HZ EKF PROxima | Ссылка |  | шт | 265 | 169.6 | 198.75 | 169.6 | 0 | 1 | 1 | 35 | 31 Молниезащита и заземление | 31.01 Система молниезащиты | 31.01 Система молниезащиты | Новая | PROxima | 0 | 0.15 | 0.000168
lp-d2309-ni | Держатель на водосток, Ni EKF PROxima | Ссылка |  | шт | 300 | 192 | 225 | 192 | 0 | 1 | 1 | 40 | 31 Молниезащита и заземление | 31.01 Система молниезащиты | 31.01 Система молниезащиты | Новая | PROxima | 0 | 0.108 | 0.000168
lp-d2309 | Держатель на водосток,HZ EKF PROxima | Ссылка |  | шт | 204 | 130.56 | 153 | 130.56 | 0 | 1 | 1 | 35 | 31 Молниезащита и заземление | 31.01 Система молниезащиты | 31.01 Система молниезащиты | Новая | PROxima | 0 | 0.108 | 0.000168
lp-d2104 | Держатель пластиковый, прут D=(8мм - 100мм) EKF PROxima | Ссылка |  | шт | 234 | 149.76 | 175.5 | 149.76 | 0 | 1 | 1 | 100 | 31 Молниезащита и заземление | 31.01 Система молниезащиты | 31.01 Система молниезащиты | Новая | PROxima | 0 | 0.11 | 0.001584
lp-32102-cu | Держатель под черепицу L=330мм Cu EKF PROxima | Ссылка |  | шт | 1600 | 1024 | 1200 | 1024 | 0 | 1 | 1 | 100 | 31 Молниезащита и заземление | 31.01 Система молниезащиты | 31.01 Система молниезащиты | Новая | PROxima | 0 | 0.159 | 0.000825
lp-32102-ni | Держатель под черепицу L=330мм Ni EKF PROxima | Ссылка |  | шт | 580 | 371.2 | 435 | 371.2 | 0 | 1 | 1 | 100 | 31 Молниезащита и заземление | 31.01 Система молниезащиты | 31.01 Система молниезащиты | Новая | PROxima | 0 | 0.159 | 0.000825
lp-d2209-cz | Держатель под черепицу L=330мм с крючком CZ EKF PROxima | Ссылка |  | шт | 237 | 151.68 | 177.75 | 151.68 | 0 | 1 | 1 | 100 | 31 Молниезащита и заземление | 31.01 Система молниезащиты | 31.01 Система молниезащиты | Новая | PROxima | 0 | 0.146 | 0.000825
lp-d2209-cu | Держатель под черепицу L=330мм с крючком Cu EKF PROxima | Ссылка |  | шт | 1400 | 896 | 1050 | 896 | 0 | 1 | 1 | 100 | 31 Молниезащита и заземление | 31.01 Система молниезащиты | 31.01 Система молниезащиты | Новая | PROxima | 0 | 0.146 | 0.000825
lp-d2209-ni | Держатель под черепицу L=330мм с крючком Ni EKF PROxima | Ссылка |  | шт | 500 | 320 | 375 | 320 | 0 | 1 | 1 | 100 | 31 Молниезащита и заземление | 31.01 Система молниезащиты | 31.01 Система молниезащиты | Новая | PROxima | 0 | 0.146 | 0.000825
lp-d2206-cu | Держатель под черепицу L=330мм с крючком скрученный Cu EKF PROxima | Ссылка |  | шт | 1300 | 832 | 975 | 832 | 0 | 1 | 1 | 100 | 31 Молниезащита и заземление | 31.01 Система молниезащиты | 31.01 Система молниезащиты | Новая | PROxima | 0 | 0.146 | 0.000825
lp-d2206-ni | Держатель под черепицу L=330мм с крючком скрученный Ni EKF PROxima | Ссылка |  | шт | 540 | 345.6 | 405 | 345.6 | 0 | 1 | 1 | 100 | 31 Молниезащита и заземление | 31.01 Система молниезащиты | 31.01 Система молниезащиты | Новая | PROxima | 0 | 0.146 | 0.000825
lp-d2206-cz | Держатель под черепицу L=330мм с крючком, скрученный CZ EKF PROxima | Ссылка |  | шт | 182 | 116.48 | 136.5 | 116.48 | 0 | 1 | 1 | 100 | 31 Молниезащита и заземление | 31.01 Система молниезащиты | 31.01 Система молниезащиты | Новая | PROxima | 0 | 0.146 | 0.000825
lp-32112-ni | Держатель под черепицу L=330мм скрученный Ni EKF PROxima | Ссылка |  | шт | 580 | 371.2 | 435 | 371.2 | 0 | 1 | 1 | 100 | 31 Молниезащита и заземление | 31.01 Система молниезащиты | 31.01 Система молниезащиты | Новая | PROxima | 0 | 0.159 | 0.000825
lp-32112-cu | Держатель под черепицу L=330мм скрученный Сu EKF PROxima | Ссылка |  | шт | 1560 | 998.4 | 1170 | 998.4 | 0 | 1 | 1 | 100 | 31 Молниезащита и заземление | 31.01 Система молниезащиты | 31.01 Система молниезащиты | Новая | PROxima | 0 | 0.159 | 0.000825
lp-32103-cu | Держатель под черепицу L=415мм Cu EKF PROxima | Ссылка |  | шт | 1600 | 1024 | 1200 | 1024 | 0 | 1 | 1 | 50 | 31 Молниезащита и заземление | 31.01 Система молниезащиты | 31.01 Система молниезащиты | Новая | PROxima | 0 | 0.196 | 0.0010375
lp-32103-ni | Держатель под черепицу L=415мм Ni EKF PROxima | Ссылка |  | шт | 600 | 384 | 450 | 384 | 0 | 1 | 1 | 50 | 31 Молниезащита и заземление | 31.01 Система молниезащиты | 31.01 Система молниезащиты | Новая | PROxima | 0 | 0.196 | 0.0010375
lp-d2210-cz | Держатель под черепицу L=415мм с крючком CZ EKF PROxima | Ссылка |  | шт | 232 | 148.48 | 174 | 148.48 | 0 | 1 | 1 | 50 | 31 Молниезащита и заземление | 31.01 Система молниезащиты | 31.01 Система молниезащиты | Новая | PROxima | 0 | 0.19 | 0.0010375
lp-d2207-cz | Держатель под черепицу L=415мм с крючком скрученный CZ EKF PROxima | Ссылка |  | шт | 279 | 178.56 | 209.25 | 178.56 | 0 | 1 | 1 | 50 | 31 Молниезащита и заземление | 31.01 Система молниезащиты | 31.01 Система молниезащиты | Новая | PROxima | 0 | 0.19 | 0.0010375
lp-32113-cu | Держатель под черепицу L=415мм скрученный Cu EKF PROxima | Ссылка |  | шт | 1600 | 1024 | 1200 | 1024 | 0 | 1 | 1 | 50 | 31 Молниезащита и заземление | 31.01 Система молниезащиты | 31.01 Система молниезащиты | Новая | PROxima | 0 | 0.196 | 0.0010375
lp-32113-ni | Держатель под черепицу L=415мм скрученный Ni EKF PROxima | Ссылка |  | шт | 600 | 384 | 450 | 384 | 0 | 1 | 1 | 50 | 31 Молниезащита и заземление | 31.01 Система молниезащиты | 31.01 Система молниезащиты | Новая | PROxima | 0 | 0.196 | 0.0010375
lp-d2214-cu | Держатель под черепицу с крючком с пластиковым фиксатором L=330 Cu EKF PROxima | Ссылка |  | шт | 1000 | 640 | 750 | 640 | 0 | 1 | 1 | 100 | 31 Молниезащита и заземление | 31.01 Система молниезащиты | 31.01 Система молниезащиты | Новая | PROxima | 0 | 0.13 | 0.0004538
lp-d2214-ni | Держатель под черепицу с крючком с пластиковым фиксатором L=330 Ni EKF PROxima | Ссылка |  | шт | 440 | 281.6 | 330 | 281.6 | 0 | 1 | 1 | 100 | 31 Молниезащита и заземление | 31.01 Система молниезащиты | 31.01 Система молниезащиты | Новая | PROxima | 0 | 0.13 | 0.0004538
lp-d2214-cz | Держатель под черепицу с крючком с пластиковым фиксатором L=330мм CZ EKF PROxima | Ссылка |  | шт | 352 | 225.28 | 264 | 225.28 | 0 | 1 | 1 | 100 | 31 Молниезащита и заземление | 31.01 Система молниезащиты | 31.01 Система молниезащиты | Новая | PROxima | 0 | 0.13 | 0.0004538
lp-d2213-cu | Держатель под черепицу с крючком с пластиковым фиксатором L=415 Cu EKF PROxima | Ссылка |  | шт | 1260 | 806.4 | 945 | 806.4 | 0 | 1 | 1 | 100 | 31 Молниезащита и заземление | 31.01 Система молниезащиты | 31.01 Система молниезащиты | Новая | PROxima | 0 | 0.17 | 0.0005706
lp-d2213-ni | Держатель под черепицу с крючком с пластиковым фиксатором L=415 Ni EKF PROxima | Ссылка |  | шт | 440 | 281.6 | 330 | 281.6 | 0 | 1 | 1 | 100 | 31 Молниезащита и заземление | 31.01 Система молниезащиты | 31.01 Система молниезащиты | Новая | PROxima | 0 | 0.17 | 0.0005706
lp-d2213-cz | Держатель под черепицу с крючком с пластиковым фиксатором L=415 мм CZ EKF PROxima | Ссылка |  | шт | 357 | 228.48 | 267.75 | 228.48 | 0 | 1 | 1 | 50 | 31 Молниезащита и заземление | 31.01 Система молниезащиты | 31.01 Система молниезащиты | Новая | PROxima | 0 | 0.17 | 0.0005706
lp-34111 | Держатель под черепицу с металлическим держателем L=58 мм HZ EKF PROxima | Ссылка |  | шт | 360 | 230.4 | 270 | 230.4 | 0 | 1 | 1 | 100 | 31 Молниезащита и заземление | 31.01 Система молниезащиты | 31.01 Система молниезащиты | Новая | PROxima | 0 | 0.05 | 4.8e-05
lp-42101 | Держатель под черепицу с пластиковым фиксатором L=100 мм CZ EKF PROxima | Ссылка |  | шт | 220 | 140.8 | 165 | 140.8 | 0 | 1 | 1 | 100 | 31 Молниезащита и заземление | 31.01 Система молниезащиты | 31.01 Система молниезащиты | Новая | PROxima | 0 | 0.042 | 0.0001125
lp-42101-cu | Держатель под черепицу с пластиковым фиксатором L=100 мм Cu EKFPROxima | Ссылка |  | шт | 440 | 281.6 | 330 | 281.6 | 0 | 1 | 1 | 100 | 31 Молниезащита и заземление | 31.01 Система молниезащиты | 31.01 Система молниезащиты | Новая | PROxima | 0 | 0.042 | 0.0001125
lp-42101-ni | Держатель под черепицу с пластиковым фиксатором L=100 мм Ni EKF PROxima | Ссылка |  | шт | 300 | 192 | 225 | 192 | 0 | 1 | 1 | 100 | 31 Молниезащита и заземление | 31.01 Система молниезащиты | 31.01 Система молниезащиты | Новая | PROxima | 0 | 0.042 | 0.0001125
lp-42102 | Держатель под черепицу с пластиковым фиксатором L=330 мм CZ EKF PROxima | Ссылка |  | шт | 320 | 204.8 | 240 | 204.8 | 0 | 1 | 1 | 100 | 31 Молниезащита и заземление | 31.01 Система молниезащиты | 31.01 Система молниезащиты | Новая | PROxima | 0 | 0.135 | 0.0003713
lp-42102-cu | Держатель под черепицу с пластиковым фиксатором L=330 мм Cu EKF PROxima | Ссылка |  | шт | 1000 | 640 | 750 | 640 | 0 | 1 | 1 | 100 | 31 Молниезащита и заземление | 31.01 Система молниезащиты | 31.01 Система молниезащиты | Новая | PROxima | 0 | 0.135 | 0.0003713
lp-42102-ni | Держатель под черепицу с пластиковым фиксатором L=330 мм Ni EKF PROxima | Ссылка |  | шт | 480 | 307.2 | 360 | 307.2 | 0 | 1 | 1 | 100 | 31 Молниезащита и заземление | 31.01 Система молниезащиты | 31.01 Система молниезащиты | Новая | PROxima | 0 | 0.135 | 0.0003713
lp-42103 | Держатель под черепицу с пластиковым фиксатором L=415 мм CZ EKF PROxima | Ссылка |  | шт | 380 | 243.2 | 285 | 243.2 | 0 | 1 | 1 | 100 | 31 Молниезащита и заземление | 31.01 Система молниезащиты | 31.01 Система молниезащиты | Новая | PROxima | 0 | 0.18 | 0.0004669
lp-42103-cu | Держатель под черепицу с пластиковым фиксатором L=415 мм Cu EKF PROxima | Ссылка |  | шт | 1260 | 806.4 | 945 | 806.4 | 0 | 1 | 1 | 100 | 31 Молниезащита и заземление | 31.01 Система молниезащиты | 31.01 Система молниезащиты | Новая | PROxima | 0 | 0.18 | 0.0004669
lp-32112-cz | Держатель под черепицу, L=330мм скрученный, CZ EKF PROxima | Ссылка |  | шт | 300 | 192 | 225 | 192 | 0 | 1 | 1 | 100 | 31 Молниезащита и заземление | 31.01 Система молниезащиты | 31.01 Система молниезащиты | Новая | PROxima | 0 | 0.159 | 0.000825
lp-32102-cz | Держатель под черепицу, L=330мм, CZ EKF PROxima | Ссылка |  | шт | 300 | 192 | 225 | 192 | 0 | 1 | 1 | 100 | 31 Молниезащита и заземление | 31.01 Система молниезащиты | 31.01 Система молниезащиты | Новая | PROxima | 0 | 0.159 | 0.000825
lp-32113-cz | Держатель под черепицу, L=415мм скрученный CZ EKF PROxima | Ссылка |  | шт | 400 | 256 | 300 | 256 | 0 | 1 | 1 | 50 | 31 Молниезащита и заземление | 31.01 Система молниезащиты | 31.01 Система молниезащиты | Новая | PROxima | 0 | 0.196 | 0.0010375
lp-32103-cz | Держатель под черепицу, L=415мм, CZ EKF PROxima | Ссылка |  | шт | 320 | 204.8 | 240 | 204.8 | 0 | 1 | 1 | 50 | 31 Молниезащита и заземление | 31.01 Система молниезащиты | 31.01 Система молниезащиты | Новая | PROxima | 0 | 0.196 | 0.0010375
lp-35110 | Держатель проводника на гор. и верт. пов., L=110мм HZ EKF PROxima | Ссылка |  | шт | 460 | 294.4 | 345 | 294.4 | 0 | 1 | 1 | 40 | 31 Молниезащита и заземление | 31.01 Система молниезащиты | 31.01 Система молниезащиты | Новая | PROxima | 0 | 0.095 | 0.0002535
lp-35110-ni | Держатель проводника на гор. и верт. пов., L=110мм, Ni EKF PROxima | Ссылка |  | шт | 660 | 422.4 | 495 | 422.4 | 0 | 1 | 1 | 40 | 31 Молниезащита и заземление | 31.01 Система молниезащиты | 31.01 Система молниезащиты | Новая | PROxima | 0 | 0.095 | 0.0002535
lp-35025 | Держатель проводника на гор. и верт. пов., L=25мм HZ EKF PROxima | Ссылка |  | шт | 440 | 281.6 | 330 | 281.6 | 0 | 1 | 1 | 70 | 31 Молниезащита и заземление | 31.01 Система молниезащиты | 31.01 Система молниезащиты | Новая | PROxima | 0 | 0.08 | 7.8e-05
lp-35025-ni | Держатель проводника на гор. и верт. пов., L=25мм, Ni EKF PROxima | Ссылка |  | шт | 580 | 371.2 | 435 | 371.2 | 0 | 1 | 1 | 70 | 31 Молниезащита и заземление | 31.01 Система молниезащиты | 31.01 Система молниезащиты | Новая | PROxima | 0 | 0.08 | 7.8e-05
lp-35080 | Держатель проводника на гор. и верт. пов., L=80мм HZ EKF PROxima | Ссылка |  | шт | 460 | 294.4 | 345 | 294.4 | 0 | 1 | 1 | 50 | 31 Молниезащита и заземление | 31.01 Система молниезащиты | 31.01 Система молниезащиты | Новая | PROxima | 0 | 0.09 | 0.000195
lp-35080-ni | Держатель проводника на гор. и верт. пов., L=80мм, Ni EKF PROxima | Ссылка |  | шт | 660 | 422.4 | 495 | 422.4 | 0 | 1 | 1 | 50 | 31 Молниезащита и заземление | 31.01 Система молниезащиты | 31.01 Система молниезащиты | Новая | PROxima | 0 | 0.09 | 0.000195
lp-31021 | Держатель прута на трубе D=(15-19) мм HZ EKF PROxima | Ссылка |  | шт | 340 | 217.6 | 255 | 217.6 | 0 | 1 | 1 | 50 | 31 Молниезащита и заземление | 31.01 Система молниезащиты | 31.01 Система молниезащиты | Новая | PROxima | 0 | 0.12 | 0.00016
lp-31022 | Держатель прута на трубе D=(20-24) мм HZ EKF PROxima | Ссылка |  | шт | 360 | 230.4 | 270 | 230.4 | 0 | 1 | 1 | 50 | 31 Молниезащита и заземление | 31.01 Система молниезащиты | 31.01 Система молниезащиты | Новая | PROxima | 0 | 0.3 | 0.00016
lp-31023 | Держатель прута на трубе D=(32-36) мм HZ EKF PROxima | Ссылка |  | шт | 360 | 230.4 | 270 | 230.4 | 0 | 1 | 1 | 25 | 31 Молниезащита и заземление | 31.01 Система молниезащиты | 31.01 Система молниезащиты | Новая | PROxima | 0 | 0.4 | 0.00025
lp-31024 | Держатель прута на трубе D=(40-46) мм HZ EKF PROxima | Ссылка |  | шт | 380 | 243.2 | 285 | 243.2 | 0 | 1 | 1 | 25 | 31 Молниезащита и заземление | 31.01 Система молниезащиты | 31.01 Система молниезащиты | Новая | PROxima | 0 | 0.5 | 0.00036
lp-31025 | Держатель прута на трубе D=(48-53) мм HZ EKF PROxima | Ссылка |  | шт | 400 | 256 | 300 | 256 | 0 | 1 | 1 | 25 | 31 Молниезащита и заземление | 31.01 Система молниезащиты | 31.01 Система молниезащиты | Новая | PROxima | 0 | 0.6 | 0.00064
lp-d2000-100 | Держатель токоотвода дистанционный пластиковый L=100мм, HZ EKF PROxima | Ссылка |  | шт | 320 | 204.8 | 240 | 204.8 | 0 | 1 | 1 | 100 | 31 Молниезащита и заземление | 31.01 Система молниезащиты | 31.01 Система молниезащиты | Новая | PROxima | 0 | 0.07 | 0.0001788
lp-d2000-45 | Держатель токоотвода дистанционный пластиковый, L=45мм HZ EKF PROxima | Ссылка |  | шт | 480 | 307.2 | 360 | 307.2 | 0 | 1 | 1 | 100 | 31 Молниезащита и заземление | 31.01 Система молниезащиты | 31.01 Система молниезащиты | Новая | PROxima | 0 | 0.04 | 8.13e-05
lp-d2115-20-ni | Держатель токоотвода металлический 35мм, L=20мм, Ni/Ni EKF PROxima | Ссылка |  | шт | 400 | 256 | 300 | 256 | 0 | 1 | 1 | 200 | 31 Молниезащита и заземление | 31.01 Система молниезащиты | 31.01 Система молниезащиты | Новая | PROxima | 0 | 0.022 | 1.4e-05
lp-d2115-20-cu | Держатель токоотвода металлический 35мм, L=20мм, Ni/Сu EKF PROxima | Ссылка |  | шт | 600 | 384 | 450 | 384 | 0 | 1 | 1 | 200 | 31 Молниезащита и заземление | 31.01 Система молниезащиты | 31.01 Система молниезащиты | Новая | PROxima | 0 | 0.022 | 1.4e-05
lp-d2115-20 | Держатель токоотвода металлический L=20мм, СZ/NI EKF PROxima | Ссылка |  | шт | 126 | 80.64 | 94.5 | 80.64 | 0 | 1 | 1 | 150 | 31 Молниезащита и заземление | 31.01 Система молниезащиты | 31.01 Система молниезащиты | Новая | PROxima | 0 | 0.022 | 1.4e-05
lp-d2115-100-cz | Держатель токоотвода металлический дистанционный L=100мм, CZ/NI EKF PROxima | Ссылка |  | шт | 500 | 320 | 375 | 320 | 0 | 1 | 1 | 150 | 31 Молниезащита и заземление | 31.01 Система молниезащиты | 31.01 Система молниезащиты | Новая | PROxima | 0 | 0.07 | 0.0002113
lp-d2115-45-cz | Держатель токоотвода металлический дистанционный L=45мм, CZ/NI EKF PROxima | Ссылка |  | шт | 480 | 307.2 | 360 | 307.2 | 0 | 1 | 1 | 150 | 31 Молниезащита и заземление | 31.01 Система молниезащиты | 31.01 Система молниезащиты | Новая | PROxima | 0 | 0.05 | 0.00065
lp-d2000-30 | Держатель токоотвода пластиковый, L=30мм EKF PROxima | Ссылка |  | шт | 116 | 74.24 | 87 | 74.24 | 0 | 1 | 1 | 500 | 31 Молниезащита и заземление | 31.01 Система молниезащиты | 31.01 Система молниезащиты | Новая | PROxima | 0 | 0.01 | 1.2e-05
lp-33196-cu | Держатель фальцевый Cu EKF PROxima | Ссылка |  | шт | 1600 | 1024 | 1200 | 1024 | 0 | 1 | 1 | 30 | 31 Молниезащита и заземление | 31.01 Система молниезащиты | 31.01 Система молниезащиты | Новая | PROxima | 0 | 0.16 | 9.11e-05
lp-33296-cu | Держатель фальцевый малый Cu EKF PROxima | Ссылка |  | шт | 1200 | 768 | 900 | 768 | 0 | 1 | 1 | 70 | 31 Молниезащита и заземление | 31.01 Система молниезащиты | 31.01 Система молниезащиты | Новая | PROxima | 0 | 0.1 | 2.7e-05
lp-33296-ni | Держатель фальцевый малый Ni EKF PROxima | Ссылка |  | шт | 700 | 448 | 525 | 448 | 0 | 1 | 1 | 70 | 31 Молниезащита и заземление | 31.01 Система молниезащиты | 31.01 Система молниезащиты | Новая | PROxima | 0 | 0.1 | 2.7e-05
lp-33296 | Держатель фальцевый малый, HZ EKF PROxima | Ссылка |  | шт | 320 | 204.8 | 240 | 204.8 | 0 | 1 | 1 | 80 | 31 Молниезащита и заземление | 31.01 Система молниезащиты | 31.01 Система молниезащиты | Новая | PROxima | 0 | 0.1 | 2.7e-05
lp-33096-cu | Держатель фальцевый универсальный Cu EKF PROxima | Ссылка |  | шт | 2000 | 1280 | 1500 | 1280 | 0 | 1 | 1 | 30 | 31 Молниезащита и заземление | 31.01 Система молниезащиты | 31.01 Система молниезащиты | Новая | PROxima | 0 | 0.238 | 0.0001215
lp-33096 | Держатель фальцевый универсальный, HZ EKF PROxima | Ссылка |  | шт | 700 | 448 | 525 | 448 | 0 | 1 | 1 | 25 | 31 Молниезащита и заземление | 31.01 Система молниезащиты | 31.01 Система молниезащиты | Новая | PROxima | 0 | 0.238 | 0.0001215
lp-33096-ni | Держатель фальцевый универсальный, Ni EKF PROxima | Ссылка |  | шт | 1200 | 768 | 900 | 768 | 0 | 1 | 1 | 30 | 31 Молниезащита и заземление | 31.01 Система молниезащиты | 31.01 Система молниезащиты | Новая | PROxima | 0 | 0.238 | 0.0001215
lp-33196 | Держатель фальцевый, HZ EKF PROxima | Ссылка |  | шт | 540 | 345.6 | 405 | 345.6 | 0 | 1 | 1 | 35 | 31 Молниезащита и заземление | 31.01 Система молниезащиты | 31.01 Система молниезащиты | Новая | PROxima | 0 | 0.16 | 9.11e-05
lp-33196-ni | Держатель фальцевый, Ni EKF PROxima | Ссылка |  | шт | 800 | 512 | 600 | 512 | 0 | 1 | 1 | 35 | 31 Молниезащита и заземление | 31.01 Система молниезащиты | 31.01 Система молниезащиты | Новая | PROxima | 0 | 0.16 | 9.11e-05
lp-d2001 | Держатель фальцевый, скручиваемый 3мм HZ EKF PROxima | Ссылка |  | шт | 461 | 295.04 | 345.75 | 295.04 | 0 | 1 | 1 | 80 | 31 Молниезащита и заземление | 31.01 Система молниезащиты | 31.01 Система молниезащиты | Новая | PROxima | 0 | 0.09 | 4.9e-05
lp-d2002 | Держатель фальцевый, скручиваемый 3мм Ni EKF PROxima | Ссылка |  | шт | 599 | 383.36 | 449.25 | 383.36 | 0 | 1 | 1 | 80 | 31 Молниезащита и заземление | 31.01 Система молниезащиты | 31.01 Система молниезащиты | Новая | PROxima | 0 | 0.09 | 4.9e-05
lp-33396-cu | Держатель фальцевый, скручиваемый 3мм, Cu EKF PROxima | Ссылка |  | шт | 1500 | 960 | 1125 | 960 | 0 | 1 | 1 | 80 | 31 Молниезащита и заземление | 31.01 Система молниезащиты | 31.01 Система молниезащиты | Новая | PROxima | 0 | 0.09 | 4.9e-05
lp-31000-ni | Держатель фасадный Ni EKF PROxima | Ссылка |  | шт | 300 | 192 | 225 | 192 | 0 | 1 | 1 | 100 | 31 Молниезащита и заземление | 31.01 Система молниезащиты | 31.01 Система молниезащиты | Новая | PROxima | 0 | 0.054 | 3.6e-05
lp-d2307-ni | Держатель фасадный L=100мм Ni EKF PROxima | Ссылка |  | шт | 360 | 230.4 | 270 | 230.4 | 0 | 1 | 1 | 100 | 31 Молниезащита и заземление | 31.01 Система молниезащиты | 31.01 Система молниезащиты | Новая | PROxima | 0 | 0.08 | 0.000156
lp-d2306-ni | Держатель фасадный L=120мм Ni EKF PROxima | Ссылка |  | шт | 360 | 230.4 | 270 | 230.4 | 0 | 1 | 1 | 100 | 31 Молниезащита и заземление | 31.01 Система молниезащиты | 31.01 Система молниезащиты | Новая | PROxima | 0 | 0.085 | 0.00018
lp-d2305-ni | Держатель фасадный L=160мм Ni EKF PROxima | Ссылка |  | шт | 560 | 358.4 | 420 | 358.4 | 0 | 1 | 1 | 100 | 31 Молниезащита и заземление | 31.01 Система молниезащиты | 31.01 Система молниезащиты | Новая | PROxima | 0 | 0.095 | 0.000228
lp-31200-ni | Держатель фасадный L=200мм Ni EKF PROxima | Ссылка |  | шт | 660 | 422.4 | 495 | 422.4 | 0 | 1 | 1 | 150 | 31 Молниезащита и заземление | 31.01 Система молниезащиты | 31.01 Система молниезащиты | Новая | PROxima | 0 | 0.106 | 0.000276
lp-d2304-ni | Держатель фасадный L=250мм Ni EKF PROxima | Ссылка |  | шт | 700 | 448 | 525 | 448 | 0 | 1 | 1 | 50 | 31 Молниезащита и заземление | 31.01 Система молниезащиты | 31.01 Система молниезащиты | Новая | PROxima | 0 | 0.107 | 0.000336
lp-d2302-ni | Держатель фасадный L=400mm Ni EKF PROxima | Ссылка |  | шт | 800 | 512 | 600 | 512 | 0 | 1 | 1 | 50 | 31 Молниезащита и заземление | 31.01 Система молниезащиты | 31.01 Система молниезащиты | Новая | PROxima | 0 | 0.16 | 0.000516
lp-d2302 | Держатель фасадный L=400мм HZ EKF PROxima | Ссылка |  | шт | 599 | 383.36 | 449.25 | 383.36 | 0 | 1 | 1 | 50 | 31 Молниезащита и заземление | 31.01 Система молниезащиты | 31.01 Система молниезащиты | Новая | PROxima | 0 | 0.16 | 0.000516
lp-31508-ni | Держатель фасадный для полосы 50 мм, L=100mm Ni EKF PROxima | Ссылка |  | шт | 600 | 384 | 450 | 384 | 0 | 1 | 1 | 50 | 31 Молниезащита и заземление | 31.01 Система молниезащиты | 31.01 Система молниезащиты | Новая | PROxima | 0 | 0.1 | 0.000176
lp-31508 | Держатель фасадный для полосы 50 мм, L=100мм, HZ EKF PROxima | Ссылка |  | шт | 400 | 256 | 300 | 256 | 0 | 1 | 1 | 30 | 31 Молниезащита и заземление | 31.01 Система молниезащиты | 31.01 Система молниезащиты | Новая | PROxima | 0 | 0.1 | 0.000176
lp-31520 | Держатель фасадный для полосы 50 мм, L=200мм HZ EKF PROxima | Ссылка |  | шт | 500 | 320 | 375 | 320 | 0 | 1 | 1 | 100 | 31 Молниезащита и заземление | 31.01 Система молниезащиты | 31.01 Система молниезащиты | Новая | PROxima | 0 | 0.11 | 0.000336
lp-41100 | Держатель фасадный пластиковый с дюбелем L=100мм EKF PROxima | Ссылка |  | шт | 140 | 89.6 | 105 | 89.6 | 0 | 1 | 1 | 50 | 31 Молниезащита и заземление | 31.01 Система молниезащиты | 31.01 Система молниезащиты | Новая | PROxima | 0 | 0.04 | 0.0044
lp-41120 | Держатель фасадный пластиковый с дюбелем L=120мм EKF PROxima | Ссылка |  | шт | 150 | 96 | 112.5 | 96 | 0 | 1 | 1 | 50 | 31 Молниезащита и заземление | 31.01 Система молниезащиты | 31.01 Система молниезащиты | Новая | PROxima | 0 | 0.048 | 0.0052
lp-41160 | Держатель фасадный пластиковый с дюбелем L=160мм EKF PROxima | Ссылка |  | шт | 180 | 115.2 | 135 | 115.2 | 0 | 1 | 1 | 50 | 31 Молниезащита и заземление | 31.01 Система молниезащиты | 31.01 Система молниезащиты | Новая | PROxima | 0 | 0.056 | 0.0068
lp-41200 | Держатель фасадный пластиковый с дюбелем L=200мм EKF PROxima | Ссылка |  | шт | 220 | 140.8 | 165 | 140.8 | 0 | 1 | 1 | 100 | 31 Молниезащита и заземление | 31.01 Система молниезащиты | 31.01 Система молниезащиты | Новая | PROxima | 0 | 0.072 | 0.0084
lp-31600 | Держатель фасадный с крючком HZ EKF PROxima | Ссылка |  | шт | 120 | 76.8 | 90 | 76.8 | 0 | 1 | 1 | 200 | 31 Молниезащита и заземление | 31.01 Система молниезащиты | 31.01 Система молниезащиты | Новая | PROxima | 0 | 0.02 | 2.25e-05
lp-31620 | Держатель фасадный с крючком L=200мм, HZ EKF PROxima | Ссылка |  | шт | 220 | 140.8 | 165 | 140.8 | 0 | 1 | 1 | 150 | 31 Молниезащита и заземление | 31.01 Система молниезащиты | 31.01 Система молниезащиты | Новая | PROxima | 0 | 0.078 | 0.0003225
lp-31600-ni | Держатель фасадный с крючком Ni EKF PROxima | Ссылка |  | шт | 200 | 128 | 150 | 128 | 0 | 1 | 1 | 100 | 31 Молниезащита и заземление | 31.01 Система молниезащиты | 31.01 Система молниезащиты | Новая | PROxima | 0 | 0.02 | 2.25e-05
lp-31610 | Держатель фасадный с крючком, L=100мм, HZ EKF PROxima | Ссылка |  | шт | 160 | 102.4 | 120 | 102.4 | 0 | 1 | 1 | 50 | 31 Молниезащита и заземление | 31.01 Система молниезащиты | 31.01 Система молниезащиты | Новая | PROxima | 0 | 0.044 | 0.0001725
lp-31610-ni | Держатель фасадный с крючком, L=100мм, NI EKF PROxima | Ссылка |  | шт | 350 | 224 | 262.5 | 224 | 0 | 1 | 1 | 100 | 31 Молниезащита и заземление | 31.01 Система молниезащиты | 31.01 Система молниезащиты | Новая | PROxima | 0 | 0.044 | 0.0001725
lp-31612 | Держатель фасадный с крючком, L=120мм, HZ EKF PROxima | Ссылка |  | шт | 180 | 115.2 | 135 | 115.2 | 0 | 1 | 1 | 50 | 31 Молниезащита и заземление | 31.01 Система молниезащиты | 31.01 Система молниезащиты | Новая | PROxima | 0 | 0.05 | 0.0002025
lp-31616 | Держатель фасадный с крючком, L=160мм, HZ EKF PROxima | Ссылка |  | шт | 200 | 128 | 150 | 128 | 0 | 1 | 1 | 50 | 31 Молниезащита и заземление | 31.01 Система молниезащиты | 31.01 Система молниезащиты | Новая | PROxima | 0 | 0.058 | 0.0002625
lp-31020 | Держатель фасадный с резьбавым соединением L=20мм, HZ EKF PROxima | Ссылка |  | шт | 240 | 153.6 | 180 | 153.6 | 0 | 1 | 1 | 120 | 31 Молниезащита и заземление | 31.01 Система молниезащиты | 31.01 Система молниезащиты | Новая | PROxima | 0 | 0.06 | 0.0006
lp-31020-ni | Держатель фасадный с резьбавым соединением L=20мм, Ni EKF PROxima | Ссылка |  | шт | 460 | 294.4 | 345 | 294.4 | 0 | 1 | 1 | 120 | 31 Молниезащита и заземление | 31.01 Система молниезащиты | 31.01 Система молниезащиты | Новая | PROxima | 0 | 0.06 | 0.0006
lp-31000 | Держатель фасадный, HZ EKF PROxima | Ссылка |  | шт | 170 | 108.8 | 127.5 | 108.8 | 0 | 1 | 1 | 100 | 31 Молниезащита и заземление | 31.01 Система молниезащиты | 31.01 Система молниезащиты | Новая | PROxima | 0 | 0.054 | 3.6e-05
lp-d2307 | Держатель фасадный, L=100мм HZ EKF PROxima | Ссылка |  | шт | 189 | 120.96 | 141.75 | 120.96 | 0 | 1 | 1 | 100 | 31 Молниезащита и заземление | 31.01 Система молниезащиты | 31.01 Система молниезащиты | Новая | PROxima | 0 | 0.08 | 0.000156
lp-d2306 | Держатель фасадный, L=120мм, HZ EKF PROxima | Ссылка |  | шт | 324 | 207.36 | 243 | 207.36 | 0 | 1 | 1 | 50 | 31 Молниезащита и заземление | 31.01 Система молниезащиты | 31.01 Система молниезащиты | Новая | PROxima | 0 | 0.085 | 0.00018
lp-d2305 | Держатель фасадный, L=160мм, HZ EKF PROxima | Ссылка |  | шт | 405 | 259.2 | 303.75 | 259.2 | 0 | 1 | 1 | 100 | 31 Молниезащита и заземление | 31.01 Система молниезащиты | 31.01 Система молниезащиты | Новая | PROxima | 0 | 0.095 | 0.000228
lp-31200 | Держатель фасадный, L=200мм, HZ EKF PROxima | Ссылка |  | шт | 430 | 275.2 | 322.5 | 275.2 | 0 | 1 | 1 | 150 | 31 Молниезащита и заземление | 31.01 Система молниезащиты | 31.01 Система молниезащиты | Новая | PROxima | 0 | 0.106 | 0.000276
lp-d2304 | Держатель фасадный, L=250мм, CZ EKF PROxima | Ссылка |  | шт | 461 | 295.04 | 345.75 | 295.04 | 0 | 1 | 1 | 100 | 31 Молниезащита и заземление | 31.01 Система молниезащиты | 31.01 Система молниезащиты | Новая | PROxima | 0 | 0.107 | 0.000336
gc-57082-4 | Зажим диаг. для заз. пров. - толщ. металла 4 мм HZ EKF PROxima | Ссылка |  | шт | 700 | 448 | 525 | 448 | 0 | 1 | 1 | 30 | 31 Молниезащита и заземление | 31.01 Система молниезащиты | 31.01 Система молниезащиты | Новая | PROxima | 0 | 0.1 | 0.00132
gc-57082-3 | Зажим диагональный для заземляющего проводника - толщина металла 3 мм HZ EKF PROxima | Ссылка |  | шт | 520 | 332.8 | 390 | 332.8 | 0 | 1 | 1 | 30 | 31 Молниезащита и заземление | 31.01 Система молниезащиты | 31.01 Система молниезащиты | Новая | PROxima | 0 | 0.1 | 0.00132
lp-57080-cu | Зажим заземлитель 20 - полоса 50 (пластина 70*80мм) Cu EKF PROxima | Ссылка |  | шт | 2800 | 1792 | 2100 | 1792 | 0 | 1 | 1 | 30 | 31 Молниезащита и заземление | 31.01 Система молниезащиты | 31.01 Система молниезащиты | Новая | PROxima | 0 | 0.32 | 0.000168
lp-57080 | Зажим заземлитель 20 - полоса 50 (пластина 70*80мм) HZ EKF PROxima | Ссылка |  | шт | 500 | 320 | 375 | 320 | 0 | 1 | 1 | 30 | 31 Молниезащита и заземление | 31.01 Система молниезащиты | 31.01 Система молниезащиты | Новая | PROxima | 0 | 0.32 | 0.000168
lp-57080-ni | Зажим заземлитель 20 - полоса 50 (пластина 70*80мм) Ni EKF PROxima | Ссылка |  | шт | 900 | 576 | 675 | 576 | 0 | 1 | 1 | 30 | 31 Молниезащита и заземление | 31.01 Система молниезащиты | 31.01 Система молниезащиты | Новая | PROxima | 0 | 0.32 | 0.000168
lp-g3203-cu | Зажим контрольный Cu EKF PROxima | Ссылка |  | шт | 2400 | 1536 | 1800 | 1536 | 0 | 1 | 1 | 40 | 31 Молниезащита и заземление | 31.01 Система молниезащиты | 31.01 Система молниезащиты | Новая | PROxima | 0 | 0.211 | 0.0003864
lp-g3203 | Зажим контрольный HZ EKF PROxima | Ссылка |  | шт | 237 | 151.68 | 177.75 | 151.68 | 0 | 1 | 1 | 40 | 31 Молниезащита и заземление | 31.01 Система молниезащиты | 31.01 Система молниезащиты | Новая | PROxima | 0 | 0.211 | 0.0003864
lp-g3203-ni | Зажим контрольный Ni EKF PROxima | Ссылка |  | шт | 800 | 512 | 600 | 512 | 0 | 1 | 1 | 40 | 31 Молниезащита и заземление | 31.01 Система молниезащиты | 31.01 Система молниезащиты | Новая | PROxima | 0 | 0.211 | 0.0003864
lp-55611-cu | Зажим контрольный прут-прут (пластина 57x57мм) Cu EKF PROxima | Ссылка |  | шт | 1400 | 896 | 1050 | 896 | 0 | 1 | 1 | 50 | 31 Молниезащита и заземление | 31.01 Система молниезащиты | 31.01 Система молниезащиты | Новая | PROxima | 0 | 0.16 | 0.0001137
lp-55611-ni | Зажим контрольный прут-прут (пластина 57x57мм) Ni EKF PROxima | Ссылка |  | шт | 600 | 384 | 450 | 384 | 0 | 1 | 1 | 50 | 31 Молниезащита и заземление | 31.01 Система молниезащиты | 31.01 Система молниезащиты | Новая | PROxima | 0 | 0.16 | 0.0001137
lp-55611 | Зажим контрольный прут-прут (пластина 57х57мм) HZ EKF PROxima | Ссылка |  | шт | 260 | 166.4 | 195 | 166.4 | 0 | 1 | 1 | 50 | 31 Молниезащита и заземление | 31.01 Система молниезащиты | 31.01 Система молниезащиты | Новая | PROxima | 0 | 0.16 | 0.0001137
lp-g3109 | Зажим крестовидный прут-прут (пластина 57x57мм) HZ EKF PROxima | Ссылка |  | шт | 345 | 220.8 | 258.75 | 220.8 | 0 | 1 | 1 | 50 | 31 Молниезащита и заземление | 31.01 Система молниезащиты | 31.01 Система молниезащиты | Новая | PROxima | 0 | 0.16 | 0.0001137
lp-55758-cu | Зажим крестовидный прут-прут (3 пластины 57x57мм) Cu EKF PROxima | Ссылка |  | шт | 1800 | 1152 | 1350 | 1152 | 0 | 1 | 1 | 50 | 31 Молниезащита и заземление | 31.01 Система молниезащиты | 31.01 Система молниезащиты | Новая | PROxima | 0 | 0.22 | 0.0001137
lp-55758 | Зажим крестовидный прут-прут (3 пластины 57x57мм) HZ EKF PROxima | Ссылка |  | шт | 400 | 256 | 300 | 256 | 0 | 1 | 1 | 50 | 31 Молниезащита и заземление | 31.01 Система молниезащиты | 31.01 Система молниезащиты | Новая | PROxima | 0 | 0.22 | 0.0001137
lp-55758-ni | Зажим крестовидный прут-прут (3 пластины 57x57мм) Ni EKF PROxima | Ссылка |  | шт | 720 | 460.8 | 540 | 460.8 | 0 | 1 | 1 | 50 | 31 Молниезащита и заземление | 31.01 Система молниезащиты | 31.01 Система молниезащиты | Новая | PROxima | 0 | 0.22 | 0.0001137
lp-g3109-cu | Зажим крестовидный прут-прут (пластина 57x57мм) Cu EKF PROxima | Ссылка |  | шт | 1300 | 832 | 975 | 832 | 0 | 1 | 1 | 50 | 31 Молниезащита и заземление | 31.01 Система молниезащиты | 31.01 Система молниезащиты | Новая | PROxima | 0 | 0.16 | 0.0001137
lp-g3109-ni | Зажим крестовидный прут-прут (пластина 57x57мм) Ni EKF PROxima | Ссылка |  | шт | 600 | 384 | 450 | 384 | 0 | 1 | 1 | 50 | 31 Молниезащита и заземление | 31.01 Система молниезащиты | 31.01 Система молниезащиты | Новая | PROxima | 0 | 0.16 | 0.0001137
lp-g3105-cu | Зажим полоса 40 - полоса 40 (3 пластины 70x70мм) Cu EKF PROxima | Ссылка |  | шт | 2400 | 1536 | 1800 | 1536 | 0 | 1 | 1 | 30 | 31 Молниезащита и заземление | 31.01 Система молниезащиты | 31.01 Система молниезащиты | Новая | PROxima | 0 | 0.3 | 0.0001715
lp-g3105-ni | Зажим полоса 40 - полоса 40 (3 пластины 70x70мм) Ni EKF PROxima | Ссылка |  | шт | 800 | 512 | 600 | 512 | 0 | 1 | 1 | 30 | 31 Молниезащита и заземление | 31.01 Система молниезащиты | 31.01 Система молниезащиты | Новая | PROxima | 0 | 0.3 | 0.0001715
lp-g3105 | Зажим полоса 40 - полоса 40 (3 пластины 70х70мм) HZ EKF PROxima | Ссылка |  | шт | 552 | 353.28 | 414 | 353.28 | 0 | 1 | 1 | 30 | 31 Молниезащита и заземление | 31.01 Система молниезащиты | 31.01 Система молниезащиты | Новая | PROxima | 0 | 0.3 | 0.0001715
lp-g3101-cu | Зажим полоса 40 - прут 10 (3 пластины 70x70мм) Cu EKF PROxima | Ссылка |  | шт | 2400 | 1536 | 1800 | 1536 | 0 | 1 | 1 | 30 | 31 Молниезащита и заземление | 31.01 Система молниезащиты | 31.01 Система молниезащиты | Новая | PROxima | 0 | 0.3 | 0.0001715
lp-g3101 | Зажим полоса 40 - прут 10 (3 пластины 70x70мм) HZ EKF PROxima | Ссылка |  | шт | 432 | 276.48 | 324 | 276.48 | 0 | 1 | 1 | 30 | 31 Молниезащита и заземление | 31.01 Система молниезащиты | 31.01 Система молниезащиты | Новая | PROxima | 0 | 0.3 | 0.0001715
lp-3101-ni | Зажим полоса 40 - прут 10 (3 пластины 70x70мм) Ni EKF PROxima | Ссылка |  | шт | 840 | 537.6 | 630 | 537.6 | 0 | 1 | 1 | 30 | 31 Молниезащита и заземление | 31.01 Система молниезащиты | 31.01 Система молниезащиты | Новая | PROxima | 0 | 0.3 | 0.0001715
lp-55408cu | Зажим полоса-прут малый Cu EKF PROxima | Ссылка |  | шт | 1000 | 640 | 750 | 640 | 0 | 1 | 1 | 80 | 31 Молниезащита и заземление | 31.01 Система молниезащиты | 31.01 Система молниезащиты | Новая | PROxima | 0 | 0.09 | 4.06e-05
lp-55408 | Зажим полоса-прут малый горячеоцинкованный EKF PROxima | Ссылка |  | шт | 400 | 256 | 300 | 256 | 0 | 1 | 1 | 100 | 31 Молниезащита и заземление | 31.01 Система молниезащиты | 31.01 Система молниезащиты | Новая | PROxima | 0 | 0.09 | 4.06e-05
lp-55408-ni | Зажим полоса-прут малый, NI EKF PROxima | Ссылка |  | шт | 800 | 512 | 600 | 512 | 0 | 1 | 1 | 80 | 31 Молниезащита и заземление | 31.01 Система молниезащиты | 31.01 Система молниезащиты | Новая | PROxima | 0 | 0.09 | 4.06e-05
lp-51510/3 | Зажим прижимной 30х30мм HZ EKF PROxima | Ссылка |  | шт | 100 | 64 | 75 | 64 | 0 | 1 | 1 | 100 | 31 Молниезащита и заземление | 31.01 Система молниезащиты | 31.01 Система молниезащиты | Новая | PROxima | 0 | 0.035 | 2.7e-05
lp-g3103/3 | Зажим прижимной 45х45мм HZ EKF PROxima | Ссылка |  | шт | 140 | 89.6 | 105 | 89.6 | 0 | 1 | 1 | 100 | 31 Молниезащита и заземление | 31.01 Система молниезащиты | 31.01 Система молниезащиты | Новая | PROxima | 0 | 0.045 | 9.11e-05
lp-g3202-08-cu | Зажим продольный под 8мм токоотвод Cu EKF PROxima | Ссылка |  | шт | 1600 | 1024 | 1200 | 1024 | 0 | 1 | 1 | 100 | 31 Молниезащита и заземление | 31.01 Система молниезащиты | 31.01 Система молниезащиты | Новая | PROxima | 0 | 0.138 | 7e-05
lp-g3202-10 | Зажим продольный под 10мм токоотвод HZ EKF PROxima | Ссылка |  | шт | 515 | 329.6 | 386.25 | 329.6 | 0 | 1 | 1 | 100 | 31 Молниезащита и заземление | 31.01 Система молниезащиты | 31.01 Система молниезащиты | Новая | PROxima | 0 | 0.138 | 7e-05
lp-g3202-08 | Зажим продольный под 8мм токоотвод HZ EKF PROxima | Ссылка |  | шт | 515 | 329.6 | 386.25 | 329.6 | 0 | 1 | 1 | 100 | 31 Молниезащита и заземление | 31.01 Система молниезащиты | 31.01 Система молниезащиты | Новая | PROxima | 0 | 0.138 | 7e-05
lp-g6606-e1302 | Зажим прута на штыре (пластина 56х56мм) HZ EKF PROxima | Ссылка |  | шт | 778 | 497.92 | 583.5 | 497.92 | 0 | 1 | 1 | 30 | 31 Молниезащита и заземление | 31.01 Система молниезащиты | 31.01 Система молниезащиты | Новая | PROxima | 0 | 0.277 | 0.0001625
lp-g6606-e1302-ni | Зажим прута на штыре, пластина d(56x56)мм Ni EKF PROxima | Ссылка |  | шт | 1500 | 960 | 1125 | 960 | 0 | 1 | 1 | 30 | 31 Молниезащита и заземление | 31.01 Система молниезащиты | 31.01 Система молниезащиты | Новая | PROxima | 0 | 0.277 | 0.0001625
lp-51310 | Зажим прута унив. 51510 HZ (30x30мм) с анкером, L 300мм, Ni EKF PROxima | Ссылка |  | шт | 660 | 422.4 | 495 | 422.4 | 0 | 1 | 1 | 50 | 31 Молниезащита и заземление | 31.01 Система молниезащиты | 31.01 Система молниезащиты | Новая | PROxima | 0 | 0.2 | 0.000315
lp-51300 | Зажим прута унив. LP-G3103 (45x45мм) с анкером, L 300мм, Ni EKF PROxima | Ссылка |  | шт | 840 | 537.6 | 630 | 537.6 | 0 | 1 | 1 | 50 | 31 Молниезащита и заземление | 31.01 Система молниезащиты | 31.01 Система молниезащиты | Новая | PROxima | 0 | 0.2 | 0.0007088
lp-51511 | Зажим прута унив. малый 51510 HZ (30x30мм) с анкером EKF PROxima | Ссылка |  | шт | 220 | 140.8 | 165 | 140.8 | 0 | 1 | 1 | 100 | 31 Молниезащита и заземление | 31.01 Система молниезащиты | 31.01 Система молниезащиты | Новая | PROxima | 0 | 0.06 | 5.4e-05
lp-g3103-cu | Зажим прута универсальный (пластина 45x45мм) Cu EKF PROxima | Ссылка |  | шт | 800 | 512 | 600 | 512 | 0 | 1 | 1 | 80 | 31 Молниезащита и заземление | 31.01 Система молниезащиты | 31.01 Система молниезащиты | Новая | PROxima | 0 | 0.09 | 9.11e-05
lp-g3103 | Зажим прута универсальный (пластина 45х45мм) HZ EKF PROxima | Ссылка |  | шт | 173 | 110.72 | 129.75 | 110.72 | 0 | 1 | 1 | 80 | 31 Молниезащита и заземление | 31.01 Система молниезащиты | 31.01 Система молниезащиты | Новая | PROxima | 0 | 0.09 | 9.11e-05
lp-g3103-ni | Зажим прута универсальный (пластина 45х45мм), NI EKF PROxima | Ссылка |  | шт | 300 | 192 | 225 | 192 | 0 | 1 | 1 | 80 | 31 Молниезащита и заземление | 31.01 Система молниезащиты | 31.01 Система молниезащиты | Новая | PROxima | 0 | 0.09 | 9.11e-05
lp-51516 | Зажим прута универсальный LP-G3103 (45x45мм) с анкером HZ EKF PROxima | Ссылка |  | шт | 260 | 166.4 | 195 | 166.4 | 0 | 1 | 1 | 50 | 31 Молниезащита и заземление | 31.01 Система молниезащиты | 31.01 Система молниезащиты | Новая | PROxima | 0 | 0.09 | 0.0001215
lp-51510-cu | Зажим прута универсальный малый (пластина 30x30мм) Cu EKF PROxima | Ссылка |  | шт | 6400 | 4096 | 4800 | 4096 | 0 | 1 | 1 | 200 | 31 Молниезащита и заземление | 31.01 Система молниезащиты | 31.01 Система молниезащиты | Новая | PROxima | 0 | 0.05 | 2.7e-05
lp-51510-ni | Зажим прута универсальный малый (пластина 30x30мм) NI EKF PROxima | Ссылка |  | шт | 300 | 192 | 225 | 192 | 0 | 1 | 1 | 200 | 31 Молниезащита и заземление | 31.01 Система молниезащиты | 31.01 Система молниезащиты | Новая | PROxima | 0 | 0.05 | 2.7e-05
lp-51510 | Зажим прута универсальный малый (пластина 30х30мм), HZ EKF PROxima | Ссылка |  | шт | 180 | 115.2 | 135 | 115.2 | 0 | 1 | 1 | 200 | 31 Молниезащита и заземление | 31.01 Система молниезащиты | 31.01 Система молниезащиты | Новая | PROxima | 0 | 0.05 | 2.7e-05
lp-55911-ni | Зажим универсальный полоса 30 - прут 10 (пластина 57*57мм) Ni EKF PROxima | Ссылка |  | шт | 600 | 384 | 450 | 384 | 0 | 1 | 1 | 50 | 31 Молниезащита и заземление | 31.01 Система молниезащиты | 31.01 Система молниезащиты | Новая | PROxima | 0 | 0.16 | 0.0001137
lp-55911-cu | Зажим универсальный полоса 30 - прут 10 (пластина 57x57мм) Cu EKF PROxima | Ссылка |  | шт | 1300 | 832 | 975 | 832 | 0 | 1 | 1 | 50 | 31 Молниезащита и заземление | 31.01 Система молниезащиты | 31.01 Система молниезащиты | Новая | PROxima | 0 | 0.16 | 0.0001137
lp-55911 | Зажим универсальный полоса 30 - прут 10 (пластина 57x57мм) HZ EKF PROxima | Ссылка |  | шт | 240 | 153.6 | 180 | 153.6 | 0 | 1 | 1 | 50 | 31 Молниезащита и заземление | 31.01 Система молниезащиты | 31.01 Система молниезащиты | Новая | PROxima | 0 | 0.16 | 0.0001137
lp-55922-cu | Зажим универсальный полоса 40 - прут 10 (пластина 70*70мм) Cu EKF PROxima | Ссылка |  | шт | 1800 | 1152 | 1350 | 1152 | 0 | 1 | 1 | 30 | 31 Молниезащита и заземление | 31.01 Система молниезащиты | 31.01 Система молниезащиты | Новая | PROxima | 0 | 0.21 | 0.0001715
lp-55922-ni | Зажим универсальный полоса 40 - прут 10 (пластина 70*70мм) Ni EKF PROxima | Ссылка |  | шт | 720 | 460.8 | 540 | 460.8 | 0 | 1 | 1 | 30 | 31 Молниезащита и заземление | 31.01 Система молниезащиты | 31.01 Система молниезащиты | Новая | PROxima | 0 | 0.21 | 0.0001715
lp-55922 | Зажим универсальный полоса 40 - прут 10 (пластина 70x70мм) HZ EKF PROxima | Ссылка |  | шт | 360 | 230.4 | 270 | 230.4 | 0 | 1 | 1 | 50 | 31 Молниезащита и заземление | 31.01 Система молниезащиты | 31.01 Система молниезащиты | Новая | PROxima | 0 | 0.21 | 0.0001715
gc-g3116 | Зажим штырь-полоса-прут HZ EKF PROxima | Ссылка |  | шт | 686 | 439.04 | 514.5 | 439.04 | 0 | 1 | 1 | 30 | 31 Молниезащита и заземление | 31.01 Система молниезащиты | 31.01 Система молниезащиты | Новая | PROxima | 0 | 0.33 | 0.000147
gc-g3116-cu | Зажим штырь-полоса-прут, Cu EKF PROxima | Ссылка |  | шт | 2600 | 1664 | 1950 | 1664 | 0 | 1 | 1 | 30 | 31 Молниезащита и заземление | 31.01 Система молниезащиты | 31.01 Система молниезащиты | Новая | PROxima | 0 | 0.33 | 0.000147
gc-g3116-ni | Зажим штырь-полоса-прут, Ni EKF PROxima | Ссылка |  | шт | 840 | 537.6 | 630 | 537.6 | 0 | 1 | 1 | 30 | 31 Молниезащита и заземление | 31.01 Система молниезащиты | 31.01 Система молниезащиты | Новая | PROxima | 0 | 0.33 | 0.000147
lp-55570-al | Компенсатор алюминиевый EKF PROxima | Ссылка |  | шт | 460 | 294.4 | 345 | 294.4 | 0 | 1 | 1 | 50 | 31 Молниезащита и заземление | 31.01 Система молниезащиты | 31.01 Система молниезащиты | Новая | PROxima | 0 | 0.138 | 0.00576
lp-55570-cu | Компенсатор медный EKF PROxima | Ссылка |  | шт | 1800 | 1152 | 1350 | 1152 | 0 | 1 | 1 | 50 | 31 Молниезащита и заземление | 31.01 Система молниезащиты | 31.01 Система молниезащиты | Новая | PROxima | 0 | 0.138 | 0.00576
lp-04000 | Крепление молниеприемника к стене D=16 мм (без шурупа и дюбеля) HZ EKF PROxima | Ссылка |  | шт | 240 | 153.6 | 180 | 153.6 | 0 | 1 | 1 | 150 | 31 Молниезащита и заземление | 31.01 Система молниезащиты | 31.01 Система молниезащиты | Новая | PROxima | 0 | 0.03 | 3.6e-05
lp-04100 | Крепление молниеприемника к стене D=16 мм L=100мм хомут HZ EKF PROxima | Ссылка |  | шт | 280 | 179.2 | 210 | 179.2 | 0 | 1 | 1 | 50 | 31 Молниезащита и заземление | 31.01 Система молниезащиты | 31.01 Система молниезащиты | Новая | PROxima | 0 | 0.06 | 0.00012
lp-04120 | Крепление молниеприемника к стене D=16 мм L=120мм хомут HZ EKF PROxima | Ссылка |  | шт | 300 | 192 | 225 | 192 | 0 | 1 | 1 | 50 | 31 Молниезащита и заземление | 31.01 Система молниезащиты | 31.01 Система молниезащиты | Новая | PROxima | 0 | 0.07 | 0.000144
lp-04160 | Крепление молниеприемника к стене D=16 мм L=160мм хомут HZ EKF PROxima | Ссылка |  | шт | 260 | 166.4 | 195 | 166.4 | 0 | 1 | 1 | 50 | 31 Молниезащита и заземление | 31.01 Система молниезащиты | 31.01 Система молниезащиты | Новая | PROxima | 0 | 0.08 | 0.000192
lp-04200 | Крепление молниеприемника к стене D=16 мм L=200мм хомут HZ EKF PROxima | Ссылка |  | шт | 300 | 192 | 225 | 192 | 0 | 1 | 1 | 150 | 31 Молниезащита и заземление | 31.01 Система молниезащиты | 31.01 Система молниезащиты | Новая | PROxima | 0 | 0.09 | 0.00024
lp-04250 | Крепление молниеприемника к стене D=16 мм L=250мм хомут CZ EKF PROxima | Ссылка |  | шт | 700 | 448 | 525 | 448 | 0 | 1 | 1 | 50 | 31 Молниезащита и заземление | 31.01 Система молниезащиты | 31.01 Система молниезащиты | Новая | PROxima | 0 | 0.11 | 0.0003
lp-04400 | Крепление молниеприемника к стене D=16 мм L=400мм хомут CZ EKF PROxima | Ссылка |  | шт | 1000 | 640 | 750 | 640 | 0 | 1 | 1 | 50 | 31 Молниезащита и заземление | 31.01 Система молниезащиты | 31.01 Система молниезащиты | Новая | PROxima | 0 | 0.15 | 0.00048
lp-04080 | Крепление молниеприемника к стене D=16 мм L=80мм (хомут) HZ EKF PROxima | Ссылка |  | шт | 260 | 166.4 | 195 | 166.4 | 0 | 1 | 1 | 100 | 31 Молниезащита и заземление | 31.01 Система молниезащиты | 31.01 Система молниезащиты | Новая | PROxima | 0 | 0.05 | 9.6e-05
lp-04003 | Крепление молниеприёмника D=16 на конёк, угол 60 град. HZ EKF PROxima | Ссылка |  | шт | 4000 | 2560 | 3000 | 2560 | 0 | 1 | 1 | 10 | 31 Молниезащита и заземление | 31.01 Система молниезащиты | 31.01 Система молниезащиты | Новая | PROxima | 0 | 1.24 | 0.005832
lp-30100-10 | Кровельный держатель прут 10-12мм c 2 фиксаторами (без бетона) EKF PROxima | Ссылка |  | шт | 160 | 102.4 | 120 | 102.4 | 0 | 1 | 1 | 50 | 31 Молниезащита и заземление | 31.01 Система молниезащиты | 31.01 Система молниезащиты | Новая | PROxima | 0 | 0.11 | 0.0020048
lp-d1000-101 | Кровельный держатель прут 10мм c 1 фиксатором (с бетоном) EKF PROxima | Ссылка |  | шт | 229 | 146.56 | 171.75 | 146.56 | 0 | 1 | 1 | 10 | 31 Молниезащита и заземление | 31.01 Система молниезащиты | 31.01 Система молниезащиты | Новая | PROxima | 0 | 1.5 | 0.0020048
lp-d1000-102 | Кровельный держатель прут 10мм c 2 фиксаторами (с бетоном) EKF PROxima | Ссылка |  | шт | 229 | 146.56 | 171.75 | 146.56 | 0 | 1 | 1 | 10 | 31 Молниезащита и заземление | 31.01 Система молниезащиты | 31.01 Система молниезащиты | Новая | PROxima | 0 | 1.5 | 0.0020048
lp-30000 | Кровельный держатель прут 8мм c 1 фиксатором (без бетона) EKF PROxima | Ссылка |  | шт | 160 | 102.4 | 120 | 102.4 | 0 | 1 | 1 | 50 | 31 Молниезащита и заземление | 31.01 Система молниезащиты | 31.01 Система молниезащиты | Новая | PROxima | 0 | 0.11 | 0.0020048
lp-d1000-081 | Кровельный держатель прут 8мм c 1 фиксатором (с бетоном) EKF PROxima | Ссылка |  | шт | 229 | 146.56 | 171.75 | 146.56 | 0 | 1 | 1 | 10 | 31 Молниезащита и заземление | 31.01 Система молниезащиты | 31.01 Система молниезащиты | Новая | PROxima | 0 | 1.5 | 0.0020048
lp-d1000-082 | Кровельный держатель прут 8мм c 2 фиксаторами (с бетоном) EKF PROxima | Ссылка |  | шт | 229 | 146.56 | 171.75 | 146.56 | 0 | 1 | 1 | 10 | 31 Молниезащита и заземление | 31.01 Система молниезащиты | 31.01 Система молниезащиты | Новая | PROxima | 0 | 1.5 | 0.0020048
lp-30100-8 | Кровельный держатель прут 8мм с 2 фиксаторами (без бетона) EKF PROxima | Ссылка |  | шт | 160 | 102.4 | 120 | 102.4 | 0 | 1 | 1 | 50 | 31 Молниезащита и заземление | 31.01 Система молниезащиты | 31.01 Система молниезащиты | Новая | PROxima | 0 | 0.11 | 0.0020048
lp-l10000 | Мачта молниеприемная L=10м, D=40мм (+ коробка с растяжками) AL/NI EKF PROxima | Ссылка |  | шт | 68000 | 43520 | 51000 | 43520 | 0 | 1 | 1 | 1 | 31 Молниезащита и заземление | 31.01 Система молниезащиты | 31.01 Система молниезащиты | Новая | PROxima | 0 | 15.5 | 0.0054
lp-l5000 | Мачта молниеприемная L=5м, D=40мм AL/NI EKF PROxima | Ссылка |  | шт | 24600 | 15744 | 18450 | 15744 | 0 | 1 | 1 | 1 | 31 Молниезащита и заземление | 31.01 Система молниезащиты | 31.01 Система молниезащиты | Новая | PROxima | 0 | 8.4 | 0.0036
lp-l6000 | Мачта молниеприемная L=6м, D=40мм AL/NI EKF PROxima | Ссылка |  | шт | 35200 | 22528 | 26400 | 22528 | 0 | 1 | 1 | 1 | 31 Молниезащита и заземление | 31.01 Система молниезащиты | 31.01 Система молниезащиты | Новая | PROxima | 0 | 9 | 0.0036
lp-l7000 | Мачта молниеприемная L=7м, D=40мм AL/NI EKF PROxima | Ссылка |  | шт | 43000 | 27520 | 32250 | 27520 | 0 | 1 | 1 | 1 | 31 Молниезащита и заземление | 31.01 Система молниезащиты | 31.01 Система молниезащиты | Новая | PROxima | 0 | 11.5 | 0.0054
lp-l8000 | Мачта молниеприемная L=8м, D=40мм (+ коробка с растяжками) AL/NI EKF PROxima | Ссылка |  | шт | 54000 | 34560 | 40500 | 34560 | 0 | 1 | 1 | 1 | 31 Молниезащита и заземление | 31.01 Система молниезащиты | 31.01 Система молниезащиты | Новая | PROxima | 0 | 13.2 | 0.0054
lp-l9000 | Мачта молниеприемная L=9м, D=40мм (+ коробка с растяжками) Al/NI EKF PROxima | Ссылка |  | шт | 66000 | 42240 | 49500 | 42240 | 0 | 1 | 1 | 1 | 31 Молниезащита и заземление | 31.01 Система молниезащиты | 31.01 Система молниезащиты | Новая | PROxima | 0 | 14.8 | 0.0054
lp-04004 | Мини-подставка для мачты (125х250) HZ EKF PROxima | Ссылка |  | шт | 3200 | 2048 | 2400 | 2048 | 0 | 1 | 1 | 10 | 31 Молниезащита и заземление | 31.01 Система молниезащиты | 31.01 Система молниезащиты | Новая | PROxima | 0 | 1.72 | 0.016563
lp-04005 | Мини-подставка для мачты (200х300) HZ EKF PROxima | Ссылка |  | шт | 4000 | 2560 | 3000 | 2560 | 0 | 1 | 1 | 5 | 31 Молниезащита и заземление | 31.01 Система молниезащиты | 31.01 Система молниезащиты | Новая | PROxima | 0 | 2.85 | 0.0318
lp-l1500 | Молниеприемный стержень L=1.5м, D=16мм Al EKF PROxima | Ссылка |  | шт | 2400 | 1536 | 1800 | 1536 | 0 | 1 | 1 | 10 | 31 Молниезащита и заземление | 31.01 Система молниезащиты | 31.01 Система молниезащиты | Новая | PROxima | 0 | 0.85 | 0.000384
lp-l1000 | Молниеприемный стержень L=1м, D=16мм Al EKF PROxima | Ссылка |  | шт | 1798 | 1150.72 | 1348.5 | 1150.72 | 0 | 1 | 1 | 10 | 31 Молниезащита и заземление | 31.01 Система молниезащиты | 31.01 Система молниезащиты | Новая | PROxima | 0 | 0.57 | 0.000256
lp-l2000 | Молниеприемный стержень L=2м, D=16мм Al EKF PROxima | Ссылка |  | шт | 3429 | 2194.56 | 2571.75 | 2194.56 | 0 | 1 | 1 | 10 | 31 Молниезащита и заземление | 31.01 Система молниезащиты | 31.01 Система молниезащиты | Новая | PROxima | 0 | 1.14 | 0.000512
lp-l3500 | Молниеприемный стержень L=3.5м, D=20 мм, AL/NI. EKF PROxima | Ссылка |  | шт | 9400 | 6016 | 7050 | 6016 | 0 | 1 | 1 | 10 | 31 Молниезащита и заземление | 31.01 Система молниезащиты | 31.01 Система молниезащиты | Новая | PROxima | 0 | 2 | 0.000896
lp-l3000 | Молниеприемный стержень L=3м, D=20мм Al EKF PROxima | Ссылка |  | шт | 8075 | 5168 | 6056.25 | 5168 | 0 | 1 | 1 | 10 | 31 Молниезащита и заземление | 31.01 Система молниезащиты | 31.01 Система молниезащиты | Новая | PROxima | 0 | 1.5 | 0.000768
lp-l4000 | Молниеприемный стержень L=4м, D=20 мм, AL/NI EKF PROxima | Ссылка |  | шт | 10400 | 6656 | 7800 | 6656 | 0 | 1 | 1 | 5 | 31 Молниезащита и заземление | 31.01 Система молниезащиты | 31.01 Система молниезащиты | Новая | PROxima | 0 | 3.078 | 0.001024
lp-51510/2 | Пластина 51510 (30х30мм) без болтов, HZ EKF PROxima | Ссылка |  | шт | 72 | 46.08 | 54 | 46.08 | 0 | 1 | 1 | 400 | 31 Молниезащита и заземление | 31.01 Система молниезащиты | 31.01 Система молниезащиты | Новая | PROxima | 0 | 0.025 | 0.000135
lp-g3103/2 | Пластина LP-G3103 (45х45мм) без болтов HZ EKF PROxima | Ссылка |  | шт | 80 | 51.2 | 60 | 51.2 | 0 | 1 | 1 | 150 | 31 Молниезащита и заземление | 31.01 Система молниезащиты | 31.01 Система молниезащиты | Новая | PROxima | 0 | 0.045 | 9.11e-05
lp-400400 | Подкладка под бетонное основание 400х400мм EKF PROxima | Ссылка |  | шт | 600 | 384 | 450 | 384 | 0 | 1 | 1 | 1 | 31 Молниезащита и заземление | 31.01 Система молниезащиты | 31.01 Система молниезащиты | Новая | PROxima | 0 | 0.5 | 0.0008
lp-600600 | Подкладка под бетонное основание 600х600мм EKF PROxima | Ссылка |  | шт | 1300 | 832 | 975 | 832 | 0 | 1 | 1 | 1 | 31 Молниезащита и заземление | 31.01 Система молниезащиты | 31.01 Система молниезащиты | Новая | PROxima | 0 | 1 | 0.0018
lp-04008 | Подставка для молн. мачты от 5 до 7 метров HZ EKF PROxima | Ссылка |  | шт | 3800 | 2432 | 2850 | 2432 | 0 | 1 | 1 | 1 | 31 Молниезащита и заземление | 31.01 Система молниезащиты | 31.01 Система молниезащиты | Новая | PROxima | 0 | 8.5 | 0.081
lp-l0700 | Тренога для молн. мачты (без бет. оснований) мачта 5-7м HZ EKF PROxima | Ссылка |  | шт | 25234 | 16149.76 | 18925.5 | 16149.76 | 0 | 1 | 1 | 1 | 31 Молниезащита и заземление | 31.01 Система молниезащиты | 31.01 Система молниезащиты | Новая | PROxima | 0 | 8 | 0.5852
lp-0900 | Четырехнога для молниеприемной мачты (без бет. oснований) HZ EKF PROxima | Ссылка |  | шт | 30412 | 19463.68 | 22809 | 19463.68 | 0 | 1 | 1 | 1 | 31 Молниезащита и заземление | 31.01 Система молниезащиты | 31.01 Система молниезащиты | Новая | PROxima | 0 | 28 | 0.135
lp-05050 | Штанга изоляционная L=500мм EKF PROxima | Ссылка |  | шт | 2800 | 1792 | 2100 | 1792 | 0 | 1 | 1 | 10 | 31 Молниезащита и заземление | 31.02 Изолированная молниезащита | 31.02 Изолированная молниезащита | Новая | PROxima | 0 | 0.4 | 0.00125
gc-e1404 | Винт M16х25 (ударный) CZ EKF PROxima | Ссылка |  | шт | 273 | 174.72 | 204.75 | 174.72 | 0 | 1 | 1 | 100 | 31 Молниезащита и заземление | 31.03 Заземление | 31.03 Заземление | Новая | PROxima | 0 | 0.09 | 4.95e-05
gc-21062 | Гайка переходная D=16 мм CZ EKF PROxima | Ссылка |  | шт | 320 | 204.8 | 240 | 204.8 | 0 | 1 | 1 | 100 | 31 Молниезащита и заземление | 31.03 Заземление | 31.03 Заземление | Новая | PROxima | 0 | 0.155 | 4.32e-05
gc-8170 | Грунтовый колодец контрольно-измерительный, 200х200х200мм EKF PROxima | Ссылка |  | шт | 6000 | 3840 | 4500 | 3840 | 0 | 1 | 1 | 1 | 31 Молниезащита и заземление | 31.03 Заземление | 31.03 Заземление | Новая | PROxima | 0 | 0.96 | 0.008
gc-21301 | Комплект заземления с заострением, 3м, HZ EKF | Ссылка |  | шт | 6000 | 3840 | 4500 | 3840 | 0 | 1 | 1 | 1 | 31 Молниезащита и заземление | 31.03 Заземление | 31.03 Заземление | Новая | PROxima | 0 | 5.7 | 0.036
gc-21451 | Комплект заземления с заострением, 4.5м, HZ EKF PROxima | Ссылка |  | шт | 8000 | 5120 | 6000 | 5120 | 0 | 1 | 1 | 1 | 31 Молниезащита и заземление | 31.03 Заземление | 31.03 Заземление | Новая | PROxima | 0 | 8.3 | 0.036
gc-21601 | Комплект заземления с заострением,6м HZ EKF PROxima | Ссылка |  | шт | 10000 | 6400 | 7500 | 6400 | 0 | 1 | 1 | 1 | 31 Молниезащита и заземление | 31.03 Заземление | 31.03 Заземление | Новая | PROxima | 0 | 10.9 | 0.036
gc-21300 | Комплект заземления, 3м HZ EKF PROxima | Ссылка |  | шт | 6000 | 3840 | 4500 | 3840 | 0 | 1 | 1 | 1 | 31 Молниезащита и заземление | 31.03 Заземление | 31.03 Заземление | Новая | PROxima | 0 | 5.7 | 0.036
gc-21450 | Комплект заземления, 4.5м HZ EKF PROxima | Ссылка |  | шт | 8000 | 5120 | 6000 | 5120 | 0 | 1 | 1 | 1 | 31 Молниезащита и заземление | 31.03 Заземление | 31.03 Заземление | Новая | PROxima | 0 | 8.3 | 0.036
gc-21600 | Комплект заземления, 6м HZ EKF PROxima | Ссылка |  | шт | 10000 | 6400 | 7500 | 6400 | 0 | 1 | 1 | 1 | 31 Молниезащита и заземление | 31.03 Заземление | 31.03 Заземление | Новая | PROxima | 0 | 10.9 | 0.036
gc-e1304 | Муфта соединительная d 16мм HZ EKF PROxima | Ссылка |  | шт | 713 | 456.32 | 534.75 | 456.32 | 0 | 1 | 1 | 100 | 31 Молниезащита и заземление | 31.03 Заземление | 31.03 Заземление | Новая | PROxima | 0 | 0.155 | 4.32e-05
gc-e1402 | Наконечник заземлителя, d 16мм HZ EKF PROxima | Ссылка |  | шт | 916 | 586.24 | 687 | 586.24 | 0 | 1 | 1 | 100 | 31 Молниезащита и заземление | 31.03 Заземление | 31.03 Заземление | Новая | PROxima | 0 | 0.125 | 3.46e-05
gc-sds-max | Насадка SDS MAX для забивки стержней заземления EKF PROxima | Ссылка |  | шт | 2000 | 1280 | 1500 | 1280 | 0 | 1 | 1 | 40 | 31 Молниезащита и заземление | 31.03 Заземление | 31.03 Заземление | Новая | PROxima | 0 | 0.362 | 5.78e-05
gc-22500 | Проходная точка заземления D=6 L=500 на базе арт. 31546 EKF PROxima | Ссылка |  | шт | 1700 | 1088 | 1275 | 1088 | 0 | 1 | 1 | 10 | 31 Молниезащита и заземление | 31.03 Заземление | 31.03 Заземление | Новая | PROxima | 0 | 0.28 | 0.0010125
gc-22508-ni | Проходная точка заземления D=8 L=500, NI EKF PROxima | Ссылка |  | шт | 2000 | 1280 | 1500 | 1280 | 0 | 1 | 1 | 10 | 31 Молниезащита и заземление | 31.03 Заземление | 31.03 Заземление | Новая | PROxima | 0 | 0.4 | 0.0010125
gc-e1003 | Точка заземления. закладная D=80мм, резьба М10, L=200мм EKF PROxima | Ссылка |  | шт | 1786 | 1143.04 | 1339.5 | 1143.04 | 0 | 1 | 1 | 20 | 31 Молниезащита и заземление | 31.03 Заземление | 31.03 Заземление | Новая | PROxima | 0 | 0.35 | 0.0016
gc-e1004 | Точка заземления. закладная D=80мм, резьба М12, L=200мм EKF PROxima | Ссылка |  | шт | 1922 | 1230.08 | 1441.5 | 1230.08 | 0 | 1 | 1 | 20 | 31 Молниезащита и заземление | 31.03 Заземление | 31.03 Заземление | Новая | PROxima | 0 | 0.45 | 0.0016
gc-22016 | Точка заземления. закладная D=80мм, резьба М16, L=200мм EKF PROxima | Ссылка |  | шт | 2400 | 1536 | 1800 | 1536 | 0 | 1 | 1 | 20 | 31 Молниезащита и заземление | 31.03 Заземление | 31.03 Заземление | Новая | PROxima | 0 | 0.53 | 0.0016
gc-e1202 | Штырь заземлителя D=16мм, L=1500мм (муфта-муфта) HZ EKF PROxima | Ссылка |  | шт | 1377 | 881.28 | 1032.75 | 881.28 | 0 | 1 | 1 | 10 | 31 Молниезащита и заземление | 31.03 Заземление | 31.03 Заземление | Новая | PROxima | 0 | 2.37 | 0.000384
gc-21150 | Штырь заземлителя с заострением D=16мм, 1,5м (острие-муфта), HZ EKF PROxima | Ссылка |  | шт | 1400 | 896 | 1050 | 896 | 0 | 1 | 1 | 10 | 31 Молниезащита и заземление | 31.03 Заземление | 31.03 Заземление | Новая | PROxima | 0 | 2.37 | 0.000384
gc-0450-33-hz | Полоса 4x50мм, (бухта 32м) горячеоцинкованная EKF PROxima | Ссылка |  | м | 438.3 | 280.512 | 328.725 | 280.512 | 0 | 32 | 1 | 32 | 31 Молниезащита и заземление | 31.04 Проводники плоские и круглые | 31.04 Проводники плоские и круглые | Новая | PROxima | 0 | 1.57 | 0.0002
gc-0425-64-hz | Полоса 4х25мм, (бухта 64м) горячеоцинкованная EKF PROxima | Ссылка |  | м | 220.1 | 140.864 | 165.075 | 140.864 | 0 | 64 | 1 | 64 | 31 Молниезащита и заземление | 31.04 Проводники плоские и круглые | 31.04 Проводники плоские и круглые | Новая | PROxima | 0 | 0.7874 | 0.0001
gc-0440-40-hz | Полоса 4х40мм, (бухта 40м) горячеоцинкованная EKF PROxima | Ссылка |  | м | 303.7 | 194.368 | 227.775 | 194.368 | 0 | 40 | 1 | 40 | 31 Молниезащита и заземление | 31.04 Проводники плоские и круглые | 31.04 Проводники плоские и круглые | Новая | PROxima | 0 | 1.2633 | 0.00016
gc-0540-32-hz | Полоса 5x40мм, (бухта 32м) горячеоцинкованная EKF PROxima | Ссылка |  | м | 438.3 | 280.512 | 328.725 | 280.512 | 0 | 32 | 1 | 32 | 31 Молниезащита и заземление | 31.04 Проводники плоские и круглые | 31.04 Проводники плоские и круглые | Новая | PROxima | 0 | 1.57 | 0.0002
lp-10-81-hz | Пруток d 10 мм, (бухта 81 м) горячеоцинкованный EKF PROxima | Ссылка |  | м | 148.6 | 95.104 | 111.45 | 95.104 | 0 | 81 | 1 | 81 | 31 Молниезащита и заземление | 31.04 Проводники плоские и круглые | 31.04 Проводники плоские и круглые | Новая | PROxima | 0 | 0.6307 | 0.0001
lp-08-127-hz | Пруток d 8мм, (бухта 127м) горячеоцинкованный EKF PROxima | Ссылка |  | м | 98.4 | 62.976 | 73.8 | 62.976 | 0 | 127 | 1 | 127 | 31 Молниезащита и заземление | 31.04 Проводники плоские и круглые | 31.04 Проводники плоские и круглые | Новая | PROxima | 0 | 0.3994 | 6.4e-05
gc-wp | Антикоррозийная лента 50 мм х 10 м.п. EKF PROxima | Ссылка |  | шт | 1500 | 960 | 1125 | 960 | 0 | 1 | 1 | 14 | 31 Молниезащита и заземление | 31.05 Дополнительные элементы | 31.05 Дополнительные элементы | Новая | PROxima | 0 | 0.66 | 0.0005
lp-61003 | Подставка под РМА EKF PROxima | Ссылка |  | шт | 10000 | 6400 | 7500 | 6400 | 0 | 1 | 1 | 1 | 31 Молниезащита и заземление | 31.05 Дополнительные элементы | 31.05 Дополнительные элементы | Новая | PROxima | 0 | 10 | 0.04
lp-a1004 | Руч. маш. для полосы и прута РМА-40-6-8 EKF PROxima | Ссылка |  | шт | 133496 | 85437.44 | 100122 | 85437.44 | 0 | 1 | 1 | 1 | 31 Молниезащита и заземление | 31.05 Дополнительные элементы | 31.05 Дополнительные элементы | Новая | PROxima | 0 | 10 | 0.032
lp-zinc | Цинковый спрей "Presto" 400мл EKF | Ссылка |  | шт | 900 | 576 | 675 | 576 | 0 | 1 | 1 | 6 | 31 Молниезащита и заземление | 31.05 Дополнительные элементы | 31.05 Дополнительные элементы | Новая | PROxima | 0 | 0.4 | 0.0016
gc-cg98 | Электропроводящая смазка ЭПС-98 (40гр) EKF PROxima | Ссылка |  | шт | 480 | 307.2 | 360 | 307.2 | 0 | 1 | 1 | 40 | 31 Молниезащита и заземление | 31.05 Дополнительные элементы | 31.05 Дополнительные элементы | Новая | PROxima | 0 | 0.0405 | 7.2e-05
L355001-0,55 | Лоток перф. 35х50х3000-0,55мм EKF | Ссылка |  | м | 148.82 | 95.2448 | 111.615 | 95.2448 | 0 | 3 | 3 | 24 | 33 Лотки металлические, STRUT-система | 33.01 Лотки перфорированные | 33.01 Лотки перфорированные | Новая | PROxima | 0 | 0.557 | 0.00175
L5010001-0,55 | Лоток перф. 50х100х3000-0,55мм EKF | Ссылка |  | м | 195.26 | 124.9664 | 146.445 | 124.9664 | 0 | 3 | 3 | 24 | 33 Лотки металлические, STRUT-система | 33.01 Лотки перфорированные | 33.01 Лотки перфорированные | Новая | PROxima | 0 | 0.808 | 0.00404
L5020001-0,55 | Лоток перф. 50х200х3000-0,55мм EKF | Ссылка |  | м | 325.64 | 208.4096 | 244.23 | 208.4096 | 0 | 3 | 3 | 12 | 33 Лотки металлические, STRUT-система | 33.01 Лотки перфорированные | 33.01 Лотки перфорированные | Новая | PROxima | 0 | 1.175 | 0.01
L5030001-0,55 | Лоток перф. 50х300х3000-0,55мм EKF | Ссылка |  | м | 392.98 | 251.5072 | 294.735 | 251.5072 | 0 | 3 | 3 | 12 | 33 Лотки металлические, STRUT-система | 33.01 Лотки перфорированные | 33.01 Лотки перфорированные | Новая | PROxima | 0 | 1.541 | 0.015
L505001-0,55 | Лоток перф. 50х50х3000-0,55мм EKF | Ссылка |  | м | 153.42 | 98.1888 | 115.065 | 98.1888 | 0 | 3 | 3 | 24 | 33 Лотки металлические, STRUT-система | 33.01 Лотки перфорированные | 33.01 Лотки перфорированные | Новая | PROxima | 0 | 0.567 | 0.0025
L8010001-2.5-INOX | Лоток перф. 80х100х2500мм нержавеющий EKF | Ссылка |  | м | 2432.97 | 1557.1008 | 1824.7275 | 1557.1008 | 0 | 2 | 2 | 25 | 33 Лотки металлические, STRUT-система | 33.01 Лотки перфорированные | 33.01 Лотки перфорированные | Новая | PROxima | 0 | 2.579 | 0.00246
L10010001 | Лоток перфорированный металлический 100х100х3000-0,7мм (24 м) EKF | Ссылка |  | м | 495.03 | 316.8192 | 371.2725 | 316.8192 | 0 | 3 | 3 | 24 | 33 Лотки металлические, STRUT-система | 33.01 Лотки перфорированные | 33.01 Лотки перфорированные | Новая | PROxima | 0 | 1.58 | 0.01
L10015001 | Лоток перфорированный металлический 100х150х3000-0,7мм (24 м) EKF | Ссылка |  | м | 648.84 | 415.2576 | 486.63 | 415.2576 | 0 | 3 | 3 | 24 | 33 Лотки металлические, STRUT-система | 33.01 Лотки перфорированные | 33.01 Лотки перфорированные | Новая | PROxima | 0 | 1.822 | 0.015
L10040001 | Лоток перфорированный металлический 100х400х3000-1,0мм (12 м) EKF | Ссылка |  | м | 1426.81 | 913.1584 | 1070.1075 | 913.1584 | 0 | 3 | 3 | 12 | 33 Лотки металлические, STRUT-система | 33.01 Лотки перфорированные | 33.01 Лотки перфорированные | Новая | PROxima | 0 | 4.332 | 0.04
L10050001 | Лоток перфорированный металлический 100х500х3000-1,0мм (6 м) EKF | Ссылка |  | м | 1543.51 | 987.8464 | 1157.6325 | 987.8464 | 0 | 3 | 3 | 6 | 33 Лотки металлические, STRUT-система | 33.01 Лотки перфорированные | 33.01 Лотки перфорированные | Новая | PROxima | 0 | 5.024 | 0.05
L10060001 | Лоток перфорированный металлический 100х600х3000-1,0мм (6 м) EKF | Ссылка |  | м | 1634.99 | 1046.3936 | 1226.2425 | 1046.3936 | 0 | 3 | 3 | 6 | 33 Лотки металлические, STRUT-система | 33.01 Лотки перфорированные | 33.01 Лотки перфорированные | Новая | PROxima | 0 | 5.715 | 0.06
L3510001 | Лоток перфорированный металлический 35х100х3000-0,7мм (24 м) EKF | Ссылка |  | м | 257.31 | 164.6784 | 192.9825 | 164.6784 | 0 | 3 | 3 | 24 | 33 Лотки металлические, STRUT-система | 33.01 Лотки перфорированные | 33.01 Лотки перфорированные | Новая | PROxima | 0 | 0.951 | 0.0035
L3515001 | Лоток перфорированный металлический 35х150х3000-0,7мм (24 м) EKF | Ссылка |  | м | 301.09 | 192.6976 | 225.8175 | 192.6976 | 0 | 3 | 3 | 24 | 33 Лотки металлические, STRUT-система | 33.01 Лотки перфорированные | 33.01 Лотки перфорированные | Новая | PROxima | 0 | 1.193 | 0.00525
L3520001 | Лоток перфорированный металлический 35х200х3000-0,7мм (12 м) EKF | Ссылка |  | м | 371.42 | 237.7088 | 278.565 | 237.7088 | 0 | 3 | 3 | 12 | 33 Лотки металлические, STRUT-система | 33.01 Лотки перфорированные | 33.01 Лотки перфорированные | Новая | PROxima | 0 | 1.641 | 0.007
L355001 | Лоток перфорированный металлический 35х50х3000-0,7мм (24 м) EKF | Ссылка |  | м | 201.49 | 128.9536 | 151.1175 | 128.9536 | 0 | 3 | 3 | 24 | 33 Лотки металлические, STRUT-система | 33.01 Лотки перфорированные | 33.01 Лотки перфорированные | Новая | PROxima | 0 | 0.709 | 0.00175
L5015001 | Лоток перфорированный металлический 50х150х3000-0,7мм (24 м) EKF | Ссылка |  | м | 310.4 | 198.656 | 232.8 | 198.656 | 0 | 3 | 3 | 24 | 33 Лотки металлические, STRUT-система | 33.01 Лотки перфорированные | 33.01 Лотки перфорированные | Новая | PROxima | 0 | 1.629 | 0.0075
L5040001 | Лоток перфорированный металлический 50х400х3000-1,0мм (12 м) EKF | Ссылка |  | м | 757.09 | 484.5376 | 567.8175 | 484.5376 | 0 | 3 | 3 | 12 | 33 Лотки металлические, STRUT-система | 33.01 Лотки перфорированные | 33.01 Лотки перфорированные | Новая | PROxima | 0 | 3.641 | 0.02
L5050001 | Лоток перфорированный металлический 50х500х3000-1,0мм (6м) EKF | Ссылка |  | м | 955.97 | 611.8208 | 716.9775 | 611.8208 | 0 | 3 | 3 | 6 | 33 Лотки металлические, STRUT-система | 33.01 Лотки перфорированные | 33.01 Лотки перфорированные | Новая | PROxima | 0 | 4.055 | 0.025
L5060001 | Лоток перфорированный металлический 50х600х3000-1,0мм (6м) EKF | Ссылка |  | м | 1234.04 | 789.7856 | 925.53 | 789.7856 | 0 | 3 | 3 | 6 | 33 Лотки металлические, STRUT-система | 33.01 Лотки перфорированные | 33.01 Лотки перфорированные | Новая | PROxima | 0 | 5.024 | 0.03
L8010001 | Лоток перфорированный металлический 80х100х3000-0,7мм (24м) EKF | Ссылка |  | м | 431.41 | 276.1024 | 323.5575 | 276.1024 | 0 | 3 | 3 | 24 | 33 Лотки металлические, STRUT-система | 33.01 Лотки перфорированные | 33.01 Лотки перфорированные | Новая | PROxima | 0 | 1.097 | 0.008
L8015001 | Лоток перфорированный металлический 80х150х3000-0,7мм (24м) EKF | Ссылка |  | м | 524.2 | 335.488 | 393.15 | 335.488 | 0 | 3 | 3 | 24 | 33 Лотки металлические, STRUT-система | 33.01 Лотки перфорированные | 33.01 Лотки перфорированные | Новая | PROxima | 0 | 1.58 | 0.012
L8020001 | Лоток перфорированный металлический 80х200х3000-0,8мм (12м) EKF | Ссылка |  | м | 595.39 | 381.0496 | 446.5425 | 381.0496 | 0 | 3 | 3 | 12 | 33 Лотки металлические, STRUT-система | 33.01 Лотки перфорированные | 33.01 Лотки перфорированные | Новая | PROxima | 0 | 2.138 | 0.016
L8030001 | Лоток перфорированный металлический 80х300х3000-0,8мм (12м) EKF | Ссылка |  | м | 729.06 | 466.5984 | 546.795 | 466.5984 | 0 | 3 | 3 | 12 | 33 Лотки металлические, STRUT-система | 33.01 Лотки перфорированные | 33.01 Лотки перфорированные | Новая | PROxima | 0 | 2.691 | 0.024
L8040001 | Лоток перфорированный металлический 80х400х3000-1,0мм (12м) EKF | Ссылка |  | м | 981.53 | 628.1792 | 736.1475 | 628.1792 | 0 | 3 | 3 | 12 | 33 Лотки металлические, STRUT-система | 33.01 Лотки перфорированные | 33.01 Лотки перфорированные | Новая | PROxima | 0 | 4.055 | 0.032
L8050001 | Лоток перфорированный металлический 80х500х3000-1,0мм (6м) EKF | Ссылка |  | м | 1304.37 | 834.7968 | 978.2775 | 834.7968 | 0 | 3 | 3 | 6 | 33 Лотки металлические, STRUT-система | 33.01 Лотки перфорированные | 33.01 Лотки перфорированные | Новая | PROxima | 0 | 4.747 | 0.04
L8060001 | Лоток перфорированный металлический 80х600х3000-1,0мм (6м) EKF | Ссылка |  | м | 1599.83 | 1023.8912 | 1199.8725 | 1023.8912 | 0 | 3 | 3 | 6 | 33 Лотки металлические, STRUT-система | 33.01 Лотки перфорированные | 33.01 Лотки перфорированные | Новая | PROxima | 0 | 5.438 | 0.048
L5010000-0,55 | Лоток неперф. 50х100х3000-0,55мм EKF | Ссылка |  | м | 195.26 | 124.9664 | 146.445 | 124.9664 | 0 | 3 | 3 | 24 | 33 Лотки металлические, STRUT-система | 33.02 Лотки неперфорированные | 33.02 Лотки неперфорированные | Новая | PROxima | 0 | 0.95 | 0.005
L5015000-0,55 | Лоток неперф. 50х150х3000-0,55мм EKF | Ссылка |  | м | 231.05 | 147.872 | 173.2875 | 147.872 | 0 | 3 | 3 | 24 | 33 Лотки металлические, STRUT-система | 33.02 Лотки неперфорированные | 33.02 Лотки неперфорированные | Новая | PROxima | 0 | 1.166 | 0.0075
L5020000-0,55 | Лоток неперф. 50х200х3000-0,55мм EKF | Ссылка |  | м | 325.64 | 208.4096 | 244.23 | 208.4096 | 0 | 3 | 3 | 12 | 33 Лотки металлические, STRUT-система | 33.02 Лотки неперфорированные | 33.02 Лотки неперфорированные | Новая | PROxima | 0 | 1.382 | 0.01
L5030000-0,55 | Лоток неперф. 50х300х3000-0,55мм EKF | Ссылка |  | м | 392.98 | 251.5072 | 294.735 | 251.5072 | 0 | 3 | 3 | 12 | 33 Лотки металлические, STRUT-система | 33.02 Лотки неперфорированные | 33.02 Лотки неперфорированные | Новая | PROxima | 0 | 1.813 | 0.015
L505000-0,55 | Лоток неперф. 50х50х3000-0,55мм EKF | Ссылка |  | м | 153.42 | 98.1888 | 115.065 | 98.1888 | 0 | 3 | 3 | 24 | 33 Лотки металлические, STRUT-система | 33.02 Лотки неперфорированные | 33.02 Лотки неперфорированные | Новая | PROxima | 0 | 0.734 | 0.0025
L10010000 | Лоток неперфорированный металлический 100х100х3000-0,7мм (24м) EKF | Ссылка |  | м | 495.03 | 316.8192 | 371.2725 | 316.8192 | 0 | 3 | 3 | 24 | 33 Лотки металлические, STRUT-система | 33.02 Лотки неперфорированные | 33.02 Лотки неперфорированные | Новая | PROxima | 0 | 1.859 | 0.01
L10015000 | Лоток неперфорированный металлический 100х150х3000-0,7мм (24м) EKF | Ссылка |  | м | 648.84 | 415.2576 | 486.63 | 415.2576 | 0 | 3 | 3 | 24 | 33 Лотки металлические, STRUT-система | 33.02 Лотки неперфорированные | 33.02 Лотки неперфорированные | Новая | PROxima | 0 | 2.144 | 0.015
L10020000 | Лоток неперфорированный металлический 100х200х3000-0,8мм (12м) EKF | Ссылка |  | м | 734.58 | 470.1312 | 550.935 | 470.1312 | 0 | 3 | 3 | 12 | 33 Лотки металлические, STRUT-система | 33.02 Лотки неперфорированные | 33.02 Лотки неперфорированные | Новая | PROxima | 0 | 2.776 | 0.02
L10030000 | Лоток неперфорированный металлический 100х300х3000-0,8мм (12м) EKF | Ссылка |  | м | 1012.83 | 648.2112 | 759.6225 | 648.2112 | 0 | 3 | 3 | 12 | 33 Лотки металлические, STRUT-система | 33.02 Лотки неперфорированные | 33.02 Лотки неперфорированные | Новая | PROxima | 0 | 3.426 | 0.03
L10040000 | Лоток неперфорированный металлический 100х400х3000-1,0мм (12м) EKF | Ссылка |  | м | 1426.81 | 913.1584 | 1070.1075 | 913.1584 | 0 | 3 | 3 | 12 | 33 Лотки металлические, STRUT-система | 33.02 Лотки неперфорированные | 33.02 Лотки неперфорированные | Новая | PROxima | 0 | 5.097 | 0.04
L10050000 | Лоток неперфорированный металлический 100х500х3000-1,0мм (6м) EKF | Ссылка |  | м | 1543.51 | 987.8464 | 1157.6325 | 987.8464 | 0 | 3 | 3 | 6 | 33 Лотки металлические, STRUT-система | 33.02 Лотки неперфорированные | 33.02 Лотки неперфорированные | Новая | PROxima | 0 | 5.91 | 0.05
L10060000 | Лоток неперфорированный металлический 100х600х3000-1,0мм (6м) EKF | Ссылка |  | м | 1634.99 | 1046.3936 | 1226.2425 | 1046.3936 | 0 | 3 | 3 | 6 | 33 Лотки металлические, STRUT-система | 33.02 Лотки неперфорированные | 33.02 Лотки неперфорированные | Новая | PROxima | 0 | 6.724 | 0.06
L3510000 | Лоток неперфорированный металлический 35х100х3000-0,7мм (24м) EKF | Ссылка |  | м | 250.54 | 160.3456 | 187.905 | 160.3456 | 0 | 3 | 3 | 24 | 33 Лотки металлические, STRUT-система | 33.02 Лотки неперфорированные | 33.02 Лотки неперфорированные | Новая | PROxima | 0 | 1.119 | 0.0035
L3515000 | Лоток неперфорированный металлический 35х150х3000-0,7мм (24м) EKF | Ссылка |  | м | 301.09 | 192.6976 | 225.8175 | 192.6976 | 0 | 3 | 3 | 24 | 33 Лотки металлические, STRUT-система | 33.02 Лотки неперфорированные | 33.02 Лотки неперфорированные | Новая | PROxima | 0 | 1.404 | 0.00525
L3520000 | Лоток неперфорированный металлический 35х200х3000-0,7мм (12м) EKF | Ссылка |  | м | 371.42 | 237.7088 | 278.565 | 237.7088 | 0 | 3 | 3 | 12 | 33 Лотки металлические, STRUT-система | 33.02 Лотки неперфорированные | 33.02 Лотки неперфорированные | Новая | PROxima | 0 | 1.93 | 0.007
L355000 | Лоток неперфорированный металлический 35х50х3000-0,7мм (24м) EKF | Ссылка |  | м | 201.49 | 128.9536 | 151.1175 | 128.9536 | 0 | 3 | 3 | 24 | 33 Лотки металлические, STRUT-система | 33.02 Лотки неперфорированные | 33.02 Лотки неперфорированные | Новая | PROxima | 0 | 0.834 | 0.00175
L5010000 | Лоток неперфорированный металлический 50х100х3000-0,7мм (24м) EKF | Ссылка |  | м | 258.29 | 165.3056 | 193.7175 | 165.3056 | 0 | 3 | 3 | 24 | 33 Лотки металлические, STRUT-система | 33.02 Лотки неперфорированные | 33.02 Лотки неперфорированные | Новая | PROxima | 0 | 1.29 | 0.005
L5015000 | Лоток неперфорированный металлический 50х150х3000-0,7мм (24м) EKF | Ссылка |  | м | 310.4 | 198.656 | 232.8 | 198.656 | 0 | 3 | 3 | 24 | 33 Лотки металлические, STRUT-система | 33.02 Лотки неперфорированные | 33.02 Лотки неперфорированные | Новая | PROxima | 0 | 1.575 | 0.0075
L5030000 | Лоток неперфорированный металлический 50х300х3000-0,8мм (12м) EKF | Ссылка |  | м | 458.25 | 293.28 | 343.6875 | 293.28 | 0 | 3 | 3 | 12 | 33 Лотки металлические, STRUT-система | 33.02 Лотки неперфорированные | 33.02 Лотки неперфорированные | Новая | PROxima | 0 | 2.776 | 0.015
L5040000 | Лоток неперфорированный металлический 50х400х3000-1,0мм (12м) EKF | Ссылка |  | м | 678.94 | 434.5216 | 509.205 | 434.5216 | 0 | 3 | 3 | 12 | 33 Лотки металлические, STRUT-система | 33.02 Лотки неперфорированные | 33.02 Лотки неперфорированные | Новая | PROxima | 0 | 4.283 | 0.02
L5050000 | Лоток неперфорированный металлический 50х500х3000-1,0мм (6м) EKF | Ссылка |  | м | 849.32 | 543.5648 | 636.99 | 543.5648 | 0 | 3 | 3 | 6 | 33 Лотки металлические, STRUT-система | 33.02 Лотки неперфорированные | 33.02 Лотки неперфорированные | Новая | PROxima | 0 | 5.097 | 0.025
L505000 | Лоток неперфорированный металлический 50х50х3000-0,7мм (24м) EKF | Ссылка |  | м | 207.72 | 132.9408 | 155.79 | 132.9408 | 0 | 3 | 3 | 24 | 33 Лотки металлические, STRUT-система | 33.02 Лотки неперфорированные | 33.02 Лотки неперфорированные | Новая | PROxima | 0 | 1.005 | 0.0025
L5060000 | Лоток неперфорированный металлический 50х600х3000-1,0мм (6м) EKF | Ссылка |  | м | 1234.04 | 789.7856 | 925.53 | 789.7856 | 0 | 3 | 3 | 6 | 33 Лотки металлические, STRUT-система | 33.02 Лотки неперфорированные | 33.02 Лотки неперфорированные | Новая | PROxima | 0 | 5.91 | 0.03
L8010000 | Лоток неперфорированный металлический 80х100х3000-0,7мм (24м) EKF | Ссылка |  | м | 431.41 | 276.1024 | 323.5575 | 276.1024 | 0 | 3 | 3 | 24 | 33 Лотки металлические, STRUT-система | 33.02 Лотки неперфорированные | 33.02 Лотки неперфорированные | Новая | PROxima | 0 | 1.631 | 0.008
L8015000 | Лоток неперфорированный металлический 80х150х3000-0,7мм (24м) EKF | Ссылка |  | м | 524.2 | 335.488 | 393.15 | 335.488 | 0 | 3 | 3 | 24 | 33 Лотки металлические, STRUT-система | 33.02 Лотки неперфорированные | 33.02 Лотки неперфорированные | Новая | PROxima | 0 | 1.916 | 0.012
L8020000 | Лоток неперфорированный металлический 80х200х3000-0,8мм (12м) EKF | Ссылка |  | м | 595.39 | 381.0496 | 446.5425 | 381.0496 | 0 | 3 | 3 | 12 | 33 Лотки металлические, STRUT-система | 33.02 Лотки неперфорированные | 33.02 Лотки неперфорированные | Новая | PROxima | 0 | 2.515 | 0.016
L8030000 | Лоток неперфорированный металлический 80х300х3000-0,8мм (12м) EKF | Ссылка |  | м | 729.06 | 466.5984 | 546.795 | 466.5984 | 0 | 3 | 3 | 12 | 33 Лотки металлические, STRUT-система | 33.02 Лотки неперфорированные | 33.02 Лотки неперфорированные | Новая | PROxima | 0 | 3.166 | 0.024
L8040000 | Лоток неперфорированный металлический 80х400х3000-1,0мм (12м) EKF | Ссылка |  | м | 981.53 | 628.1792 | 736.1475 | 628.1792 | 0 | 3 | 3 | 12 | 33 Лотки металлические, STRUT-система | 33.02 Лотки неперфорированные | 33.02 Лотки неперфорированные | Новая | PROxima | 0 | 4.771 | 0.032
L8050000 | Лоток неперфорированный металлический 80х500х3000-1,0мм (6м) EKF | Ссылка |  | м | 1304.37 | 834.7968 | 978.2775 | 834.7968 | 0 | 3 | 3 | 6 | 33 Лотки металлические, STRUT-система | 33.02 Лотки неперфорированные | 33.02 Лотки неперфорированные | Новая | PROxima | 0 | 5.585 | 0.04
L8060000 | Лоток неперфорированный металлический 80х600х3000-1,0мм (6м) EKF | Ссылка |  | м | 1599.83 | 1023.8912 | 1199.8725 | 1023.8912 | 0 | 3 | 3 | 6 | 33 Лотки металлические, STRUT-система | 33.02 Лотки неперфорированные | 33.02 Лотки неперфорированные | Новая | PROxima | 0 | 6.398 | 0.048
L10020000-HDZ | Лоток неперфорированный металлический 100х200х3000-0,8мм (12м) HDZ EKF | Ссылка |  | м | 1536.89 | 983.6096 | 1152.6675 | 983.6096 | 0 | 3 | 3 | 12 | 33 Лотки металлические, STRUT-система | 33.02 Лотки неперфорированные | 33.02 Лотки неперфорированные | Новая | PROxima | 0 | 2.48 | 0.02
L5010000-HDZ | Лоток неперфорированный металлический 50х100х3000-0,7мм (24м) HDZ EKF | Ссылка |  | м | 685.68 | 438.8352 | 514.26 | 438.8352 | 0 | 3 | 3 | 24 | 33 Лотки металлические, STRUT-система | 33.02 Лотки неперфорированные | 33.02 Лотки неперфорированные | Новая | PROxima | 0 | 1.16 | 0.005
k15010 | Крышка на металлический лоток основание 150мм-0,7мм (24м) L3000 EKF | Ссылка |  | м | 227.82 | 145.8048 | 170.865 | 145.8048 | 0 | 3 | 3 | 24 | 33 Лотки металлические, STRUT-система | 33.03 Крышки для металлического лотка | 33.03 Крышки для металлического лотка | Новая | PROxima | 0 | 1.105 | 0.002775
k20010 | Крышка на металлический лоток основание 200мм-0,7мм (12м) L3000 EKF | Ссылка |  | м | 295.49 | 189.1136 | 221.6175 | 189.1136 | 0 | 3 | 3 | 12 | 33 Лотки металлические, STRUT-система | 33.03 Крышки для металлического лотка | 33.03 Крышки для металлического лотка | Новая | PROxima | 0 | 1.389 | 0.0037
k30010 | Крышка на металлический лоток основание 300мм-0,7мм (12м) L3000 EKF | Ссылка |  | м | 412.72 | 264.1408 | 309.54 | 264.1408 | 0 | 3 | 3 | 12 | 33 Лотки металлические, STRUT-система | 33.03 Крышки для металлического лотка | 33.03 Крышки для металлического лотка | Новая | PROxima | 0 | 2.239 | 0.00555
k40010 | Крышка на металлический лоток основание 400мм-0,7мм (12м) L3000 EKF | Ссылка |  | м | 605.42 | 387.4688 | 454.065 | 387.4688 | 0 | 3 | 3 | 12 | 33 Лотки металлические, STRUT-система | 33.03 Крышки для металлического лотка | 33.03 Крышки для металлического лотка | Новая | PROxima | 0 | 2.89 | 0.0074
k50010 | Крышка на металлический лоток основание 500мм-0,7мм (6м) L3000 EKF | Ссылка |  | м | 806.32 | 516.0448 | 604.74 | 516.0448 | 0 | 3 | 3 | 6 | 33 Лотки металлические, STRUT-система | 33.03 Крышки для металлического лотка | 33.03 Крышки для металлического лотка | Новая | PROxima | 0 | 3.54 | 0.00925
k5010 | Крышка на металлический лоток основание 50мм-0,7мм (24м) L3000 EKF | Ссылка |  | м | 131.47 | 84.1408 | 98.6025 | 84.1408 | 0 | 3 | 3 | 24 | 33 Лотки металлические, STRUT-система | 33.03 Крышки для металлического лотка | 33.03 Крышки для металлического лотка | Новая | PROxima | 0 | 0.535 | 0.000925
k60010 | Крышка на металлический лоток основание 600мм-0,7мм (6м) L3000 EKF | Ссылка |  | м | 1073.5 | 687.04 | 805.125 | 687.04 | 0 | 3 | 3 | 6 | 33 Лотки металлические, STRUT-система | 33.03 Крышки для металлического лотка | 33.03 Крышки для металлического лотка | Новая | PROxima | 0 | 4.191 | 0.0111
k10010-HDZ | Крышка на металлический лоток основание 100мм (24м) L3000 HDZ EKF | Ссылка |  | м | 440.41 | 281.8624 | 330.3075 | 281.8624 | 0 | 3 | 3 | 24 | 33 Лотки металлические, STRUT-система | 33.03 Крышки для металлического лотка | 33.03 Крышки для металлического лотка | Новая | PROxima | 0 | 0.82 | 0.0019
k20010-HDZ | Крышка на металлический лоток основание 200мм (12м) L3000 HDZ EKF | Ссылка |  | м | 751.55 | 480.992 | 563.6625 | 480.992 | 0 | 3 | 3 | 24 | 33 Лотки металлические, STRUT-система | 33.03 Крышки для металлического лотка | 33.03 Крышки для металлического лотка | Новая | PROxima | 0 | 1.39 | 0.0037
d10010 | Держатель кабеля осн.100мм (50 шт) EKF | Ссылка |  | шт | 36.46 | 23.3344 | 27.345 | 23.3344 | 0 | 100 | 50 | 1 | 33 Лотки металлические, STRUT-система | 33.04 Аксессуары для лотка | 33.04 Аксессуары для лотка | Новая | PROxima | 0 | 0.02 | 2.025e-05
nk10010 | Накладка на крышку соединительная 100мм EKF | Ссылка |  | шт | 62.81 | 40.1984 | 47.1075 | 40.1984 | 0 | 1 | 20 | 300 | 33 Лотки металлические, STRUT-система | 33.04 Аксессуары для лотка | 33.04 Аксессуары для лотка | Новая | PROxima | 0 | 0.06 | 6.988e-05
nk15010 | Накладка на крышку соединительная 150мм EKF | Ссылка |  | шт | 66.53 | 42.5792 | 49.8975 | 42.5792 | 0 | 1 | 20 | 300 | 33 Лотки металлические, STRUT-система | 33.04 Аксессуары для лотка | 33.04 Аксессуары для лотка | Новая | PROxima | 0 | 0.09 | 0.00010238
nk20010 | Накладка на крышку соединительная 200мм EKF | Ссылка |  | шт | 74.64 | 47.7696 | 55.98 | 47.7696 | 0 | 1 | 20 | 200 | 33 Лотки металлические, STRUT-система | 33.04 Аксессуары для лотка | 33.04 Аксессуары для лотка | Новая | PROxima | 0 | 0.15 | 0.00017638
nk30010 | Накладка на крышку соединительная 300мм EKF | Ссылка |  | шт | 87.26 | 55.8464 | 65.445 | 55.8464 | 0 | 1 | 10 | 100 | 33 Лотки металлические, STRUT-система | 33.04 Аксессуары для лотка | 33.04 Аксессуары для лотка | Новая | PROxima | 0 | 0.21 | 0.00026138
nk40010 | Накладка на крышку соединительная 400мм EKF | Ссылка |  | шт | 107.57 | 68.8448 | 80.6775 | 68.8448 | 0 | 1 | 10 | 100 | 33 Лотки металлические, STRUT-система | 33.04 Аксессуары для лотка | 33.04 Аксессуары для лотка | Новая | PROxima | 0 | 0.28 | 0.00034638
nk50010 | Накладка на крышку соединительная 500мм EKF | Ссылка |  | шт | 121.76 | 77.9264 | 91.32 | 77.9264 | 0 | 1 | 10 | 50 | 33 Лотки металлические, STRUT-система | 33.04 Аксессуары для лотка | 33.04 Аксессуары для лотка | Новая | PROxima | 0 | 0.35 | 0.00043138
nk5010 | Накладка на крышку соединительная 50мм EKF | Ссылка |  | шт | 48.48 | 31.0272 | 36.36 | 31.0272 | 0 | 1 | 20 | 400 | 33 Лотки металлические, STRUT-система | 33.04 Аксессуары для лотка | 33.04 Аксессуары для лотка | Новая | PROxima | 0 | 0.04 | 3.738e-05
nk60010 | Накладка на крышку соединительная 600мм EKF | Ссылка |  | шт | 162.97 | 104.3008 | 122.2275 | 104.3008 | 0 | 1 | 10 | 50 | 33 Лотки металлические, STRUT-система | 33.04 Аксессуары для лотка | 33.04 Аксессуары для лотка | Новая | PROxima | 0 | 0.41 | 0.00051638
no10010 | Накладка на основание соединительная 100мм EKF | Ссылка |  | шт | 37.34 | 23.8976 | 28.005 | 23.8976 | 0 | 1 | 20 | 500 | 33 Лотки металлические, STRUT-система | 33.04 Аксессуары для лотка | 33.04 Аксессуары для лотка | Новая | PROxima | 0 | 0.05 | 1.544e-05
no15010 | Накладка на основание соединительная 150мм EKF | Ссылка |  | шт | 40.42 | 25.8688 | 30.315 | 25.8688 | 0 | 1 | 20 | 400 | 33 Лотки металлические, STRUT-система | 33.04 Аксессуары для лотка | 33.04 Аксессуары для лотка | Новая | PROxima | 0 | 0.07 | 2.356e-05
no20010 | Накладка на основание соединительная 200мм EKF | Ссылка |  | шт | 49.94 | 31.9616 | 37.455 | 31.9616 | 0 | 1 | 20 | 200 | 33 Лотки металлические, STRUT-система | 33.04 Аксессуары для лотка | 33.04 Аксессуары для лотка | Новая | PROxima | 0 | 0.13 | 4.144e-05
no30010 | Накладка на основание соединительная 300мм EKF | Ссылка |  | шт | 63.53 | 40.6592 | 47.6475 | 40.6592 | 0 | 1 | 10 | 150 | 33 Лотки металлические, STRUT-система | 33.04 Аксессуары для лотка | 33.04 Аксессуары для лотка | Новая | PROxima | 0 | 0.2 | 6.269e-05
no40010 | Накладка на основание соединительная 400мм EKF | Ссылка |  | шт | 81.09 | 51.8976 | 60.8175 | 51.8976 | 0 | 1 | 10 | 100 | 33 Лотки металлические, STRUT-система | 33.04 Аксессуары для лотка | 33.04 Аксессуары для лотка | Новая | PROxima | 0 | 0.26 | 8.394e-05
no50010 | Накладка на основание соединительная 500мм EKF | Ссылка |  | шт | 102.04 | 65.3056 | 76.53 | 65.3056 | 0 | 1 | 10 | 70 | 33 Лотки металлические, STRUT-система | 33.04 Аксессуары для лотка | 33.04 Аксессуары для лотка | Новая | PROxima | 0 | 0.33 | 0.00010519
no5010 | Накладка на основание соединительная 50мм EKF | Ссылка |  | шт | 29.21 | 18.6944 | 21.9075 | 18.6944 | 0 | 1 | 20 | 800 | 33 Лотки металлические, STRUT-система | 33.04 Аксессуары для лотка | 33.04 Аксессуары для лотка | Новая | PROxima | 0 | 0.02 | 7.31e-06
no60010 | Накладка на основание соединительная 600мм EKF | Ссылка |  | шт | 123.81 | 79.2384 | 92.8575 | 79.2384 | 0 | 1 | 10 | 50 | 33 Лотки металлические, STRUT-система | 33.04 Аксессуары для лотка | 33.04 Аксессуары для лотка | Новая | PROxima | 0 | 0.4 | 0.00012644
t10010008 | Ответвитель T-образный 100х100мм EKF | Ссылка |  | шт | 925.02 | 592.0128 | 693.765 | 592.0128 | 0 | 1 | 1 | 10 | 33 Лотки металлические, STRUT-система | 33.04 Аксессуары для лотка | 33.04 Аксессуары для лотка | Новая | PROxima | 0 | 1.25 | 0.0082957
t10015008 | Ответвитель T-образный 100х150мм EKF | Ссылка |  | шт | 1020.54 | 653.1456 | 765.405 | 653.1456 | 0 | 1 | 1 | 10 | 33 Лотки металлические, STRUT-система | 33.04 Аксессуары для лотка | 33.04 Аксессуары для лотка | Новая | PROxima | 0 | 1.65 | 0.011532
t10020008 | Ответвитель T-образный 100х200мм EKF | Ссылка |  | шт | 1163.78 | 744.8192 | 872.835 | 744.8192 | 0 | 1 | 1 | 6 | 33 Лотки металлические, STRUT-система | 33.04 Аксессуары для лотка | 33.04 Аксессуары для лотка | Новая | PROxima | 0 | 2.16 | 0.015279
t10020008-HDZ | Ответвитель T-образный 100х200мм HDZ EKF | Ссылка |  | шт | 2071.21 | 1325.5744 | 1553.4075 | 1325.5744 | 0 | 1 | 1 | 10 | 33 Лотки металлические, STRUT-система | 33.04 Аксессуары для лотка | 33.04 Аксессуары для лотка | Новая | PROxima | 0 | 2.16 | 0.015279
t10030008 | Ответвитель T-образный 100х300мм EKF | Ссылка |  | шт | 1522.89 | 974.6496 | 1142.1675 | 974.6496 | 0 | 1 | 1 | 6 | 33 Лотки металлические, STRUT-система | 33.04 Аксессуары для лотка | 33.04 Аксессуары для лотка | Новая | PROxima | 0 | 3.3 | 0.024302
t10040008 | Ответвитель T-образный 100х400мм EKF | Ссылка |  | шт | 1689.49 | 1081.2736 | 1267.1175 | 1081.2736 | 0 | 1 | 1 | 6 | 33 Лотки металлические, STRUT-система | 33.04 Аксессуары для лотка | 33.04 Аксессуары для лотка | Новая | PROxima | 0 | 4.71 | 0.035364
t10050008 | Ответвитель T-образный 100х500мм EKF | Ссылка |  | шт | 1830.65 | 1171.616 | 1372.9875 | 1171.616 | 0 | 1 | 1 | 4 | 33 Лотки металлические, STRUT-система | 33.04 Аксессуары для лотка | 33.04 Аксессуары для лотка | Новая | PROxima | 0 | 6.28 | 0.048467
t10060008 | Ответвитель T-образный 100х600мм EKF | Ссылка |  | шт | 2282.4 | 1460.736 | 1711.8 | 1460.736 | 0 | 1 | 1 | 4 | 33 Лотки металлические, STRUT-система | 33.04 Аксессуары для лотка | 33.04 Аксессуары для лотка | Новая | PROxima | 0 | 7.85 | 0.06361
t3510008 | Ответвитель T-образный 35х100мм EKF | Ссылка |  | шт | 789.61 | 505.3504 | 592.2075 | 505.3504 | 0 | 1 | 1 | 10 | 33 Лотки металлические, STRUT-система | 33.04 Аксессуары для лотка | 33.04 Аксессуары для лотка | Новая | PROxima | 0 | 0.84 | 0.0030092
t3515008 | Ответвитель T-образный 35х150мм EKF | Ссылка |  | шт | 873.16 | 558.8224 | 654.87 | 558.8224 | 0 | 1 | 1 | 10 | 33 Лотки металлические, STRUT-система | 33.04 Аксессуары для лотка | 33.04 Аксессуары для лотка | Новая | PROxima | 0 | 1.38 | 0.0041832
t3520008 | Ответвитель T-образный 35х200мм EKF | Ссылка |  | шт | 723.47 | 463.0208 | 542.6025 | 463.0208 | 0 | 1 | 1 | 6 | 33 Лотки металлические, STRUT-система | 33.04 Аксессуары для лотка | 33.04 Аксессуары для лотка | Новая | PROxima | 0 | 1.76 | 0.0055423
t355008 | Ответвитель T-образный 35х50мм EKF | Ссылка |  | шт | 726.78 | 465.1392 | 545.085 | 465.1392 | 0 | 1 | 1 | 10 | 33 Лотки металлические, STRUT-система | 33.04 Аксессуары для лотка | 33.04 Аксессуары для лотка | Новая | PROxima | 0 | 0.42 | 0.0020202
t5010008 | Ответвитель T-образный 50х100мм EKF | Ссылка |  | шт | 877.28 | 561.4592 | 657.96 | 561.4592 | 0 | 1 | 1 | 10 | 33 Лотки металлические, STRUT-система | 33.04 Аксессуары для лотка | 33.04 Аксессуары для лотка | Новая | PROxima | 0 | 1 | 0.0042292
t5010008-HDZ | Ответвитель T-образный 50х100мм HDZ EKF | Ссылка |  | шт | 1561.37 | 999.2768 | 1171.0275 | 999.2768 | 0 | 1 | 1 | 10 | 33 Лотки металлические, STRUT-система | 33.04 Аксессуары для лотка | 33.04 Аксессуары для лотка | Новая | PROxima | 0 | 1 | 0.004229
t5015008 | Ответвитель T-образный 50х150мм EKF | Ссылка |  | шт | 970.11 | 620.8704 | 727.5825 | 620.8704 | 0 | 1 | 1 | 10 | 33 Лотки металлические, STRUT-система | 33.04 Аксессуары для лотка | 33.04 Аксессуары для лотка | Новая | PROxima | 0 | 1.42 | 0.0058791
t5020008 | Ответвитель T-образный 50х200мм EKF | Ссылка |  | шт | 1095.57 | 701.1648 | 821.6775 | 701.1648 | 0 | 1 | 1 | 6 | 33 Лотки металлические, STRUT-система | 33.04 Аксессуары для лотка | 33.04 Аксессуары для лотка | Новая | PROxima | 0 | 1.87 | 0.0077891
t5030008 | Ответвитель T-образный 50х300мм EKF | Ссылка |  | шт | 1443.7 | 923.968 | 1082.775 | 923.968 | 0 | 1 | 1 | 6 | 33 Лотки металлические, STRUT-система | 33.04 Аксессуары для лотка | 33.04 Аксессуары для лотка | Новая | PROxima | 0 | 2.98 | 0.012389
t5040008 | Ответвитель T-образный 50х400мм EKF | Ссылка |  | шт | 1599.27 | 1023.5328 | 1199.4525 | 1023.5328 | 0 | 1 | 1 | 6 | 33 Лотки металлические, STRUT-система | 33.04 Аксессуары для лотка | 33.04 Аксессуары для лотка | Новая | PROxima | 0 | 4.37 | 0.018029
t5050008 | Ответвитель T-образный 50х500мм EKF | Ссылка |  | шт | 1734.41 | 1110.0224 | 1300.8075 | 1110.0224 | 0 | 1 | 1 | 4 | 33 Лотки металлические, STRUT-система | 33.04 Аксессуары для лотка | 33.04 Аксессуары для лотка | Новая | PROxima | 0 | 5.93 | 0.024709
t505008 | Ответвитель T-образный 50х50мм EKF | Ссылка |  | шт | 807.45 | 516.768 | 605.5875 | 516.768 | 0 | 1 | 1 | 10 | 33 Лотки металлические, STRUT-система | 33.04 Аксессуары для лотка | 33.04 Аксессуары для лотка | Новая | PROxima | 0 | 0.59 | 0.0028392
t5060008 | Ответвитель T-образный 50х600мм EKF | Ссылка |  | шт | 1901.97 | 1217.2608 | 1426.4775 | 1217.2608 | 0 | 1 | 1 | 4 | 33 Лотки металлические, STRUT-система | 33.04 Аксессуары для лотка | 33.04 Аксессуары для лотка | Новая | PROxima | 0 | 7.51 | 0.032429
t8010008 | Ответвитель T-образный 80х100мм EKF | Ссылка |  | шт | 900.32 | 576.2048 | 675.24 | 576.2048 | 0 | 1 | 1 | 10 | 33 Лотки металлические, STRUT-система | 33.04 Аксессуары для лотка | 33.04 Аксессуары для лотка | Новая | PROxima | 0 | 1.15 | 0.0066691
t8015008 | Ответвитель T-образный 80х150мм EKF | Ссылка |  | шт | 995.89 | 637.3696 | 746.9175 | 637.3696 | 0 | 1 | 1 | 10 | 33 Лотки металлические, STRUT-система | 33.04 Аксессуары для лотка | 33.04 Аксессуары для лотка | Новая | PROxima | 0 | 1.54 | 0.009271
t8020008 | Ответвитель T-образный 80х200мм EKF | Ссылка |  | шт | 1133.79 | 725.6256 | 850.3425 | 725.6256 | 0 | 1 | 1 | 6 | 33 Лотки металлические, STRUT-система | 33.04 Аксессуары для лотка | 33.04 Аксессуары для лотка | Новая | PROxima | 0 | 2.07 | 0.012283
t8030008 | Ответвитель T-образный 80х300мм EKF | Ссылка |  | шт | 1484.1 | 949.824 | 1113.075 | 949.824 | 0 | 1 | 1 | 6 | 33 Лотки металлические, STRUT-система | 33.04 Аксессуары для лотка | 33.04 Аксессуары для лотка | Новая | PROxima | 0 | 3.17 | 0.019537
t8040008 | Ответвитель T-образный 80х400мм EKF | Ссылка |  | шт | 1645.18 | 1052.9152 | 1233.885 | 1052.9152 | 0 | 1 | 1 | 6 | 33 Лотки металлические, STRUT-система | 33.04 Аксессуары для лотка | 33.04 Аксессуары для лотка | Новая | PROxima | 0 | 4.55 | 0.02843
t8050008 | Ответвитель T-образный 80х500мм EKF | Ссылка |  | шт | 1781.95 | 1140.448 | 1336.4625 | 1140.448 | 0 | 1 | 1 | 4 | 33 Лотки металлические, STRUT-система | 33.04 Аксессуары для лотка | 33.04 Аксессуары для лотка | Новая | PROxima | 0 | 6.09 | 0.038964
t8060008 | Ответвитель T-образный 80х600мм EKF | Ссылка |  | шт | 2170.42 | 1389.0688 | 1627.815 | 1389.0688 | 0 | 1 | 1 | 4 | 33 Лотки металлические, STRUT-система | 33.04 Аксессуары для лотка | 33.04 Аксессуары для лотка | Новая | PROxima | 0 | 7.65 | 0.051138
x10010008 | Ответвитель крестообразный 100х100мм EKF | Ссылка |  | шт | 1503.99 | 962.5536 | 1127.9925 | 962.5536 | 0 | 1 | 1 | 10 | 33 Лотки металлические, STRUT-система | 33.04 Аксессуары для лотка | 33.04 Аксессуары для лотка | Новая | PROxima | 0 | 1.37 | 0.012956
x10015008 | Ответвитель крестообразный 100х150мм EKF | Ссылка |  | шт | 1701.77 | 1089.1328 | 1276.3275 | 1089.1328 | 0 | 1 | 1 | 10 | 33 Лотки металлические, STRUT-система | 33.04 Аксессуары для лотка | 33.04 Аксессуары для лотка | Новая | PROxima | 0 | 1.81 | 0.016846
x10020008 | Ответвитель крестообразный 100х200мм EKF | Ссылка |  | шт | 1900.72 | 1216.4608 | 1425.54 | 1216.4608 | 0 | 1 | 1 | 6 | 33 Лотки металлические, STRUT-система | 33.04 Аксессуары для лотка | 33.04 Аксессуары для лотка | Новая | PROxima | 0 | 2.37 | 0.020326
x10030008 | Ответвитель крестообразный 100х300мм EKF | Ссылка |  | шт | 2065.98 | 1322.2272 | 1549.485 | 1322.2272 | 0 | 1 | 1 | 6 | 33 Лотки металлические, STRUT-система | 33.04 Аксессуары для лотка | 33.04 Аксессуары для лотка | Новая | PROxima | 0 | 3.63 | 0.030452
x10040008 | Ответвитель крестообразный 100х400мм EKF | Ссылка |  | шт | 2479.18 | 1586.6752 | 1859.385 | 1586.6752 | 0 | 1 | 1 | 6 | 33 Лотки металлические, STRUT-система | 33.04 Аксессуары для лотка | 33.04 Аксессуары для лотка | Новая | PROxima | 0 | 5.18 | 0.042619
x10050008 | Ответвитель крестообразный 100х500мм EKF | Ссылка |  | шт | 2516.51 | 1610.5664 | 1887.3825 | 1610.5664 | 0 | 1 | 1 | 4 | 33 Лотки металлические, STRUT-система | 33.04 Аксессуары для лотка | 33.04 Аксессуары для лотка | Новая | PROxima | 0 | 6.9 | 0.056826
x10060008 | Ответвитель крестообразный 100х600мм EKF | Ссылка |  | шт | 2888.86 | 1848.8704 | 2166.645 | 1848.8704 | 0 | 1 | 1 | 4 | 33 Лотки металлические, STRUT-система | 33.04 Аксессуары для лотка | 33.04 Аксессуары для лотка | Новая | PROxima | 0 | 8.63 | 0.073072
x3510008 | Ответвитель крестообразный 35х100мм EKF | Ссылка |  | шт | 1048.34 | 670.9376 | 786.255 | 670.9376 | 0 | 1 | 1 | 10 | 33 Лотки металлические, STRUT-система | 33.04 Аксессуары для лотка | 33.04 Аксессуары для лотка | Новая | PROxima | 0 | 0.92 | 0.0046998
x3515008 | Ответвитель крестообразный 35х150мм EKF | Ссылка |  | шт | 1153.17 | 738.0288 | 864.8775 | 738.0288 | 0 | 1 | 1 | 10 | 33 Лотки металлические, STRUT-система | 33.04 Аксессуары для лотка | 33.04 Аксессуары для лотка | Новая | PROxima | 0 | 1.52 | 0.006111
x3520008 | Ответвитель крестообразный 35х200мм EKF | Ссылка |  | шт | 1291.56 | 826.5984 | 968.67 | 826.5984 | 0 | 1 | 1 | 6 | 33 Лотки металлические, STRUT-система | 33.04 Аксессуары для лотка | 33.04 Аксессуары для лотка | Новая | PROxima | 0 | 1.93 | 0.0073731
x355008 | Ответвитель крестообразный 35х50мм EKF | Ссылка |  | шт | 953.99 | 610.5536 | 715.4925 | 610.5536 | 0 | 1 | 1 | 10 | 33 Лотки металлические, STRUT-система | 33.04 Аксессуары для лотка | 33.04 Аксессуары для лотка | Новая | PROxima | 0 | 0.46 | 0.0034736
x5010008 | Ответвитель крестообразный 50х100мм EKF | Ссылка |  | шт | 1426.28 | 912.8192 | 1069.71 | 912.8192 | 0 | 1 | 1 | 10 | 33 Лотки металлические, STRUT-система | 33.04 Аксессуары для лотка | 33.04 Аксессуары для лотка | Новая | PROxima | 0 | 1.1 | 0.0066051
x5015008 | Ответвитель крестообразный 50х150мм EKF | Ссылка |  | шт | 1567.69 | 1003.3216 | 1175.7675 | 1003.3216 | 0 | 1 | 1 | 10 | 33 Лотки металлические, STRUT-система | 33.04 Аксессуары для лотка | 33.04 Аксессуары для лотка | Новая | PROxima | 0 | 1.56 | 0.0085884
x5020008 | Ответвитель крестообразный 50х200мм EKF | Ссылка |  | шт | 1670.48 | 1069.1072 | 1252.86 | 1069.1072 | 0 | 1 | 1 | 6 | 33 Лотки металлические, STRUT-система | 33.04 Аксессуары для лотка | 33.04 Аксессуары для лотка | Новая | PROxima | 0 | 2.05 | 0.010362
x5030008 | Ответвитель крестообразный 50х300мм EKF | Ссылка |  | шт | 1964.63 | 1257.3632 | 1473.4725 | 1257.3632 | 0 | 1 | 1 | 6 | 33 Лотки металлические, STRUT-система | 33.04 Аксессуары для лотка | 33.04 Аксессуары для лотка | Новая | PROxima | 0 | 3.28 | 0.015525
x5040008 | Ответвитель крестообразный 50х400мм EKF | Ссылка |  | шт | 1825 | 1168 | 1368.75 | 1168 | 0 | 1 | 1 | 6 | 33 Лотки металлические, STRUT-система | 33.04 Аксессуары для лотка | 33.04 Аксессуары для лотка | Новая | PROxima | 0 | 4.8 | 0.021727
x5050008 | Ответвитель крестообразный 50х500мм EKF | Ссылка |  | шт | 2154.76 | 1379.0464 | 1616.07 | 1379.0464 | 0 | 1 | 1 | 4 | 33 Лотки металлические, STRUT-система | 33.04 Аксессуары для лотка | 33.04 Аксессуары для лотка | Новая | PROxima | 0 | 6.52 | 0.02897
x505008 | Ответвитель крестообразный 50х50мм EKF | Ссылка |  | шт | 1164.81 | 745.4784 | 873.6075 | 745.4784 | 0 | 1 | 1 | 10 | 33 Лотки металлические, STRUT-система | 33.04 Аксессуары для лотка | 33.04 Аксессуары для лотка | Новая | PROxima | 0 | 0.65 | 0.0048818
x5060008 | Ответвитель крестообразный 50х600мм EKF | Ссылка |  | шт | 2413.33 | 1544.5312 | 1809.9975 | 1544.5312 | 0 | 1 | 1 | 4 | 33 Лотки металлические, STRUT-система | 33.04 Аксессуары для лотка | 33.04 Аксессуары для лотка | Новая | PROxima | 0 | 8.25 | 0.037252
x8010008 | Ответвитель крестообразный 80х100мм EKF | Ссылка |  | шт | 1423.79 | 911.2256 | 1067.8425 | 911.2256 | 0 | 1 | 1 | 10 | 33 Лотки металлические, STRUT-система | 33.04 Аксессуары для лотка | 33.04 Аксессуары для лотка | Новая | PROxima | 0 | 1.26 | 0.010416
x8015008 | Ответвитель крестообразный 80х150мм EKF | Ссылка |  | шт | 1566.16 | 1002.3424 | 1174.62 | 1002.3424 | 0 | 1 | 1 | 10 | 33 Лотки металлические, STRUT-система | 33.04 Аксессуары для лотка | 33.04 Аксессуары для лотка | Новая | PROxima | 0 | 1.69 | 0.013543
x8020008 | Ответвитель крестообразный 80х200мм EKF | Ссылка |  | шт | 1665.83 | 1066.1312 | 1249.3725 | 1066.1312 | 0 | 1 | 1 | 6 | 33 Лотки металлические, STRUT-система | 33.04 Аксессуары для лотка | 33.04 Аксессуары для лотка | Новая | PROxima | 0 | 2.28 | 0.01634
x8030008 | Ответвитель крестообразный 80х300мм EKF | Ссылка |  | шт | 1979.75 | 1267.04 | 1484.8125 | 1267.04 | 0 | 1 | 1 | 6 | 33 Лотки металлические, STRUT-система | 33.04 Аксессуары для лотка | 33.04 Аксессуары для лотка | Новая | PROxima | 0 | 3.48 | 0.024481
x8040008 | Ответвитель крестообразный 80х400мм EKF | Ссылка |  | шт | 2293.66 | 1467.9424 | 1720.245 | 1467.9424 | 0 | 1 | 1 | 6 | 33 Лотки металлические, STRUT-система | 33.04 Аксессуары для лотка | 33.04 Аксессуары для лотка | Новая | PROxima | 0 | 5 | 0.034262
x8050008 | Ответвитель крестообразный 80х500мм EKF | Ссылка |  | шт | 2614.76 | 1673.4464 | 1961.07 | 1673.4464 | 0 | 1 | 1 | 4 | 33 Лотки металлические, STRUT-система | 33.04 Аксессуары для лотка | 33.04 Аксессуары для лотка | Новая | PROxima | 0 | 6.69 | 0.045683
x8060008 | Ответвитель крестообразный 80х600мм EKF | Ссылка |  | шт | 2823.94 | 1807.3216 | 2117.955 | 1807.3216 | 0 | 1 | 1 | 4 | 33 Лотки металлические, STRUT-система | 33.04 Аксессуары для лотка | 33.04 Аксессуары для лотка | Новая | PROxima | 0 | 8.41 | 0.058744
tn10010008 | Ответвитель накладной T-образный 100х100мм EKF | Ссылка |  | шт | 1460.19 | 934.5216 | 1095.1425 | 934.5216 | 0 | 1 | 1 | 10 | 33 Лотки металлические, STRUT-система | 33.04 Аксессуары для лотка | 33.04 Аксессуары для лотка | Новая | PROxima | 0 | 0.679 | 0.0052348
tn10015008 | Ответвитель накладной T-образный 100х150мм EKF | Ссылка |  | шт | 1652.2 | 1057.408 | 1239.15 | 1057.408 | 0 | 1 | 1 | 10 | 33 Лотки металлические, STRUT-система | 33.04 Аксессуары для лотка | 33.04 Аксессуары для лотка | Новая | PROxima | 0 | 0.897 | 0.0059692
tn10020008 | Ответвитель накладной T-образный 100х200мм EKF | Ссылка |  | шт | 1845.37 | 1181.0368 | 1384.0275 | 1181.0368 | 0 | 1 | 1 | 6 | 33 Лотки металлические, STRUT-система | 33.04 Аксессуары для лотка | 33.04 Аксессуары для лотка | Новая | PROxima | 0 | 1.173 | 0.0067036
tn10030008 | Ответвитель накладной T-образный 100х300мм EKF | Ссылка |  | шт | 2005.8 | 1283.712 | 1504.35 | 1283.712 | 0 | 1 | 1 | 6 | 33 Лотки металлические, STRUT-система | 33.04 Аксессуары для лотка | 33.04 Аксессуары для лотка | Новая | PROxima | 0 | 1.793 | 0.0081724
tn10040008 | Ответвитель накладной T-образный 100х400мм EKF | Ссылка |  | шт | 2406.98 | 1540.4672 | 1805.235 | 1540.4672 | 0 | 1 | 1 | 6 | 33 Лотки металлические, STRUT-система | 33.04 Аксессуары для лотка | 33.04 Аксессуары для лотка | Новая | PROxima | 0 | 2.559 | 0.0096412
tn10050008 | Ответвитель накладной T-образный 100х500мм EKF | Ссылка |  | шт | 2443.22 | 1563.6608 | 1832.415 | 1563.6608 | 0 | 1 | 1 | 4 | 33 Лотки металлические, STRUT-система | 33.04 Аксессуары для лотка | 33.04 Аксессуары для лотка | Новая | PROxima | 0 | 3.413 | 0.01111
tn10060008 | Ответвитель накладной T-образный 100х600мм EKF | Ссылка |  | шт | 2804.73 | 1795.0272 | 2103.5475 | 1795.0272 | 0 | 1 | 1 | 4 | 33 Лотки металлические, STRUT-система | 33.04 Аксессуары для лотка | 33.04 Аксессуары для лотка | Новая | PROxima | 0 | 4.266 | 0.012579
tn3510008 | Ответвитель накладной T-образный 35х100мм EKF | Ссылка |  | шт | 1017.8 | 651.392 | 763.35 | 651.392 | 0 | 1 | 1 | 10 | 33 Лотки металлические, STRUT-система | 33.04 Аксессуары для лотка | 33.04 Аксессуары для лотка | Новая | PROxima | 0 | 0.46 | 0.0018989
tn3515008 | Ответвитель накладной T-образный 35х150мм EKF | Ссылка |  | шт | 1119.58 | 716.5312 | 839.685 | 716.5312 | 0 | 1 | 1 | 10 | 33 Лотки металлические, STRUT-система | 33.04 Аксессуары для лотка | 33.04 Аксессуары для лотка | Новая | PROxima | 0 | 0.751 | 0.0021653
tn3520008 | Ответвитель накладной T-образный 35х200мм EKF | Ссылка |  | шт | 1253.94 | 802.5216 | 940.455 | 802.5216 | 0 | 1 | 1 | 6 | 33 Лотки металлические, STRUT-система | 33.04 Аксессуары для лотка | 33.04 Аксессуары для лотка | Новая | PROxima | 0 | 0.957 | 0.0024317
tn355008 | Ответвитель накладной T-образный 35х50мм EKF | Ссылка |  | шт | 926.19 | 592.7616 | 694.6425 | 592.7616 | 0 | 1 | 1 | 10 | 33 Лотки металлические, STRUT-система | 33.04 Аксессуары для лотка | 33.04 Аксессуары для лотка | Новая | PROxima | 0 | 0.23 | 0.0016325
tn5010008 | Ответвитель накладной T-образный 50х100мм EKF | Ссылка |  | шт | 1384.73 | 886.2272 | 1038.5475 | 886.2272 | 0 | 1 | 1 | 10 | 33 Лотки металлические, STRUT-система | 33.04 Аксессуары для лотка | 33.04 Аксессуары для лотка | Новая | PROxima | 0 | 0.54 | 0.0026687
tn5015008 | Ответвитель накладной T-образный 50х150мм EKF | Ссылка |  | шт | 1522.04 | 974.1056 | 1141.53 | 974.1056 | 0 | 1 | 1 | 10 | 33 Лотки металлические, STRUT-система | 33.04 Аксессуары для лотка | 33.04 Аксессуары для лотка | Новая | PROxima | 0 | 0.771 | 0.0030431
tn5020008 | Ответвитель накладной T-образный 50х200мм EKF | Ссылка |  | шт | 1621.82 | 1037.9648 | 1216.365 | 1037.9648 | 0 | 1 | 1 | 6 | 33 Лотки металлические, STRUT-система | 33.04 Аксессуары для лотка | 33.04 Аксессуары для лотка | Новая | PROxima | 0 | 1.016 | 0.0034175
tn5030008 | Ответвитель накладной T-образный 50х300мм EKF | Ссылка |  | шт | 1907.41 | 1220.7424 | 1430.5575 | 1220.7424 | 0 | 1 | 1 | 6 | 33 Лотки металлические, STRUT-система | 33.04 Аксессуары для лотка | 33.04 Аксессуары для лотка | Новая | PROxima | 0 | 1.62 | 0.0041663
tn5040008 | Ответвитель накладной T-образный 50х400мм EKF | Ссылка |  | шт | 1771.84 | 1133.9776 | 1328.88 | 1133.9776 | 0 | 1 | 1 | 6 | 33 Лотки металлические, STRUT-система | 33.04 Аксессуары для лотка | 33.04 Аксессуары для лотка | Новая | PROxima | 0 | 2.375 | 0.0049151
tn5050008 | Ответвитель накладной T-образный 50х500мм EKF | Ссылка |  | шт | 2091.99 | 1338.8736 | 1568.9925 | 1338.8736 | 0 | 1 | 1 | 4 | 33 Лотки металлические, STRUT-система | 33.04 Аксессуары для лотка | 33.04 Аксессуары для лотка | Новая | PROxima | 0 | 3.222 | 0.0056639
tn505008 | Ответвитель накладной T-образный 50х50мм EKF | Ссылка |  | шт | 1130.87 | 723.7568 | 848.1525 | 723.7568 | 0 | 1 | 1 | 10 | 33 Лотки металлические, STRUT-система | 33.04 Аксессуары для лотка | 33.04 Аксессуары для лотка | Новая | PROxima | 0 | 0.32 | 0.0022943
tn5060008 | Ответвитель накладной T-образный 50х600мм EKF | Ссылка |  | шт | 2343.04 | 1499.5456 | 1757.28 | 1499.5456 | 0 | 1 | 1 | 4 | 33 Лотки металлические, STRUT-система | 33.04 Аксессуары для лотка | 33.04 Аксессуары для лотка | Новая | PROxima | 0 | 4.082 | 0.0064127
tn8010008 | Ответвитель накладной T-образный 80х100мм EKF | Ссылка |  | шт | 1382.32 | 884.6848 | 1036.74 | 884.6848 | 0 | 1 | 1 | 10 | 33 Лотки металлические, STRUT-система | 33.04 Аксессуары для лотка | 33.04 Аксессуары для лотка | Новая | PROxima | 0 | 0.63 | 0.0042084
tn8015008 | Ответвитель накладной T-образный 80х150мм EKF | Ссылка |  | шт | 1520.54 | 973.1456 | 1140.405 | 973.1456 | 0 | 1 | 1 | 10 | 33 Лотки металлические, STRUT-система | 33.04 Аксессуары для лотка | 33.04 Аксессуары для лотка | Новая | PROxima | 0 | 0.837 | 0.0047988
tn8020008 | Ответвитель накладной T-образный 80х200мм EKF | Ссылка |  | шт | 1617.31 | 1035.0784 | 1212.9825 | 1035.0784 | 0 | 1 | 1 | 6 | 33 Лотки металлические, STRUT-система | 33.04 Аксессуары для лотка | 33.04 Аксессуары для лотка | Новая | PROxima | 0 | 1.125 | 0.0053892
tn8030008 | Ответвитель накладной T-образный 80х300мм EKF | Ссылка |  | шт | 1922.08 | 1230.1312 | 1441.56 | 1230.1312 | 0 | 1 | 1 | 6 | 33 Лотки металлические, STRUT-система | 33.04 Аксессуары для лотка | 33.04 Аксессуары для лотка | Новая | PROxima | 0 | 1.723 | 0.00657
tn8040008 | Ответвитель накладной T-образный 80х400мм EKF | Ссылка |  | шт | 2226.86 | 1425.1904 | 1670.145 | 1425.1904 | 0 | 1 | 1 | 6 | 33 Лотки металлические, STRUT-система | 33.04 Аксессуары для лотка | 33.04 Аксессуары для лотка | Новая | PROxima | 0 | 2.472 | 0.0077508
tn8050008 | Ответвитель накладной T-образный 80х500мм EKF | Ссылка |  | шт | 2538.61 | 1624.7104 | 1903.9575 | 1624.7104 | 0 | 1 | 1 | 4 | 33 Лотки металлические, STRUT-система | 33.04 Аксессуары для лотка | 33.04 Аксессуары для лотка | Новая | PROxima | 0 | 3.31 | 0.0089316
tn8060008 | Ответвитель накладной T-образный 80х600мм EKF | Ссылка |  | шт | 2741.7 | 1754.688 | 2056.275 | 1754.688 | 0 | 1 | 1 | 4 | 33 Лотки металлические, STRUT-система | 33.04 Аксессуары для лотка | 33.04 Аксессуары для лотка | Новая | PROxima | 0 | 4.158 | 0.010112
h35100100 | Переходник по высоте 35х100х100мм EKF | Ссылка |  | шт | 162.3 | 103.872 | 121.725 | 103.872 | 0 | 1 | 1 | 12 | 33 Лотки металлические, STRUT-система | 33.04 Аксессуары для лотка | 33.04 Аксессуары для лотка | Новая | PROxima | 0 | 0.13 | 0.00043502
h35100150 | Переходник по высоте 35х100х150мм EKF | Ссылка |  | шт | 202.83 | 129.8112 | 152.1225 | 129.8112 | 0 | 1 | 1 | 12 | 33 Лотки металлические, STRUT-система | 33.04 Аксессуары для лотка | 33.04 Аксессуары для лотка | Новая | PROxima | 0 | 0.18 | 0.00063642
h35100200 | Переходник по высоте 35х100х200мм EKF | Ссылка |  | шт | 344.81 | 220.6784 | 258.6075 | 220.6784 | 0 | 1 | 1 | 12 | 33 Лотки металлические, STRUT-система | 33.04 Аксессуары для лотка | 33.04 Аксессуары для лотка | Новая | PROxima | 0 | 0.28 | 0.001233
h3550100 | Переходник по высоте 35х50х100мм EKF | Ссылка |  | шт | 115.15 | 73.696 | 86.3625 | 73.696 | 0 | 1 | 1 | 44 | 33 Лотки металлические, STRUT-система | 33.04 Аксессуары для лотка | 33.04 Аксессуары для лотка | Новая | PROxima | 0 | 0.07 | 0.00014882
h3550150 | Переходник по высоте 35х50х150мм EKF | Ссылка |  | шт | 160.16 | 102.5024 | 120.12 | 102.5024 | 0 | 1 | 1 | 44 | 33 Лотки металлические, STRUT-система | 33.04 Аксессуары для лотка | 33.04 Аксессуары для лотка | Новая | PROxima | 0 | 0.09 | 0.00021772
h3550200 | Переходник по высоте 35х50х200мм EKF | Ссылка |  | шт | 204.99 | 131.1936 | 153.7425 | 131.1936 | 0 | 1 | 1 | 44 | 33 Лотки металлические, STRUT-система | 33.04 Аксессуары для лотка | 33.04 Аксессуары для лотка | Новая | PROxima | 0 | 0.16 | 0.00042182
h355050 | Переходник по высоте 35х50х50мм EKF | Ссылка |  | шт | 61.58 | 39.4112 | 46.185 | 39.4112 | 0 | 1 | 1 | 44 | 33 Лотки металлические, STRUT-система | 33.04 Аксессуары для лотка | 33.04 Аксессуары для лотка | Новая | PROxima | 0 | 0.04 | 7.992e-05
h3580100 | Переходник по высоте 35х80х100мм EKF | Ссылка |  | шт | 81.31 | 52.0384 | 60.9825 | 52.0384 | 0 | 1 | 1 | 20 | 33 Лотки металлические, STRUT-система | 33.04 Аксессуары для лотка | 33.04 Аксессуары для лотка | Новая | PROxima | 0 | 0.1 | 0.00032054
h3580150 | Переходник по высоте 35х80х150мм EKF | Ссылка |  | шт | 131.01 | 83.8464 | 98.2575 | 83.8464 | 0 | 1 | 1 | 20 | 33 Лотки металлические, STRUT-система | 33.04 Аксессуары для лотка | 33.04 Аксессуары для лотка | Новая | PROxima | 0 | 0.14 | 0.00046894
h3580200 | Переходник по высоте 35х80х200мм EKF | Ссылка |  | шт | 211.09 | 135.0976 | 158.3175 | 135.0976 | 0 | 1 | 1 | 20 | 33 Лотки металлические, STRUT-система | 33.04 Аксессуары для лотка | 33.04 Аксессуары для лотка | Новая | PROxima | 0 | 0.23 | 0.00090854
h50100100 | Переходник по высоте 50х100х100мм EKF | Ссылка |  | шт | 141.82 | 90.7648 | 106.365 | 90.7648 | 0 | 1 | 1 | 20 | 33 Лотки металлические, STRUT-система | 33.04 Аксессуары для лотка | 33.04 Аксессуары для лотка | Новая | PROxima | 0 | 0.11 | 0.00034916
h50100150 | Переходник по высоте 50х100х150мм EKF | Ссылка |  | шт | 177.33 | 113.4912 | 132.9975 | 113.4912 | 0 | 1 | 1 | 20 | 33 Лотки металлические, STRUT-система | 33.04 Аксессуары для лотка | 33.04 Аксессуары для лотка | Новая | PROxima | 0 | 0.15 | 0.00051081
h50100200 | Переходник по высоте 50х100х200мм EKF | Ссылка |  | шт | 143.94 | 92.1216 | 107.955 | 92.1216 | 0 | 1 | 1 | 20 | 33 Лотки металлические, STRUT-система | 33.04 Аксессуары для лотка | 33.04 Аксессуары для лотка | Новая | PROxima | 0 | 0.24 | 0.00098966
h50100300 | Переходник по высоте 50х100х300мм EKF | Ссылка |  | шт | 235.54 | 150.7456 | 176.655 | 150.7456 | 0 | 1 | 1 | 12 | 33 Лотки металлические, STRUT-система | 33.04 Аксессуары для лотка | 33.04 Аксессуары для лотка | Новая | PROxima | 0 | 0.34 | 0.0014655
h50100400 | Переходник по высоте 50х100х400мм EKF | Ссылка |  | шт | 251.57 | 161.0048 | 188.6775 | 161.0048 | 0 | 1 | 1 | 12 | 33 Лотки металлические, STRUT-система | 33.04 Аксессуары для лотка | 33.04 Аксессуары для лотка | Новая | PROxima | 0 | 0.44 | 0.0019413
h50100500 | Переходник по высоте 50х100х500мм EKF | Ссылка |  | шт | 312.15 | 199.776 | 234.1125 | 199.776 | 0 | 1 | 1 | 12 | 33 Лотки металлические, STRUT-система | 33.04 Аксессуары для лотка | 33.04 Аксессуары для лотка | Новая | PROxima | 0 | 0.54 | 0.0024171
h50100600 | Переходник по высоте 50х100х600мм EKF | Ссылка |  | шт | 365.15 | 233.696 | 273.8625 | 233.696 | 0 | 1 | 1 | 12 | 33 Лотки металлические, STRUT-система | 33.04 Аксессуары для лотка | 33.04 Аксессуары для лотка | Новая | PROxima | 0 | 0.64 | 0.0028929
h5080100 | Переходник по высоте 50х80х100мм EKF | Ссылка |  | шт | 128.12 | 81.9968 | 96.09 | 81.9968 | 0 | 1 | 1 | 28 | 33 Лотки металлические, STRUT-система | 33.04 Аксессуары для лотка | 33.04 Аксессуары для лотка | Новая | PROxima | 0 | 0.09 | 0.00024041
h5080150 | Переходник по высоте 50х80х150мм EKF | Ссылка |  | шт | 186.33 | 119.2512 | 139.7475 | 119.2512 | 0 | 1 | 1 | 28 | 33 Лотки металлические, STRUT-система | 33.04 Аксессуары для лотка | 33.04 Аксессуары для лотка | Новая | PROxima | 0 | 0.12 | 0.00035171
h5080200 | Переходник по высоте 50х80х200мм EKF | Ссылка |  | шт | 163.78 | 104.8192 | 122.835 | 104.8192 | 0 | 1 | 1 | 28 | 33 Лотки металлические, STRUT-система | 33.04 Аксессуары для лотка | 33.04 Аксессуары для лотка | Новая | PROxima | 0 | 0.2 | 0.00068141
h5080300 | Переходник по высоте 50х80х300мм EKF | Ссылка |  | шт | 262.92 | 168.2688 | 197.19 | 168.2688 | 0 | 1 | 1 | 20 | 33 Лотки металлические, STRUT-система | 33.04 Аксессуары для лотка | 33.04 Аксессуары для лотка | Новая | PROxima | 0 | 0.28 | 0.001009
h5080400 | Переходник по высоте 50х80х400мм EKF | Ссылка |  | шт | 294.4 | 188.416 | 220.8 | 188.416 | 0 | 1 | 1 | 20 | 33 Лотки металлические, STRUT-система | 33.04 Аксессуары для лотка | 33.04 Аксессуары для лотка | Новая | PROxima | 0 | 0.37 | 0.0013366
h5080500 | Переходник по высоте 50х80х500мм EKF | Ссылка |  | шт | 367.94 | 235.4816 | 275.955 | 235.4816 | 0 | 1 | 1 | 20 | 33 Лотки металлические, STRUT-система | 33.04 Аксессуары для лотка | 33.04 Аксессуары для лотка | Новая | PROxima | 0 | 0.45 | 0.0016642
h5080600 | Переходник по высоте 50х80х600мм EKF | Ссылка |  | шт | 399.12 | 255.4368 | 299.34 | 255.4368 | 0 | 1 | 1 | 20 | 33 Лотки металлические, STRUT-система | 33.04 Аксессуары для лотка | 33.04 Аксессуары для лотка | Новая | PROxima | 0 | 0.54 | 0.0019918
h80100100 | Переходник по высоте 80х100х100мм EKF | Ссылка |  | шт | 150.76 | 96.4864 | 113.07 | 96.4864 | 0 | 1 | 1 | 36 | 33 Лотки металлические, STRUT-система | 33.04 Аксессуары для лотка | 33.04 Аксессуары для лотка | Новая | PROxima | 0 | 0.07 | 0.00017744
h80100150 | Переходник по высоте 80х100х150мм EKF | Ссылка |  | шт | 168.85 | 108.064 | 126.6375 | 108.064 | 0 | 1 | 1 | 36 | 33 Лотки металлические, STRUT-система | 33.04 Аксессуары для лотка | 33.04 Аксессуары для лотка | Новая | PROxima | 0 | 0.1 | 0.00025959
h80100200 | Переходник по высоте 80х100х200мм EKF | Ссылка |  | шт | 253.55 | 162.272 | 190.1625 | 162.272 | 0 | 1 | 1 | 36 | 33 Лотки металлические, STRUT-система | 33.04 Аксессуары для лотка | 33.04 Аксессуары для лотка | Новая | PROxima | 0 | 0.17 | 0.00050294
h80100300 | Переходник по высоте 80х100х300мм EKF | Ссылка |  | шт | 281.57 | 180.2048 | 211.1775 | 180.2048 | 0 | 1 | 1 | 28 | 33 Лотки металлические, STRUT-система | 33.04 Аксессуары для лотка | 33.04 Аксессуары для лотка | Новая | PROxima | 0 | 0.25 | 0.00074474
h80100400 | Переходник по высоте 80х100х400мм EKF | Ссылка |  | шт | 256.23 | 163.9872 | 192.1725 | 163.9872 | 0 | 1 | 1 | 28 | 33 Лотки металлические, STRUT-система | 33.04 Аксессуары для лотка | 33.04 Аксессуары для лотка | Новая | PROxima | 0 | 0.33 | 0.00098654
h80100500 | Переходник по высоте 80х100х500мм EKF | Ссылка |  | шт | 320.25 | 204.96 | 240.1875 | 204.96 | 0 | 1 | 1 | 28 | 33 Лотки металлические, STRUT-система | 33.04 Аксессуары для лотка | 33.04 Аксессуары для лотка | Новая | PROxima | 0 | 0.41 | 0.0012283
h80100600 | Переходник по высоте 80х100х600мм EKF | Ссылка |  | шт | 383.46 | 245.4144 | 287.595 | 245.4144 | 0 | 1 | 1 | 28 | 33 Лотки металлические, STRUT-система | 33.04 Аксессуары для лотка | 33.04 Аксессуары для лотка | Новая | PROxima | 0 | 0.48 | 0.0014701
w10010010 | Переходник по ширине (заглушка) 100х100мм EKF | Ссылка |  | шт | 849.46 | 543.6544 | 637.095 | 543.6544 | 0 | 1 | 10 | 120 | 33 Лотки металлические, STRUT-система | 33.04 Аксессуары для лотка | 33.04 Аксессуары для лотка | Новая | PROxima | 0 | 0.1 | 1.338e-05
w10015010 | Переходник по ширине (заглушка) 100х150мм EKF | Ссылка |  | шт | 868.81 | 556.0384 | 651.6075 | 556.0384 | 0 | 1 | 10 | 200 | 33 Лотки металлические, STRUT-система | 33.04 Аксессуары для лотка | 33.04 Аксессуары для лотка | Новая | PROxima | 0 | 0.13 | 1.723e-05
w10020010 | Переходник по ширине (заглушка) 100х200мм EKF | Ссылка |  | шт | 1024.69 | 655.8016 | 768.5175 | 655.8016 | 0 | 1 | 10 | 80 | 33 Лотки металлические, STRUT-система | 33.04 Аксессуары для лотка | 33.04 Аксессуары для лотка | Новая | PROxima | 0 | 0.16 | 2.108e-05
w10030010 | Переходник по ширине (заглушка) 100х300мм EKF | Ссылка |  | шт | 1104.42 | 706.8288 | 828.315 | 706.8288 | 0 | 1 | 10 | 120 | 33 Лотки металлические, STRUT-система | 33.04 Аксессуары для лотка | 33.04 Аксессуары для лотка | Новая | PROxima | 0 | 0.22 | 2.878e-05
w10040010 | Переходник по ширине (заглушка) 100х400мм EKF | Ссылка |  | шт | 1227.47 | 785.5808 | 920.6025 | 785.5808 | 0 | 1 | 10 | 80 | 33 Лотки металлические, STRUT-система | 33.04 Аксессуары для лотка | 33.04 Аксессуары для лотка | Новая | PROxima | 0 | 0.28 | 3.648e-05
w10050010 | Переходник по ширине (заглушка) 100х500мм EKF | Ссылка |  | шт | 1300.83 | 832.5312 | 975.6225 | 832.5312 | 0 | 1 | 10 | 80 | 33 Лотки металлические, STRUT-система | 33.04 Аксессуары для лотка | 33.04 Аксессуары для лотка | Новая | PROxima | 0 | 0.34 | 4.418e-05
w3510010 | Переходник по ширине (заглушка) 35х100мм EKF | Ссылка |  | шт | 195.41 | 125.0624 | 146.5575 | 125.0624 | 0 | 1 | 10 | 1000 | 33 Лотки металлические, STRUT-система | 33.04 Аксессуары для лотка | 33.04 Аксессуары для лотка | Новая | PROxima | 0 | 0.015 | 2.17e-06
w3515010 | Переходник по ширине (заглушка) 35х150мм EKF | Ссылка |  | шт | 233.54 | 149.4656 | 175.155 | 149.4656 | 0 | 1 | 10 | 1000 | 33 Лотки металлические, STRUT-система | 33.04 Аксессуары для лотка | 33.04 Аксессуары для лотка | Новая | PROxima | 0 | 0.02 | 2.8e-06
w355010 | Переходник по ширине (заглушка) 35х50мм EKF | Ссылка |  | шт | 114.88 | 73.5232 | 86.16 | 73.5232 | 0 | 1 | 10 | 1000 | 33 Лотки металлические, STRUT-система | 33.04 Аксессуары для лотка | 33.04 Аксессуары для лотка | Новая | PROxima | 0 | 0.01 | 1.55e-06
w5010010 | Переходник по ширине (заглушка) 50х100мм EKF | Ссылка |  | шт | 547.19 | 350.2016 | 410.3925 | 350.2016 | 0 | 1 | 10 | 400 | 33 Лотки металлические, STRUT-система | 33.04 Аксессуары для лотка | 33.04 Аксессуары для лотка | Новая | PROxima | 0 | 0.03 | 4.69e-06
w5015010 | Переходник по ширине (заглушка) 50х150мм EKF | Ссылка |  | шт | 117.7 | 75.328 | 88.275 | 75.328 | 0 | 1 | 10 | 500 | 33 Лотки металлические, STRUT-система | 33.04 Аксессуары для лотка | 33.04 Аксессуары для лотка | Новая | PROxima | 0 | 0.04 | 6.04e-06
w5020010 | Переходник по ширине (заглушка) 50х200мм EKF | Ссылка |  | шт | 523.19 | 334.8416 | 392.3925 | 334.8416 | 0 | 1 | 10 | 200 | 33 Лотки металлические, STRUT-система | 33.04 Аксессуары для лотка | 33.04 Аксессуары для лотка | Новая | PROxima | 0 | 0.05 | 7.39e-06
w5030010 | Переходник по ширине (заглушка) 50х300мм EKF | Ссылка |  | шт | 668.86 | 428.0704 | 501.645 | 428.0704 | 0 | 1 | 10 | 300 | 33 Лотки металлические, STRUT-система | 33.04 Аксессуары для лотка | 33.04 Аксессуары для лотка | Новая | PROxima | 0 | 0.08 | 1.009e-05
w5040010 | Переходник по ширине (заглушка) 50х400мм EKF | Ссылка |  | шт | 712.47 | 455.9808 | 534.3525 | 455.9808 | 0 | 1 | 10 | 200 | 33 Лотки металлические, STRUT-система | 33.04 Аксессуары для лотка | 33.04 Аксессуары для лотка | Новая | PROxima | 0 | 0.1 | 1.279e-05
w5050010 | Переходник по ширине (заглушка) 50х500мм EKF | Ссылка |  | шт | 723.04 | 462.7456 | 542.28 | 462.7456 | 0 | 1 | 10 | 200 | 33 Лотки металлические, STRUT-система | 33.04 Аксессуары для лотка | 33.04 Аксессуары для лотка | Новая | PROxima | 0 | 0.12 | 1.549e-05
w505010 | Переходник по ширине (заглушка) 50х50мм EKF | Ссылка |  | шт | 570.16 | 364.9024 | 427.62 | 364.9024 | 0 | 1 | 10 | 1000 | 33 Лотки металлические, STRUT-система | 33.04 Аксессуары для лотка | 33.04 Аксессуары для лотка | Новая | PROxima | 0 | 0.02 | 3.34e-06
w8010010 | Переходник по ширине (заглушка) 80х100мм EKF | Ссылка |  | шт | 671.67 | 429.8688 | 503.7525 | 429.8688 | 0 | 1 | 10 | 400 | 33 Лотки металлические, STRUT-система | 33.04 Аксессуары для лотка | 33.04 Аксессуары для лотка | Новая | PROxima | 0 | 0.07 | 9.9e-06
w8015010 | Переходник по ширине (заглушка) 80х150мм EKF | Ссылка |  | шт | 751.33 | 480.8512 | 563.4975 | 480.8512 | 0 | 1 | 10 | 300 | 33 Лотки металлические, STRUT-система | 33.04 Аксессуары для лотка | 33.04 Аксессуары для лотка | Новая | PROxima | 0 | 0.09 | 1.275e-05
w8020010 | Переходник по ширине (заглушка) 80х200мм EKF | Ссылка |  | шт | 831.03 | 531.8592 | 623.2725 | 531.8592 | 0 | 1 | 10 | 180 | 33 Лотки металлические, STRUT-система | 33.04 Аксессуары для лотка | 33.04 Аксессуары для лотка | Новая | PROxima | 0 | 0.12 | 1.56e-05
w8030010 | Переходник по ширине (заглушка) 80х300мм EKF | Ссылка |  | шт | 1000.87 | 640.5568 | 750.6525 | 640.5568 | 0 | 1 | 10 | 180 | 33 Лотки металлические, STRUT-система | 33.04 Аксессуары для лотка | 33.04 Аксессуары для лотка | Новая | PROxima | 0 | 0.16 | 2.13e-05
w8040010 | Переходник по ширине (заглушка) 80х400мм EKF | Ссылка |  | шт | 1132.83 | 725.0112 | 849.6225 | 725.0112 | 0 | 1 | 10 | 100 | 33 Лотки металлические, STRUT-система | 33.04 Аксессуары для лотка | 33.04 Аксессуары для лотка | Новая | PROxima | 0 | 0.21 | 2.7e-05
w8050010 | Переходник по ширине (заглушка) 80х500мм EKF | Ссылка |  | шт | 1320.38 | 845.0432 | 990.285 | 845.0432 | 0 | 1 | 10 | 100 | 33 Лотки металлические, STRUT-система | 33.04 Аксессуары для лотка | 33.04 Аксессуары для лотка | Новая | PROxima | 0 | 0.25 | 3.27e-05
plzm7218 | Пластина заземления EKF PROxima | Ссылка |  | шт | 60.8 | 38.912 | 45.6 | 38.912 | 0 | 30 | 30 | 1500 | 33 Лотки металлические, STRUT-система | 33.04 Аксессуары для лотка | 33.04 Аксессуары для лотка | Новая | PROxima | 0 | 0.0116 | 1.3e-06
c10010 | Пластина соединительная h=100мм EKF | Ссылка |  | шт | 51.61 | 33.0304 | 38.7075 | 33.0304 | 0 | 10 | 10 | 120 | 33 Лотки металлические, STRUT-система | 33.04 Аксессуары для лотка | 33.04 Аксессуары для лотка | Новая | PROxima | 0 | 0.04 | 4.76e-06
c10010-HDZ | Пластина соединительная h=100мм HDZ EKF | Ссылка |  | шт | 195.84 | 125.3376 | 146.88 | 125.3376 | 0 | 10 | 10 | 120 | 33 Лотки металлические, STRUT-система | 33.04 Аксессуары для лотка | 33.04 Аксессуары для лотка | Новая | PROxima | 0 | 0.04 | 5e-06
c355010 | Пластина соединительная h=35мм EKF | Ссылка |  | шт | 32.09 | 20.5376 | 24.0675 | 20.5376 | 0 | 10 | 10 | 1000 | 33 Лотки металлические, STRUT-система | 33.04 Аксессуары для лотка | 33.04 Аксессуары для лотка | Новая | PROxima | 0 | 0.005 | 8.4e-07
c5010 | Пластина соединительная h=50мм EKF | Ссылка |  | шт | 36.73 | 23.5072 | 27.5475 | 23.5072 | 0 | 10 | 10 | 400 | 33 Лотки металлические, STRUT-система | 33.04 Аксессуары для лотка | 33.04 Аксессуары для лотка | Новая | PROxima | 0 | 0.005 | 4.68e-06
c8010 | Пластина соединительная h=80мм EKF | Ссылка |  | шт | 41.37 | 26.4768 | 31.0275 | 26.4768 | 0 | 10 | 10 | 240 | 33 Лотки металлические, STRUT-система | 33.04 Аксессуары для лотка | 33.04 Аксессуары для лотка | Новая | PROxima | 0 | 0.02 | 3.29e-06
o10010 | Пластина шарнирного соединения h=100мм EKF | Ссылка |  | шт | 69.66 | 44.5824 | 52.245 | 44.5824 | 0 | 1 | 50 | 200 | 33 Лотки металлические, STRUT-система | 33.04 Аксессуары для лотка | 33.04 Аксессуары для лотка | Новая | PROxima | 0 | 0.09 | 1.444e-05
o3510 | Пластина шарнирного соединения h=35мм EKF | Ссылка |  | шт | 38.21 | 24.4544 | 28.6575 | 24.4544 | 0 | 1 | 50 | 1000 | 33 Лотки металлические, STRUT-система | 33.04 Аксессуары для лотка | 33.04 Аксессуары для лотка | Новая | PROxima | 0 | 0.02 | 6.28e-06
o5010 | Пластина шарнирного соединения h=50мм EKF | Ссылка |  | шт | 44.14 | 28.2496 | 33.105 | 28.2496 | 0 | 1 | 50 | 500 | 33 Лотки металлические, STRUT-система | 33.04 Аксессуары для лотка | 33.04 Аксессуары для лотка | Новая | PROxima | 0 | 0.04 | 6.28e-06
o5010-HDZ | Пластина шарнирного соединения h=50мм HDZ EKF | Ссылка |  | шт | 247.52 | 158.4128 | 185.64 | 158.4128 | 0 | 1 | 50 | 500 | 33 Лотки металлические, STRUT-система | 33.04 Аксессуары для лотка | 33.04 Аксессуары для лотка | Новая | PROxima | 0 | 0.14 | 0.002888
o8010 | Пластина шарнирного соединения h=80мм EKF | Ссылка |  | шт | 58.04 | 37.1456 | 43.53 | 37.1456 | 0 | 1 | 50 | 300 | 33 Лотки металлические, STRUT-система | 33.04 Аксессуары для лотка | 33.04 Аксессуары для лотка | Новая | PROxima | 0 | 0.07 | 1.069e-05
pm133125 | Плата монтажная EKF | Ссылка |  | шт | 181.81 | 116.3584 | 136.3575 | 116.3584 | 0 | 1 | 10 | 100 | 33 Лотки металлические, STRUT-система | 33.04 Аксессуары для лотка | 33.04 Аксессуары для лотка | Новая | PROxima | 0 | 0.22 | 0.00034913
vo45100100 | Угол 45 град. вертикальный внешний 100x100мм EKF | Ссылка |  | шт | 510.15 | 326.496 | 382.6125 | 326.496 | 0 | 1 | 1 | 1 | 33 Лотки металлические, STRUT-система | 33.04 Аксессуары для лотка | 33.04 Аксессуары для лотка | Новая | PROxima | 0 | 0.74 | 0.0036112
vo45100150 | Угол 45 град. вертикальный внешний 100x150мм EKF | Ссылка |  | шт | 560.73 | 358.8672 | 420.5475 | 358.8672 | 0 | 1 | 1 | 1 | 33 Лотки металлические, STRUT-система | 33.04 Аксессуары для лотка | 33.04 Аксессуары для лотка | Новая | PROxima | 0 | 0.91 | 0.0054
vo45100200 | Угол 45 град. вертикальный внешний 100x200мм EKF | Ссылка |  | шт | 685.31 | 438.5984 | 513.9825 | 438.5984 | 0 | 1 | 1 | 1 | 33 Лотки металлические, STRUT-система | 33.04 Аксессуары для лотка | 33.04 Аксессуары для лотка | Новая | PROxima | 0 | 1.06 | 0.0072223
vo45100200-HDZ | Угол 45 град. вертикальный внешний 100x200мм HDZ EKF | Ссылка |  | шт | 1459.22 | 933.9008 | 1094.415 | 933.9008 | 0 | 1 | 1 | 10 | 33 Лотки металлические, STRUT-система | 33.04 Аксессуары для лотка | 33.04 Аксессуары для лотка | Новая | PROxima | 0 | 1.39 | 1.1
vo45100300 | Угол 45 град. вертикальный внешний 100x300мм EKF | Ссылка |  | шт | 890.87 | 570.1568 | 668.1525 | 570.1568 | 0 | 1 | 1 | 1 | 33 Лотки металлические, STRUT-система | 33.04 Аксессуары для лотка | 33.04 Аксессуары для лотка | Новая | PROxima | 0 | 1.39 | 0.010833
vo45100400 | Угол 45 град. вертикальный внешний 100x400мм EKF | Ссылка |  | шт | 924.08 | 591.4112 | 693.06 | 591.4112 | 0 | 1 | 1 | 1 | 33 Лотки металлические, STRUT-система | 33.04 Аксессуары для лотка | 33.04 Аксессуары для лотка | Новая | PROxima | 0 | 1.72 | 0.014445
vo45100500 | Угол 45 град. вертикальный внешний 100x500мм EKF | Ссылка |  | шт | 1075.66 | 688.4224 | 806.745 | 688.4224 | 0 | 1 | 1 | 1 | 33 Лотки металлические, STRUT-система | 33.04 Аксессуары для лотка | 33.04 Аксессуары для лотка | Новая | PROxima | 0 | 2.04 | 0.018056
vo45100600 | Угол 45 град. вертикальный внешний 100x600мм EKF | Ссылка |  | шт | 1705.98 | 1091.8272 | 1279.485 | 1091.8272 | 0 | 1 | 1 | 1 | 33 Лотки металлические, STRUT-система | 33.04 Аксессуары для лотка | 33.04 Аксессуары для лотка | Новая | PROxima | 0 | 2.39 | 0.021667
vo4535100 | Угол 45 град. вертикальный внешний 35x100мм EKF | Ссылка |  | шт | 268.37 | 171.7568 | 201.2775 | 171.7568 | 0 | 1 | 1 | 1 | 33 Лотки металлические, STRUT-система | 33.04 Аксессуары для лотка | 33.04 Аксессуары для лотка | Новая | PROxima | 0 | 0.47 | 0.0014382
vo4535150 | Угол 45 град. вертикальный внешний 35x150мм EKF | Ссылка |  | шт | 303.27 | 194.0928 | 227.4525 | 194.0928 | 0 | 1 | 1 | 1 | 33 Лотки металлические, STRUT-система | 33.04 Аксессуары для лотка | 33.04 Аксессуары для лотка | Новая | PROxima | 0 | 0.62 | 0.0021572
vo4535200 | Угол 45 град. вертикальный внешний 35x200мм EKF | Ссылка |  | шт | 354.51 | 226.8864 | 265.8825 | 226.8864 | 0 | 1 | 1 | 1 | 33 Лотки металлические, STRUT-система | 33.04 Аксессуары для лотка | 33.04 Аксессуары для лотка | Новая | PROxima | 0 | 0.76 | 0.0028763
vo453550 | Угол 45 град. вертикальный внешний 35x50мм EKF | Ссылка |  | шт | 204.46 | 130.8544 | 153.345 | 130.8544 | 0 | 1 | 1 | 1 | 33 Лотки металлические, STRUT-система | 33.04 Аксессуары для лотка | 33.04 Аксессуары для лотка | Новая | PROxima | 0 | 0.33 | 0.00071908
vo4550100 | Угол 45 град. вертикальный внешний 50x100мм EKF | Ссылка |  | шт | 486.83 | 311.5712 | 365.1225 | 311.5712 | 0 | 1 | 1 | 1 | 33 Лотки металлические, STRUT-система | 33.04 Аксессуары для лотка | 33.04 Аксессуары для лотка | Новая | PROxima | 0 | 0.53 | 0.0018817
vo4550150 | Угол 45 град. вертикальный внешний 50x150мм EKF | Ссылка |  | шт | 570.65 | 365.216 | 427.9875 | 365.216 | 0 | 1 | 1 | 1 | 33 Лотки металлические, STRUT-система | 33.04 Аксессуары для лотка | 33.04 Аксессуары для лотка | Новая | PROxima | 0 | 0.68 | 0.0028226
vo4550200 | Угол 45 град. вертикальный внешний 50x200мм EKF | Ссылка |  | шт | 651.89 | 417.2096 | 488.9175 | 417.2096 | 0 | 1 | 1 | 1 | 33 Лотки металлические, STRUT-система | 33.04 Аксессуары для лотка | 33.04 Аксессуары для лотка | Новая | PROxima | 0 | 0.83 | 0.0037635
vo4550300 | Угол 45 град. вертикальный внешний 50x300мм EKF | Ссылка |  | шт | 764.4 | 489.216 | 573.3 | 489.216 | 0 | 1 | 1 | 1 | 33 Лотки металлические, STRUT-система | 33.04 Аксессуары для лотка | 33.04 Аксессуары для лотка | Новая | PROxima | 0 | 1.13 | 0.0056452
vo4550400 | Угол 45 град. вертикальный внешний 50x400мм EKF | Ссылка |  | шт | 896.27 | 573.6128 | 672.2025 | 573.6128 | 0 | 1 | 1 | 1 | 33 Лотки металлические, STRUT-система | 33.04 Аксессуары для лотка | 33.04 Аксессуары для лотка | Новая | PROxima | 0 | 1.43 | 0.007527
vo4550500 | Угол 45 град. вертикальный внешний 50x500мм EKF | Ссылка |  | шт | 1047.5 | 670.4 | 785.625 | 670.4 | 0 | 1 | 1 | 1 | 33 Лотки металлические, STRUT-система | 33.04 Аксессуары для лотка | 33.04 Аксессуары для лотка | Новая | PROxima | 0 | 1.74 | 0.0094087
vo455050 | Угол 45 град. вертикальный внешний 50x50мм EKF | Ссылка |  | шт | 358.37 | 229.3568 | 268.7775 | 229.3568 | 0 | 1 | 1 | 1 | 33 Лотки металлические, STRUT-система | 33.04 Аксессуары для лотка | 33.04 Аксессуары для лотка | Новая | PROxima | 0 | 0.38 | 0.00094087
vo4550600 | Угол 45 град. вертикальный внешний 50x600мм EKF | Ссылка |  | шт | 1409.9 | 902.336 | 1057.425 | 902.336 | 0 | 1 | 1 | 1 | 33 Лотки металлические, STRUT-система | 33.04 Аксессуары для лотка | 33.04 Аксессуары для лотка | Новая | PROxima | 0 | 2.04 | 0.01129
vo4580100 | Угол 45 град. вертикальный внешний 80x100мм EKF | Ссылка |  | шт | 497.37 | 318.3168 | 373.0275 | 318.3168 | 0 | 1 | 1 | 1 | 33 Лотки металлические, STRUT-система | 33.04 Аксессуары для лотка | 33.04 Аксессуары для лотка | Новая | PROxima | 0 | 0.65 | 0.0028736
vo4580150 | Угол 45 град. вертикальный внешний 80x150мм EKF | Ссылка |  | шт | 585.32 | 374.6048 | 438.99 | 374.6048 | 0 | 1 | 1 | 1 | 33 Лотки металлические, STRUT-система | 33.04 Аксессуары для лотка | 33.04 Аксессуары для лотка | Новая | PROxima | 0 | 0.81 | 0.0043105
vo4580200 | Угол 45 град. вертикальный внешний 80x200мм EKF | Ссылка |  | шт | 623.97 | 399.3408 | 467.9775 | 399.3408 | 0 | 1 | 1 | 1 | 33 Лотки металлические, STRUT-система | 33.04 Аксессуары для лотка | 33.04 Аксессуары для лотка | Новая | PROxima | 0 | 0.96 | 0.0057473
vo4580300 | Угол 45 град. вертикальный внешний 80x300мм EKF | Ссылка |  | шт | 809.52 | 518.0928 | 607.14 | 518.0928 | 0 | 1 | 1 | 1 | 33 Лотки металлические, STRUT-система | 33.04 Аксессуары для лотка | 33.04 Аксессуары для лотка | Новая | PROxima | 0 | 1.28 | 0.0086209
vo4580400 | Угол 45 град. вертикальный внешний 80x400мм EKF | Ссылка |  | шт | 910.76 | 582.8864 | 683.07 | 582.8864 | 0 | 1 | 1 | 1 | 33 Лотки металлические, STRUT-система | 33.04 Аксессуары для лотка | 33.04 Аксессуары для лотка | Новая | PROxima | 0 | 1.6 | 0.011495
vo4580500 | Угол 45 град. вертикальный внешний 80x500мм EKF | Ссылка |  | шт | 1229.95 | 787.168 | 922.4625 | 787.168 | 0 | 1 | 1 | 1 | 33 Лотки металлические, STRUT-система | 33.04 Аксессуары для лотка | 33.04 Аксессуары для лотка | Новая | PROxima | 0 | 1.92 | 0.014368
vo4580600 | Угол 45 град. вертикальный внешний 80x600мм EKF | Ссылка |  | шт | 1550.89 | 992.5696 | 1163.1675 | 992.5696 | 0 | 1 | 1 | 1 | 33 Лотки металлические, STRUT-система | 33.04 Аксессуары для лотка | 33.04 Аксессуары для лотка | Новая | PROxima | 0 | 2.23 | 0.017242
vi45100100 | Угол 45 град. вертикальный внутренний 100x100мм EKF | Ссылка |  | шт | 503.37 | 322.1568 | 377.5275 | 322.1568 | 0 | 1 | 1 | 1 | 33 Лотки металлические, STRUT-система | 33.04 Аксессуары для лотка | 33.04 Аксессуары для лотка | Новая | PROxima | 0 | 0.73 | 0.0036236
vi45100150 | Угол 45 град. вертикальный внутренний 100x150мм EKF | Ссылка |  | шт | 556.16 | 355.9424 | 417.12 | 355.9424 | 0 | 1 | 1 | 1 | 33 Лотки металлические, STRUT-система | 33.04 Аксессуары для лотка | 33.04 Аксессуары для лотка | Новая | PROxima | 0 | 0.9 | 0.0054353
vi45100200 | Угол 45 град. вертикальный внутренний 100x200мм EKF | Ссылка |  | шт | 680.45 | 435.488 | 510.3375 | 435.488 | 0 | 1 | 1 | 1 | 33 Лотки металлические, STRUT-система | 33.04 Аксессуары для лотка | 33.04 Аксессуары для лотка | Новая | PROxima | 0 | 1.05 | 0.0072471
vi45100200-HDZ | Угол 45 град. вертикальный внутренний 100x200мм HDZ EKF | Ссылка |  | шт | 1449.59 | 927.7376 | 1087.1925 | 927.7376 | 0 | 1 | 1 | 10 | 33 Лотки металлические, STRUT-система | 33.04 Аксессуары для лотка | 33.04 Аксессуары для лотка | Новая | PROxima | 0 | 1.39 | 0.0108
vi45100300 | Угол 45 град. вертикальный внутренний 100x300мм EKF | Ссылка |  | шт | 883.65 | 565.536 | 662.7375 | 565.536 | 0 | 1 | 1 | 1 | 33 Лотки металлические, STRUT-система | 33.04 Аксессуары для лотка | 33.04 Аксессуары для лотка | Новая | PROxima | 0 | 1.38 | 0.010871
vi45100400 | Угол 45 град. вертикальный внутренний 100x400мм EKF | Ссылка |  | шт | 914.47 | 585.2608 | 685.8525 | 585.2608 | 0 | 1 | 1 | 1 | 33 Лотки металлические, STRUT-система | 33.04 Аксессуары для лотка | 33.04 Аксессуары для лотка | Новая | PROxima | 0 | 1.71 | 0.014494
vi45100500 | Угол 45 град. вертикальный внутренний 100x500мм EKF | Ссылка |  | шт | 1063.73 | 680.7872 | 797.7975 | 680.7872 | 0 | 1 | 1 | 1 | 33 Лотки металлические, STRUT-система | 33.04 Аксессуары для лотка | 33.04 Аксессуары для лотка | Новая | PROxima | 0 | 2.03 | 0.018118
vi45100600 | Угол 45 град. вертикальный внутренний 100x600мм EKF | Ссылка |  | шт | 1705.98 | 1091.8272 | 1279.485 | 1091.8272 | 0 | 1 | 1 | 1 | 33 Лотки металлические, STRUT-система | 33.04 Аксессуары для лотка | 33.04 Аксессуары для лотка | Новая | PROxima | 0 | 2.36 | 0.021741
vi4535100 | Угол 45 град. вертикальный внутренний 35x100мм EKF | Ссылка |  | шт | 268.37 | 171.7568 | 201.2775 | 171.7568 | 0 | 1 | 1 | 1 | 33 Лотки металлические, STRUT-система | 33.04 Аксессуары для лотка | 33.04 Аксессуары для лотка | Новая | PROxima | 0 | 0.47 | 0.0014465
vi4535150 | Угол 45 град. вертикальный внутренний 35x150мм EKF | Ссылка |  | шт | 303.27 | 194.0928 | 227.4525 | 194.0928 | 0 | 1 | 1 | 1 | 33 Лотки металлические, STRUT-система | 33.04 Аксессуары для лотка | 33.04 Аксессуары для лотка | Новая | PROxima | 0 | 0.62 | 0.0021698
vi4535200 | Угол 45 град. вертикальный внутренний 35x200мм EKF | Ссылка |  | шт | 354.51 | 226.8864 | 265.8825 | 226.8864 | 0 | 1 | 1 | 1 | 33 Лотки металлические, STRUT-система | 33.04 Аксессуары для лотка | 33.04 Аксессуары для лотка | Новая | PROxima | 0 | 0.76 | 0.002893
vi453550 | Угол 45 град. вертикальный внутренний 35x50мм EKF | Ссылка |  | шт | 204.46 | 130.8544 | 153.345 | 130.8544 | 0 | 1 | 1 | 1 | 33 Лотки металлические, STRUT-система | 33.04 Аксессуары для лотка | 33.04 Аксессуары для лотка | Новая | PROxima | 0 | 0.32 | 0.00072326
vi4550100 | Угол 45 град. вертикальный внутренний 50x100мм EKF | Ссылка |  | шт | 483.83 | 309.6512 | 362.8725 | 309.6512 | 0 | 1 | 1 | 1 | 33 Лотки металлические, STRUT-система | 33.04 Аксессуары для лотка | 33.04 Аксессуары для лотка | Новая | PROxima | 0 | 0.53 | 0.0018915
vi4550150 | Угол 45 град. вертикальный внутренний 50x150мм EKF | Ссылка |  | шт | 573.62 | 367.1168 | 430.215 | 367.1168 | 0 | 1 | 1 | 1 | 33 Лотки металлические, STRUT-система | 33.04 Аксессуары для лотка | 33.04 Аксессуары для лотка | Новая | PROxima | 0 | 0.68 | 0.0028373
vi4550200 | Угол 45 град. вертикальный внутренний 50x200мм EKF | Ссылка |  | шт | 652.96 | 417.8944 | 489.72 | 417.8944 | 0 | 1 | 1 | 1 | 33 Лотки металлические, STRUT-система | 33.04 Аксессуары для лотка | 33.04 Аксессуары для лотка | Новая | PROxima | 0 | 0.82 | 0.003783
vi4550300 | Угол 45 град. вертикальный внутренний 50x300мм EKF | Ссылка |  | шт | 774.21 | 495.4944 | 580.6575 | 495.4944 | 0 | 1 | 1 | 1 | 33 Лотки металлические, STRUT-система | 33.04 Аксессуары для лотка | 33.04 Аксессуары для лотка | Новая | PROxima | 0 | 1.12 | 0.0056745
vi4550400 | Угол 45 град. вертикальный внутренний 50x400мм EKF | Ссылка |  | шт | 898.08 | 574.7712 | 673.56 | 574.7712 | 0 | 1 | 1 | 1 | 33 Лотки металлические, STRUT-система | 33.04 Аксессуары для лотка | 33.04 Аксессуары для лотка | Новая | PROxima | 0 | 1.43 | 0.0075661
vi4550500 | Угол 45 град. вертикальный внутренний 50x500мм EKF | Ссылка |  | шт | 1049.36 | 671.5904 | 787.02 | 671.5904 | 0 | 1 | 1 | 1 | 33 Лотки металлические, STRUT-система | 33.04 Аксессуары для лотка | 33.04 Аксессуары для лотка | Новая | PROxima | 0 | 1.73 | 0.0094576
vi455050 | Угол 45 град. вертикальный внутренний 50x50мм EKF | Ссылка |  | шт | 351.88 | 225.2032 | 263.91 | 225.2032 | 0 | 1 | 1 | 1 | 33 Лотки металлические, STRUT-система | 33.04 Аксессуары для лотка | 33.04 Аксессуары для лотка | Новая | PROxima | 0 | 0.38 | 0.00094576
vi4550600 | Угол 45 град. вертикальный внутренний 50x600мм EKF | Ссылка |  | шт | 1409.9 | 902.336 | 1057.425 | 902.336 | 0 | 1 | 1 | 1 | 33 Лотки металлические, STRUT-система | 33.04 Аксессуары для лотка | 33.04 Аксессуары для лотка | Новая | PROxima | 0 | 2.03 | 0.011349
vi4580100 | Угол 45 град. вертикальный внутренний 80x100мм EKF | Ссылка |  | шт | 556.22 | 355.9808 | 417.165 | 355.9808 | 0 | 1 | 1 | 1 | 33 Лотки металлические, STRUT-система | 33.04 Аксессуары для лотка | 33.04 Аксессуары для лотка | Новая | PROxima | 0 | 0.65 | 0.002885
vi4580150 | Угол 45 град. вертикальный внутренний 80x150мм EKF | Ссылка |  | шт | 590.1 | 377.664 | 442.575 | 377.664 | 0 | 1 | 1 | 1 | 33 Лотки металлические, STRUT-система | 33.04 Аксессуары для лотка | 33.04 Аксессуары для лотка | Новая | PROxima | 0 | 0.8 | 0.0043275
vi4580200 | Угол 45 град. вертикальный внутренний 80x200мм EKF | Ссылка |  | шт | 623.97 | 399.3408 | 467.9775 | 399.3408 | 0 | 1 | 1 | 1 | 33 Лотки металлические, STRUT-система | 33.04 Аксессуары для лотка | 33.04 Аксессуары для лотка | Новая | PROxima | 0 | 0.95 | 0.00577
vi4580300 | Угол 45 град. вертикальный внутренний 80x300мм EKF | Ссылка |  | шт | 864.15 | 553.056 | 648.1125 | 553.056 | 0 | 1 | 1 | 1 | 33 Лотки металлические, STRUT-система | 33.04 Аксессуары для лотка | 33.04 Аксессуары для лотка | Новая | PROxima | 0 | 1.27 | 0.008655
vi4580400 | Угол 45 град. вертикальный внутренний 80x400мм EKF | Ссылка |  | шт | 969.31 | 620.3584 | 726.9825 | 620.3584 | 0 | 1 | 1 | 1 | 33 Лотки металлические, STRUT-система | 33.04 Аксессуары для лотка | 33.04 Аксессуары для лотка | Новая | PROxima | 0 | 1.59 | 0.01154
vi4580500 | Угол 45 град. вертикальный внутренний 80x500мм EKF | Ссылка |  | шт | 1057.14 | 676.5696 | 792.855 | 676.5696 | 0 | 1 | 1 | 1 | 33 Лотки металлические, STRUT-система | 33.04 Аксессуары для лотка | 33.04 Аксессуары для лотка | Новая | PROxima | 0 | 1.91 | 0.014425
vi4580600 | Угол 45 град. вертикальный внутренний 80x600мм EKF | Ссылка |  | шт | 1550.89 | 992.5696 | 1163.1675 | 992.5696 | 0 | 1 | 1 | 1 | 33 Лотки металлические, STRUT-система | 33.04 Аксессуары для лотка | 33.04 Аксессуары для лотка | Новая | PROxima | 0 | 2.23 | 0.01731
g45100100 | Угол 45 град. горизонтальный 100x100мм EKF | Ссылка |  | шт | 432.03 | 276.4992 | 324.0225 | 276.4992 | 0 | 1 | 1 | 1 | 33 Лотки металлические, STRUT-система | 33.04 Аксессуары для лотка | 33.04 Аксессуары для лотка | Новая | PROxima | 0 | 0.69 | 0.0037141
g45100150 | Угол 45 град. горизонтальный 100x150мм EKF | Ссылка |  | шт | 469.12 | 300.2368 | 351.84 | 300.2368 | 0 | 1 | 1 | 1 | 33 Лотки металлические, STRUT-система | 33.04 Аксессуары для лотка | 33.04 Аксессуары для лотка | Новая | PROxima | 0 | 0.92 | 0.0060182
g45100200 | Угол 45 град. горизонтальный 100x200мм EKF | Ссылка |  | шт | 565.97 | 362.2208 | 424.4775 | 362.2208 | 0 | 1 | 1 | 1 | 33 Лотки металлические, STRUT-система | 33.04 Аксессуары для лотка | 33.04 Аксессуары для лотка | Новая | PROxima | 0 | 1.17 | 0.008769
g45100200-HDZ | Угол 45 град. горизонтальный 100x200мм HDZ EKF | Ссылка |  | шт | 1338.21 | 856.4544 | 1003.6575 | 856.4544 | 0 | 1 | 1 | 10 | 33 Лотки металлические, STRUT-система | 33.04 Аксессуары для лотка | 33.04 Аксессуары для лотка | Новая | PROxima | 0 | 1.17 | 0.008769
g45100300 | Угол 45 град. горизонтальный 100x300мм EKF | Ссылка |  | шт | 779.76 | 499.0464 | 584.82 | 499.0464 | 0 | 1 | 1 | 1 | 33 Лотки металлические, STRUT-система | 33.04 Аксессуары для лотка | 33.04 Аксессуары для лотка | Новая | PROxima | 0 | 1.76 | 0.015586
g45100400 | Угол 45 град. горизонтальный 100x400мм EKF | Ссылка |  | шт | 974.48 | 623.6672 | 730.86 | 623.6672 | 0 | 1 | 1 | 1 | 33 Лотки металлические, STRUT-система | 33.04 Аксессуары для лотка | 33.04 Аксессуары для лотка | Новая | PROxima | 0 | 2.46 | 0.024172
g45100500 | Угол 45 град. горизонтальный 100x500мм EKF | Ссылка |  | шт | 1069.76 | 684.6464 | 802.32 | 684.6464 | 0 | 1 | 1 | 1 | 33 Лотки металлические, STRUT-система | 33.04 Аксессуары для лотка | 33.04 Аксессуары для лотка | Новая | PROxima | 0 | 3.26 | 0.034526
g45100600 | Угол 45 град. горизонтальный 100х600мм EKF | Ссылка |  | шт | 1705.98 | 1091.8272 | 1279.485 | 1091.8272 | 0 | 1 | 1 | 1 | 33 Лотки металлические, STRUT-система | 33.04 Аксессуары для лотка | 33.04 Аксессуары для лотка | Новая | PROxima | 0 | 4.16 | 0.046638
g4535100 | Угол 45 град. горизонтальный 35x100мм EKF | Ссылка |  | шт | 268.37 | 171.7568 | 201.2775 | 171.7568 | 0 | 1 | 1 | 1 | 33 Лотки металлические, STRUT-система | 33.04 Аксессуары для лотка | 33.04 Аксессуары для лотка | Новая | PROxima | 0 | 0.5 | 0.0014494
g4535150 | Угол 45 град. горизонтальный 35x150мм EKF | Ссылка |  | шт | 303.27 | 194.0928 | 227.4525 | 194.0928 | 0 | 1 | 1 | 1 | 33 Лотки металлические, STRUT-система | 33.04 Аксессуары для лотка | 33.04 Аксессуары для лотка | Новая | PROxima | 0 | 0.71 | 0.0023486
g4535200 | Угол 45 град. горизонтальный 35x200мм EKF | Ссылка |  | шт | 354.51 | 226.8864 | 265.8825 | 226.8864 | 0 | 1 | 1 | 1 | 33 Лотки металлические, STRUT-система | 33.04 Аксессуары для лотка | 33.04 Аксессуары для лотка | Новая | PROxima | 0 | 0.94 | 0.0034221
g453550 | Угол 45 град. горизонтальный 35x50мм EKF | Ссылка |  | шт | 204.46 | 130.8544 | 153.345 | 130.8544 | 0 | 1 | 1 | 1 | 33 Лотки металлические, STRUT-система | 33.04 Аксессуары для лотка | 33.04 Аксессуары для лотка | Новая | PROxima | 0 | 0.31 | 0.00072191
g4550100 | Угол 45 град. горизонтальный 50x100мм EKF | Ссылка |  | шт | 414.3 | 265.152 | 310.725 | 265.152 | 0 | 1 | 1 | 1 | 33 Лотки металлические, STRUT-система | 33.04 Аксессуары для лотка | 33.04 Аксессуары для лотка | Новая | PROxima | 0 | 0.54 | 0.001972
g4550150 | Угол 45 град. горизонтальный 50x150мм EKF | Ссылка |  | шт | 447.7 | 286.528 | 335.775 | 286.528 | 0 | 1 | 1 | 1 | 33 Лотки металлические, STRUT-система | 33.04 Аксессуары для лотка | 33.04 Аксессуары для лотка | Новая | PROxima | 0 | 0.76 | 0.0031954
g4550200 | Угол 45 град. горизонтальный 50x200мм EKF | Ссылка |  | шт | 538.67 | 344.7488 | 404.0025 | 344.7488 | 0 | 1 | 1 | 1 | 33 Лотки металлические, STRUT-система | 33.04 Аксессуары для лотка | 33.04 Аксессуары для лотка | Новая | PROxima | 0 | 0.99 | 0.004656
g4550300 | Угол 45 град. горизонтальный 50x300мм EKF | Ссылка |  | шт | 731.81 | 468.3584 | 548.8575 | 468.3584 | 0 | 1 | 1 | 1 | 33 Лотки металлические, STRUT-система | 33.04 Аксессуары для лотка | 33.04 Аксессуары для лотка | Новая | PROxima | 0 | 1.56 | 0.0082754
g4550400 | Угол 45 град. горизонтальный 50x400мм EKF | Ссылка |  | шт | 924.86 | 591.9104 | 693.645 | 591.9104 | 0 | 1 | 1 | 1 | 33 Лотки металлические, STRUT-система | 33.04 Аксессуары для лотка | 33.04 Аксессуары для лотка | Новая | PROxima | 0 | 2.23 | 0.012834
g4550500 | Угол 45 град. горизонтальный 50x500мм EKF | Ссылка |  | шт | 1167.38 | 747.1232 | 875.535 | 747.1232 | 0 | 1 | 1 | 1 | 33 Лотки металлические, STRUT-система | 33.04 Аксессуары для лотка | 33.04 Аксессуары для лотка | Новая | PROxima | 0 | 3 | 0.018332
g455050 | Угол 45 град. горизонтальный 50x50мм EKF | Ссылка |  | шт | 346.36 | 221.6704 | 259.77 | 221.6704 | 0 | 1 | 1 | 1 | 33 Лотки металлические, STRUT-система | 33.04 Аксессуары для лотка | 33.04 Аксессуары для лотка | Новая | PROxima | 0 | 0.35 | 0.00098221
g4550600 | Угол 45 град. горизонтальный 50x600мм EKF | Ссылка |  | шт | 1409.9 | 902.336 | 1057.425 | 902.336 | 0 | 1 | 1 | 1 | 33 Лотки металлические, STRUT-система | 33.04 Аксессуары для лотка | 33.04 Аксессуары для лотка | Новая | PROxima | 0 | 3.88 | 0.024763
g4580100 | Угол 45 град. горизонтальный 80x100мм EKF | Ссылка |  | шт | 424.76 | 271.8464 | 318.57 | 271.8464 | 0 | 1 | 1 | 1 | 33 Лотки металлические, STRUT-система | 33.04 Аксессуары для лотка | 33.04 Аксессуары для лотка | Новая | PROxima | 0 | 0.63 | 0.0030173
g4580150 | Угол 45 град. горизонтальный 80x150мм EKF | Ссылка |  | шт | 489.48 | 313.2672 | 367.11 | 313.2672 | 0 | 1 | 1 | 1 | 33 Лотки металлические, STRUT-система | 33.04 Аксессуары для лотка | 33.04 Аксессуары для лотка | Новая | PROxima | 0 | 0.86 | 0.004889
g4580200 | Угол 45 град. горизонтальный 80x200мм EKF | Ссылка |  | шт | 551.06 | 352.6784 | 413.295 | 352.6784 | 0 | 1 | 1 | 1 | 33 Лотки металлические, STRUT-система | 33.04 Аксессуары для лотка | 33.04 Аксессуары для лотка | Новая | PROxima | 0 | 1.1 | 0.0071238
g4580300 | Угол 45 град. горизонтальный 80x300мм EKF | Ссылка |  | шт | 761.05 | 487.072 | 570.7875 | 487.072 | 0 | 1 | 1 | 1 | 33 Лотки металлические, STRUT-система | 33.04 Аксессуары для лотка | 33.04 Аксессуары для лотка | Новая | PROxima | 0 | 1.68 | 0.012662
g4580400 | Угол 45 град. горизонтальный 80x400мм EKF | Ссылка |  | шт | 948.7 | 607.168 | 711.525 | 607.168 | 0 | 1 | 1 | 1 | 33 Лотки металлические, STRUT-система | 33.04 Аксессуары для лотка | 33.04 Аксессуары для лотка | Новая | PROxima | 0 | 2.36 | 0.019637
g4580500 | Угол 45 град. горизонтальный 80x500мм EKF | Ссылка |  | шт | 1044.71 | 668.6144 | 783.5325 | 668.6144 | 0 | 1 | 1 | 1 | 33 Лотки металлические, STRUT-система | 33.04 Аксессуары для лотка | 33.04 Аксессуары для лотка | Новая | PROxima | 0 | 3.15 | 0.028048
g4580600 | Угол 45 град. горизонтальный 80х600мм EKF | Ссылка |  | шт | 1550.89 | 992.5696 | 1163.1675 | 992.5696 | 0 | 1 | 1 | 1 | 33 Лотки металлические, STRUT-система | 33.04 Аксессуары для лотка | 33.04 Аксессуары для лотка | Новая | PROxima | 0 | 4.05 | 0.037888
vo90100100 | Угол 90 град. вертикальный внешний 100x100мм EKF | Ссылка |  | шт | 665.47 | 425.9008 | 499.1025 | 425.9008 | 0 | 1 | 1 | 1 | 33 Лотки металлические, STRUT-система | 33.04 Аксессуары для лотка | 33.04 Аксессуары для лотка | Новая | PROxima | 0 | 0.92 | 0.0048768
vo90100150 | Угол 90 град. вертикальный внешний 100x150мм EKF | Ссылка |  | шт | 782.67 | 500.9088 | 587.0025 | 500.9088 | 0 | 1 | 1 | 1 | 33 Лотки металлические, STRUT-система | 33.04 Аксессуары для лотка | 33.04 Аксессуары для лотка | Новая | PROxima | 0 | 1.12 | 0.0073152
vo90100200 | Угол 90 град. вертикальный внешний 100x200мм EKF | Ссылка |  | шт | 893.97 | 572.1408 | 670.4775 | 572.1408 | 0 | 1 | 1 | 1 | 33 Лотки металлические, STRUT-система | 33.04 Аксессуары для лотка | 33.04 Аксессуары для лотка | Новая | PROxima | 0 | 1.31 | 0.0097537
vo90100300 | Угол 90 град. вертикальный внешний 100x300мм EKF | Ссылка |  | шт | 1162 | 743.68 | 871.5 | 743.68 | 0 | 1 | 1 | 1 | 33 Лотки металлические, STRUT-система | 33.04 Аксессуары для лотка | 33.04 Аксессуары для лотка | Новая | PROxima | 0 | 1.71 | 0.01463
vo90100400 | Угол 90 град. вертикальный внешний 100x400мм EKF | Ссылка |  | шт | 1289.73 | 825.4272 | 967.2975 | 825.4272 | 0 | 1 | 1 | 1 | 33 Лотки металлические, STRUT-система | 33.04 Аксессуары для лотка | 33.04 Аксессуары для лотка | Новая | PROxima | 0 | 2.12 | 0.019507
vo90100500 | Угол 90 град. вертикальный внешний 100x500мм EKF | Ссылка |  | шт | 1501.39 | 960.8896 | 1126.0425 | 960.8896 | 0 | 1 | 1 | 1 | 33 Лотки металлические, STRUT-система | 33.04 Аксессуары для лотка | 33.04 Аксессуары для лотка | Новая | PROxima | 0 | 2.52 | 0.024384
vo90100600 | Угол 90 град. вертикальный внешний 100x600мм EKF | Ссылка |  | шт | 1628.44 | 1042.2016 | 1221.33 | 1042.2016 | 0 | 1 | 1 | 1 | 33 Лотки металлические, STRUT-система | 33.04 Аксессуары для лотка | 33.04 Аксессуары для лотка | Новая | PROxima | 0 | 2.93 | 0.029261
vo9035100 | Угол 90 град. вертикальный внешний 35x100мм EKF | Ссылка |  | шт | 571.54 | 365.7856 | 428.655 | 365.7856 | 0 | 1 | 1 | 1 | 33 Лотки металлические, STRUT-система | 33.04 Аксессуары для лотка | 33.04 Аксессуары для лотка | Новая | PROxima | 0 | 0.54 | 0.0019254
vo9035150 | Угол 90 град. вертикальный внешний 35x150мм EKF | Ссылка |  | шт | 491.54 | 314.5856 | 368.655 | 314.5856 | 0 | 1 | 1 | 1 | 33 Лотки металлические, STRUT-система | 33.04 Аксессуары для лотка | 33.04 Аксессуары для лотка | Новая | PROxima | 0 | 0.71 | 0.0028881
vo9035200 | Угол 90 град. вертикальный внешний 35x200мм EKF | Ссылка |  | шт | 765.23 | 489.7472 | 573.9225 | 489.7472 | 0 | 1 | 1 | 1 | 33 Лотки металлические, STRUT-система | 33.04 Аксессуары для лотка | 33.04 Аксессуары для лотка | Новая | PROxima | 0 | 0.87 | 0.0038508
vo903550 | Угол 90 град. вертикальный внешний 35x50мм EKF | Ссылка |  | шт | 420.72 | 269.2608 | 315.54 | 269.2608 | 0 | 1 | 1 | 1 | 33 Лотки металлические, STRUT-система | 33.04 Аксессуары для лотка | 33.04 Аксессуары для лотка | Новая | PROxima | 0 | 0.37 | 0.00096271
vo9050100-HDZ | Угол 90 град. вертикальный внешний 50x100мм HDZ EKF | Ссылка |  | шт | 1130.22 | 723.3408 | 847.665 | 723.3408 | 0 | 1 | 1 | 10 | 33 Лотки металлические, STRUT-система | 33.04 Аксессуары для лотка | 33.04 Аксессуары для лотка | Новая | PROxima | 0 | 0.62 | 0.0025
vo9050150 | Угол 90 град. вертикальный внешний 50x150мм EKF | Ссылка |  | шт | 744.35 | 476.384 | 558.2625 | 476.384 | 0 | 1 | 1 | 1 | 33 Лотки металлические, STRUT-система | 33.04 Аксессуары для лотка | 33.04 Аксессуары для лотка | Новая | PROxima | 0 | 0.8 | 0.0037506
vo9050300 | Угол 90 град. вертикальный внешний 50x300мм EKF | Ссылка |  | шт | 1098.8 | 703.232 | 824.1 | 703.232 | 0 | 1 | 1 | 1 | 33 Лотки металлические, STRUT-система | 33.04 Аксессуары для лотка | 33.04 Аксессуары для лотка | Новая | PROxima | 0 | 1.31 | 0.0075012
vo9050400 | Угол 90 град. вертикальный внешний 50x400мм EKF | Ссылка |  | шт | 1250.96 | 800.6144 | 938.22 | 800.6144 | 0 | 1 | 1 | 1 | 33 Лотки металлические, STRUT-система | 33.04 Аксессуары для лотка | 33.04 Аксессуары для лотка | Новая | PROxima | 0 | 1.67 | 0.010002
vo9050500 | Угол 90 град. вертикальный внешний 50x500мм EKF | Ссылка |  | шт | 1365.68 | 874.0352 | 1024.26 | 874.0352 | 0 | 1 | 1 | 1 | 33 Лотки металлические, STRUT-система | 33.04 Аксессуары для лотка | 33.04 Аксессуары для лотка | Новая | PROxima | 0 | 2.02 | 0.012502
vo9050600 | Угол 90 град. вертикальный внешний 50x600мм EKF | Ссылка |  | шт | 1480.39 | 947.4496 | 1110.2925 | 947.4496 | 0 | 1 | 1 | 1 | 33 Лотки металлические, STRUT-система | 33.04 Аксессуары для лотка | 33.04 Аксессуары для лотка | Новая | PROxima | 0 | 2.37 | 0.015002
vo9080100 | Угол 90 град. вертикальный внешний 80x100мм EKF | Ссылка |  | шт | 648.77 | 415.2128 | 486.5775 | 415.2128 | 0 | 1 | 1 | 1 | 33 Лотки металлические, STRUT-система | 33.04 Аксессуары для лотка | 33.04 Аксессуары для лотка | Новая | PROxima | 0 | 0.79 | 0.0038412
vo9080150 | Угол 90 град. вертикальный внешний 80x150мм EKF | Ссылка |  | шт | 763.54 | 488.6656 | 572.655 | 488.6656 | 0 | 1 | 1 | 1 | 33 Лотки металлические, STRUT-система | 33.04 Аксессуары для лотка | 33.04 Аксессуары для лотка | Новая | PROxima | 0 | 0.98 | 0.0057618
vo9080200 | Угол 90 град. вертикальный внешний 80x200мм EKF | Ссылка |  | шт | 870.96 | 557.4144 | 653.22 | 557.4144 | 0 | 1 | 1 | 1 | 33 Лотки металлические, STRUT-система | 33.04 Аксессуары для лотка | 33.04 Аксессуары для лотка | Новая | PROxima | 0 | 1.16 | 0.0076824
vo9080300 | Угол 90 град. вертикальный внешний 80x300мм EKF | Ссылка |  | шт | 1129.91 | 723.1424 | 847.4325 | 723.1424 | 0 | 1 | 1 | 1 | 33 Лотки металлические, STRUT-система | 33.04 Аксессуары для лотка | 33.04 Аксессуары для лотка | Новая | PROxima | 0 | 1.55 | 0.011524
vo9080400 | Угол 90 град. вертикальный внешний 80x400мм EKF | Ссылка |  | шт | 1271.14 | 813.5296 | 953.355 | 813.5296 | 0 | 1 | 1 | 1 | 33 Лотки металлические, STRUT-система | 33.04 Аксессуары для лотка | 33.04 Аксессуары для лотка | Новая | PROxima | 0 | 1.93 | 0.015365
vo9080500 | Угол 90 град. вертикальный внешний 80x500мм EKF | Ссылка |  | шт | 1249.78 | 799.8592 | 937.335 | 799.8592 | 0 | 1 | 1 | 1 | 33 Лотки металлические, STRUT-система | 33.04 Аксессуары для лотка | 33.04 Аксессуары для лотка | Новая | PROxima | 0 | 2.31 | 0.019206
vo9080600 | Угол 90 град. вертикальный внешний 80x600мм EKF | Ссылка |  | шт | 1791.26 | 1146.4064 | 1343.445 | 1146.4064 | 0 | 1 | 1 | 1 | 33 Лотки металлические, STRUT-система | 33.04 Аксессуары для лотка | 33.04 Аксессуары для лотка | Новая | PROxima | 0 | 2.7 | 0.023047
vi90100100 | Угол 90 град. вертикальный внутренний 100x100мм EKF | Ссылка |  | шт | 656.59 | 420.2176 | 492.4425 | 420.2176 | 0 | 1 | 1 | 1 | 33 Лотки металлические, STRUT-система | 33.04 Аксессуары для лотка | 33.04 Аксессуары для лотка | Новая | PROxima | 0 | 0.92 | 0.0048873
vi90100150 | Угол 90 град. вертикальный внутренний 100x150мм EKF | Ссылка |  | шт | 776.22 | 496.7808 | 582.165 | 496.7808 | 0 | 1 | 1 | 1 | 33 Лотки металлические, STRUT-система | 33.04 Аксессуары для лотка | 33.04 Аксессуары для лотка | Новая | PROxima | 0 | 1.12 | 0.0073309
vi90100200 | Угол 90 град. вертикальный внутренний 100x200мм EKF | Ссылка |  | шт | 887.56 | 568.0384 | 665.67 | 568.0384 | 0 | 1 | 1 | 1 | 33 Лотки металлические, STRUT-система | 33.04 Аксессуары для лотка | 33.04 Аксессуары для лотка | Новая | PROxima | 0 | 1.31 | 0.0097745
vi90100300 | Угол 90 град. вертикальный внутренний 100x300мм EKF | Ссылка |  | шт | 1152.63 | 737.6832 | 864.4725 | 737.6832 | 0 | 1 | 1 | 1 | 33 Лотки металлические, STRUT-система | 33.04 Аксессуары для лотка | 33.04 Аксессуары для лотка | Новая | PROxima | 0 | 1.71 | 0.014662
vi90100400 | Угол 90 град. вертикальный внутренний 100x400мм EKF | Ссылка |  | шт | 1276.36 | 816.8704 | 957.27 | 816.8704 | 0 | 1 | 1 | 1 | 33 Лотки металлические, STRUT-система | 33.04 Аксессуары для лотка | 33.04 Аксессуары для лотка | Новая | PROxima | 0 | 2.12 | 0.019549
vi90100500 | Угол 90 град. вертикальный внутренний 100x500мм EKF | Ссылка |  | шт | 1484.82 | 950.2848 | 1113.615 | 950.2848 | 0 | 1 | 1 | 1 | 33 Лотки металлические, STRUT-система | 33.04 Аксессуары для лотка | 33.04 Аксессуары для лотка | Новая | PROxima | 0 | 2.52 | 0.024436
vi90100600 | Угол 90 град. вертикальный внутренний 100x600мм EKF | Ссылка |  | шт | 1791.26 | 1146.4064 | 1343.445 | 1146.4064 | 0 | 1 | 1 | 1 | 33 Лотки металлические, STRUT-система | 33.04 Аксессуары для лотка | 33.04 Аксессуары для лотка | Новая | PROxima | 0 | 2.93 | 0.029324
vi9035100 | Угол 90 град. вертикальный внутренний 35x100мм EKF | Ссылка |  | шт | 568.08 | 363.5712 | 426.06 | 363.5712 | 0 | 1 | 1 | 1 | 33 Лотки металлические, STRUT-система | 33.04 Аксессуары для лотка | 33.04 Аксессуары для лотка | Новая | PROxima | 0 | 0.54 | 0.0019331
vi9035150 | Угол 90 град. вертикальный внутренний 35x150мм EKF | Ссылка |  | шт | 585.64 | 374.8096 | 439.23 | 374.8096 | 0 | 1 | 1 | 1 | 33 Лотки металлические, STRUT-система | 33.04 Аксессуары для лотка | 33.04 Аксессуары для лотка | Новая | PROxima | 0 | 0.71 | 0.0028996
vi9035200 | Угол 90 град. вертикальный внутренний 35x200мм EKF | Ссылка |  | шт | 646.84 | 413.9776 | 485.13 | 413.9776 | 0 | 1 | 1 | 1 | 33 Лотки металлические, STRUT-система | 33.04 Аксессуары для лотка | 33.04 Аксессуары для лотка | Новая | PROxima | 0 | 0.87 | 0.0038662
vi903550 | Угол 90 град. вертикальный внутренний 35x50мм EKF | Ссылка |  | шт | 413.09 | 264.3776 | 309.8175 | 264.3776 | 0 | 1 | 1 | 1 | 33 Лотки металлические, STRUT-система | 33.04 Аксессуары для лотка | 33.04 Аксессуары для лотка | Новая | PROxima | 0 | 0.37 | 0.00096655
vi9050100-HDZ | Угол 90 град. вертикальный внутренний 50x100мм HDZ EKF | Ссылка |  | шт | 1123.21 | 718.8544 | 842.4075 | 718.8544 | 0 | 1 | 1 | 10 | 33 Лотки металлические, STRUT-система | 33.04 Аксессуары для лотка | 33.04 Аксессуары для лотка | Новая | PROxima | 0 | 0.62 | 0.002509
vi9050150 | Угол 90 град. вертикальный внутренний 50x150мм EKF | Ссылка |  | шт | 748.36 | 478.9504 | 561.27 | 478.9504 | 0 | 1 | 1 | 1 | 33 Лотки металлические, STRUT-система | 33.04 Аксессуары для лотка | 33.04 Аксессуары для лотка | Новая | PROxima | 0 | 0.8 | 0.0037631
vi9050200 | Угол 90 град. вертикальный внутренний 50x200мм EKF | Ссылка |  | шт | 851.82 | 545.1648 | 638.865 | 545.1648 | 0 | 1 | 1 | 1 | 33 Лотки металлические, STRUT-система | 33.04 Аксессуары для лотка | 33.04 Аксессуары для лотка | Новая | PROxima | 0 | 0.96 | 0.0050174
vi9050300 | Угол 90 град. вертикальный внутренний 50x300мм EKF | Ссылка |  | шт | 1100.41 | 704.2624 | 825.3075 | 704.2624 | 0 | 1 | 1 | 1 | 33 Лотки металлические, STRUT-система | 33.04 Аксессуары для лотка | 33.04 Аксессуары для лотка | Новая | PROxima | 0 | 1.31 | 0.0075261
vi9050400 | Угол 90 град. вертикальный внутренний 50x400мм EKF | Ссылка |  | шт | 1253.54 | 802.2656 | 940.155 | 802.2656 | 0 | 1 | 1 | 1 | 33 Лотки металлические, STRUT-система | 33.04 Аксессуары для лотка | 33.04 Аксессуары для лотка | Новая | PROxima | 0 | 1.67 | 0.010035
vi9050500 | Угол 90 град. вертикальный внутренний 50x500мм EKF | Ссылка |  | шт | 1235.81 | 790.9184 | 926.8575 | 790.9184 | 0 | 1 | 1 | 1 | 33 Лотки металлические, STRUT-система | 33.04 Аксессуары для лотка | 33.04 Аксессуары для лотка | Новая | PROxima | 0 | 2.02 | 0.012544
vi9050600 | Угол 90 град. вертикальный внутренний 50x600мм EKF | Ссылка |  | шт | 1480.39 | 947.4496 | 1110.2925 | 947.4496 | 0 | 1 | 1 | 1 | 33 Лотки металлические, STRUT-система | 33.04 Аксессуары для лотка | 33.04 Аксессуары для лотка | Новая | PROxima | 0 | 2.37 | 0.015052
vi9080100 | Угол 90 град. вертикальный внутренний 80x100мм EKF | Ссылка |  | шт | 643.82 | 412.0448 | 482.865 | 412.0448 | 0 | 1 | 1 | 1 | 33 Лотки металлические, STRUT-система | 33.04 Аксессуары для лотка | 33.04 Аксессуары для лотка | Новая | PROxima | 0 | 0.79 | 0.0038508
vi9080150 | Угол 90 град. вертикальный внутренний 80x150мм EKF | Ссылка |  | шт | 763.54 | 488.6656 | 572.655 | 488.6656 | 0 | 1 | 1 | 1 | 33 Лотки металлические, STRUT-система | 33.04 Аксессуары для лотка | 33.04 Аксессуары для лотка | Новая | PROxima | 0 | 0.98 | 0.0057761
vi9080200 | Угол 90 град. вертикальный внутренний 80x200мм EKF | Ссылка |  | шт | 870.96 | 557.4144 | 653.22 | 557.4144 | 0 | 1 | 1 | 1 | 33 Лотки металлические, STRUT-система | 33.04 Аксессуары для лотка | 33.04 Аксессуары для лотка | Новая | PROxima | 0 | 1.16 | 0.0077015
vi9080300 | Угол 90 град. вертикальный внутренний 80x300мм EKF | Ссылка |  | шт | 1127.31 | 721.4784 | 845.4825 | 721.4784 | 0 | 1 | 1 | 1 | 33 Лотки металлические, STRUT-система | 33.04 Аксессуары для лотка | 33.04 Аксессуары для лотка | Новая | PROxima | 0 | 1.55 | 0.011552
vi9080400 | Угол 90 град. вертикальный внутренний 80x400мм EKF | Ссылка |  | шт | 1264.35 | 809.184 | 948.2625 | 809.184 | 0 | 1 | 1 | 1 | 33 Лотки металлические, STRUT-система | 33.04 Аксессуары для лотка | 33.04 Аксессуары для лотка | Новая | PROxima | 0 | 1.93 | 0.015403
vi9080500 | Угол 90 град. вертикальный внутренний 80x500мм EKF | Ссылка |  | шт | 1245.04 | 796.8256 | 933.78 | 796.8256 | 0 | 1 | 1 | 1 | 33 Лотки металлические, STRUT-система | 33.04 Аксессуары для лотка | 33.04 Аксессуары для лотка | Новая | PROxima | 0 | 2.31 | 0.019254
vi9080600 | Угол 90 град. вертикальный внутренний 80x600мм EKF | Ссылка |  | шт | 1628.44 | 1042.2016 | 1221.33 | 1042.2016 | 0 | 1 | 1 | 1 | 33 Лотки металлические, STRUT-система | 33.04 Аксессуары для лотка | 33.04 Аксессуары для лотка | Новая | PROxima | 0 | 2.7 | 0.023105
g90100200-HDZ | Угол 90 град. горизонтальный 100x200мм HDZ EKF | Ссылка |  | шт | 1445.31 | 924.9984 | 1083.9825 | 924.9984 | 0 | 1 | 1 | 10 | 33 Лотки металлические, STRUT-система | 33.04 Аксессуары для лотка | 33.04 Аксессуары для лотка | Новая | PROxima | 0 | 1.53 | 0.011716
g90100300 | Угол 90 град. горизонтальный 100x300мм EKF | Ссылка |  | шт | 1017.14 | 650.9696 | 762.855 | 650.9696 | 0 | 1 | 1 | 1 | 33 Лотки металлические, STRUT-система | 33.04 Аксессуары для лотка | 33.04 Аксессуары для лотка | Новая | PROxima | 0 | 2.45 | 0.021743
g90100400 | Угол 90 град. горизонтальный 100x400мм EKF | Ссылка |  | шт | 1271.14 | 813.5296 | 953.355 | 813.5296 | 0 | 1 | 1 | 1 | 33 Лотки металлические, STRUT-система | 33.04 Аксессуары для лотка | 33.04 Аксессуары для лотка | Новая | PROxima | 0 | 3.58 | 0.034786
g90100500 | Угол 90 град. горизонтальный 100x500мм EKF | Ссылка |  | шт | 1493.09 | 955.5776 | 1119.8175 | 955.5776 | 0 | 1 | 1 | 1 | 33 Лотки металлические, STRUT-система | 33.04 Аксессуары для лотка | 33.04 Аксессуары для лотка | Новая | PROxima | 0 | 4.91 | 0.050843
g90100600 | Угол 90 град. горизонтальный 100x600мм EKF | Ссылка |  | шт | 1705.98 | 1091.8272 | 1279.485 | 1091.8272 | 0 | 1 | 1 | 1 | 33 Лотки металлические, STRUT-система | 33.04 Аксессуары для лотка | 33.04 Аксессуары для лотка | Новая | PROxima | 0 | 6.46 | 0.069921
g90100150 | Угол 90 град. горизонтальный 100х150мм EKF | Ссылка |  | шт | 654.88 | 419.1232 | 491.16 | 419.1232 | 0 | 1 | 1 | 1 | 33 Лотки металлические, STRUT-система | 33.04 Аксессуары для лотка | 33.04 Аксессуары для лотка | Новая | PROxima | 0 | 1.16 | 0.0078324
g9035100 | Угол 90 град. горизонтальный 35х100мм EKF | Ссылка |  | шт | 486.45 | 311.328 | 364.8375 | 311.328 | 0 | 1 | 1 | 1 | 33 Лотки металлические, STRUT-система | 33.04 Аксессуары для лотка | 33.04 Аксессуары для лотка | Новая | PROxima | 0 | 0.59 | 0.0018352
g9035150 | Угол 90 град. горизонтальный 35х150мм EKF | Ссылка |  | шт | 562.43 | 359.9552 | 421.8225 | 359.9552 | 0 | 1 | 1 | 1 | 33 Лотки металлические, STRUT-система | 33.04 Аксессуары для лотка | 33.04 Аксессуары для лотка | Новая | PROxima | 0 | 0.89 | 0.0030565
g9035200 | Угол 90 град. горизонтальный 35х200мм EKF | Ссылка |  | шт | 632.23 | 404.6272 | 474.1725 | 404.6272 | 0 | 1 | 1 | 1 | 33 Лотки металлические, STRUT-система | 33.04 Аксессуары для лотка | 33.04 Аксессуары для лотка | Новая | PROxima | 0 | 1.22 | 0.004572
g903550 | Угол 90 град. горизонтальный 35х50мм EKF | Ссылка |  | шт | 406.58 | 260.2112 | 304.935 | 260.2112 | 0 | 1 | 1 | 1 | 33 Лотки металлические, STRUT-система | 33.04 Аксессуары для лотка | 33.04 Аксессуары для лотка | Новая | PROxima | 0 | 0.35 | 0.0009076
g9050400 | Угол 90 град. горизонтальный 50x400мм EKF | Ссылка |  | шт | 1206.52 | 772.1728 | 904.89 | 772.1728 | 0 | 1 | 1 | 1 | 33 Лотки металлические, STRUT-система | 33.04 Аксессуары для лотка | 33.04 Аксессуары для лотка | Новая | PROxima | 0 | 3.24 | 0.014236
g9050500 | Угол 90 град. горизонтальный 50x500мм EKF | Ссылка |  | шт | 1416.49 | 906.5536 | 1062.3675 | 906.5536 | 0 | 1 | 1 | 1 | 33 Лотки металлические, STRUT-система | 33.04 Аксессуары для лотка | 33.04 Аксессуары для лотка | Новая | PROxima | 0 | 4.52 | 0.026995
g9050600 | Угол 90 град. горизонтальный 50x600мм EKF | Ссылка |  | шт | 1409.9 | 902.336 | 1057.425 | 902.336 | 0 | 1 | 1 | 1 | 33 Лотки металлические, STRUT-система | 33.04 Аксессуары для лотка | 33.04 Аксессуары для лотка | Новая | PROxima | 0 | 6.02 | 0.037125
g9050150 | Угол 90 град. горизонтальный 50х150мм EKF | Ссылка |  | шт | 624.94 | 399.9616 | 468.705 | 399.9616 | 0 | 1 | 1 | 1 | 33 Лотки металлические, STRUT-система | 33.04 Аксессуары для лотка | 33.04 Аксессуары для лотка | Новая | PROxima | 0 | 0.95 | 0.0041587
g9080300 | Угол 90 град. горизонтальный 80x300мм EKF | Ссылка |  | шт | 992.78 | 635.3792 | 744.585 | 635.3792 | 0 | 1 | 1 | 1 | 33 Лотки металлические, STRUT-система | 33.04 Аксессуары для лотка | 33.04 Аксессуары для лотка | Новая | PROxima | 0 | 2.33 | 0.017664
g9080400 | Угол 90 град. горизонтальный 80x400мм EKF | Ссылка |  | шт | 1237.53 | 792.0192 | 928.1475 | 792.0192 | 0 | 1 | 1 | 1 | 33 Лотки металлические, STRUT-система | 33.04 Аксессуары для лотка | 33.04 Аксессуары для лотка | Новая | PROxima | 0 | 3.44 | 0.028259
g9080500 | Угол 90 град. горизонтальный 80x500мм EKF | Ссылка |  | шт | 1458.21 | 933.2544 | 1093.6575 | 933.2544 | 0 | 1 | 1 | 1 | 33 Лотки металлические, STRUT-система | 33.04 Аксессуары для лотка | 33.04 Аксессуары для лотка | Новая | PROxima | 0 | 4.76 | 0.041304
g9080600 | Угол 90 град. горизонтальный 80x600мм EKF | Ссылка |  | шт | 1550.89 | 992.5696 | 1163.1675 | 992.5696 | 0 | 1 | 1 | 1 | 33 Лотки металлические, STRUT-система | 33.04 Аксессуары для лотка | 33.04 Аксессуары для лотка | Новая | PROxima | 0 | 6.28 | 0.056803
g9080150 | Угол 90 град. горизонтальный 80х150мм EKF | Ссылка |  | шт | 638.57 | 408.6848 | 478.9275 | 408.6848 | 0 | 1 | 1 | 1 | 33 Лотки металлические, STRUT-система | 33.04 Аксессуары для лотка | 33.04 Аксессуары для лотка | Новая | PROxima | 0 | 1.07 | 0.0063629
y100100 | Угол горизонтальный изменяемый 100х100мм EKF | Ссылка |  | шт | 878.9 | 562.496 | 659.175 | 562.496 | 0 | 1 | 1 | 100 | 33 Лотки металлические, STRUT-система | 33.04 Аксессуары для лотка | 33.04 Аксессуары для лотка | Новая | PROxima | 0 | 0.13 | 2.791e-05
y100150 | Угол горизонтальный изменяемый 100х150мм EKF | Ссылка |  | шт | 994.69 | 636.6016 | 746.0175 | 636.6016 | 0 | 1 | 1 | 100 | 33 Лотки металлические, STRUT-система | 33.04 Аксессуары для лотка | 33.04 Аксессуары для лотка | Новая | PROxima | 0 | 0.2 | 4.548e-05
y100200 | Угол горизонтальный изменяемый 100х200мм EKF | Ссылка |  | шт | 1120.25 | 716.96 | 840.1875 | 716.96 | 0 | 1 | 1 | 100 | 33 Лотки металлические, STRUT-система | 33.04 Аксессуары для лотка | 33.04 Аксессуары для лотка | Новая | PROxima | 0 | 0.27 | 6.425e-05
y100300 | Угол горизонтальный изменяемый 100х300мм EKF | Ссылка |  | шт | 1461.57 | 935.4048 | 1096.1775 | 935.4048 | 0 | 1 | 1 | 30 | 33 Лотки металлические, STRUT-система | 33.04 Аксессуары для лотка | 33.04 Аксессуары для лотка | Новая | PROxima | 0 | 0.47 | 0.000115
y100400 | Угол горизонтальный изменяемый 100х400мм EKF | Ссылка |  | шт | 1972.78 | 1262.5792 | 1479.585 | 1262.5792 | 0 | 1 | 1 | 20 | 33 Лотки металлические, STRUT-система | 33.04 Аксессуары для лотка | 33.04 Аксессуары для лотка | Новая | PROxima | 0 | 0.72 | 0.00017574
y50100 | Угол горизонтальный изменяемый 50х100мм EKF | Ссылка |  | шт | 832.59 | 532.8576 | 624.4425 | 532.8576 | 0 | 1 | 1 | 100 | 33 Лотки металлические, STRUT-система | 33.04 Аксессуары для лотка | 33.04 Аксессуары для лотка | Новая | PROxima | 0 | 0.08 | 1.671e-05
y50150 | Угол горизонтальный изменяемый 50х150мм EKF | Ссылка |  | шт | 939.05 | 600.992 | 704.2875 | 600.992 | 0 | 1 | 1 | 100 | 33 Лотки металлические, STRUT-система | 33.04 Аксессуары для лотка | 33.04 Аксессуары для лотка | Новая | PROxima | 0 | 0.13 | 3.028e-05
y50200 | Угол горизонтальный изменяемый 50х200мм EKF | Ссылка |  | шт | 1063.95 | 680.928 | 797.9625 | 680.928 | 0 | 1 | 1 | 100 | 33 Лотки металлические, STRUT-система | 33.04 Аксессуары для лотка | 33.04 Аксессуары для лотка | Новая | PROxima | 0 | 0.19 | 4.585e-05
y50300 | Угол горизонтальный изменяемый 50х300мм EKF | Ссылка |  | шт | 1389.4 | 889.216 | 1042.05 | 889.216 | 0 | 1 | 1 | 30 | 33 Лотки металлические, STRUT-система | 33.04 Аксессуары для лотка | 33.04 Аксессуары для лотка | Новая | PROxima | 0 | 0.37 | 8.94e-05
y50400 | Угол горизонтальный изменяемый 50х400мм EKF | Ссылка |  | шт | 1821.41 | 1165.7024 | 1366.0575 | 1165.7024 | 0 | 1 | 1 | 20 | 33 Лотки металлические, STRUT-система | 33.04 Аксессуары для лотка | 33.04 Аксессуары для лотка | Новая | PROxima | 0 | 0.59 | 0.00014374
y80100 | Угол горизонтальный изменяемый 80х100мм EKF | Ссылка |  | шт | 869.75 | 556.64 | 652.3125 | 556.64 | 0 | 1 | 1 | 100 | 33 Лотки металлические, STRUT-система | 33.04 Аксессуары для лотка | 33.04 Аксессуары для лотка | Новая | PROxima | 0 | 0.11 | 2.343e-05
y80150 | Угол горизонтальный изменяемый 80х150мм EKF | Ссылка |  | шт | 985.54 | 630.7456 | 739.155 | 630.7456 | 0 | 1 | 1 | 100 | 33 Лотки металлические, STRUT-система | 33.04 Аксессуары для лотка | 33.04 Аксессуары для лотка | Новая | PROxima | 0 | 0.17 | 3.94e-05
y80200 | Угол горизонтальный изменяемый 80х200мм EKF | Ссылка |  | шт | 1112.67 | 712.1088 | 834.5025 | 712.1088 | 0 | 1 | 1 | 100 | 33 Лотки металлические, STRUT-система | 33.04 Аксессуары для лотка | 33.04 Аксессуары для лотка | Новая | PROxima | 0 | 0.24 | 5.689e-05
y80300 | Угол горизонтальный изменяемый 80х300мм EKF | Ссылка |  | шт | 1449.4 | 927.616 | 1087.05 | 927.616 | 0 | 1 | 1 | 30 | 33 Лотки металлические, STRUT-система | 33.04 Аксессуары для лотка | 33.04 Аксессуары для лотка | Новая | PROxima | 0 | 0.42 | 0.00010476
y80400 | Угол горизонтальный изменяемый 80х400мм EKF | Ссылка |  | шт | 1874.54 | 1199.7056 | 1405.905 | 1199.7056 | 0 | 1 | 1 | 20 | 33 Лотки металлические, STRUT-система | 33.04 Аксессуары для лотка | 33.04 Аксессуары для лотка | Новая | PROxima | 0 | 0.66 | 0.00016294
f100100 | Фланец соединительный 100x100мм EKF | Ссылка |  | шт | 315.36 | 201.8304 | 236.52 | 201.8304 | 0 | 1 | 1 | 50 | 33 Лотки металлические, STRUT-система | 33.04 Аксессуары для лотка | 33.04 Аксессуары для лотка | Новая | PROxima | 0 | 0.31 | 0.0013248
f100150 | Фланец соединительный 100x150мм EKF | Ссылка |  | шт | 346.83 | 221.9712 | 260.1225 | 221.9712 | 0 | 1 | 1 | 40 | 33 Лотки металлические, STRUT-система | 33.04 Аксессуары для лотка | 33.04 Аксессуары для лотка | Новая | PROxima | 0 | 0.38 | 0.0017262
f100200 | Фланец соединительный 100x200мм EKF | Ссылка |  | шт | 381.58 | 244.2112 | 286.185 | 244.2112 | 0 | 1 | 1 | 40 | 33 Лотки металлические, STRUT-система | 33.04 Аксессуары для лотка | 33.04 Аксессуары для лотка | Новая | PROxima | 0 | 0.45 | 0.0021277
f100300 | Фланец соединительный 100x300мм EKF | Ссылка |  | шт | 419.74 | 268.6336 | 314.805 | 268.6336 | 0 | 1 | 1 | 30 | 33 Лотки металлические, STRUT-система | 33.04 Аксессуары для лотка | 33.04 Аксессуары для лотка | Новая | PROxima | 0 | 0.59 | 0.0029306
f100400 | Фланец соединительный 100x400мм EKF | Ссылка |  | шт | 462.22 | 295.8208 | 346.665 | 295.8208 | 0 | 1 | 1 | 30 | 33 Лотки металлические, STRUT-система | 33.04 Аксессуары для лотка | 33.04 Аксессуары для лотка | Новая | PROxima | 0 | 0.73 | 0.0037335
f100500 | Фланец соединительный 100x500мм EKF | Ссылка |  | шт | 513.06 | 328.3584 | 384.795 | 328.3584 | 0 | 1 | 1 | 20 | 33 Лотки металлические, STRUT-система | 33.04 Аксессуары для лотка | 33.04 Аксессуары для лотка | Новая | PROxima | 0 | 0.88 | 0.0045364
f100600 | Фланец соединительный 100x600мм EKF | Ссылка |  | шт | 563.81 | 360.8384 | 422.8575 | 360.8384 | 0 | 1 | 1 | 20 | 33 Лотки металлические, STRUT-система | 33.04 Аксессуары для лотка | 33.04 Аксессуары для лотка | Новая | PROxima | 0 | 1.02 | 0.0053393
f35100 | Фланец соединительный 35x100мм EKF | Ссылка |  | шт | 229.67 | 146.9888 | 172.2525 | 146.9888 | 0 | 1 | 1 | 50 | 33 Лотки металлические, STRUT-система | 33.04 Аксессуары для лотка | 33.04 Аксессуары для лотка | Новая | PROxima | 0 | 0.21 | 0.00076923
f35150 | Фланец соединительный 35x150мм EKF | Ссылка |  | шт | 252.64 | 161.6896 | 189.48 | 161.6896 | 0 | 1 | 1 | 40 | 33 Лотки металлические, STRUT-система | 33.04 Аксессуары для лотка | 33.04 Аксессуары для лотка | Новая | PROxima | 0 | 0.29 | 0.0010023
f35200 | Фланец соединительный 35x200мм EKF | Ссылка |  | шт | 277.85 | 177.824 | 208.3875 | 177.824 | 0 | 1 | 1 | 40 | 33 Лотки металлические, STRUT-система | 33.04 Аксессуары для лотка | 33.04 Аксессуары для лотка | Новая | PROxima | 0 | 0.36 | 0.0012354
f3550 | Фланец соединительный 35x50мм EKF | Ссылка |  | шт | 206.9 | 132.416 | 155.175 | 132.416 | 0 | 1 | 1 | 50 | 33 Лотки металлические, STRUT-система | 33.04 Аксессуары для лотка | 33.04 Аксессуары для лотка | Новая | PROxima | 0 | 0.14 | 0.00053613
f50100 | Фланец соединительный 50x100мм EKF | Ссылка |  | шт | 264.12 | 169.0368 | 198.09 | 169.0368 | 0 | 1 | 1 | 50 | 33 Лотки металлические, STRUT-система | 33.04 Аксессуары для лотка | 33.04 Аксессуары для лотка | Новая | PROxima | 0 | 0.24 | 0.00089744
f50150 | Фланец соединительный 50x150мм EKF | Ссылка |  | шт | 290.5 | 185.92 | 217.875 | 185.92 | 0 | 1 | 1 | 40 | 33 Лотки металлические, STRUT-система | 33.04 Аксессуары для лотка | 33.04 Аксессуары для лотка | Новая | PROxima | 0 | 0.31 | 0.0011694
f50200 | Фланец соединительный 50x200мм EKF | Ссылка |  | шт | 319.54 | 204.5056 | 239.655 | 204.5056 | 0 | 1 | 1 | 40 | 33 Лотки металлические, STRUT-система | 33.04 Аксессуары для лотка | 33.04 Аксессуары для лотка | Новая | PROxima | 0 | 0.38 | 0.0014413
f50300 | Фланец соединительный 50x300мм EKF | Ссылка |  | шт | 354.68 | 226.9952 | 266.01 | 226.9952 | 0 | 1 | 1 | 30 | 33 Лотки металлические, STRUT-система | 33.04 Аксессуары для лотка | 33.04 Аксессуары для лотка | Новая | PROxima | 0 | 0.52 | 0.0019852
f50400 | Фланец соединительный 50x400мм EKF | Ссылка |  | шт | 389.3 | 249.152 | 291.975 | 249.152 | 0 | 1 | 1 | 30 | 33 Лотки металлические, STRUT-система | 33.04 Аксессуары для лотка | 33.04 Аксессуары для лотка | Новая | PROxima | 0 | 0.66 | 0.0025291
f50500 | Фланец соединительный 50x500мм EKF | Ссылка |  | шт | 427.84 | 273.8176 | 320.88 | 273.8176 | 0 | 1 | 1 | 20 | 33 Лотки металлические, STRUT-система | 33.04 Аксессуары для лотка | 33.04 Аксессуары для лотка | Новая | PROxima | 0 | 0.8 | 0.003073
f5050 | Фланец соединительный 50x50мм EKF | Ссылка |  | шт | 240.13 | 153.6832 | 180.0975 | 153.6832 | 0 | 1 | 1 | 50 | 33 Лотки металлические, STRUT-система | 33.04 Аксессуары для лотка | 33.04 Аксессуары для лотка | Новая | PROxima | 0 | 0.17 | 0.00062549
f50600 | Фланец соединительный 50x600мм EKF | Ссылка |  | шт | 470.62 | 301.1968 | 352.965 | 301.1968 | 0 | 1 | 1 | 20 | 33 Лотки металлические, STRUT-система | 33.04 Аксессуары для лотка | 33.04 Аксессуары для лотка | Новая | PROxima | 0 | 0.94 | 0.0036169
f80100 | Фланец соединительный 80x100мм EKF | Ссылка |  | шт | 309.41 | 198.0224 | 232.0575 | 198.0224 | 0 | 1 | 1 | 50 | 33 Лотки металлические, STRUT-система | 33.04 Аксессуары для лотка | 33.04 Аксессуары для лотка | Новая | PROxima | 0 | 0.28 | 0.0011539
f80150 | Фланец соединительный 80x150мм EKF | Ссылка |  | шт | 340.34 | 217.8176 | 255.255 | 217.8176 | 0 | 1 | 1 | 40 | 33 Лотки металлические, STRUT-система | 33.04 Аксессуары для лотка | 33.04 Аксессуары для лотка | Новая | PROxima | 0 | 0.35 | 0.0015035
f80200 | Фланец соединительный 80x200мм EKF | Ссылка |  | шт | 374.37 | 239.5968 | 280.7775 | 239.5968 | 0 | 1 | 1 | 40 | 33 Лотки металлические, STRUT-система | 33.04 Аксессуары для лотка | 33.04 Аксессуары для лотка | Новая | PROxima | 0 | 0.42 | 0.0018532
f80300 | Фланец соединительный 80x300мм EKF | Ссылка |  | шт | 339.8 | 217.472 | 254.85 | 217.472 | 0 | 1 | 1 | 30 | 33 Лотки металлические, STRUT-система | 33.04 Аксессуары для лотка | 33.04 Аксессуары для лотка | Новая | PROxima | 0 | 0.56 | 0.0025524
f80400 | Фланец соединительный 80x400мм EKF | Ссылка |  | шт | 393.22 | 251.6608 | 294.915 | 251.6608 | 0 | 1 | 1 | 30 | 33 Лотки металлические, STRUT-система | 33.04 Аксессуары для лотка | 33.04 Аксессуары для лотка | Новая | PROxima | 0 | 0.7 | 0.0032517
f80500 | Фланец соединительный 80x500мм EKF | Ссылка |  | шт | 432.54 | 276.8256 | 324.405 | 276.8256 | 0 | 1 | 1 | 20 | 33 Лотки металлические, STRUT-система | 33.04 Аксессуары для лотка | 33.04 Аксессуары для лотка | Новая | PROxima | 0 | 0.85 | 0.0039511
f80600 | Фланец соединительный 80x600мм EKF | Ссылка |  | шт | 475.76 | 304.4864 | 356.82 | 304.4864 | 0 | 1 | 1 | 20 | 33 Лотки металлические, STRUT-система | 33.04 Аксессуары для лотка | 33.04 Аксессуары для лотка | Новая | PROxima | 0 | 0.99 | 0.0046504
b6grm8x50 | Болт шестигранный М8х50 | Ссылка |  | шт | 7.88 | 5.0432 | 5.91 | 5.0432 | 0 | 50 | 50 | 1000 | 33 Лотки металлические, STRUT-система | 33.05 Крепеж и метизы | 33.05 Крепеж и метизы | Новая | PROxima | 0 | 0.01 | 5e-06
b6grm8x60 | Болт шестигранный М8х60 | Ссылка |  | шт | 9.45 | 6.048 | 7.0875 | 6.048 | 0 | 40 | 40 | 800 | 33 Лотки металлические, STRUT-система | 33.05 Крепеж и метизы | 33.05 Крепеж и метизы | Новая | PROxima | 0 | 0.01 | 6e-06
b6grm8x70 | Болт шестигранный М8х70 | Ссылка |  | шт | 11.15 | 7.136 | 8.3625 | 7.136 | 0 | 30 | 30 | 600 | 33 Лотки металлические, STRUT-система | 33.05 Крепеж и метизы | 33.05 Крепеж и метизы | Новая | PROxima | 0 | 0.01 | 7e-06
lpmv12x0.55-10 | Лента перфорированная монтажная волна 12х0,55 (10м) EKF | Ссылка |  | м | 26.36 | 16.8704 | 19.77 | 16.8704 | 0 | 10 | 10 | 50 | 33 Лотки металлические, STRUT-система | 33.05 Крепеж и метизы | 33.05 Крепеж и метизы | Новая | PROxima | 0 | 0.05 | 0.0003888
lpmv12x0.55-25 | Лента перфорированная монтажная волна 12х0,55 (25м) EKF | Ссылка |  | м | 26.36 | 16.8704 | 19.77 | 16.8704 | 0 | 25 | 25 | 125 | 33 Лотки металлические, STRUT-система | 33.05 Крепеж и метизы | 33.05 Крепеж и метизы | Новая | PROxima | 0 | 0.05 | 0.0003888
lpmv12x0.55-10RAL | Лента перфорированная монтажная волна 12х0,55 RAL (10м) EKF | Ссылка |  | м | 26.36 | 16.8704 | 19.77 | 16.8704 | 0 | 10 | 10 | 50 | 33 Лотки металлические, STRUT-система | 33.05 Крепеж и метизы | 33.05 Крепеж и метизы | Новая | PROxima | 0 | 0.05 | 0.0003888
lpmv12x0.55-25RAL | Лента перфорированная монтажная волна 12х0,55 RAL (25м) EKF | Ссылка |  | м | 26.36 | 16.8704 | 19.77 | 16.8704 | 0 | 25 | 25 | 125 | 33 Лотки металлические, STRUT-система | 33.05 Крепеж и метизы | 33.05 Крепеж и метизы | Новая | PROxima | 0 | 0.05 | 0.0003888
lpmv17x0.55-10 | Лента перфорированная монтажная волна 17х0,55 (10м) EKF | Ссылка |  | м | 34.64 | 22.1696 | 25.98 | 22.1696 | 0 | 10 | 10 | 50 | 33 Лотки металлические, STRUT-система | 33.05 Крепеж и метизы | 33.05 Крепеж и метизы | Новая | PROxima | 0 | 0.07 | 0.0005508
lpmv17x0.55-25 | Лента перфорированная монтажная волна 17х0,55 (25м) EKF | Ссылка |  | м | 34.64 | 22.1696 | 25.98 | 22.1696 | 0 | 25 | 25 | 125 | 33 Лотки металлические, STRUT-система | 33.05 Крепеж и метизы | 33.05 Крепеж и метизы | Новая | PROxima | 0 | 0.07 | 0.0005508
lpmv17x0.55-10RAL | Лента перфорированная монтажная волна 17х0,55 RAL (10м) EKF | Ссылка |  | м | 34.64 | 22.1696 | 25.98 | 22.1696 | 0 | 10 | 10 | 50 | 33 Лотки металлические, STRUT-система | 33.05 Крепеж и метизы | 33.05 Крепеж и метизы | Новая | PROxima | 0 | 0.07 | 0.0005508
lpmv17x0.55-25RAL | Лента перфорированная монтажная волна 17х0,55 RAL (25м) EKF | Ссылка |  | м | 34.64 | 22.1696 | 25.98 | 22.1696 | 0 | 25 | 25 | 125 | 33 Лотки металлические, STRUT-система | 33.05 Крепеж и метизы | 33.05 Крепеж и метизы | Новая | PROxima | 0 | 0.07 | 0.0005508
lpmp12x0.55-10 | Лента перфорированная монтажная прямая 12х0,55 (10м) EKF | Ссылка |  | м | 25.1 | 16.064 | 18.825 | 16.064 | 0 | 10 | 10 | 50 | 33 Лотки металлические, STRUT-система | 33.05 Крепеж и метизы | 33.05 Крепеж и метизы | Новая | PROxima | 0 | 0.05 | 0.0003888
lpmp12x0.55-10RAL | Лента перфорированная монтажная прямая 12х0,55 RAL (10м) EKF | Ссылка |  | м | 25.1 | 16.064 | 18.825 | 16.064 | 0 | 10 | 10 | 50 | 33 Лотки металлические, STRUT-система | 33.05 Крепеж и метизы | 33.05 Крепеж и метизы | Новая | PROxima | 0 | 0.05 | 0.0003888
lpmp12x0.55-25RAL | Лента перфорированная монтажная прямая 12х0,55 RAL (25м) EKF | Ссылка |  | м | 25.1 | 16.064 | 18.825 | 16.064 | 0 | 25 | 25 | 50 | 33 Лотки металлические, STRUT-система | 33.05 Крепеж и метизы | 33.05 Крепеж и метизы | Новая | PROxima | 0 | 0.05 | 0.0003888
lpmp20x0.55-10 | Лента перфорированная монтажная прямая 20х0,55 (10м) EKF | Ссылка |  | м | 37.79 | 24.1856 | 28.3425 | 24.1856 | 0 | 10 | 10 | 50 | 33 Лотки металлические, STRUT-система | 33.05 Крепеж и метизы | 33.05 Крепеж и метизы | Новая | PROxima | 0 | 0.09 | 0.000648
lpmp20x0.55-25 | Лента перфорированная монтажная прямая 20х0,55 (25м) EKF | Ссылка |  | м | 37.79 | 24.1856 | 28.3425 | 24.1856 | 0 | 25 | 25 | 125 | 33 Лотки металлические, STRUT-система | 33.05 Крепеж и метизы | 33.05 Крепеж и метизы | Новая | PROxima | 0 | 0.09 | 0.000648
lpmp20x0.55-10RAL | Лента перфорированная монтажная прямая 20х0,55 RAL (10м) EKF | Ссылка |  | м | 37.79 | 24.1856 | 28.3425 | 24.1856 | 0 | 10 | 10 | 50 | 33 Лотки металлические, STRUT-система | 33.05 Крепеж и метизы | 33.05 Крепеж и метизы | Новая | PROxima | 0 | 0.09 | 0.000648
lpmp20x0.55-25RAL | Лента перфорированная монтажная прямая 20х0,55 RAL (25м) EKF | Ссылка |  | м | 37.79 | 24.1856 | 28.3425 | 24.1856 | 0 | 25 | 25 | 125 | 33 Лотки металлические, STRUT-система | 33.05 Крепеж и метизы | 33.05 Крепеж и метизы | Новая | PROxima | 0 | 0.09 | 0.000648
lpmp20x0.7-10 | Лента перфорированная монтажная прямая 20х0,7 (10м) EKF | Ссылка |  | м | 39.66 | 25.3824 | 29.745 | 25.3824 | 0 | 10 | 10 | 50 | 33 Лотки металлические, STRUT-система | 33.05 Крепеж и метизы | 33.05 Крепеж и метизы | Новая | PROxima | 0 | 0.11 | 0.000722
lpmp20x0.7-10RAL | Лента перфорированная монтажная прямая 20х0,7 RAL (10м) EKF | Ссылка |  | м | 39.66 | 25.3824 | 29.745 | 25.3824 | 0 | 10 | 10 | 50 | 33 Лотки металлические, STRUT-система | 33.05 Крепеж и метизы | 33.05 Крепеж и метизы | Новая | PROxima | 0 | 0.11 | 0.000722
lpmp20x0.7-25RAL | Лента перфорированная монтажная прямая 20х0,7 RAL (25м) EKF | Ссылка |  | м | 39.66 | 25.3824 | 29.745 | 25.3824 | 0 | 25 | 25 | 50 | 33 Лотки металлические, STRUT-система | 33.05 Крепеж и метизы | 33.05 Крепеж и метизы | Новая | PROxima | 0 | 0.11 | 0.000722
lpmp20x1.0-10 | Лента перфорированная монтажная прямая 20х1,0 (10м) EKF | Ссылка |  | м | 43.1 | 27.584 | 32.325 | 27.584 | 0 | 10 | 10 | 50 | 33 Лотки металлические, STRUT-система | 33.05 Крепеж и метизы | 33.05 Крепеж и метизы | Новая | PROxima | 0 | 0.16 | 0.0008
lpmp20x1.0-10RAL | Лента перфорированная монтажная прямая 20х1,0 RAL (10м) EKF | Ссылка |  | м | 43.1 | 27.584 | 32.325 | 27.584 | 0 | 10 | 10 | 50 | 33 Лотки металлические, STRUT-система | 33.05 Крепеж и метизы | 33.05 Крепеж и метизы | Новая | PROxima | 0 | 0.16 | 0.0008
lpmp20x1.0-25RAL | Лента перфорированная монтажная прямая 20х1,0 RAL (25м) EKF | Ссылка |  | м | 43.1 | 27.584 | 32.325 | 27.584 | 0 | 25 | 25 | 50 | 33 Лотки металлические, STRUT-система | 33.05 Крепеж и метизы | 33.05 Крепеж и метизы | Новая | PROxima | 0 | 0.16 | 0.0008
SM10 | Струбцина монтажная М10 EKF | Ссылка |  | шт | 207.85 | 133.024 | 155.8875 | 133.024 | 0 | 100 | 100 | 1 | 33 Лотки металлические, STRUT-система | 33.05 Крепеж и метизы | 33.05 Крепеж и метизы | Новая | PROxima | 0 | 0.13 | 2.4e-05
SM8 | Струбцина монтажная М8 EKF | Ссылка |  | шт | 203.54 | 130.2656 | 152.655 | 130.2656 | 0 | 100 | 100 | 1 | 33 Лотки металлические, STRUT-система | 33.05 Крепеж и метизы | 33.05 Крепеж и метизы | Новая | PROxima | 0 | 0.085 | 2.4e-05
shplus10 | Шайба плоская усиленная M10 EKF(100шт) | Ссылка |  | шт | 4.07 | 2.6048 | 3.0525 | 2.6048 | 0 | 100 | 100 | 2000 | 33 Лотки металлические, STRUT-система | 33.05 Крепеж и метизы | 33.05 Крепеж и метизы | Новая | PROxima | 0 | 0.0125 | 0.000504
shplus6 | Шайба плоская усиленная M6 EKF(400шт) | Ссылка |  | шт | 1.04 | 0.6656 | 0.78 | 0.6656 | 0 | 400 | 400 | 8000 | 33 Лотки металлические, STRUT-система | 33.05 Крепеж и метизы | 33.05 Крепеж и метизы | Новая | PROxima | 0 | 0.024 | 0.000504
shplus8 | Шайба плоская усиленная M8 EKF(150шт) | Ссылка |  | шт | 2.21 | 1.4144 | 1.6575 | 1.4144 | 0 | 150 | 150 | 3000 | 33 Лотки металлические, STRUT-система | 33.05 Крепеж и метизы | 33.05 Крепеж и метизы | Новая | PROxima | 0 | 0.006 | 0.000504
shpm10x2000 | Шпилька М10x2000 | Ссылка |  | шт | 279.28 | 178.7392 | 209.46 | 178.7392 | 0 | 25 | 25 | 1 | 33 Лотки металлические, STRUT-система | 33.05 Крепеж и метизы | 33.05 Крепеж и метизы | Новая | PROxima | 0 | 0.35 | 0.000128
shpm6x2000 | Шпилька М6x2000 | Ссылка |  | шт | 99.88 | 63.9232 | 74.91 | 63.9232 | 0 | 50 | 50 | 1 | 33 Лотки металлические, STRUT-система | 33.05 Крепеж и метизы | 33.05 Крепеж и метизы | Новая | PROxima | 0 | 0.35 | 0.000128
kz100 | Кронштейн замковый осн.100мм EKF | Ссылка |  | шт | 68.21 | 43.6544 | 51.1575 | 43.6544 | 0 | 1 | 4 | 64 | 33 Лотки металлические, STRUT-система | 33.06 Система подвесов | 33.06 Система подвесов | Новая | PROxima | 0 | 0.2 | 0.0003402
kz150 | Кронштейн замковый осн.150мм EKF | Ссылка |  | шт | 93.47 | 59.8208 | 70.1025 | 59.8208 | 0 | 1 | 4 | 64 | 33 Лотки металлические, STRUT-система | 33.06 Система подвесов | 33.06 Система подвесов | Новая | PROxima | 0 | 0.28 | 0.0004662
kz200 | Кронштейн замковый осн.200мм EKF | Ссылка |  | шт | 127.96 | 81.8944 | 95.97 | 81.8944 | 0 | 1 | 4 | 64 | 33 Лотки металлические, STRUT-система | 33.06 Система подвесов | 33.06 Система подвесов | Новая | PROxima | 0 | 0.45 | 0.0008742
kz300 | Кронштейн замковый осн.300мм EKF | Ссылка |  | шт | 175.36 | 112.2304 | 131.52 | 112.2304 | 0 | 1 | 4 | 32 | 33 Лотки металлические, STRUT-система | 33.06 Система подвесов | 33.06 Система подвесов | Новая | PROxima | 0 | 0.64 | 0.0012362
kz400 | Кронштейн замковый осн.400мм EKF | Ссылка |  | шт | 240.18 | 153.7152 | 180.135 | 153.7152 | 0 | 1 | 4 | 24 | 33 Лотки металлические, STRUT-система | 33.06 Система подвесов | 33.06 Система подвесов | Новая | PROxima | 0 | 0.84 | 0.0015921
kz500 | Кронштейн замковый осн.500мм EKF | Ссылка |  | шт | 328.99 | 210.5536 | 246.7425 | 210.5536 | 0 | 1 | 4 | 20 | 33 Лотки металлические, STRUT-система | 33.06 Система подвесов | 33.06 Система подвесов | Новая | PROxima | 0 | 1.04 | 0.0019742
kz600 | Кронштейн замковый осн.600мм EKF | Ссылка |  | шт | 345.83 | 221.3312 | 259.3725 | 221.3312 | 0 | 1 | 4 | 16 | 33 Лотки металлические, STRUT-система | 33.06 Система подвесов | 33.06 Система подвесов | Новая | PROxima | 0 | 1.23 | 0.0023241
kn100 | Кронштейн настенный осн.100мм EKF | Ссылка |  | шт | 148.16 | 94.8224 | 111.12 | 94.8224 | 0 | 1 | 4 | 64 | 33 Лотки металлические, STRUT-система | 33.06 Система подвесов | 33.06 Система подвесов | Новая | PROxima | 0 | 0.16 | 0.00024
kn150 | Кронштейн настенный осн.150мм EKF | Ссылка |  | шт | 152.14 | 97.3696 | 114.105 | 97.3696 | 0 | 1 | 4 | 64 | 33 Лотки металлические, STRUT-система | 33.06 Система подвесов | 33.06 Система подвесов | Новая | PROxima | 0 | 0.21 | 0.00036
kn600 | Кронштейн настенный осн.600мм EKF | Ссылка |  | шт | 515.88 | 330.1632 | 386.91 | 330.1632 | 0 | 1 | 4 | 24 | 33 Лотки металлические, STRUT-система | 33.06 Система подвесов | 33.06 Система подвесов | Новая | PROxima | 0 | 1.09 | 0.00216
kp6142 | Кронштейн потолочный EKF | Ссылка |  | шт | 359.67 | 230.1888 | 269.7525 | 230.1888 | 0 | 1 | 4 | 64 | 33 Лотки металлические, STRUT-система | 33.06 Система подвесов | 33.06 Система подвесов | Новая | PROxima | 0 | 0.26 | 0.00088452
ks9050 | Кронштейн стеновой EKF | Ссылка |  | шт | 181.38 | 116.0832 | 136.035 | 116.0832 | 0 | 1 | 50 | 250 | 33 Лотки металлические, STRUT-система | 33.06 Система подвесов | 33.06 Система подвесов | Новая | PROxima | 0 | 0.08 | 0.0002025
km200-HDZ | Кронштейн монтажный 200мм HDZ EKF | Ссылка |  | шт | 303.26 | 194.0864 | 227.445 | 194.0864 | 0 | 1 | 4 | 32 | 33 Лотки металлические, STRUT-система | 33.06 Система подвесов | 33.06 Система подвесов | Новая | PROxima | 0 | 0.66 | 0.00105
kp10120 | Подвес для профнастила с гайкой М10 EKF | Ссылка |  | шт | 130.52 | 83.5328 | 97.89 | 83.5328 | 0 | 1 | 100 | 1 | 33 Лотки металлические, STRUT-система | 33.06 Система подвесов | 33.06 Система подвесов | Новая | PROxima | 0 | 0.092 | 2.8e-06
kp6120 | Подвес для профнастила с гайкой М6 EKF | Ссылка |  | шт | 135.35 | 86.624 | 101.5125 | 86.624 | 0 | 1 | 100 | 1 | 33 Лотки металлические, STRUT-система | 33.06 Система подвесов | 33.06 Система подвесов | Новая | PROxima | 0 | 0.082 | 9.37e-05
pp1000 | Профиль П-образный 1000мм EKF | Ссылка |  | шт | 508.13 | 325.2032 | 381.0975 | 325.2032 | 0 | 1 | 1 | 6 | 33 Лотки металлические, STRUT-система | 33.06 Система подвесов | 33.06 Система подвесов | Новая | PROxima | 0 | 2.773 | 0.002494
pp2000 | Профиль П-образный 2000мм EKF | Ссылка |  | шт | 1000.67 | 640.4288 | 750.5025 | 640.4288 | 0 | 1 | 1 | 4 | 33 Лотки металлические, STRUT-система | 33.06 Система подвесов | 33.06 Система подвесов | Новая | PROxima | 0 | 4.45 | 0.00448
pp3000 | Профиль П-образный 3000мм EKF | Ссылка |  | шт | 1460.78 | 934.8992 | 1095.585 | 934.8992 | 0 | 1 | 1 | 3 | 33 Лотки металлические, STRUT-система | 33.06 Система подвесов | 33.06 Система подвесов | Новая | PROxima | 0 | 6.675 | 0.00672
cp1000 | Профиль С-образный 1000мм EKF | Ссылка |  | шт | 219.49 | 140.4736 | 164.6175 | 140.4736 | 0 | 1 | 1 | 6 | 33 Лотки металлические, STRUT-система | 33.06 Система подвесов | 33.06 Система подвесов | Новая | PROxima | 0 | 1.057 | 0.0006
cp2000 | Профиль С-образный 2000мм EKF | Ссылка |  | шт | 438.97 | 280.9408 | 329.2275 | 280.9408 | 0 | 1 | 1 | 4 | 33 Лотки металлические, STRUT-система | 33.06 Система подвесов | 33.06 Система подвесов | Новая | PROxima | 0 | 2.114 | 0.0012
cp3000 | Профиль С-образный 3000мм EKF | Ссылка |  | шт | 658.45 | 421.408 | 493.8375 | 421.408 | 0 | 1 | 1 | 3 | 33 Лотки металлические, STRUT-система | 33.06 Система подвесов | 33.06 Система подвесов | Новая | PROxima | 0 | 3.171 | 0.0018
ppl3030-1-2 | Профиль перфорированный L-образный 30х30х1000мм EKF | Ссылка |  | шт | 242.05 | 154.912 | 181.5375 | 154.912 | 0 | 1 | 1 | 3 | 33 Лотки металлические, STRUT-система | 33.06 Система подвесов | 33.06 Система подвесов | Новая | PROxima | 0 | 0.9 | 0.0009
ppl3030-2-2 | Профиль перфорированный L-образный 30х30х2000мм EKF | Ссылка |  | шт | 484.1 | 309.824 | 363.075 | 309.824 | 0 | 1 | 1 | 3 | 33 Лотки металлические, STRUT-система | 33.06 Система подвесов | 33.06 Система подвесов | Новая | PROxima | 0 | 1.8 | 0.0018
ppl3030-3-2 | Профиль перфорированный L-образный 30х30х3000мм EKF | Ссылка |  | шт | 726.15 | 464.736 | 544.6125 | 464.736 | 0 | 1 | 1 | 3 | 33 Лотки металлические, STRUT-система | 33.06 Система подвесов | 33.06 Система подвесов | Новая | PROxima | 0 | 2.7 | 0.0027
ppl5050-1-2 | Профиль перфорированный L-образный 50х50х1000мм EKF | Ссылка |  | шт | 413.26 | 264.4864 | 309.945 | 264.4864 | 0 | 1 | 1 | 3 | 33 Лотки металлические, STRUT-система | 33.06 Система подвесов | 33.06 Система подвесов | Новая | PROxima | 0 | 1.507 | 0.0025
ppl5050-2-2 | Профиль перфорированный L-образный 50х50х2000мм EKF | Ссылка |  | шт | 826.52 | 528.9728 | 619.89 | 528.9728 | 0 | 1 | 1 | 3 | 33 Лотки металлические, STRUT-система | 33.06 Система подвесов | 33.06 Система подвесов | Новая | PROxima | 0 | 3.014 | 0.005
ppl5050-3-2 | Профиль перфорированный L-образный 50х50х3000мм EKF | Ссылка |  | шт | 1239.79 | 793.4656 | 929.8425 | 793.4656 | 0 | 1 | 1 | 3 | 33 Лотки металлические, STRUT-система | 33.06 Система подвесов | 33.06 Система подвесов | Новая | PROxima | 0 | 4.521 | 0.0075
ppl6040-1-2 | Профиль перфорированный L-образный К242 60х40х1000мм EKF | Ссылка |  | шт | 413.26 | 264.4864 | 309.945 | 264.4864 | 0 | 1 | 1 | 3 | 33 Лотки металлические, STRUT-система | 33.06 Система подвесов | 33.06 Система подвесов | Новая | PROxima | 0 | 1.507 | 0.0024
ppl6040-2-2 | Профиль перфорированный L-образный К242 60х40х2000мм EKF | Ссылка |  | шт | 826.52 | 528.9728 | 619.89 | 528.9728 | 0 | 1 | 1 | 3 | 33 Лотки металлические, STRUT-система | 33.06 Система подвесов | 33.06 Система подвесов | Новая | PROxima | 0 | 3.014 | 0.0048
ppl6040-3-2 | Профиль перфорированный L-образный К242 60х40х3000мм EKF | Ссылка |  | шт | 1239.79 | 793.4656 | 929.8425 | 793.4656 | 0 | 1 | 1 | 3 | 33 Лотки металлические, STRUT-система | 33.06 Система подвесов | 33.06 Система подвесов | Новая | PROxima | 0 | 4.521 | 0.0072
ppz2530-1-2 | Профиль перфорированный Z-образный 25х30х1000мм EKF | Ссылка |  | шт | 390.34 | 249.8176 | 292.755 | 249.8176 | 0 | 1 | 1 | 3 | 33 Лотки металлические, STRUT-система | 33.06 Система подвесов | 33.06 Система подвесов | Новая | PROxima | 0 | 0.89 | 0.001325
ppz2530-2-2 | Профиль перфорированный Z-образный 25х30х2000мм EKF | Ссылка |  | шт | 780.68 | 499.6352 | 585.51 | 499.6352 | 0 | 1 | 1 | 3 | 33 Лотки металлические, STRUT-система | 33.06 Система подвесов | 33.06 Система подвесов | Новая | PROxima | 0 | 1.78 | 0.00265
ppz2530-3-2 | Профиль перфорированный Z-образный 25х30х3000мм EKF | Ссылка |  | шт | 1171.02 | 749.4528 | 878.265 | 749.4528 | 0 | 1 | 1 | 3 | 33 Лотки металлические, STRUT-система | 33.06 Система подвесов | 33.06 Система подвесов | Новая | PROxima | 0 | 2.67 | 0.003975
ppz3040-1-2 | Профиль перфорированный Z-образный К238 30х40х1000мм EKF | Ссылка |  | шт | 405.75 | 259.68 | 304.3125 | 259.68 | 0 | 1 | 1 | 3 | 33 Лотки металлические, STRUT-система | 33.06 Система подвесов | 33.06 Система подвесов | Новая | PROxima | 0 | 1.29 | 0.00204
ppz3040-2-2 | Профиль перфорированный Z-образный К238 30х40х2000мм EKF | Ссылка |  | шт | 811.51 | 519.3664 | 608.6325 | 519.3664 | 0 | 1 | 1 | 3 | 33 Лотки металлические, STRUT-система | 33.06 Система подвесов | 33.06 Система подвесов | Новая | PROxima | 0 | 3.108 | 0.00408
ppz3040-3-2 | Профиль перфорированный Z-образный К238 30х40х3000мм EKF | Ссылка |  | шт | 1217.26 | 779.0464 | 912.945 | 779.0464 | 0 | 1 | 1 | 3 | 33 Лотки металлические, STRUT-система | 33.06 Система подвесов | 33.06 Система подвесов | Новая | PROxima | 0 | 3.87 | 0.00612
ppz4060-1-2 | Профиль перфорированный Z-образный К239 40х60х1000мм EKF | Ссылка |  | шт | 578.55 | 370.272 | 433.9125 | 370.272 | 0 | 1 | 1 | 3 | 33 Лотки металлические, STRUT-система | 33.06 Система подвесов | 33.06 Система подвесов | Новая | PROxima | 0 | 1.554 | 0.00392
ppz4060-2-2 | Профиль перфорированный Z-образный К239 40х60х2000мм EKF | Ссылка |  | шт | 1157.11 | 740.5504 | 867.8325 | 740.5504 | 0 | 1 | 1 | 3 | 33 Лотки металлические, STRUT-система | 33.06 Система подвесов | 33.06 Система подвесов | Новая | PROxima | 0 | 3.108 | 0.00784
ppz4060-3-2 | Профиль перфорированный Z-образный К239 40х60х3000мм EKF | Ссылка |  | шт | 1735.66 | 1110.8224 | 1301.745 | 1110.8224 | 0 | 1 | 1 | 3 | 33 Лотки металлические, STRUT-система | 33.06 Система подвесов | 33.06 Система подвесов | Новая | PROxima | 0 | 4.662 | 0.01176
pp1000-HDZ | Профиль П-образный 1000мм HDZ EKF | Ссылка |  | шт | 888.5 | 568.64 | 666.375 | 568.64 | 0 | 1 | 1 | 6 | 33 Лотки металлические, STRUT-система | 33.06 Система подвесов | 33.06 Система подвесов | Новая | PROxima | 0 | 2.773 | 0.0025
pv100 | Скоба подвеса верхняя 100мм EKF | Ссылка |  | шт | 247.28 | 158.2592 | 185.46 | 158.2592 | 0 | 1 | 2 | 20 | 33 Лотки металлические, STRUT-система | 33.06 Система подвесов | 33.06 Система подвесов | Новая | PROxima | 0 | 0.36 | 0.0007797
pv150 | Скоба подвеса верхняя 150мм EKF | Ссылка |  | шт | 253.91 | 162.5024 | 190.4325 | 162.5024 | 0 | 1 | 2 | 20 | 33 Лотки металлические, STRUT-система | 33.06 Система подвесов | 33.06 Система подвесов | Новая | PROxima | 0 | 0.42 | 0.0010622
pv200 | Скоба подвеса верхняя 200мм EKF | Ссылка |  | шт | 262.06 | 167.7184 | 196.545 | 167.7184 | 0 | 1 | 2 | 20 | 33 Лотки металлические, STRUT-система | 33.06 Система подвесов | 33.06 Система подвесов | Новая | PROxima | 0 | 0.46 | 0.0013447
pv300 | Скоба подвеса верхняя 300мм EKF | Ссылка |  | шт | 274.7 | 175.808 | 206.025 | 175.808 | 0 | 1 | 2 | 20 | 33 Лотки металлические, STRUT-система | 33.06 Система подвесов | 33.06 Система подвесов | Новая | PROxima | 0 | 0.61 | 0.0019097
pv400 | Скоба подвеса верхняя 400мм EKF | Ссылка |  | шт | 275.27 | 176.1728 | 206.4525 | 176.1728 | 0 | 1 | 2 | 20 | 33 Лотки металлические, STRUT-система | 33.06 Система подвесов | 33.06 Система подвесов | Новая | PROxima | 0 | 0.73 | 0.0024747
pv500 | Скоба подвеса верхняя 500мм EKF | Ссылка |  | шт | 288.51 | 184.6464 | 216.3825 | 184.6464 | 0 | 1 | 2 | 20 | 33 Лотки металлические, STRUT-система | 33.06 Система подвесов | 33.06 Система подвесов | Новая | PROxima | 0 | 0.86 | 0.0030397
pv600 | Скоба подвеса верхняя 600мм EKF | Ссылка |  | шт | 316.05 | 202.272 | 237.0375 | 202.272 | 0 | 1 | 2 | 20 | 33 Лотки металлические, STRUT-система | 33.06 Система подвесов | 33.06 Система подвесов | Новая | PROxima | 0 | 0.99 | 0.0036047
pn100 | Скоба подвеса нижняя 100мм EKF | Ссылка |  | шт | 203.31 | 130.1184 | 152.4825 | 130.1184 | 0 | 1 | 2 | 20 | 33 Лотки металлические, STRUT-система | 33.06 Система подвесов | 33.06 Система подвесов | Новая | PROxima | 0 | 0.14 | 0.00017325
pn150 | Скоба подвеса нижняя 150мм EKF | Ссылка |  | шт | 242.34 | 155.0976 | 181.755 | 155.0976 | 0 | 1 | 2 | 20 | 33 Лотки металлические, STRUT-система | 33.06 Система подвесов | 33.06 Система подвесов | Новая | PROxima | 0 | 0.17 | 2.228e-05
pn200 | Скоба подвеса нижняя 200мм EKF | Ссылка |  | шт | 265.33 | 169.8112 | 198.9975 | 169.8112 | 0 | 1 | 2 | 20 | 33 Лотки металлические, STRUT-система | 33.06 Система подвесов | 33.06 Система подвесов | Новая | PROxima | 0 | 0.2 | 0.00027225
pn300 | Скоба подвеса нижняя 300мм EKF | Ссылка |  | шт | 260.33 | 166.6112 | 195.2475 | 166.6112 | 0 | 1 | 2 | 20 | 33 Лотки металлические, STRUT-система | 33.06 Система подвесов | 33.06 Система подвесов | Новая | PROxima | 0 | 0.27 | 0.00037125
pn400 | Скоба подвеса нижняя 400мм EKF | Ссылка |  | шт | 337.91 | 216.2624 | 253.4325 | 216.2624 | 0 | 1 | 2 | 20 | 33 Лотки металлические, STRUT-система | 33.06 Система подвесов | 33.06 Система подвесов | Новая | PROxima | 0 | 0.33 | 0.00047025
pn500 | Скоба подвеса нижняя 500мм EKF | Ссылка |  | шт | 369.73 | 236.6272 | 277.2975 | 236.6272 | 0 | 1 | 2 | 20 | 33 Лотки металлические, STRUT-система | 33.06 Система подвесов | 33.06 Система подвесов | Новая | PROxima | 0 | 0.39 | 0.00056925
pn600 | Скоба подвеса нижняя 600мм EKF | Ссылка |  | шт | 413.94 | 264.9216 | 310.455 | 264.9216 | 0 | 1 | 2 | 20 | 33 Лотки металлические, STRUT-система | 33.06 Система подвесов | 33.06 Система подвесов | Новая | PROxima | 0 | 0.46 | 0.00066825
sk1200 | Стойка кабельная 1200мм К1153 EKF | Ссылка |  | шт | 512.48 | 327.9872 | 384.36 | 327.9872 | 0 | 1 | 10 | 1 | 33 Лотки металлические, STRUT-система | 33.06 Система подвесов | 33.06 Система подвесов | Новая | PROxima | 0 | 2.11 | 0.001872
sk1800 | Стойка кабельная 1800мм К1154 EKF | Ссылка |  | шт | 784.39 | 502.0096 | 588.2925 | 502.0096 | 0 | 1 | 10 | 1 | 33 Лотки металлические, STRUT-система | 33.06 Система подвесов | 33.06 Система подвесов | Новая | PROxima | 0 | 3.17 | 0.002808
sk2200 | Стойка кабельная 2200мм К1155 EKF | Ссылка |  | шт | 979.67 | 626.9888 | 734.7525 | 626.9888 | 0 | 1 | 10 | 1 | 33 Лотки металлические, STRUT-система | 33.06 Система подвесов | 33.06 Система подвесов | Новая | PROxima | 0 | 3.87 | 0.003432
sk400 | Стойка кабельная 400мм К1150 EKF | Ссылка |  | шт | 168.71 | 107.9744 | 126.5325 | 107.9744 | 0 | 1 | 10 | 1 | 33 Лотки металлические, STRUT-система | 33.06 Система подвесов | 33.06 Система подвесов | Новая | PROxima | 0 | 0.7 | 0.000624
sk600 | Стойка кабельная 600мм К1151 EKF | Ссылка |  | шт | 240.53 | 153.9392 | 180.3975 | 153.9392 | 0 | 1 | 10 | 1 | 33 Лотки металлические, STRUT-система | 33.06 Система подвесов | 33.06 Система подвесов | Новая | PROxima | 0 | 1.06 | 0.000936
sk800 | Стойка кабельная 800мм К1152 EKF | Ссылка |  | шт | 368.25 | 235.68 | 276.1875 | 235.68 | 0 | 1 | 10 | 1 | 33 Лотки металлические, STRUT-система | 33.06 Система подвесов | 33.06 Система подвесов | Новая | PROxima | 0 | 1.41 | 0.001248
stk414135 | STRUT-консоль 41х41мм, осн. 350 мм EKF | Ссылка |  | шт | 641.55 | 410.592 | 481.1625 | 410.592 | 0 | 1 | 1 | 500 | 33 Лотки металлические, STRUT-система | 33.07 STRUT-система | 33.07 STRUT-система | Новая | PROxima | 0 | 1.13 | 0.00058835
stk414155 | STRUT-консоль 41х41мм, осн. 550 мм EKF | Ссылка |  | шт | 899.17 | 575.4688 | 674.3775 | 575.4688 | 0 | 1 | 1 | 290 | 33 Лотки металлические, STRUT-система | 33.07 STRUT-система | 33.07 STRUT-система | Новая | PROxima | 0 | 1.7 | 0.00092455
stk414125-HDZ | STRUT-консоль 41х41мм, осн. 250 мм HDZ EKF | Ссылка |  | шт | 509.16 | 325.8624 | 381.87 | 325.8624 | 0 | 1 | 1 | 50 | 33 Лотки металлические, STRUT-система | 33.07 STRUT-система | 33.07 STRUT-система | Новая | PROxima | 0 | 0.89 | 0.00042
stk414145-HDZ | STRUT-консоль 41х41мм, осн. 450 мм HDZ EKF | Ссылка |  | шт | 720.36 | 461.0304 | 540.27 | 461.0304 | 0 | 1 | 1 | 50 | 33 Лотки металлические, STRUT-система | 33.07 STRUT-система | 33.07 STRUT-система | Новая | PROxima | 0 | 1.46 | 0.000756
stp3 | STRUT-пластина 3 отверстия EKF | Ссылка |  | шт | 183.31 | 117.3184 | 137.4825 | 117.3184 | 0 | 40 | 40 | 1 | 33 Лотки металлические, STRUT-система | 33.07 STRUT-система | 33.07 STRUT-система | Новая | PROxima | 0 | 0.2 | 1.2e-05
stp5 | STRUT-пластина 5 отверстий EKF | Ссылка |  | шт | 306.17 | 195.9488 | 229.6275 | 195.9488 | 0 | 30 | 30 | 1 | 33 Лотки металлические, STRUT-система | 33.07 STRUT-система | 33.07 STRUT-система | Новая | PROxima | 0 | 0.35 | 2e-05
stpu4 | STRUT-пластина угловая 90гр. 4 отверстия EKF | Ссылка |  | шт | 253.15 | 162.016 | 189.8625 | 162.016 | 0 | 30 | 30 | 1 | 33 Лотки металлические, STRUT-система | 33.07 STRUT-система | 33.07 STRUT-система | Новая | PROxima | 0 | 0.3 | 0.000192
stp41416x2,0 | STRUT-профиль 41х41х2,0х6000 EKF | Ссылка |  | шт | 3533.69 | 2261.5616 | 2650.2675 | 2261.5616 | 0 | 1 | 1 | 90 | 33 Лотки металлические, STRUT-система | 33.07 STRUT-система | 33.07 STRUT-система | Новая | PROxima | 0 | 11.46 | 0.010086
stp41411 | STRUT-профиль 41х41х2,5х1000 EKF | Ссылка |  | шт | 732.64 | 468.8896 | 549.48 | 468.8896 | 0 | 1 | 1 | 300 | 33 Лотки металлические, STRUT-система | 33.07 STRUT-система | 33.07 STRUT-система | Новая | PROxima | 0 | 4.72 | 0.0042025
stp41412 | STRUT-профиль 41х41х2,5х2000 EKF | Ссылка |  | шт | 1435.34 | 918.6176 | 1076.505 | 918.6176 | 0 | 1 | 1 | 180 | 33 Лотки металлические, STRUT-система | 33.07 STRUT-система | 33.07 STRUT-система | Новая | PROxima | 0 | 10 | 0.008405
stp41416x2,5 | STRUT-профиль 41х41х2,5х6000 EKF | Ссылка |  | шт | 5123.62 | 3279.1168 | 3842.715 | 3279.1168 | 0 | 1 | 1 | 60 | 33 Лотки металлические, STRUT-система | 33.07 STRUT-система | 33.07 STRUT-система | Новая | PROxima | 0 | 33 | 0.010086
sts4141100 | STRUT-стойка 41х41мм, осн. 1000 мм EKF | Ссылка |  | шт | 1756.32 | 1124.0448 | 1317.24 | 1124.0448 | 0 | 1 | 1 | 180 | 33 Лотки металлические, STRUT-система | 33.07 STRUT-система | 33.07 STRUT-система | Новая | PROxima | 0 | 3.02 | 0.001681
sts4141180 | STRUT-стойка 41х41мм, осн. 1800 мм EKF | Ссылка |  | шт | 2495.12 | 1596.8768 | 1871.34 | 1596.8768 | 0 | 1 | 1 | 180 | 33 Лотки металлические, STRUT-система | 33.07 STRUT-система | 33.07 STRUT-система | Новая | PROxima | 0 | 4.92 | 0.0030258
sts414150 | STRUT-стойка 41х41мм, осн. 500 мм EKF | Ссылка |  | шт | 1269.04 | 812.1856 | 951.78 | 812.1856 | 0 | 1 | 1 | 360 | 33 Лотки металлические, STRUT-система | 33.07 STRUT-система | 33.07 STRUT-система | Новая | PROxima | 0 | 1.84 | 0.0008405
sts414180 | STRUT-стойка 41х41мм, осн. 800 мм EKF | Ссылка |  | шт | 1541.63 | 986.6432 | 1156.2225 | 986.6432 | 0 | 1 | 1 | 180 | 33 Лотки металлические, STRUT-система | 33.07 STRUT-система | 33.07 STRUT-система | Новая | PROxima | 0 | 2.56 | 0.0013448
stsd414110 | STRUT-стойка двойная 41х41х1000мм EKF | Ссылка |  | шт | 2428.04 | 1553.9456 | 1821.03 | 1553.9456 | 0 | 1 | 1 | 50 | 33 Лотки металлические, STRUT-система | 33.07 STRUT-система | 33.07 STRUT-система | Новая | PROxima | 0 | 4.03 | 0.0144
stsd414111 | STRUT-стойка двойная 41х41х1100мм EKF | Ссылка |  | шт | 2552.99 | 1633.9136 | 1914.7425 | 1633.9136 | 0 | 1 | 1 | 50 | 33 Лотки металлические, STRUT-система | 33.07 STRUT-система | 33.07 STRUT-система | Новая | PROxima | 0 | 4.37 | 0.01584
stsd414112 | STRUT-стойка двойная 41х41х1200мм EKF | Ссылка |  | шт | 2788.52 | 1784.6528 | 2091.39 | 1784.6528 | 0 | 1 | 1 | 50 | 33 Лотки металлические, STRUT-система | 33.07 STRUT-система | 33.07 STRUT-система | Новая | PROxima | 0 | 4.71 | 0.01728
stsd414113 | STRUT-стойка двойная 41х41х1300мм EKF | Ссылка |  | шт | 2871.12 | 1837.5168 | 2153.34 | 1837.5168 | 0 | 1 | 1 | 50 | 33 Лотки металлические, STRUT-система | 33.07 STRUT-система | 33.07 STRUT-система | Новая | PROxima | 0 | 5.05 | 0.01872
stsd414114 | STRUT-стойка двойная 41х41х1400мм EKF | Ссылка |  | шт | 3134.14 | 2005.8496 | 2350.605 | 2005.8496 | 0 | 1 | 1 | 50 | 33 Лотки металлические, STRUT-система | 33.07 STRUT-система | 33.07 STRUT-система | Новая | PROxima | 0 | 5.39 | 0.02016
stsd414115 | STRUT-стойка двойная 41х41х1500мм EKF | Ссылка |  | шт | 3302.8 | 2113.792 | 2477.1 | 2113.792 | 0 | 1 | 1 | 50 | 33 Лотки металлические, STRUT-система | 33.07 STRUT-система | 33.07 STRUT-система | Новая | PROxima | 0 | 5.73 | 0.0216
stsd414116 | STRUT-стойка двойная 41х41х1600мм EKF | Ссылка |  | шт | 3468 | 2219.52 | 2601 | 2219.52 | 0 | 1 | 1 | 50 | 33 Лотки металлические, STRUT-система | 33.07 STRUT-система | 33.07 STRUT-система | Новая | PROxima | 0 | 6.07 | 0.02304
stsd414117 | STRUT-стойка двойная 41х41х1700мм EKF | Ссылка |  | шт | 3672.37 | 2350.3168 | 2754.2775 | 2350.3168 | 0 | 1 | 1 | 50 | 33 Лотки металлические, STRUT-система | 33.07 STRUT-система | 33.07 STRUT-система | Новая | PROxima | 0 | 6.41 | 0.02448
stsd414118 | STRUT-стойка двойная 41х41х1800мм EKF | Ссылка |  | шт | 3869.27 | 2476.3328 | 2901.9525 | 2476.3328 | 0 | 1 | 1 | 50 | 33 Лотки металлические, STRUT-система | 33.07 STRUT-система | 33.07 STRUT-система | Новая | PROxima | 0 | 6.75 | 0.02592
stsd414119 | STRUT-стойка двойная 41х41х1900мм EKF | Ссылка |  | шт | 3984.19 | 2549.8816 | 2988.1425 | 2549.8816 | 0 | 1 | 1 | 50 | 33 Лотки металлические, STRUT-система | 33.07 STRUT-система | 33.07 STRUT-система | Новая | PROxima | 0 | 7.09 | 0.02736
stsd414120 | STRUT-стойка двойная 41х41х2000мм EKF | Ссылка |  | шт | 4227.64 | 2705.6896 | 3170.73 | 2705.6896 | 0 | 1 | 1 | 50 | 33 Лотки металлические, STRUT-система | 33.07 STRUT-система | 33.07 STRUT-система | Новая | PROxima | 0 | 7.43 | 0.0288
stsd414102 | STRUT-стойка двойная 41х41х200мм EKF | Ссылка |  | шт | 918.47 | 587.8208 | 688.8525 | 587.8208 | 0 | 1 | 1 | 50 | 33 Лотки металлические, STRUT-система | 33.07 STRUT-система | 33.07 STRUT-система | Новая | PROxima | 0 | 1.29 | 0.00288
stsd414121 | STRUT-стойка двойная 41х41х2100мм EKF | Ссылка |  | шт | 4363.33 | 2792.5312 | 3272.4975 | 2792.5312 | 0 | 1 | 1 | 50 | 33 Лотки металлические, STRUT-система | 33.07 STRUT-система | 33.07 STRUT-система | Новая | PROxima | 0 | 7.77 | 0.03024
stsd414122 | STRUT-стойка двойная 41х41х2200мм EKF | Ссылка |  | шт | 4563.19 | 2920.4416 | 3422.3925 | 2920.4416 | 0 | 1 | 1 | 50 | 33 Лотки металлические, STRUT-система | 33.07 STRUT-система | 33.07 STRUT-система | Новая | PROxima | 0 | 8.11 | 0.03168
stsd414123 | STRUT-стойка двойная 41х41х2300мм EKF | Ссылка |  | шт | 4763.05 | 3048.352 | 3572.2875 | 3048.352 | 0 | 1 | 1 | 50 | 33 Лотки металлические, STRUT-система | 33.07 STRUT-система | 33.07 STRUT-система | Новая | PROxima | 0 | 8.45 | 0.03312
stsd414124 | STRUT-стойка двойная 41х41х2400мм EKF | Ссылка |  | шт | 4962.91 | 3176.2624 | 3722.1825 | 3176.2624 | 0 | 1 | 1 | 50 | 33 Лотки металлические, STRUT-система | 33.07 STRUT-система | 33.07 STRUT-система | Новая | PROxima | 0 | 8.79 | 0.03456
stsd414125 | STRUT-стойка двойная 41х41х2500мм EKF | Ссылка |  | шт | 5162.81 | 3304.1984 | 3872.1075 | 3304.1984 | 0 | 1 | 1 | 50 | 33 Лотки металлические, STRUT-система | 33.07 STRUT-система | 33.07 STRUT-система | Новая | PROxima | 0 | 9.13 | 0.036
stsd414126 | STRUT-стойка двойная 41х41х2600мм EKF | Ссылка |  | шт | 5362.65 | 3432.096 | 4021.9875 | 3432.096 | 0 | 1 | 1 | 50 | 33 Лотки металлические, STRUT-система | 33.07 STRUT-система | 33.07 STRUT-система | Новая | PROxima | 0 | 9.47 | 0.03744
stsd414128 | STRUT-стойка двойная 41х41х2800мм EKF | Ссылка |  | шт | 5762.37 | 3687.9168 | 4321.7775 | 3687.9168 | 0 | 1 | 1 | 50 | 33 Лотки металлические, STRUT-система | 33.07 STRUT-система | 33.07 STRUT-система | Новая | PROxima | 0 | 10.15 | 0.04032
stsd414129 | STRUT-стойка двойная 41х41х2900мм EKF | Ссылка |  | шт | 5962.2 | 3815.808 | 4471.65 | 3815.808 | 0 | 1 | 1 | 50 | 33 Лотки металлические, STRUT-система | 33.07 STRUT-система | 33.07 STRUT-система | Новая | PROxima | 0 | 10.49 | 0.04176
stsd414130 | STRUT-стойка двойная 41х41х3000мм EKF | Ссылка |  | шт | 7328.18 | 4690.0352 | 5496.135 | 4690.0352 | 0 | 1 | 1 | 50 | 33 Лотки металлические, STRUT-система | 33.07 STRUT-система | 33.07 STRUT-система | Новая | PROxima | 0 | 10.83 | 0.0432
stsd414103 | STRUT-стойка двойная 41х41х300мм EKF | Ссылка |  | шт | 1098.91 | 703.3024 | 824.1825 | 703.3024 | 0 | 1 | 1 | 50 | 33 Лотки металлические, STRUT-система | 33.07 STRUT-система | 33.07 STRUT-система | Новая | PROxima | 0 | 1.64 | 0.00432
stsd414104 | STRUT-стойка двойная 41х41х400мм EKF | Ссылка |  | шт | 1306.38 | 836.0832 | 979.785 | 836.0832 | 0 | 1 | 1 | 50 | 33 Лотки металлические, STRUT-система | 33.07 STRUT-система | 33.07 STRUT-система | Новая | PROxima | 0 | 1.98 | 0.00576
stsd414105 | STRUT-стойка двойная 41х41х500мм EKF | Ссылка |  | шт | 1503.65 | 962.336 | 1127.7375 | 962.336 | 0 | 1 | 1 | 50 | 33 Лотки металлические, STRUT-система | 33.07 STRUT-система | 33.07 STRUT-система | Новая | PROxima | 0 | 2.32 | 0.0072
stsd414106 | STRUT-стойка двойная 41х41х600мм EKF | Ссылка |  | шт | 1729.34 | 1106.7776 | 1297.005 | 1106.7776 | 0 | 1 | 1 | 50 | 33 Лотки металлические, STRUT-система | 33.07 STRUT-система | 33.07 STRUT-система | Новая | PROxima | 0 | 2.66 | 0.00864
stsd414107 | STRUT-стойка двойная 41х41х700мм EKF | Ссылка |  | шт | 1921.88 | 1230.0032 | 1441.41 | 1230.0032 | 0 | 1 | 1 | 50 | 33 Лотки металлические, STRUT-система | 33.07 STRUT-система | 33.07 STRUT-система | Новая | PROxima | 0 | 3 | 0.01008
stsd414108 | STRUT-стойка двойная 41х41х800мм EKF | Ссылка |  | шт | 2133.01 | 1365.1264 | 1599.7575 | 1365.1264 | 0 | 1 | 1 | 50 | 33 Лотки металлические, STRUT-система | 33.07 STRUT-система | 33.07 STRUT-система | Новая | PROxima | 0 | 3.34 | 0.01152
stsd414109 | STRUT-стойка двойная 41х41х900мм EKF | Ссылка |  | шт | 2250.4 | 1440.256 | 1687.8 | 1440.256 | 0 | 1 | 1 | 50 | 33 Лотки металлические, STRUT-система | 33.07 STRUT-система | 33.07 STRUT-система | Новая | PROxima | 0 | 3.68 | 0.01296
LT100200-1,5 | Лоток лестничный 100х200х3000-1,5 мм EKF | Ссылка |  | м | 1033.97 | 661.7408 | 775.4775 | 661.7408 | 0 | 3 | 3 | 24 | 33 Лотки металлические, STRUT-система | 33.08 Лотки лестничные | 33.08 Лотки лестничные | Новая | PROxima | 0 | 3.27 | 0.02
LT100300-1,5 | Лоток лестничный 100х300х3000-1,5 мм EKF | Ссылка |  | м | 1106.36 | 708.0704 | 829.77 | 708.0704 | 0 | 3 | 3 | 24 | 33 Лотки металлические, STRUT-система | 33.08 Лотки лестничные | 33.08 Лотки лестничные | Новая | PROxima | 0 | 3.45 | 0.03
LT100400-1,5 | Лоток лестничный 100х400х3000-1,5 мм EKF | Ссылка |  | м | 1147.72 | 734.5408 | 860.79 | 734.5408 | 0 | 3 | 3 | 24 | 33 Лотки металлические, STRUT-система | 33.08 Лотки лестничные | 33.08 Лотки лестничные | Новая | PROxima | 0 | 3.66 | 0.04
LT100500-1,5 | Лоток лестничный 100х500х3000-1,5 мм EKF | Ссылка |  | м | 1214.94 | 777.5616 | 911.205 | 777.5616 | 0 | 3 | 3 | 24 | 33 Лотки металлические, STRUT-система | 33.08 Лотки лестничные | 33.08 Лотки лестничные | Новая | PROxima | 0 | 3.98 | 0.05
LT100600-1,5 | Лоток лестничный 100х600х3000-1,5 мм EKF | Ссылка |  | м | 1242.58 | 795.2512 | 931.935 | 795.2512 | 0 | 3 | 3 | 24 | 33 Лотки металлические, STRUT-система | 33.08 Лотки лестничные | 33.08 Лотки лестничные | Новая | PROxima | 0 | 4.02 | 0.06
LT50200-1,2 | Лоток лестничный 50х200х3000-1,2 мм EKF | Ссылка |  | м | 548.01 | 350.7264 | 411.0075 | 350.7264 | 0 | 3 | 3 | 24 | 33 Лотки металлические, STRUT-система | 33.08 Лотки лестничные | 33.08 Лотки лестничные | Новая | PROxima | 0 | 1.89 | 0.01
LT50300-1,2 | Лоток лестничный 50х300х3000-1,2 мм EKF | Ссылка |  | м | 597.16 | 382.1824 | 447.87 | 382.1824 | 0 | 3 | 3 | 24 | 33 Лотки металлические, STRUT-система | 33.08 Лотки лестничные | 33.08 Лотки лестничные | Новая | PROxima | 0 | 2.1 | 0.015
LT50400-1,2 | Лоток лестничный 50х400х3000-1,2 мм EKF | Ссылка |  | м | 641.14 | 410.3296 | 480.855 | 410.3296 | 0 | 3 | 3 | 24 | 33 Лотки металлические, STRUT-система | 33.08 Лотки лестничные | 33.08 Лотки лестничные | Новая | PROxima | 0 | 2.29 | 0.02
LT50500-1,2 | Лоток лестничный 50х500х3000-1,2 мм EKF | Ссылка |  | м | 723.77 | 463.2128 | 542.8275 | 463.2128 | 0 | 3 | 3 | 24 | 33 Лотки металлические, STRUT-система | 33.08 Лотки лестничные | 33.08 Лотки лестничные | Новая | PROxima | 0 | 2.51 | 0.025
LT50600-1,2 | Лоток лестничный 50х600х3000-1,2 мм EKF | Ссылка |  | м | 736.89 | 471.6096 | 552.6675 | 471.6096 | 0 | 3 | 3 | 24 | 33 Лотки металлические, STRUT-система | 33.08 Лотки лестничные | 33.08 Лотки лестничные | Новая | PROxima | 0 | 2.77 | 0.03
LT80200-1,2 | Лоток лестничный 80х200х3000-1,2 мм EKF | Ссылка |  | м | 736.76 | 471.5264 | 552.57 | 471.5264 | 0 | 3 | 3 | 24 | 33 Лотки металлические, STRUT-система | 33.08 Лотки лестничные | 33.08 Лотки лестничные | Новая | PROxima | 0 | 2.41 | 0.016
LT80300-1,2 | Лоток лестничный 80х300х3000-1,2 мм EKF | Ссылка |  | м | 801.36 | 512.8704 | 601.02 | 512.8704 | 0 | 3 | 3 | 24 | 33 Лотки металлические, STRUT-система | 33.08 Лотки лестничные | 33.08 Лотки лестничные | Новая | PROxima | 0 | 2.62 | 0.024
LT80400-1,2 | Лоток лестничный 80х400х3000-1,2 мм EKF | Ссылка |  | м | 865.98 | 554.2272 | 649.485 | 554.2272 | 0 | 3 | 3 | 24 | 33 Лотки металлические, STRUT-система | 33.08 Лотки лестничные | 33.08 Лотки лестничные | Новая | PROxima | 0 | 2.82 | 0.032
LT80500-1,2 | Лоток лестничный 80х500х3000-1,2 мм EKF | Ссылка |  | м | 956.49 | 612.1536 | 717.3675 | 612.1536 | 0 | 3 | 3 | 24 | 33 Лотки металлические, STRUT-система | 33.08 Лотки лестничные | 33.08 Лотки лестничные | Новая | PROxima | 0 | 3.01 | 0.04
LT80600-1,2 | Лоток лестничный 80х600х3000-1,2 мм EKF | Ссылка |  | м | 980.64 | 627.6096 | 735.48 | 627.6096 | 0 | 3 | 3 | 24 | 33 Лотки металлические, STRUT-система | 33.08 Лотки лестничные | 33.08 Лотки лестничные | Новая | PROxima | 0 | 3.19 | 0.048
prlt | Прижим лестничного лотка EKF | Ссылка |  | шт | 35.87 | 22.9568 | 26.9025 | 22.9568 | 0 | 30 | 30 | 1500 | 33 Лотки металлические, STRUT-система | 33.09 Аксессуары для лестничного лотка | 33.09 Аксессуары для лестничного лотка | Новая | PROxima | 0 | 0.02 | 2.4e-06
LP100100-3,8 | Лоток проволочный 100х100х3000-3,8мм EKF | Ссылка |  | м | 388.56 | 248.6784 | 291.42 | 248.6784 | 0 | 6 | 6 | 24 | 33 Лотки металлические, STRUT-система | 33.10 Лотки проволочные | 33.10 Лотки проволочные | Новая | PROxima | 0 | 0.98 | 0.01
LP100150-3,8 | Лоток проволочный 100х150х3000-3,8мм EKF | Ссылка |  | м | 424.56 | 271.7184 | 318.42 | 271.7184 | 0 | 6 | 6 | 24 | 33 Лотки металлические, STRUT-система | 33.10 Лотки проволочные | 33.10 Лотки проволочные | Новая | PROxima | 0 | 1.03 | 0.015
LP100200-3,8 | Лоток проволочный 100х200х3000-3,8мм EKF | Ссылка |  | м | 500.19 | 320.1216 | 375.1425 | 320.1216 | 0 | 6 | 6 | 24 | 33 Лотки металлические, STRUT-система | 33.10 Лотки проволочные | 33.10 Лотки проволочные | Новая | PROxima | 0 | 1.25 | 0.02
LP100300-3,8 | Лоток проволочный 100х300х3000-3,8мм EKF | Ссылка |  | м | 685.02 | 438.4128 | 513.765 | 438.4128 | 0 | 6 | 6 | 24 | 33 Лотки металлические, STRUT-система | 33.10 Лотки проволочные | 33.10 Лотки проволочные | Новая | PROxima | 0 | 1.52 | 0.03
LP100400-3,8 | Лоток проволочный 100х400х3000-3,8мм EKF | Ссылка |  | м | 853.25 | 546.08 | 639.9375 | 546.08 | 0 | 6 | 6 | 24 | 33 Лотки металлические, STRUT-система | 33.10 Лотки проволочные | 33.10 Лотки проволочные | Новая | PROxima | 0 | 1.79 | 0.04
LP100500-3,8 | Лоток проволочный 100х500х3000-3,8мм EKF | Ссылка |  | м | 959.89 | 614.3296 | 719.9175 | 614.3296 | 0 | 6 | 6 | 24 | 33 Лотки металлические, STRUT-система | 33.10 Лотки проволочные | 33.10 Лотки проволочные | Новая | PROxima | 0 | 2.06 | 0.05
LP100600-3,8 | Лоток проволочный 100х600х3000-3,8мм EKF | Ссылка |  | м | 1046.94 | 670.0416 | 785.205 | 670.0416 | 0 | 6 | 6 | 24 | 33 Лотки металлические, STRUT-система | 33.10 Лотки проволочные | 33.10 Лотки проволочные | Новая | PROxima | 0 | 2.33 | 0.06
LP30100-3,8 | Лоток проволочный 30х100х3000-3,8мм EKF | Ссылка |  | м | 185.19 | 118.5216 | 138.8925 | 118.5216 | 0 | 6 | 6 | 24 | 33 Лотки металлические, STRUT-система | 33.10 Лотки проволочные | 33.10 Лотки проволочные | Новая | PROxima | 0 | 0.45 | 0.003
LP30150-3,8 | Лоток проволочный 30х150х3000-3,8мм EKF | Ссылка |  | м | 220.11 | 140.8704 | 165.0825 | 140.8704 | 0 | 6 | 6 | 24 | 33 Лотки металлические, STRUT-система | 33.10 Лотки проволочные | 33.10 Лотки проволочные | Новая | PROxima | 0 | 0.57 | 0.0045
LP30200-3,8 | Лоток проволочный 30х200х3000-3,8мм EKF | Ссылка |  | м | 264.32 | 169.1648 | 198.24 | 169.1648 | 0 | 6 | 6 | 24 | 33 Лотки металлические, STRUT-система | 33.10 Лотки проволочные | 33.10 Лотки проволочные | Новая | PROxima | 0 | 0.69 | 0.006
LP30300-3,8 | Лоток проволочный 30х300х3000-3,8мм EKF | Ссылка |  | м | 393.63 | 251.9232 | 295.2225 | 251.9232 | 0 | 6 | 6 | 24 | 33 Лотки металлические, STRUT-система | 33.10 Лотки проволочные | 33.10 Лотки проволочные | Новая | PROxima | 0 | 1.04 | 0.009
LP30400-3,8 | Лоток проволочный 30х400х3000-3,8мм EKF | Ссылка |  | м | 536.93 | 343.6352 | 402.6975 | 343.6352 | 0 | 6 | 6 | 24 | 33 Лотки металлические, STRUT-система | 33.10 Лотки проволочные | 33.10 Лотки проволочные | Новая | PROxima | 0 | 1.32 | 0.012
LP30500-3,8 | Лоток проволочный 30х500х3000-3,8мм EKF | Ссылка |  | м | 733.81 | 469.6384 | 550.3575 | 469.6384 | 0 | 6 | 6 | 24 | 33 Лотки металлические, STRUT-система | 33.10 Лотки проволочные | 33.10 Лотки проволочные | Новая | PROxima | 0 | 1.59 | 0.015
LP3050-3,8 | Лоток проволочный 30х50х3000-3,8мм EKF | Ссылка |  | м | 175.13 | 112.0832 | 131.3475 | 112.0832 | 0 | 6 | 6 | 24 | 33 Лотки металлические, STRUT-система | 33.10 Лотки проволочные | 33.10 Лотки проволочные | Новая | PROxima | 0 | 0.4 | 0.0018
LP50100-3,8 | Лоток проволочный 50х100х3000-3,8мм EKF | Ссылка |  | м | 247.84 | 158.6176 | 185.88 | 158.6176 | 0 | 6 | 6 | 24 | 33 Лотки металлические, STRUT-система | 33.10 Лотки проволочные | 33.10 Лотки проволочные | Новая | PROxima | 0 | 0.63 | 0.005
LP50150-3,8 | Лоток проволочный 50х150х3000-3,8мм EKF | Ссылка |  | м | 291.45 | 186.528 | 218.5875 | 186.528 | 0 | 6 | 6 | 24 | 33 Лотки металлические, STRUT-система | 33.10 Лотки проволочные | 33.10 Лотки проволочные | Новая | PROxima | 0 | 0.68 | 0.0075
LP50200-3,8 | Лоток проволочный 50х200х3000-3,8мм EKF | Ссылка |  | м | 328.52 | 210.2528 | 246.39 | 210.2528 | 0 | 6 | 6 | 24 | 33 Лотки металлические, STRUT-система | 33.10 Лотки проволочные | 33.10 Лотки проволочные | Новая | PROxima | 0 | 0.87 | 0.01
LP50300-3,8 | Лоток проволочный 50х300х3000-3,8мм EKF | Ссылка |  | м | 520.93 | 333.3952 | 390.6975 | 333.3952 | 0 | 6 | 6 | 24 | 33 Лотки металлические, STRUT-система | 33.10 Лотки проволочные | 33.10 Лотки проволочные | Новая | PROxima | 0 | 1.25 | 0.015
LP50400-3,8 | Лоток проволочный 50х400х3000-3,8мм EKF | Ссылка |  | м | 647.18 | 414.1952 | 485.385 | 414.1952 | 0 | 6 | 6 | 24 | 33 Лотки металлические, STRUT-система | 33.10 Лотки проволочные | 33.10 Лотки проволочные | Новая | PROxima | 0 | 1.52 | 0.02
LP50500-3,8 | Лоток проволочный 50х500х3000-3,8мм EKF | Ссылка |  | м | 750.99 | 480.6336 | 563.2425 | 480.6336 | 0 | 6 | 6 | 24 | 33 Лотки металлические, STRUT-система | 33.10 Лотки проволочные | 33.10 Лотки проволочные | Новая | PROxima | 0 | 1.79 | 0.025
LP5050-3,8 | Лоток проволочный 50х50х3000-3,8мм EKF | Ссылка |  | м | 182.54 | 116.8256 | 136.905 | 116.8256 | 0 | 6 | 6 | 24 | 33 Лотки металлические, STRUT-система | 33.10 Лотки проволочные | 33.10 Лотки проволочные | Новая | PROxima | 0 | 0.44 | 0.003
LP50600-3,8 | Лоток проволочный 50х600х3000-3,8мм EKF | Ссылка |  | м | 901.59 | 577.0176 | 676.1925 | 577.0176 | 0 | 6 | 6 | 24 | 33 Лотки металлические, STRUT-система | 33.10 Лотки проволочные | 33.10 Лотки проволочные | Новая | PROxima | 0 | 2.06 | 0.03
LP80100-3,8 | Лоток проволочный 80х100х3000-3,8мм EKF | Ссылка |  | м | 325.03 | 208.0192 | 243.7725 | 208.0192 | 0 | 6 | 6 | 24 | 33 Лотки металлические, STRUT-система | 33.10 Лотки проволочные | 33.10 Лотки проволочные | Новая | PROxima | 0 | 0.77 | 0.008
LP80150-3,8 | Лоток проволочный 80х150х3000-3,8мм EKF | Ссылка |  | м | 352.42 | 225.5488 | 264.315 | 225.5488 | 0 | 6 | 6 | 24 | 33 Лотки металлические, STRUT-система | 33.10 Лотки проволочные | 33.10 Лотки проволочные | Новая | PROxima | 0 | 0.91 | 0.012
LP80200-3,8 | Лоток проволочный 80х200х3000-3,8мм EKF | Ссылка |  | м | 398.38 | 254.9632 | 298.785 | 254.9632 | 0 | 6 | 6 | 24 | 33 Лотки металлические, STRUT-система | 33.10 Лотки проволочные | 33.10 Лотки проволочные | Новая | PROxima | 0 | 1.04 | 0.016
LP80300-3,8 | Лоток проволочный 80х300х3000-3,8мм EKF | Ссылка |  | м | 627.1 | 401.344 | 470.325 | 401.344 | 0 | 6 | 6 | 24 | 33 Лотки металлические, STRUT-система | 33.10 Лотки проволочные | 33.10 Лотки проволочные | Новая | PROxima | 0 | 1.32 | 0.024
LP80400-3,8 | Лоток проволочный 80х400х3000-3,8мм EKF | Ссылка |  | м | 750.27 | 480.1728 | 562.7025 | 480.1728 | 0 | 6 | 6 | 24 | 33 Лотки металлические, STRUT-система | 33.10 Лотки проволочные | 33.10 Лотки проволочные | Новая | PROxima | 0 | 1.59 | 0.032
LP80500-3,8 | Лоток проволочный 80х500х3000-3,8мм EKF | Ссылка |  | м | 884.52 | 566.0928 | 663.39 | 566.0928 | 0 | 6 | 6 | 24 | 33 Лотки металлические, STRUT-система | 33.10 Лотки проволочные | 33.10 Лотки проволочные | Новая | PROxima | 0 | 1.86 | 0.04
LP80600-3,8 | Лоток проволочный 80х600х3000-3,8мм EKF | Ссылка |  | м | 1011.62 | 647.4368 | 758.715 | 647.4368 | 0 | 6 | 6 | 24 | 33 Лотки металлические, STRUT-система | 33.10 Лотки проволочные | 33.10 Лотки проволочные | Новая | PROxima | 0 | 2.13 | 0.048
omplp100 | L-Омега профиль для проволочного лотка 100 EKF | Ссылка |  | шт | 178.24 | 114.0736 | 133.68 | 114.0736 | 0 | 1 | 1 | 10 | 33 Лотки металлические, STRUT-система | 33.11 Аксессуары для проволочных лотков | 33.11 Аксессуары для проволочных лотков | Новая | PROxima | 0 | 0.19 | 0.0008256
omplp150 | L-Омега профиль для проволочного лотка 150 EKF | Ссылка |  | шт | 200.15 | 128.096 | 150.1125 | 128.096 | 0 | 1 | 1 | 10 | 33 Лотки металлические, STRUT-система | 33.11 Аксессуары для проволочных лотков | 33.11 Аксессуары для проволочных лотков | Новая | PROxima | 0 | 0.25 | 0.0012821
omplp200 | L-Омега профиль для проволочного лотка 200 EKF | Ссылка |  | шт | 212.96 | 136.2944 | 159.72 | 136.2944 | 0 | 1 | 1 | 10 | 33 Лотки металлические, STRUT-система | 33.11 Аксессуары для проволочных лотков | 33.11 Аксессуары для проволочных лотков | Новая | PROxima | 0 | 0.29 | 0.0015873
omplp300 | L-Омега профиль для проволочного лотка 300 EKF | Ссылка |  | шт | 324.7 | 207.808 | 243.525 | 207.808 | 0 | 1 | 1 | 10 | 33 Лотки металлические, STRUT-система | 33.11 Аксессуары для проволочных лотков | 33.11 Аксессуары для проволочных лотков | Новая | PROxima | 0 | 0.38 | 0.0022968
omplp400 | L-Омега профиль для проволочного лотка 400 EKF | Ссылка |  | шт | 439.22 | 281.1008 | 329.415 | 281.1008 | 0 | 1 | 1 | 10 | 33 Лотки металлические, STRUT-система | 33.11 Аксессуары для проволочных лотков | 33.11 Аксессуары для проволочных лотков | Новая | PROxima | 0 | 0.48 | 0.0030866
bvc | Безвинтовой соединитель EKF | Ссылка |  | шт | 64.24 | 41.1136 | 48.18 | 41.1136 | 0 | 1 | 1 | 50 | 33 Лотки металлические, STRUT-система | 33.11 Аксессуары для проволочных лотков | 33.11 Аксессуары для проволочных лотков | Новая | PROxima | 0 | 0.08 | 0.000341
vckd6х20 | Винтовой соединительный комплект двойной 6x20 (Винт М6+гайка) (50 шт) EKF | Ссылка |  | шт | 53.63 | 34.3232 | 40.2225 | 34.3232 | 0 | 50 | 50 | 500 | 33 Лотки металлические, STRUT-система | 33.11 Аксессуары для проволочных лотков | 33.11 Аксессуары для проволочных лотков | Новая | PROxima | 0 | 0.03 | 1.28e-06
vcko6х20 | Винтовой соединительный комплект одинарный 6х20 (Винт М6+гайка) (50 шт) EKF | Ссылка |  | шт | 32.23 | 20.6272 | 24.1725 | 20.6272 | 0 | 50 | 50 | 500 | 33 Лотки металлические, STRUT-система | 33.11 Аксессуары для проволочных лотков | 33.11 Аксессуары для проволочных лотков | Новая | PROxima | 0 | 0.02 | 1.28e-06
knn100 | Кронштейн настенно-напольный 100 EKF | Ссылка |  | шт | 211.56 | 135.3984 | 158.67 | 135.3984 | 0 | 1 | 1 | 10 | 33 Лотки металлические, STRUT-система | 33.11 Аксессуары для проволочных лотков | 33.11 Аксессуары для проволочных лотков | Новая | PROxima | 0 | 0.21 | 0.000135
knn200 | Кронштейн настенно-напольный 200 EKF | Ссылка |  | шт | 304.56 | 194.9184 | 228.42 | 194.9184 | 0 | 1 | 1 | 10 | 33 Лотки металлические, STRUT-система | 33.11 Аксессуары для проволочных лотков | 33.11 Аксессуары для проволочных лотков | Новая | PROxima | 0 | 0.39 | 0.00027
knn300 | Кронштейн настенно-напольный 300 EKF | Ссылка |  | шт | 487.64 | 312.0896 | 365.73 | 312.0896 | 0 | 1 | 1 | 10 | 33 Лотки металлические, STRUT-система | 33.11 Аксессуары для проволочных лотков | 33.11 Аксессуары для проволочных лотков | Новая | PROxima | 0 | 0.57 | 0.000405
knn400 | Кронштейн настенно-напольный 400 EKF | Ссылка |  | шт | 566.33 | 362.4512 | 424.7475 | 362.4512 | 0 | 1 | 1 | 10 | 33 Лотки металлические, STRUT-система | 33.11 Аксессуары для проволочных лотков | 33.11 Аксессуары для проволочных лотков | Новая | PROxima | 0 | 0.75 | 0.00054
knn500 | Кронштейн настенно-напольный 500 EKF | Ссылка |  | шт | 642.87 | 411.4368 | 482.1525 | 411.4368 | 0 | 1 | 1 | 10 | 33 Лотки металлические, STRUT-система | 33.11 Аксессуары для проволочных лотков | 33.11 Аксессуары для проволочных лотков | Новая | PROxima | 0 | 0.95 | 0.000675
knn600 | Кронштейн настенно-напольный 600 EKF | Ссылка |  | шт | 711.54 | 455.3856 | 533.655 | 455.3856 | 0 | 1 | 1 | 10 | 33 Лотки металлические, STRUT-система | 33.11 Аксессуары для проволочных лотков | 33.11 Аксессуары для проволочных лотков | Новая | PROxima | 0 | 1.15 | 0.00081
ompp100 | Омега-профиль для проволочного лотка 100 EKF | Ссылка |  | шт | 97.02 | 62.0928 | 72.765 | 62.0928 | 0 | 1 | 1 | 50 | 33 Лотки металлические, STRUT-система | 33.11 Аксессуары для проволочных лотков | 33.11 Аксессуары для проволочных лотков | Новая | PROxima | 0 | 0.07 | 9.9e-05
ompp150 | Омега-профиль для проволочного лотка 150 EKF | Ссылка |  | шт | 156.22 | 99.9808 | 117.165 | 99.9808 | 0 | 1 | 1 | 20 | 33 Лотки металлические, STRUT-система | 33.11 Аксессуары для проволочных лотков | 33.11 Аксессуары для проволочных лотков | Новая | PROxima | 0 | 0.18 | 0.000149
ompp200 | Омега-профиль для проволочного лотка 200 EKF | Ссылка |  | шт | 176.58 | 113.0112 | 132.435 | 113.0112 | 0 | 1 | 1 | 20 | 33 Лотки металлические, STRUT-система | 33.11 Аксессуары для проволочных лотков | 33.11 Аксессуары для проволочных лотков | Новая | PROxima | 0 | 0.22 | 0.000198
ompp300 | Омега-профиль для проволочного лотка 300 EKF | Ссылка |  | шт | 244.09 | 156.2176 | 183.0675 | 156.2176 | 0 | 1 | 1 | 20 | 33 Лотки металлические, STRUT-система | 33.11 Аксессуары для проволочных лотков | 33.11 Аксессуары для проволочных лотков | Новая | PROxima | 0 | 0.31 | 0.000297
ompp400 | Омега-профиль для проволочного лотка 400 EKF | Ссылка |  | шт | 316.71 | 202.6944 | 237.5325 | 202.6944 | 0 | 1 | 1 | 20 | 33 Лотки металлические, STRUT-система | 33.11 Аксессуары для проволочных лотков | 33.11 Аксессуары для проволочных лотков | Новая | PROxima | 0 | 0.41 | 0.000396
ompp500 | Омега-профиль для проволочного лотка 500 EKF | Ссылка |  | шт | 482.42 | 308.7488 | 361.815 | 308.7488 | 0 | 1 | 1 | 20 | 33 Лотки металлические, STRUT-система | 33.11 Аксессуары для проволочных лотков | 33.11 Аксессуары для проволочных лотков | Новая | PROxima | 0 | 0.5 | 0.000495
pcp | Перфорированный соединитель EKF | Ссылка |  | шт | 80.18 | 51.3152 | 60.135 | 51.3152 | 0 | 20 | 20 | 400 | 33 Лотки металлические, STRUT-система | 33.11 Аксессуары для проволочных лотков | 33.11 Аксессуары для проволочных лотков | Новая | PROxima | 0 | 0.06 | 0.0003234
pmu | Плата монтажная универсальная EKF | Ссылка |  | шт | 174.31 | 111.5584 | 130.7325 | 111.5584 | 0 | 1 | 1 | 50 | 33 Лотки металлические, STRUT-система | 33.11 Аксессуары для проволочных лотков | 33.11 Аксессуары для проволочных лотков | Новая | PROxima | 0 | 0.07 | 0.0001215
ompcp100 | С-Омега профиль для проволочного лотка 100 EKF | Ссылка |  | шт | 324.7 | 207.808 | 243.525 | 207.808 | 0 | 1 | 1 | 4 | 33 Лотки металлические, STRUT-система | 33.11 Аксессуары для проволочных лотков | 33.11 Аксессуары для проволочных лотков | Новая | PROxima | 0 | 0.29 | 0.0014339
ompcp150 | С-Омега профиль для проволочного лотка 150 EKF | Ссылка |  | шт | 375.07 | 240.0448 | 281.3025 | 240.0448 | 0 | 1 | 1 | 4 | 33 Лотки металлические, STRUT-система | 33.11 Аксессуары для проволочных лотков | 33.11 Аксессуары для проволочных лотков | Новая | PROxima | 0 | 0.35 | 0.0009529
ompcp200 | С-Омега профиль для проволочного лотка 200 EKF | Ссылка |  | шт | 425.04 | 272.0256 | 318.78 | 272.0256 | 0 | 1 | 1 | 4 | 33 Лотки металлические, STRUT-система | 33.11 Аксессуары для проволочных лотков | 33.11 Аксессуары для проволочных лотков | Новая | PROxima | 0 | 0.39 | 0.0010192
ompcp300 | С-Омега профиль для проволочного лотка 300 EKF | Ссылка |  | шт | 493.83 | 316.0512 | 370.3725 | 316.0512 | 0 | 1 | 1 | 4 | 33 Лотки металлические, STRUT-система | 33.11 Аксессуары для проволочных лотков | 33.11 Аксессуары для проволочных лотков | Новая | PROxima | 0 | 0.49 | 0.0011127
fv | Фиксатор вертикальный EKF | Ссылка |  | шт | 91.13 | 58.3232 | 68.3475 | 58.3232 | 0 | 1 | 1 | 50 | 33 Лотки металлические, STRUT-система | 33.11 Аксессуары для проволочных лотков | 33.11 Аксессуары для проволочных лотков | Новая | PROxima | 0 | 0.04 | 4.86e-05
fp | Фиксаторная площадка EKF | Ссылка |  | шт | 43.28 | 27.6992 | 32.46 | 27.6992 | 0 | 1 | 20 | 200 | 33 Лотки металлические, STRUT-система | 33.11 Аксессуары для проволочных лотков | 33.11 Аксессуары для проволочных лотков | Новая | PROxima | 0 | 0.04 | 2.25e-05

## Акционный товар
| Дата актуальности: |  |  | Гарантия 10 лет
2019-11-14
| Контактный телефон: |  |  | Гарантия 7 лет
8-800-333-88-15
| info@ekf.su |  |  | Гарантия 5 лет
КАЧЕСТВО, ДОСТУПНОЕ ЛЮДЯМ
Артикул | Наименование | Цена Базовая, с НДС, руб. | 1 уровень иерархии | 2 уровень иерархии | 3 уровень иерархии
mcb6-1-01B-av | AV-6 1P 1A (B) 6kA EKF AVERES | 360.36 | 01 Автоматические выключатели модульные и доп. устройства | 01.01 Выключатели автоматические AV-6 EKF AVERES | Характеристика B
mcb6-1-02B-av | AV-6 1P 2A (B) 6kA EKF AVERES | 360.36 | 01 Автоматические выключатели модульные и доп. устройства | 01.01 Выключатели автоматические AV-6 EKF AVERES | Характеристика B
mcb6-1-03B-av | AV-6 1P 3A (B) 6kA EKF AVERES | 360.36 | 01 Автоматические выключатели модульные и доп. устройства | 01.01 Выключатели автоматические AV-6 EKF AVERES | Характеристика B
mcb6-1-04B-av | AV-6 1P 4A (B) 6kA EKF AVERES | 360.36 | 01 Автоматические выключатели модульные и доп. устройства | 01.01 Выключатели автоматические AV-6 EKF AVERES | Характеристика B
mcb6-1-06B-av | AV-6 1P 6A (B) 6kA EKF AVERES | 309.34 | 01 Автоматические выключатели модульные и доп. устройства | 01.01 Выключатели автоматические AV-6 EKF AVERES | Характеристика B
mcb6-1-10B-av | AV-6 1P 10A (B) 6kA EKF AVERES | 309.34 | 01 Автоматические выключатели модульные и доп. устройства | 01.01 Выключатели автоматические AV-6 EKF AVERES | Характеристика B
mcb6-1-16B-av | AV-6 1P 16A (B) 6kA EKF AVERES | 309.34 | 01 Автоматические выключатели модульные и доп. устройства | 01.01 Выключатели автоматические AV-6 EKF AVERES | Характеристика B
mcb6-1-20B-av | AV-6 1P 20A (B) 6kA EKF AVERES | 309.34 | 01 Автоматические выключатели модульные и доп. устройства | 01.01 Выключатели автоматические AV-6 EKF AVERES | Характеристика B
mcb6-1-25B-av | AV-6 1P 25A (B) 6kA EKF AVERES | 309.34 | 01 Автоматические выключатели модульные и доп. устройства | 01.01 Выключатели автоматические AV-6 EKF AVERES | Характеристика B
mcb6-1-32B-av | AV-6 1P 32A (B) 6kA EKF AVERES | 334.62 | 01 Автоматические выключатели модульные и доп. устройства | 01.01 Выключатели автоматические AV-6 EKF AVERES | Характеристика B
mcb6-1-40B-av | AV-6 1P 40A (B) 6kA EKF AVERES | 305.66 | 01 Автоматические выключатели модульные и доп. устройства | 01.01 Выключатели автоматические AV-6 EKF AVERES | Характеристика B
mcb6-1-50B-av | AV-6 1P 50A (B) 6kA EKF AVERES | 305.66 | 01 Автоматические выключатели модульные и доп. устройства | 01.01 Выключатели автоматические AV-6 EKF AVERES | Характеристика B
mcb6-1-63B-av | AV-6 1P 63A (B) 6kA EKF AVERES | 334.62 | 01 Автоматические выключатели модульные и доп. устройства | 01.01 Выключатели автоматические AV-6 EKF AVERES | Характеристика B
mcb6-2-01B-av | AV-6 2P 1A (B) 6kA EKF AVERES | 817.43 | 01 Автоматические выключатели модульные и доп. устройства | 01.01 Выключатели автоматические AV-6 EKF AVERES | Характеристика B
mcb6-2-02B-av | AV-6 2P 2A (B) 6kA EKF AVERES | 817.43 | 01 Автоматические выключатели модульные и доп. устройства | 01.01 Выключатели автоматические AV-6 EKF AVERES | Характеристика B
mcb6-2-03B-av | AV-6 2P 3A (B) 6kA EKF AVERES | 817.43 | 01 Автоматические выключатели модульные и доп. устройства | 01.01 Выключатели автоматические AV-6 EKF AVERES | Характеристика B
mcb6-2-04B-av | AV-6 2P 4A (B) 6kA EKF AVERES | 817.43 | 01 Автоматические выключатели модульные и доп. устройства | 01.01 Выключатели автоматические AV-6 EKF AVERES | Характеристика B
mcb6-2-06B-av | AV-6 2P 6A (B) 6kA EKF AVERES | 625.31 | 01 Автоматические выключатели модульные и доп. устройства | 01.01 Выключатели автоматические AV-6 EKF AVERES | Характеристика B
mcb6-2-10B-av | AV-6 2P 10A (B) 6kA EKF AVERES | 625.31 | 01 Автоматические выключатели модульные и доп. устройства | 01.01 Выключатели автоматические AV-6 EKF AVERES | Характеристика B
mcb6-2-16B-av | AV-6 2P 16A (B) 6kA EKF AVERES | 625.31 | 01 Автоматические выключатели модульные и доп. устройства | 01.01 Выключатели автоматические AV-6 EKF AVERES | Характеристика B
mcb6-2-20B-av | AV-6 2P 20A (B) 6kA EKF AVERES | 625.31 | 01 Автоматические выключатели модульные и доп. устройства | 01.01 Выключатели автоматические AV-6 EKF AVERES | Характеристика B
mcb6-2-25B-av | AV-6 2P 25A (B) 6kA EKF AVERES | 625.31 | 01 Автоматические выключатели модульные и доп. устройства | 01.01 Выключатели автоматические AV-6 EKF AVERES | Характеристика B
mcb6-2-32B-av | AV-6 2P 32A (B) 6kA EKF AVERES | 672.12 | 01 Автоматические выключатели модульные и доп. устройства | 01.01 Выключатели автоматические AV-6 EKF AVERES | Характеристика B
mcb6-2-40B-av | AV-6 2P 40A (B) 6kA EKF AVERES | 672.12 | 01 Автоматические выключатели модульные и доп. устройства | 01.01 Выключатели автоматические AV-6 EKF AVERES | Характеристика B
mcb6-2-50B-av | AV-6 2P 50A (B) 6kA EKF AVERES | 672.12 | 01 Автоматические выключатели модульные и доп. устройства | 01.01 Выключатели автоматические AV-6 EKF AVERES | Характеристика B
mcb6-2-63B-av | AV-6 2P 63A (B) 6kA EKF AVERES | 672.12 | 01 Автоматические выключатели модульные и доп. устройства | 01.01 Выключатели автоматические AV-6 EKF AVERES | Характеристика B
mcb6-3-01B-av | AV-6 3P 1A (B) 6kA EKF AVERES | 1097.62 | 01 Автоматические выключатели модульные и доп. устройства | 01.01 Выключатели автоматические AV-6 EKF AVERES | Характеристика B
mcb6-3-02B-av | AV-6 3P 2A (B) 6kA EKF AVERES | 1097.62 | 01 Автоматические выключатели модульные и доп. устройства | 01.01 Выключатели автоматические AV-6 EKF AVERES | Характеристика B
mcb6-3-03B-av | AV-6 3P 3A (B) 6kA EKF AVERES | 1097.62 | 01 Автоматические выключатели модульные и доп. устройства | 01.01 Выключатели автоматические AV-6 EKF AVERES | Характеристика B
mcb6-3-04B-av | AV-6 3P 4A (B) 6kA EKF AVERES | 1377.89 | 01 Автоматические выключатели модульные и доп. устройства | 01.01 Выключатели автоматические AV-6 EKF AVERES | Характеристика B
mcb6-3-06B-av | AV-6 3P 6A (B) 6kA EKF AVERES | 1097.62 | 01 Автоматические выключатели модульные и доп. устройства | 01.01 Выключатели автоматические AV-6 EKF AVERES | Характеристика B
mcb6-3-10B-av | AV-6 3P 10A (B) 6kA EKF AVERES | 907.19 | 01 Автоматические выключатели модульные и доп. устройства | 01.01 Выключатели автоматические AV-6 EKF AVERES | Характеристика B
mcb6-3-16B-av | AV-6 3P 16A (B) 6kA EKF AVERES | 879.4 | 01 Автоматические выключатели модульные и доп. устройства | 01.01 Выключатели автоматические AV-6 EKF AVERES | Характеристика B
mcb6-3-20B-av | AV-6 3P 20A (B) 6kA EKF AVERES | 879.4 | 01 Автоматические выключатели модульные и доп. устройства | 01.01 Выключатели автоматические AV-6 EKF AVERES | Характеристика B
mcb6-3-32B-av | AV-6 3P 32A (B) 6kA EKF AVERES | 1202.16 | 01 Автоматические выключатели модульные и доп. устройства | 01.01 Выключатели автоматические AV-6 EKF AVERES | Характеристика B
mcb6-3-40B-av | AV-6 3P 40A (B) 6kA EKF AVERES | 1272.13 | 01 Автоматические выключатели модульные и доп. устройства | 01.01 Выключатели автоматические AV-6 EKF AVERES | Характеристика B
mcb6-3-50B-av | AV-6 3P 50A (B) 6kA EKF AVERES | 1272.13 | 01 Автоматические выключатели модульные и доп. устройства | 01.01 Выключатели автоматические AV-6 EKF AVERES | Характеристика B
mcb6-3-63B-av | AV-6 3P 63A (B) 6kA EKF AVERES | 1272.13 | 01 Автоматические выключатели модульные и доп. устройства | 01.01 Выключатели автоматические AV-6 EKF AVERES | Характеристика B
mcb6-4-01B-av | AV-6 4P 1A (B) 6kA EKF AVERES | 1377.81 | 01 Автоматические выключатели модульные и доп. устройства | 01.01 Выключатели автоматические AV-6 EKF AVERES | Характеристика B
mcb6-4-02B-av | AV-6 4P 2A (B) 6kA EKF AVERES | 1377.81 | 01 Автоматические выключатели модульные и доп. устройства | 01.01 Выключатели автоматические AV-6 EKF AVERES | Характеристика B
mcb6-4-03B-av | AV-6 4P 3A (B) 6kA EKF AVERES | 1377.81 | 01 Автоматические выключатели модульные и доп. устройства | 01.01 Выключатели автоматические AV-6 EKF AVERES | Характеристика B
mcb6-4-04B-av | AV-6 4P 4A (B) 6kA EKF AVERES | 1377.81 | 01 Автоматические выключатели модульные и доп. устройства | 01.01 Выключатели автоматические AV-6 EKF AVERES | Характеристика B
mcb6-4-06B-av | AV-6 4P 6A (B) 6kA EKF AVERES | 1569.93 | 01 Автоматические выключатели модульные и доп. устройства | 01.01 Выключатели автоматические AV-6 EKF AVERES | Характеристика B
mcb6-4-32B-av | AV-6 4P 32A (B) 6kA EKF AVERES | 1732.19 | 01 Автоматические выключатели модульные и доп. устройства | 01.01 Выключатели автоматические AV-6 EKF AVERES | Характеристика B
mcb6-4-40B-av | AV-6 4P 40A (B) 6kA EKF AVERES | 1872.13 | 01 Автоматические выключатели модульные и доп. устройства | 01.01 Выключатели автоматические AV-6 EKF AVERES | Характеристика B
mcb6-4-50B-av | AV-6 4P 50A (B) 6kA EKF AVERES | 1872.13 | 01 Автоматические выключатели модульные и доп. устройства | 01.01 Выключатели автоматические AV-6 EKF AVERES | Характеристика B
mcb6-4-63B-av | AV-6 4P 63A (B) 6kA EKF AVERES | 1872.13 | 01 Автоматические выключатели модульные и доп. устройства | 01.01 Выключатели автоматические AV-6 EKF AVERES | Характеристика B
mcb6-1-01C-av | AV-6 1P 1A (C) 6kA EKF AVERES | 313.89 | 01 Автоматические выключатели модульные и доп. устройства | 01.01 Выключатели автоматические AV-6 EKF AVERES | Характеристика C
mcb6-1-02C-av | AV-6 1P 2A (C) 6kA EKF AVERES | 313.89 | 01 Автоматические выключатели модульные и доп. устройства | 01.01 Выключатели автоматические AV-6 EKF AVERES | Характеристика C
mcb6-1-03C-av | AV-6 1P 3A (C) 6kA EKF AVERES | 313.89 | 01 Автоматические выключатели модульные и доп. устройства | 01.01 Выключатели автоматические AV-6 EKF AVERES | Характеристика C
mcb6-1-04C-av | AV-6 1P 4A (C) 6kA EKF AVERES | 313.89 | 01 Автоматические выключатели модульные и доп. устройства | 01.01 Выключатели автоматические AV-6 EKF AVERES | Характеристика C
mcb6-1-06C-av | AV-6 1P 6A (C) 6kA EKF AVERES | 313.89 | 01 Автоматические выключатели модульные и доп. устройства | 01.01 Выключатели автоматические AV-6 EKF AVERES | Характеристика C
mcb6-1-10C-av | AV-6 1P 10A (C) 6kA EKF AVERES | 305.18 | 01 Автоматические выключатели модульные и доп. устройства | 01.01 Выключатели автоматические AV-6 EKF AVERES | Характеристика C
mcb6-1-16C-av | AV-6 1P 16A (C) 6kA EKF AVERES | 303.09 | 01 Автоматические выключатели модульные и доп. устройства | 01.01 Выключатели автоматические AV-6 EKF AVERES | Характеристика C
mcb6-1-20C-av | AV-6 1P 20A (C) 6kA EKF AVERES | 307.04 | 01 Автоматические выключатели модульные и доп. устройства | 01.01 Выключатели автоматические AV-6 EKF AVERES | Характеристика C
mcb6-1-25C-av | AV-6 1P 25A (C) 6kA EKF AVERES | 287.47 | 01 Автоматические выключатели модульные и доп. устройства | 01.01 Выключатели автоматические AV-6 EKF AVERES | Характеристика C
mcb6-1-32C-av | AV-6 1P 32A (C) 6kA EKF AVERES | 316.59 | 01 Автоматические выключатели модульные и доп. устройства | 01.01 Выключатели автоматические AV-6 EKF AVERES | Характеристика C
mcb6-1-40C-av | AV-6 1P 40A (C) 6kA EKF AVERES | 317.84 | 01 Автоматические выключатели модульные и доп. устройства | 01.01 Выключатели автоматические AV-6 EKF AVERES | Характеристика C
mcb6-1-50C-av | AV-6 1P 50A (C) 6kA EKF AVERES | 337.05 | 01 Автоматические выключатели модульные и доп. устройства | 01.01 Выключатели автоматические AV-6 EKF AVERES | Характеристика C
mcb6-1-63C-av | AV-6 1P 63A (C) 6kA EKF AVERES | 323.41 | 01 Автоматические выключатели модульные и доп. устройства | 01.01 Выключатели автоматические AV-6 EKF AVERES | Характеристика C
mcb6-2-01C-av | AV-6 2P 1A (C) 6kA EKF AVERES | 650.31 | 01 Автоматические выключатели модульные и доп. устройства | 01.01 Выключатели автоматические AV-6 EKF AVERES | Характеристика C
mcb6-2-02C-av | AV-6 2P 2A (C) 6kA EKF AVERES | 650.31 | 01 Автоматические выключатели модульные и доп. устройства | 01.01 Выключатели автоматические AV-6 EKF AVERES | Характеристика C
mcb6-2-03C-av | AV-6 2P 3A (C) 6kA EKF AVERES | 650.31 | 01 Автоматические выключатели модульные и доп. устройства | 01.01 Выключатели автоматические AV-6 EKF AVERES | Характеристика C
mcb6-2-04C-av | AV-6 2P 4A (C) 6kA EKF AVERES | 650.31 | 01 Автоматические выключатели модульные и доп. устройства | 01.01 Выключатели автоматические AV-6 EKF AVERES | Характеристика C
mcb6-2-06C-av | AV-6 2P 6A (C) 6kA EKF AVERES | 650.31 | 01 Автоматические выключатели модульные и доп. устройства | 01.01 Выключатели автоматические AV-6 EKF AVERES | Характеристика C
mcb6-2-40C-av | AV-6 2P 40A (C) 6kA EKF AVERES | 690.31 | 01 Автоматические выключатели модульные и доп. устройства | 01.01 Выключатели автоматические AV-6 EKF AVERES | Характеристика C
mcb6-2-50C-av | AV-6 2P 50A (C) 6kA EKF AVERES | 702.49 | 01 Автоматические выключатели модульные и доп. устройства | 01.01 Выключатели автоматические AV-6 EKF AVERES | Характеристика C
mcb6-2-63C-av | AV-6 2P 63A (C) 6kA EKF AVERES | 702.49 | 01 Автоматические выключатели модульные и доп. устройства | 01.01 Выключатели автоматические AV-6 EKF AVERES | Характеристика C
mcb6-3-01C-av | AV-6 3P 1A (C) 6kA EKF AVERES | 1088.78 | 01 Автоматические выключатели модульные и доп. устройства | 01.01 Выключатели автоматические AV-6 EKF AVERES | Характеристика C
mcb6-3-02C-av | AV-6 3P 2A (C) 6kA EKF AVERES | 1088.78 | 01 Автоматические выключатели модульные и доп. устройства | 01.01 Выключатели автоматические AV-6 EKF AVERES | Характеристика C
mcb6-3-03C-av | AV-6 3P 3A (C) 6kA EKF AVERES | 1088.78 | 01 Автоматические выключатели модульные и доп. устройства | 01.01 Выключатели автоматические AV-6 EKF AVERES | Характеристика C
mcb6-3-04C-av | AV-6 3P 4A (C) 6kA EKF AVERES | 1088.78 | 01 Автоматические выключатели модульные и доп. устройства | 01.01 Выключатели автоматические AV-6 EKF AVERES | Характеристика C
mcb6-3-40C-av | AV-6 3P 40A (C) 6kA EKF AVERES | 1140.27 | 01 Автоматические выключатели модульные и доп. устройства | 01.01 Выключатели автоматические AV-6 EKF AVERES | Характеристика C
mcb6-3-50C-av | AV-6 3P 50A (C) 6kA EKF AVERES | 1140.27 | 01 Автоматические выключатели модульные и доп. устройства | 01.01 Выключатели автоматические AV-6 EKF AVERES | Характеристика C
mcb6-3-63C-av | AV-6 3P 63A (C) 6kA EKF AVERES | 1235.71 | 01 Автоматические выключатели модульные и доп. устройства | 01.01 Выключатели автоматические AV-6 EKF AVERES | Характеристика C
mcb6-4-01C-av | AV-6 4P 1A (C) 6kA EKF AVERES | 986.74 | 01 Автоматические выключатели модульные и доп. устройства | 01.01 Выключатели автоматические AV-6 EKF AVERES | Характеристика C
mcb6-4-02C-av | AV-6 4P 2A (C) 6kA EKF AVERES | 986.74 | 01 Автоматические выключатели модульные и доп. устройства | 01.01 Выключатели автоматические AV-6 EKF AVERES | Характеристика C
mcb6-4-03C-av | AV-6 4P 3A (C) 6kA EKF AVERES | 986.74 | 01 Автоматические выключатели модульные и доп. устройства | 01.01 Выключатели автоматические AV-6 EKF AVERES | Характеристика C
mcb6-4-04C-av | AV-6 4P 4A (C) 6kA EKF AVERES | 986.74 | 01 Автоматические выключатели модульные и доп. устройства | 01.01 Выключатели автоматические AV-6 EKF AVERES | Характеристика C
mcb6-4-06C-av | AV-6 4P 6A (C) 6kA EKF AVERES | 986.74 | 01 Автоматические выключатели модульные и доп. устройства | 01.01 Выключатели автоматические AV-6 EKF AVERES | Характеристика C
mcb6-4-10C-av | AV-6 4P 10A (C) 6kA EKF AVERES | 986.74 | 01 Автоматические выключатели модульные и доп. устройства | 01.01 Выключатели автоматические AV-6 EKF AVERES | Характеристика C
mcb6-4-16C-av | AV-6 4P 16A (C) 6kA EKF AVERES | 986.74 | 01 Автоматические выключатели модульные и доп. устройства | 01.01 Выключатели автоматические AV-6 EKF AVERES | Характеристика C
mcb6-4-20C-av | AV-6 4P 20A (C) 6kA EKF AVERES | 992.89 | 01 Автоматические выключатели модульные и доп. устройства | 01.01 Выключатели автоматические AV-6 EKF AVERES | Характеристика C
mcb6-4-25C-av | AV-6 4P 25A (C) 6kA EKF AVERES | 1013.16 | 01 Автоматические выключатели модульные и доп. устройства | 01.01 Выключатели автоматические AV-6 EKF AVERES | Характеристика C
mcb6-4-32C-av | AV-6 4P 32A (C) 6kA EKF AVERES | 1088.4 | 01 Автоматические выключатели модульные и доп. устройства | 01.01 Выключатели автоматические AV-6 EKF AVERES | Характеристика C
mcb6-4-40C-av | AV-6 4P 40A (C) 6kA EKF AVERES | 1062.79 | 01 Автоматические выключатели модульные и доп. устройства | 01.01 Выключатели автоматические AV-6 EKF AVERES | Характеристика C
mcb6-4-50C-av | AV-6 4P 50A (C) 6kA EKF AVERES | 1067.93 | 01 Автоматические выключатели модульные и доп. устройства | 01.01 Выключатели автоматические AV-6 EKF AVERES | Характеристика C
mcb6-4-63C-av | AV-6 4P 63A (C) 6kA EKF AVERES | 1081.57 | 01 Автоматические выключатели модульные и доп. устройства | 01.01 Выключатели автоматические AV-6 EKF AVERES | Характеристика C
mcb6-1-01D-av | AV-6 1P 1A (D) 6kA EKF AVERES | 299.62 | 01 Автоматические выключатели модульные и доп. устройства | 01.01 Выключатели автоматические AV-6 EKF AVERES | Характеристика D
mcb6-1-02D-av | AV-6 1P 2A (D) 6kA EKF AVERES | 299.62 | 01 Автоматические выключатели модульные и доп. устройства | 01.01 Выключатели автоматические AV-6 EKF AVERES | Характеристика D
mcb6-1-03D-av | AV-6 1P 3A (D) 6kA EKF AVERES | 299.62 | 01 Автоматические выключатели модульные и доп. устройства | 01.01 Выключатели автоматические AV-6 EKF AVERES | Характеристика D
mcb6-1-04D-av | AV-6 1P 4A (D) 6kA EKF AVERES | 299.62 | 01 Автоматические выключатели модульные и доп. устройства | 01.01 Выключатели автоматические AV-6 EKF AVERES | Характеристика D
mcb6-1-06D-av | AV-6 1P 6A (D) 6kA EKF AVERES | 299.62 | 01 Автоматические выключатели модульные и доп. устройства | 01.01 Выключатели автоматические AV-6 EKF AVERES | Характеристика D
mcb6-1-10D-av | AV-6 1P 10A (D) 6kA EKF AVERES | 299.62 | 01 Автоматические выключатели модульные и доп. устройства | 01.01 Выключатели автоматические AV-6 EKF AVERES | Характеристика D
mcb6-1-16D-av | AV-6 1P 16A (D) 6kA EKF AVERES | 299.62 | 01 Автоматические выключатели модульные и доп. устройства | 01.01 Выключатели автоматические AV-6 EKF AVERES | Характеристика D
mcb6-1-20D-av | AV-6 1P 20A (D) 6kA EKF AVERES | 299.62 | 01 Автоматические выключатели модульные и доп. устройства | 01.01 Выключатели автоматические AV-6 EKF AVERES | Характеристика D
mcb6-1-25D-av | AV-6 1P 25A (D) 6kA EKF AVERES | 299.62 | 01 Автоматические выключатели модульные и доп. устройства | 01.01 Выключатели автоматические AV-6 EKF AVERES | Характеристика D
mcb6-1-32D-av | AV-6 1P 32A (D) 6kA EKF AVERES | 319.28 | 01 Автоматические выключатели модульные и доп. устройства | 01.01 Выключатели автоматические AV-6 EKF AVERES | Характеристика D
mcb6-1-40D-av | AV-6 1P 40A (D) 6kA EKF AVERES | 319.28 | 01 Автоматические выключатели модульные и доп. устройства | 01.01 Выключатели автоматические AV-6 EKF AVERES | Характеристика D
mcb6-1-50D-av | AV-6 1P 50A (D) 6kA EKF AVERES | 319.28 | 01 Автоматические выключатели модульные и доп. устройства | 01.01 Выключатели автоматические AV-6 EKF AVERES | Характеристика D
mcb6-1-63D-av | AV-6 1P 63A (D) 6kA EKF AVERES | 319.28 | 01 Автоматические выключатели модульные и доп. устройства | 01.01 Выключатели автоматические AV-6 EKF AVERES | Характеристика D
mcb6-2-01D-av | AV-6 2P 1A (D) 6kA EKF AVERES | 656.15 | 01 Автоматические выключатели модульные и доп. устройства | 01.01 Выключатели автоматические AV-6 EKF AVERES | Характеристика D
mcb6-2-02D-av | AV-6 2P 2A (D) 6kA EKF AVERES | 656.15 | 01 Автоматические выключатели модульные и доп. устройства | 01.01 Выключатели автоматические AV-6 EKF AVERES | Характеристика D
mcb6-2-03D-av | AV-6 2P 3A (D) 6kA EKF AVERES | 656.15 | 01 Автоматические выключатели модульные и доп. устройства | 01.01 Выключатели автоматические AV-6 EKF AVERES | Характеристика D
mcb6-2-04D-av | AV-6 2P 4A (D) 6kA EKF AVERES | 650.31 | 01 Автоматические выключатели модульные и доп. устройства | 01.01 Выключатели автоматические AV-6 EKF AVERES | Характеристика D
mcb6-2-06D-av | AV-6 2P 6A (D) 6kA EKF AVERES | 656.15 | 01 Автоматические выключатели модульные и доп. устройства | 01.01 Выключатели автоматические AV-6 EKF AVERES | Характеристика D
mcb6-2-10D-av | AV-6 2P 10A (D) 6kA EKF AVERES | 656.15 | 01 Автоматические выключатели модульные и доп. устройства | 01.01 Выключатели автоматические AV-6 EKF AVERES | Характеристика D
mcb6-2-16D-av | AV-6 2P 16A (D) 6kA EKF AVERES | 656.15 | 01 Автоматические выключатели модульные и доп. устройства | 01.01 Выключатели автоматические AV-6 EKF AVERES | Характеристика D
mcb6-2-20D-av | AV-6 2P 20A (D) 6kA EKF AVERES | 650.31 | 01 Автоматические выключатели модульные и доп. устройства | 01.01 Выключатели автоматические AV-6 EKF AVERES | Характеристика D
mcb6-2-25D-av | AV-6 2P 25A (D) 6kA EKF AVERES | 656.15 | 01 Автоматические выключатели модульные и доп. устройства | 01.01 Выключатели автоматические AV-6 EKF AVERES | Характеристика D
mcb6-2-32D-av | AV-6 2P 32A (D) 6kA EKF AVERES | 702.49 | 01 Автоматические выключатели модульные и доп. устройства | 01.01 Выключатели автоматические AV-6 EKF AVERES | Характеристика D
mcb6-2-40D-av | AV-6 2P 40A (D) 6kA EKF AVERES | 702.49 | 01 Автоматические выключатели модульные и доп. устройства | 01.01 Выключатели автоматические AV-6 EKF AVERES | Характеристика D
mcb6-2-50D-av | AV-6 2P 50A (D) 6kA EKF AVERES | 702.49 | 01 Автоматические выключатели модульные и доп. устройства | 01.01 Выключатели автоматические AV-6 EKF AVERES | Характеристика D
mcb6-2-63D-av | AV-6 2P 63A (D) 6kA EKF AVERES | 702.49 | 01 Автоматические выключатели модульные и доп. устройства | 01.01 Выключатели автоматические AV-6 EKF AVERES | Характеристика D
mcb6-3-01D-av | AV-6 3P 1A (D) 6kA EKF AVERES | 1177.16 | 01 Автоматические выключатели модульные и доп. устройства | 01.01 Выключатели автоматические AV-6 EKF AVERES | Характеристика D
mcb6-3-02D-av | AV-6 3P 2A (D) 6kA EKF AVERES | 1177.16 | 01 Автоматические выключатели модульные и доп. устройства | 01.01 Выключатели автоматические AV-6 EKF AVERES | Характеристика D
mcb6-3-03D-av | AV-6 3P 3A (D) 6kA EKF AVERES | 1177.16 | 01 Автоматические выключатели модульные и доп. устройства | 01.01 Выключатели автоматические AV-6 EKF AVERES | Характеристика D
mcb6-3-04D-av | AV-6 3P 4A (D) 6kA EKF AVERES | 1177.16 | 01 Автоматические выключатели модульные и доп. устройства | 01.01 Выключатели автоматические AV-6 EKF AVERES | Характеристика D
mcb6-3-06D-av | AV-6 3P 6A (D) 6kA EKF AVERES | 1177.16 | 01 Автоматические выключатели модульные и доп. устройства | 01.01 Выключатели автоматические AV-6 EKF AVERES | Характеристика D
mcb6-3-20D-av | AV-6 3P 20A (D) 6kA EKF AVERES | 1177.16 | 01 Автоматические выключатели модульные и доп. устройства | 01.01 Выключатели автоматические AV-6 EKF AVERES | Характеристика D
mcb6-3-32D-av | AV-6 3P 32A (D) 6kA EKF AVERES | 1235.86 | 01 Автоматические выключатели модульные и доп. устройства | 01.01 Выключатели автоматические AV-6 EKF AVERES | Характеристика D
mcb6-3-40D-av | AV-6 3P 40A (D) 6kA EKF AVERES | 1235.86 | 01 Автоматические выключатели модульные и доп. устройства | 01.01 Выключатели автоматические AV-6 EKF AVERES | Характеристика D
mcb6-3-50D-av | AV-6 3P 50A (D) 6kA EKF AVERES | 1235.86 | 01 Автоматические выключатели модульные и доп. устройства | 01.01 Выключатели автоматические AV-6 EKF AVERES | Характеристика D
mcb6-3-63D-av | AV-6 3P 63A (D) 6kA EKF AVERES | 1235.86 | 01 Автоматические выключатели модульные и доп. устройства | 01.01 Выключатели автоматические AV-6 EKF AVERES | Характеристика D
mcb6-4-01D-av | AV-6 4P 1A (D) 6kA EKF AVERES | 1698.15 | 01 Автоматические выключатели модульные и доп. устройства | 01.01 Выключатели автоматические AV-6 EKF AVERES | Характеристика D
mcb6-4-02D-av | AV-6 4P 2A (D) 6kA EKF AVERES | 1698.15 | 01 Автоматические выключатели модульные и доп. устройства | 01.01 Выключатели автоматические AV-6 EKF AVERES | Характеристика D
mcb6-4-03D-av | AV-6 4P 3A (D) 6kA EKF AVERES | 1698.15 | 01 Автоматические выключатели модульные и доп. устройства | 01.01 Выключатели автоматические AV-6 EKF AVERES | Характеристика D
mcb6-4-04D-av | AV-6 4P 4A (D) 6kA EKF AVERES | 1703.99 | 01 Автоматические выключатели модульные и доп. устройства | 01.01 Выключатели автоматические AV-6 EKF AVERES | Характеристика D
mcb6-4-06D-av | AV-6 4P 6A (D) 6kA EKF AVERES | 1698.15 | 01 Автоматические выключатели модульные и доп. устройства | 01.01 Выключатели автоматические AV-6 EKF AVERES | Характеристика D
mcb6-4-20D-av | AV-6 4P 20A (D) 6kA EKF AVERES | 1678.32 | 01 Автоматические выключатели модульные и доп. устройства | 01.01 Выключатели автоматические AV-6 EKF AVERES | Характеристика D
mcb6-4-32D-av | AV-6 4P 32A (D) 6kA EKF AVERES | 1769.23 | 01 Автоматические выключатели модульные и доп. устройства | 01.01 Выключатели автоматические AV-6 EKF AVERES | Характеристика D
mcb6-4-40D-av | AV-6 4P 40A (D) 6kA EKF AVERES | 1769.23 | 01 Автоматические выключатели модульные и доп. устройства | 01.01 Выключатели автоматические AV-6 EKF AVERES | Характеристика D
mcb6-4-50D-av | AV-6 4P 50A (D) 6kA EKF AVERES | 1769.23 | 01 Автоматические выключатели модульные и доп. устройства | 01.01 Выключатели автоматические AV-6 EKF AVERES | Характеристика D
mcb6-4-63D-av | AV-6 4P 63A (D) 6kA EKF AVERES | 1769.23 | 01 Автоматические выключатели модульные и доп. устройства | 01.01 Выключатели автоматические AV-6 EKF AVERES | Характеристика D
mcb10-1-01B-av | AV-10 1P 1A (B) 10kA EKF AVERES | 873.75 | 01 Автоматические выключатели модульные и доп. устройства | 01.02 Выключатели автоматические AV-10 EKF AVERES | Характеристика B
mcb10-1-02B-av | AV-10 1P 2A (B) 10kA EKF AVERES | 873.75 | 01 Автоматические выключатели модульные и доп. устройства | 01.02 Выключатели автоматические AV-10 EKF AVERES | Характеристика B
mcb10-1-03B-av | AV-10 1P 3A (B) 10kA EKF AVERES | 873.75 | 01 Автоматические выключатели модульные и доп. устройства | 01.02 Выключатели автоматические AV-10 EKF AVERES | Характеристика B
mcb10-1-04B-av | AV-10 1P 4A (B) 10kA EKF AVERES | 873.75 | 01 Автоматические выключатели модульные и доп. устройства | 01.02 Выключатели автоматические AV-10 EKF AVERES | Характеристика B
mcb10-1-40B-av | AV-10 1P 40A (B) 10kA EKF AVERES | 832.14 | 01 Автоматические выключатели модульные и доп. устройства | 01.02 Выключатели автоматические AV-10 EKF AVERES | Характеристика B
mcb10-1-50B-av | AV-10 1P 50A (B) 10kA EKF AVERES | 822.62 | 01 Автоматические выключатели модульные и доп. устройства | 01.02 Выключатели автоматические AV-10 EKF AVERES | Характеристика B
mcb10-1-63B-av | AV-10 1P 63A (B) 10kA EKF AVERES | 832.14 | 01 Автоматические выключатели модульные и доп. устройства | 01.02 Выключатели автоматические AV-10 EKF AVERES | Характеристика B
mcb10-2-01B-av | AV-10 2P 1A (B) 10kA EKF AVERES | 1747.49 | 01 Автоматические выключатели модульные и доп. устройства | 01.02 Выключатели автоматические AV-10 EKF AVERES | Характеристика B
mcb10-2-02B-av | AV-10 2P 2A (B) 10kA EKF AVERES | 1747.49 | 01 Автоматические выключатели модульные и доп. устройства | 01.02 Выключатели автоматические AV-10 EKF AVERES | Характеристика B
mcb10-2-03B-av | AV-10 2P 3A (B) 10kA EKF AVERES | 1747.49 | 01 Автоматические выключатели модульные и доп. устройства | 01.02 Выключатели автоматические AV-10 EKF AVERES | Характеристика B
mcb10-2-04B-av | AV-10 2P 4A (B) 10kA EKF AVERES | 1747.49 | 01 Автоматические выключатели модульные и доп. устройства | 01.02 Выключатели автоматические AV-10 EKF AVERES | Характеристика B
mcb10-2-40B-av | AV-10 2P 40A (B) 10kA EKF AVERES | 1664.33 | 01 Автоматические выключатели модульные и доп. устройства | 01.02 Выключатели автоматические AV-10 EKF AVERES | Характеристика B
mcb10-2-50B-av | AV-10 2P 50A (B) 10kA EKF AVERES | 1664.33 | 01 Автоматические выключатели модульные и доп. устройства | 01.02 Выключатели автоматические AV-10 EKF AVERES | Характеристика B
mcb10-2-63B-av | AV-10 2P 63A (B) 10kA EKF AVERES | 1645.32 | 01 Автоматические выключатели модульные и доп. устройства | 01.02 Выключатели автоматические AV-10 EKF AVERES | Характеристика B
mcb10-3-01B-av | AV-10 3P 1A (B) 10kA EKF AVERES | 2621.24 | 01 Автоматические выключатели модульные и доп. устройства | 01.02 Выключатели автоматические AV-10 EKF AVERES | Характеристика B
mcb10-3-02B-av | AV-10 3P 2A (B) 10kA EKF AVERES | 2621.24 | 01 Автоматические выключатели модульные и доп. устройства | 01.02 Выключатели автоматические AV-10 EKF AVERES | Характеристика B
mcb10-3-03B-av | AV-10 3P 3A (B) 10kA EKF AVERES | 2621.24 | 01 Автоматические выключатели модульные и доп. устройства | 01.02 Выключатели автоматические AV-10 EKF AVERES | Характеристика B
mcb10-3-04B-av | AV-10 3P 4A (B) 10kA EKF AVERES | 2621.24 | 01 Автоматические выключатели модульные и доп. устройства | 01.02 Выключатели автоматические AV-10 EKF AVERES | Характеристика B
mcb10-3-40B-av | AV-10 3P 40A (B) 10kA EKF AVERES | 2470.74 | 01 Автоматические выключатели модульные и доп. устройства | 01.02 Выключатели автоматические AV-10 EKF AVERES | Характеристика B
mcb10-3-50B-av | AV-10 3P 50A (B) 10kA EKF AVERES | 2496.56 | 01 Автоматические выключатели модульные и доп. устройства | 01.02 Выключатели автоматические AV-10 EKF AVERES | Характеристика B
mcb10-3-63B-av | AV-10 3P 63A (B) 10kA EKF AVERES | 2496.56 | 01 Автоматические выключатели модульные и доп. устройства | 01.02 Выключатели автоматические AV-10 EKF AVERES | Характеристика B
mcb10-4-01B-av | AV-10 4P 1A (B) 10kA EKF AVERES | 3494.99 | 01 Автоматические выключатели модульные и доп. устройства | 01.02 Выключатели автоматические AV-10 EKF AVERES | Характеристика B
mcb10-4-02B-av | AV-10 4P 2A (B) 10kA EKF AVERES | 3494.99 | 01 Автоматические выключатели модульные и доп. устройства | 01.02 Выключатели автоматические AV-10 EKF AVERES | Характеристика B
mcb10-4-03B-av | AV-10 4P 3A (B) 10kA EKF AVERES | 3494.99 | 01 Автоматические выключатели модульные и доп. устройства | 01.02 Выключатели автоматические AV-10 EKF AVERES | Характеристика B
mcb10-4-04B-av | AV-10 4P 4A (B) 10kA EKF AVERES | 3494.99 | 01 Автоматические выключатели модульные и доп. устройства | 01.02 Выключатели автоматические AV-10 EKF AVERES | Характеристика B
mcb10-4-32B-av | AV-10 4P 32A (B) 10kA EKF AVERES | 3328.59 | 01 Автоматические выключатели модульные и доп. устройства | 01.02 Выключатели автоматические AV-10 EKF AVERES | Характеристика B
mcb10-4-40B-av | AV-10 4P 40A (B) 10kA EKF AVERES | 3328.59 | 01 Автоматические выключатели модульные и доп. устройства | 01.02 Выключатели автоматические AV-10 EKF AVERES | Характеристика B
mcb10-4-50B-av | AV-10 4P 50A (B) 10kA EKF AVERES | 3328.59 | 01 Автоматические выключатели модульные и доп. устройства | 01.02 Выключатели автоматические AV-10 EKF AVERES | Характеристика B
mcb10-4-63B-av | AV-10 4P 63A (B) 10kA EKF AVERES | 3328.59 | 01 Автоматические выключатели модульные и доп. устройства | 01.02 Выключатели автоматические AV-10 EKF AVERES | Характеристика B
mcb10-1-01C-av | AV-10 1P 1A (C) 10kA EKF AVERES | 282.52 | 01 Автоматические выключатели модульные и доп. устройства | 01.02 Выключатели автоматические AV-10 EKF AVERES | Характеристика C
mcb10-1-02C-av | AV-10 1P 2A (C) 10kA EKF AVERES | 282.52 | 01 Автоматические выключатели модульные и доп. устройства | 01.02 Выключатели автоматические AV-10 EKF AVERES | Характеристика C
mcb10-1-03C-av | AV-10 1P 3A (C) 10kA EKF AVERES | 282.52 | 01 Автоматические выключатели модульные и доп. устройства | 01.02 Выключатели автоматические AV-10 EKF AVERES | Характеристика C
mcb10-1-04C-av | AV-10 1P 4A (C) 10kA EKF AVERES | 282.52 | 01 Автоматические выключатели модульные и доп. устройства | 01.02 Выключатели автоматические AV-10 EKF AVERES | Характеристика C
mcb10-1-06C-av | AV-10 1P 6A (C) 10kA EKF AVERES | 282.52 | 01 Автоматические выключатели модульные и доп. устройства | 01.02 Выключатели автоматические AV-10 EKF AVERES | Характеристика C
mcb10-1-16C-av | AV-10 1P 16A (C) 10kA EKF AVERES | 361.73 | 01 Автоматические выключатели модульные и доп. устройства | 01.02 Выключатели автоматические AV-10 EKF AVERES | Характеристика C
mcb10-1-20C-av | AV-10 1P 20A (C) 10kA EKF AVERES | 361.73 | 01 Автоматические выключатели модульные и доп. устройства | 01.02 Выключатели автоматические AV-10 EKF AVERES | Характеристика C
mcb10-1-25C-av | AV-10 1P 25A (C) 10kA EKF AVERES | 361.73 | 01 Автоматические выключатели модульные и доп. устройства | 01.02 Выключатели автоматические AV-10 EKF AVERES | Характеристика C
mcb10-1-32C-av | AV-10 1P 32A (C) 10kA EKF AVERES | 361.73 | 01 Автоматические выключатели модульные и доп. устройства | 01.02 Выключатели автоматические AV-10 EKF AVERES | Характеристика C
mcb10-1-40C-av | AV-10 1P 40A (C) 10kA EKF AVERES | 565.75 | 01 Автоматические выключатели модульные и доп. устройства | 01.02 Выключатели автоматические AV-10 EKF AVERES | Характеристика C
mcb10-1-50C-av | AV-10 1P 50A (C) 10kA EKF AVERES | 831.97 | 01 Автоматические выключатели модульные и доп. устройства | 01.02 Выключатели автоматические AV-10 EKF AVERES | Характеристика C
mcb10-1-63C-av | AV-10 1P 63A (C) 10kA EKF AVERES | 361.73 | 01 Автоматические выключатели модульные и доп. устройства | 01.02 Выключатели автоматические AV-10 EKF AVERES | Характеристика C
mcb10-2-01C-av | AV-10 2P 1A (C) 10kA EKF AVERES | 1027.97 | 01 Автоматические выключатели модульные и доп. устройства | 01.02 Выключатели автоматические AV-10 EKF AVERES | Характеристика C
mcb10-2-02C-av | AV-10 2P 2A (C) 10kA EKF AVERES | 1027.97 | 01 Автоматические выключатели модульные и доп. устройства | 01.02 Выключатели автоматические AV-10 EKF AVERES | Характеристика C
mcb10-2-03C-av | AV-10 2P 3A (C) 10kA EKF AVERES | 1027.97 | 01 Автоматические выключатели модульные и доп. устройства | 01.02 Выключатели автоматические AV-10 EKF AVERES | Характеристика C
mcb10-2-04C-av | AV-10 2P 4A (C) 10kA EKF AVERES | 1027.97 | 01 Автоматические выключатели модульные и доп. устройства | 01.02 Выключатели автоматические AV-10 EKF AVERES | Характеристика C
mcb10-2-06C-av | AV-10 2P 6A (C) 10kA EKF AVERES | 1027.97 | 01 Автоматические выключатели модульные и доп. устройства | 01.02 Выключатели автоматические AV-10 EKF AVERES | Характеристика C
mcb10-2-50C-av | AV-10 2P 50A (C) 10kA EKF AVERES | 1664.1 | 01 Автоматические выключатели модульные и доп. устройства | 01.02 Выключатели автоматические AV-10 EKF AVERES | Характеристика C
mcb10-2-63C-av | AV-10 2P 63A (C) 10kA EKF AVERES | 1664.1 | 01 Автоматические выключатели модульные и доп. устройства | 01.02 Выключатели автоматические AV-10 EKF AVERES | Характеристика C
mcb10-3-01C-av | AV-10 3P 1A (C) 10kA EKF AVERES | 2620.52 | 01 Автоматические выключатели модульные и доп. устройства | 01.02 Выключатели автоматические AV-10 EKF AVERES | Характеристика C
mcb10-3-02C-av | AV-10 3P 2A (C) 10kA EKF AVERES | 2620.52 | 01 Автоматические выключатели модульные и доп. устройства | 01.02 Выключатели автоматические AV-10 EKF AVERES | Характеристика C
mcb10-3-03C-av | AV-10 3P 3A (C) 10kA EKF AVERES | 2620.52 | 01 Автоматические выключатели модульные и доп. устройства | 01.02 Выключатели автоматические AV-10 EKF AVERES | Характеристика C
mcb10-3-04C-av | AV-10 3P 4A (C) 10kA EKF AVERES | 2620.52 | 01 Автоматические выключатели модульные и доп. устройства | 01.02 Выключатели автоматические AV-10 EKF AVERES | Характеристика C
mcb10-3-25C-av | AV-10 3P 25A (C) 10kA EKF AVERES | 1219.68 | 01 Автоматические выключатели модульные и доп. устройства | 01.02 Выключатели автоматические AV-10 EKF AVERES | Характеристика C
mcb10-3-32C-av | AV-10 3P 32A (C) 10kA EKF AVERES | 1219.68 | 01 Автоматические выключатели модульные и доп. устройства | 01.02 Выключатели автоматические AV-10 EKF AVERES | Характеристика C
mcb10-3-40C-av | AV-10 3P 40A (C) 10kA EKF AVERES | 1219.68 | 01 Автоматические выключатели модульные и доп. устройства | 01.02 Выключатели автоматические AV-10 EKF AVERES | Характеристика C
mcb10-3-50C-av | AV-10 3P 50A (C) 10kA EKF AVERES | 2495.73 | 01 Автоматические выключатели модульные и доп. устройства | 01.02 Выключатели автоматические AV-10 EKF AVERES | Характеристика C
mcb10-3-63C-av | AV-10 3P 63A (C) 10kA EKF AVERES | 3099.1 | 01 Автоматические выключатели модульные и доп. устройства | 01.02 Выключатели автоматические AV-10 EKF AVERES | Характеристика C
mcb10-4-01C-av | AV-10 4P 1A (C) 10kA EKF AVERES | 2978.49 | 01 Автоматические выключатели модульные и доп. устройства | 01.02 Выключатели автоматические AV-10 EKF AVERES | Характеристика C
mcb10-4-02C-av | AV-10 4P 2A (C) 10kA EKF AVERES | 2978.49 | 01 Автоматические выключатели модульные и доп. устройства | 01.02 Выключатели автоматические AV-10 EKF AVERES | Характеристика C
mcb10-4-03C-av | AV-10 4P 3A (C) 10kA EKF AVERES | 2978.49 | 01 Автоматические выключатели модульные и доп. устройства | 01.02 Выключатели автоматические AV-10 EKF AVERES | Характеристика C
mcb10-4-04C-av | AV-10 4P 4A (C) 10kA EKF AVERES | 2978.49 | 01 Автоматические выключатели модульные и доп. устройства | 01.02 Выключатели автоматические AV-10 EKF AVERES | Характеристика C
mcb10-4-40C-av | AV-10 4P 40A (C) 10kA EKF AVERES | 3181.94 | 01 Автоматические выключатели модульные и доп. устройства | 01.02 Выключатели автоматические AV-10 EKF AVERES | Характеристика C
mcb10-4-50C-av | AV-10 4P 50A (C) 10kA EKF AVERES | 3181.94 | 01 Автоматические выключатели модульные и доп. устройства | 01.02 Выключатели автоматические AV-10 EKF AVERES | Характеристика C
mcb10-4-63C-av | AV-10 4P 63A (C) 10kA EKF AVERES | 3181.94 | 01 Автоматические выключатели модульные и доп. устройства | 01.02 Выключатели автоматические AV-10 EKF AVERES | Характеристика C
mcb10-1-01D-av | AV-10 1P 1A (D) 10kA EKF AVERES | 857.1 | 01 Автоматические выключатели модульные и доп. устройства | 01.02 Выключатели автоматические AV-10 EKF AVERES | Характеристика D
mcb10-1-02D-av | AV-10 1P 2A (D) 10kA EKF AVERES | 857.1 | 01 Автоматические выключатели модульные и доп. устройства | 01.02 Выключатели автоматические AV-10 EKF AVERES | Характеристика D
mcb10-1-03D-av | AV-10 1P 3A (D) 10kA EKF AVERES | 857.1 | 01 Автоматические выключатели модульные и доп. устройства | 01.02 Выключатели автоматические AV-10 EKF AVERES | Характеристика D
mcb10-1-04D-av | AV-10 1P 4A (D) 10kA EKF AVERES | 857.1 | 01 Автоматические выключатели модульные и доп. устройства | 01.02 Выключатели автоматические AV-10 EKF AVERES | Характеристика D
mcb10-1-06D-av | AV-10 1P 6A (D) 10kA EKF AVERES | 857.1 | 01 Автоматические выключатели модульные и доп. устройства | 01.02 Выключатели автоматические AV-10 EKF AVERES | Характеристика D
mcb10-1-32D-av | AV-10 1P 32A (D) 10kA EKF AVERES | 832.14 | 01 Автоматические выключатели модульные и доп. устройства | 01.02 Выключатели автоматические AV-10 EKF AVERES | Характеристика D
mcb10-1-40D-av | AV-10 1P 40A (D) 10kA EKF AVERES | 832.14 | 01 Автоматические выключатели модульные и доп. устройства | 01.02 Выключатели автоматические AV-10 EKF AVERES | Характеристика D
mcb10-1-50D-av | AV-10 1P 50A (D) 10kA EKF AVERES | 832.14 | 01 Автоматические выключатели модульные и доп. устройства | 01.02 Выключатели автоматические AV-10 EKF AVERES | Характеристика D
mcb10-1-63D-av | AV-10 1P 63A (D) 10kA EKF AVERES | 832.14 | 01 Автоматические выключатели модульные и доп. устройства | 01.02 Выключатели автоматические AV-10 EKF AVERES | Характеристика D
mcb10-2-01D-av | AV-10 2P 1A (D) 10kA EKF AVERES | 1714.26 | 01 Автоматические выключатели модульные и доп. устройства | 01.02 Выключатели автоматические AV-10 EKF AVERES | Характеристика D
mcb10-2-02D-av | AV-10 2P 2A (D) 10kA EKF AVERES | 1714.26 | 01 Автоматические выключатели модульные и доп. устройства | 01.02 Выключатели автоматические AV-10 EKF AVERES | Характеристика D
mcb10-2-03D-av | AV-10 2P 3A (D) 10kA EKF AVERES | 1714.26 | 01 Автоматические выключатели модульные и доп. устройства | 01.02 Выключатели автоматические AV-10 EKF AVERES | Характеристика D
mcb10-2-04D-av | AV-10 2P 4A (D) 10kA EKF AVERES | 1714.26 | 01 Автоматические выключатели модульные и доп. устройства | 01.02 Выключатели автоматические AV-10 EKF AVERES | Характеристика D
mcb10-2-06D-av | AV-10 2P 6A (D) 10kA EKF AVERES | 1714.26 | 01 Автоматические выключатели модульные и доп. устройства | 01.02 Выключатели автоматические AV-10 EKF AVERES | Характеристика D
mcb10-2-20D-av | AV-10 2P 20A (D) 10kA EKF AVERES | 1645.32 | 01 Автоматические выключатели модульные и доп. устройства | 01.02 Выключатели автоматические AV-10 EKF AVERES | Характеристика D
mcb10-2-32D-av | AV-10 2P 32A (D) 10kA EKF AVERES | 1645.32 | 01 Автоматические выключатели модульные и доп. устройства | 01.02 Выключатели автоматические AV-10 EKF AVERES | Характеристика D
mcb10-2-40D-av | AV-10 2P 40A (D) 10kA EKF AVERES | 1664.33 | 01 Автоматические выключатели модульные и доп. устройства | 01.02 Выключатели автоматические AV-10 EKF AVERES | Характеристика D
mcb10-2-50D-av | AV-10 2P 50A (D) 10kA EKF AVERES | 1664.33 | 01 Автоматические выключатели модульные и доп. устройства | 01.02 Выключатели автоматические AV-10 EKF AVERES | Характеристика D
mcb10-2-63D-av | AV-10 2P 63A (D) 10kA EKF AVERES | 1645.32 | 01 Автоматические выключатели модульные и доп. устройства | 01.02 Выключатели автоматические AV-10 EKF AVERES | Характеристика D
mcb10-3-01D-av | AV-10 3P 1A (D) 10kA EKF AVERES | 2571.45 | 01 Автоматические выключатели модульные и доп. устройства | 01.02 Выключатели автоматические AV-10 EKF AVERES | Характеристика D
mcb10-3-02D-av | AV-10 3P 2A (D) 10kA EKF AVERES | 2571.45 | 01 Автоматические выключатели модульные и доп. устройства | 01.02 Выключатели автоматические AV-10 EKF AVERES | Характеристика D
mcb10-3-03D-av | AV-10 3P 3A (D) 10kA EKF AVERES | 2571.45 | 01 Автоматические выключатели модульные и доп. устройства | 01.02 Выключатели автоматические AV-10 EKF AVERES | Характеристика D
mcb10-3-04D-av | AV-10 3P 4A (D) 10kA EKF AVERES | 2571.45 | 01 Автоматические выключатели модульные и доп. устройства | 01.02 Выключатели автоматические AV-10 EKF AVERES | Характеристика D
mcb10-3-06D-av | AV-10 3P 6A (D) 10kA EKF AVERES | 2571.45 | 01 Автоматические выключатели модульные и доп. устройства | 01.02 Выключатели автоматические AV-10 EKF AVERES | Характеристика D
mcb10-3-20D-av | AV-10 3P 20A (D) 10kA EKF AVERES | 2496.56 | 01 Автоматические выключатели модульные и доп. устройства | 01.02 Выключатели автоматические AV-10 EKF AVERES | Характеристика D
mcb10-3-32D-av | AV-10 3P 32A (D) 10kA EKF AVERES | 2496.56 | 01 Автоматические выключатели модульные и доп. устройства | 01.02 Выключатели автоматические AV-10 EKF AVERES | Характеристика D
mcb10-3-40D-av | AV-10 3P 40A (D) 10kA EKF AVERES | 2470.74 | 01 Автоматические выключатели модульные и доп. устройства | 01.02 Выключатели автоматические AV-10 EKF AVERES | Характеристика D
mcb10-3-50D-av | AV-10 3P 50A (D) 10kA EKF AVERES | 2496.56 | 01 Автоматические выключатели модульные и доп. устройства | 01.02 Выключатели автоматические AV-10 EKF AVERES | Характеристика D
mcb10-3-63D-av | AV-10 3P 63A (D) 10kA EKF AVERES | 2496.56 | 01 Автоматические выключатели модульные и доп. устройства | 01.02 Выключатели автоматические AV-10 EKF AVERES | Характеристика D
mcb10-4-01D-av | AV-10 4P 1A (D) 10kA EKF AVERES | 3428.45 | 01 Автоматические выключатели модульные и доп. устройства | 01.02 Выключатели автоматические AV-10 EKF AVERES | Характеристика D
mcb10-4-02D-av | AV-10 4P 2A (D) 10kA EKF AVERES | 3428.45 | 01 Автоматические выключатели модульные и доп. устройства | 01.02 Выключатели автоматические AV-10 EKF AVERES | Характеристика D
mcb10-4-03D-av | AV-10 4P 3A (D) 10kA EKF AVERES | 3428.45 | 01 Автоматические выключатели модульные и доп. устройства | 01.02 Выключатели автоматические AV-10 EKF AVERES | Характеристика D
mcb10-4-04D-av | AV-10 4P 4A (D) 10kA EKF AVERES | 3428.45 | 01 Автоматические выключатели модульные и доп. устройства | 01.02 Выключатели автоматические AV-10 EKF AVERES | Характеристика D
mcb10-4-06D-av | AV-10 4P 6A (D) 10kA EKF AVERES | 3428.45 | 01 Автоматические выключатели модульные и доп. устройства | 01.02 Выключатели автоматические AV-10 EKF AVERES | Характеристика D
mcb10-4-20D-av | AV-10 4P 20A (D) 10kA EKF AVERES | 3328.59 | 01 Автоматические выключатели модульные и доп. устройства | 01.02 Выключатели автоматические AV-10 EKF AVERES | Характеристика D
mcb10-4-32D-av | AV-10 4P 32A (D) 10kA EKF AVERES | 3328.59 | 01 Автоматические выключатели модульные и доп. устройства | 01.02 Выключатели автоматические AV-10 EKF AVERES | Характеристика D
mcb10-4-40D-av | AV-10 4P 40A (D) 10kA EKF AVERES | 3328.59 | 01 Автоматические выключатели модульные и доп. устройства | 01.02 Выключатели автоматические AV-10 EKF AVERES | Характеристика D
mcb10-4-50D-av | AV-10 4P 50A (D) 10kA EKF AVERES | 3328.59 | 01 Автоматические выключатели модульные и доп. устройства | 01.02 Выключатели автоматические AV-10 EKF AVERES | Характеристика D
mcb10-4-63D-av | AV-10 4P 63A (D) 10kA EKF AVERES | 3328.59 | 01 Автоматические выключатели модульные и доп. устройства | 01.02 Выключатели автоматические AV-10 EKF AVERES | Характеристика D
mcb4763-4-04C-pro | Авт. выкл. 4P 4А (C) 4,5kA ВА 47-63 EKF | 564.83 | 01 Автоматические выключатели модульные и доп. устройства | 01.05 Выключатели автоматические ВА 47-63 4.5кА EKF PROxima | Характеристика C
mcb4763-1-20D-pro | Авт. выкл. 1P 20А (D) 4,5kA ВА 47-63 EKF | 135.86 | 01 Автоматические выключатели модульные и доп. устройства | 01.05 Выключатели автоматические ВА 47-63 4.5кА EKF PROxima | Характеристика D
mcb4763-1-63D-pro | Авт. выкл. 1P 63А (D) 4,5kA ВА 47-63 EKF | 151.9 | 01 Автоматические выключатели модульные и доп. устройства | 01.05 Выключатели автоматические ВА 47-63 4.5кА EKF PROxima | Характеристика D
mcb4763-2-02D-pro | Авт. выкл. 2P 2А (D) 4,5kA ВА 47-63 EKF | 302.74 | 01 Автоматические выключатели модульные и доп. устройства | 01.05 Выключатели автоматические ВА 47-63 4.5кА EKF PROxima | Характеристика D
mcb4763-4-01D-pro | Авт. выкл. 4P 1А (D) 4,5kA ВА 47-63 EKF | 621.61 | 01 Автоматические выключатели модульные и доп. устройства | 01.05 Выключатели автоматические ВА 47-63 4.5кА EKF PROxima | Характеристика D
mcb4763-4-40D-pro | Авт. выкл. 4P 40А (D) 4,5kA ВА 47-63 EKF | 621.61 | 01 Автоматические выключатели модульные и доп. устройства | 01.05 Выключатели автоматические ВА 47-63 4.5кА EKF PROxima | Характеристика D
mcb4763-6-1-16B-pro | Авт. выкл. 1P 16А (B) 6кА ВА 47-63 EKF | 173.89 | 01 Автоматические выключатели модульные и доп. устройства | 01.06 Выключатели автоматические ВА 47-63 6кА EKF PROxima | Характеристика B
mcb4763-6-1-20B-pro | Авт. выкл. 1P 20А (B) 6кА ВА 47-63 EKF | 173.89 | 01 Автоматические выключатели модульные и доп. устройства | 01.06 Выключатели автоматические ВА 47-63 6кА EKF PROxima | Характеристика B
mcb4763-6-1-25B-pro | Авт. выкл. 1P 25А (B) 6кА ВА 47-63 EKF | 173.89 | 01 Автоматические выключатели модульные и доп. устройства | 01.06 Выключатели автоматические ВА 47-63 6кА EKF PROxima | Характеристика B
mcb4763-6-1-32B-pro | Авт. выкл. 1P 32А (B) 6кА ВА 47-63 EKF | 188.1 | 01 Автоматические выключатели модульные и доп. устройства | 01.06 Выключатели автоматические ВА 47-63 6кА EKF PROxima | Характеристика B
mcb4763-6-1-40B-pro | Авт. выкл. 1P 40А (B) 6кА ВА 47-63 EKF | 171.82 | 01 Автоматические выключатели модульные и доп. устройства | 01.06 Выключатели автоматические ВА 47-63 6кА EKF PROxima | Характеристика B
mcb4763-6-1-50B-pro | Авт. выкл. 1P 50А (B) 6кА ВА 47-63 EKF | 171.82 | 01 Автоматические выключатели модульные и доп. устройства | 01.06 Выключатели автоматические ВА 47-63 6кА EKF PROxima | Характеристика B
mcb4763-6-1-63B-pro | Авт. выкл. 1P 63А (B) 6кА ВА 47-63 EKF | 188.1 | 01 Автоматические выключатели модульные и доп. устройства | 01.06 Выключатели автоматические ВА 47-63 6кА EKF PROxima | Характеристика B
mcb4763-6-2-06B-pro | Авт. выкл. 2P 6А (B) 6кА ВА 47-63 EKF | 384.98 | 01 Автоматические выключатели модульные и доп. устройства | 01.06 Выключатели автоматические ВА 47-63 6кА EKF PROxima | Характеристика B
mcb4763-6-3-16B-pro | Авт. выкл. 3P 16А (B) 6кА ВА 47-63 EKF | 675.76 | 01 Автоматические выключатели модульные и доп. устройства | 01.06 Выключатели автоматические ВА 47-63 6кА EKF PROxima | Характеристика B
mcb4763-6-3-40B-pro | Авт. выкл. 3P 40А (B) 6кА ВА 47-63 EKF | 715.1 | 01 Автоматические выключатели модульные и доп. устройства | 01.06 Выключатели автоматические ВА 47-63 6кА EKF PROxima | Характеристика B
mcb4763-6-1-10D-pro | Авт. выкл. 1P 10А (D) 6кА ВА 47-63 EKF | 184.46 | 01 Автоматические выключатели модульные и доп. устройства | 01.06 Выключатели автоматические ВА 47-63 6кА EKF PROxima | Характеристика D
mcb4763-6-1-63C-pro | Авт. выкл. 1P 63А (C) 6кА ВА 47-63 EKF | 190.06 | 01 Автоматические выключатели модульные и доп. устройства | 01.06 Выключатели автоматические ВА 47-63 6кА EKF PROxima | Характеристика С
mcb4763-6-2-10C-pro | Авт. выкл. 2P 10А (C) 6кА ВА 47-63 EKF | 400.37 | 01 Автоматические выключатели модульные и доп. устройства | 01.06 Выключатели автоматические ВА 47-63 6кА EKF PROxima | Характеристика С
mcb4763-6-2-20C-pro | Авт. выкл. 2P 20А (C) 6кА ВА 47-63 EKF | 400.37 | 01 Автоматические выключатели модульные и доп. устройства | 01.06 Выключатели автоматические ВА 47-63 6кА EKF PROxima | Характеристика С
mcb4763-6-3-25C-pro | Авт. выкл. 3P 25А (C) 6кА ВА 47-63 EKF | 716.83 | 01 Автоматические выключатели модульные и доп. устройства | 01.06 Выключатели автоматические ВА 47-63 6кА EKF PROxima | Характеристика С
mcb47100-1-32D-pro | Авт. выкл. 1P 32А (D) 10kA ВА 47-100 EKF | 485.54 | 01 Автоматические выключатели модульные и доп. устройства | 01.07 Выключатели автоматические ВА 47-100 (10кА) до 125А EKF PROxima | Характеристика D
mcb47100-2-16D-pro | Авт. выкл. 2P 16А (D) 10kA ВА 47-100 EKF | 971.12 | 01 Автоматические выключатели модульные и доп. устройства | 01.07 Выключатели автоматические ВА 47-100 (10кА) до 125А EKF PROxima | Характеристика D
mcb47100-2-40D-pro | Авт. выкл. 2P 40А (D) 10kA ВА 47-100 EKF | 982.34 | 01 Автоматические выключатели модульные и доп. устройства | 01.07 Выключатели автоматические ВА 47-100 (10кА) до 125А EKF PROxima | Характеристика D
mcb47100-2-50D-pro | Авт. выкл. 2P 50А (D) 10kA ВА 47-100 EKF | 982.34 | 01 Автоматические выключатели модульные и доп. устройства | 01.07 Выключатели автоматические ВА 47-100 (10кА) до 125А EKF PROxima | Характеристика D
mcb47100-2-63D-pro | Авт. выкл. 2P 63А (D) 10kA ВА 47-100 EKF | 971.12 | 01 Автоматические выключатели модульные и доп. устройства | 01.07 Выключатели автоматические ВА 47-100 (10кА) до 125А EKF PROxima | Характеристика D
mcb47100-4-16D-pro | Авт. выкл. 4P 16А (D) 10kA ВА 47-100 EKF | 1964.65 | 01 Автоматические выключатели модульные и доп. устройства | 01.07 Выключатели автоматические ВА 47-100 (10кА) до 125А EKF PROxima | Характеристика D
mcb47100-4-35D-pro | Авт. выкл. 4P 35А (D) 10kA ВА 47-100 EKF | 1964.65 | 01 Автоматические выключатели модульные и доп. устройства | 01.07 Выключатели автоматические ВА 47-100 (10кА) до 125А EKF PROxima | Характеристика D
mcb47100-2-10C-pro | Авт. выкл. 2P 10А (C) 10kA ВА 47-100 EKF | 982.21 | 01 Автоматические выключатели модульные и доп. устройства | 01.07 Выключатели автоматические ВА 47-100 (10кА) до 125А EKF PROxima | Характеристика С
mcb47125-1-80C | Авт. выкл. 1P 80А (C) 15кА ВА 47-125 EKF | 519.68 | 01 Автоматические выключатели модульные и доп. устройства | 01.08 Выключатели автоматические ВА 47-125 (15кА) до 125А EKF PROxima | Характеристика C
mcb47125-1-80D | Авт. выкл. 1P 80А (D) 15кА ВА 47-125 EKF | 887.28 | 01 Автоматические выключатели модульные и доп. устройства | 01.08 Выключатели автоматические ВА 47-125 (15кА) до 125А EKF PROxima | Характеристика D
mcb4729-1-06-B | Авт. выкл. 1P 6А (B) 4,5кА ВА 47-29 EKF | 90 | 01 Автоматические выключатели модульные и доп. устройства | 01.09 Выключатели автоматические ВА 47-29 (4.5кА) до 63А EKF Basic | Характеристика B
mcb4729-1-16-B | Авт. выкл. 1P 16А (B) 4,5кА ВА 47-29 EKF | 84.43 | 01 Автоматические выключатели модульные и доп. устройства | 01.09 Выключатели автоматические ВА 47-29 (4.5кА) до 63А EKF Basic | Характеристика B
mcb4729-2-16-B | Авт. выкл. 2P 16А (B) 4,5кА ВА 47-29 EKF | 176.62 | 01 Автоматические выключатели модульные и доп. устройства | 01.09 Выключатели автоматические ВА 47-29 (4.5кА) до 63А EKF Basic | Характеристика B
mcb4729-2-25-B | Авт. выкл. 2P 25А (B) 4,5кА ВА 47-29 EKF | 176.62 | 01 Автоматические выключатели модульные и доп. устройства | 01.09 Выключатели автоматические ВА 47-29 (4.5кА) до 63А EKF Basic | Характеристика B
mcb4729-3-10-B | Авт. выкл. 3P 10А (B) 4,5кА ВА 47-29 EKF | 262.66 | 01 Автоматические выключатели модульные и доп. устройства | 01.09 Выключатели автоматические ВА 47-29 (4.5кА) до 63А EKF Basic | Характеристика B
mcb4729-3-16-B | Авт. выкл. 3P 16А (B) 4,5кА ВА 47-29 EKF | 262.66 | 01 Автоматические выключатели модульные и доп. устройства | 01.09 Выключатели автоматические ВА 47-29 (4.5кА) до 63А EKF Basic | Характеристика B
mcb4729-3-20-B | Авт. выкл. 3P 20А (B) 4,5кА ВА 47-29 EKF | 262.66 | 01 Автоматические выключатели модульные и доп. устройства | 01.09 Выключатели автоматические ВА 47-29 (4.5кА) до 63А EKF Basic | Характеристика B
mcb4729-3-25-B | Авт. выкл. 3P 25А (B) 4,5кА ВА 47-29 EKF | 262.66 | 01 Автоматические выключатели модульные и доп. устройства | 01.09 Выключатели автоматические ВА 47-29 (4.5кА) до 63А EKF Basic | Характеристика B
av-m1-averes | AV-M1 EKF AVERES | 2847.3 | 01 Автоматические выключатели модульные и доп. устройства | 01.10 Дополнительные устройства на DIN-рейку EKF AVERES | 0
av-min-averes | AV-MIN EKF AVERES | 2000.57 | 01 Автоматические выключатели модульные и доп. устройства | 01.10 Дополнительные устройства на DIN-рейку EKF AVERES | 0
av-mm-averes | AV-MM EKF AVERES | 736.14 | 01 Автоматические выключатели модульные и доп. устройства | 01.10 Дополнительные устройства на DIN-рейку EKF AVERES | 0
av-of-mcb-averes | AV-OF AV-6/10 EKF AVERES | 435.35 | 01 Автоматические выключатели модульные и доп. устройства | 01.10 Дополнительные устройства на DIN-рейку EKF AVERES | 0
av-of-averes | AV-OF EKF AVERES | 596.37 | 01 Автоматические выключатели модульные и доп. устройства | 01.10 Дополнительные устройства на DIN-рейку EKF AVERES | 0
av-sd-mcb-averes | AV-SD AV-6/10 EKF AVERES | 666.86 | 01 Автоматические выключатели модульные и доп. устройства | 01.10 Дополнительные устройства на DIN-рейку EKF AVERES | 0
av-snt-averes | AV-SNT EKF AVERES | 855.25 | 01 Автоматические выключатели модульные и доп. устройства | 01.10 Дополнительные устройства на DIN-рейку EKF AVERES | 0
av-m6-averes | Привод моторный с режимом автовзвода AV-M6 EKF AVERES | 5245.99 | 01 Автоматические выключатели модульные и доп. устройства | 01.10 Дополнительные устройства на DIN-рейку EKF AVERES | 0
mdla-47-y-pro | Лампа сигнальная ЛС-47 (желтая) EKF | 165.3 | 01 Автоматические выключатели модульные и доп. устройства | 01.11 Дополнительные устройства на DIN-рейку EKF PROxima | 0
mdla-47-g-pro | Лампа сигнальная ЛС-47 (зеленая) EKF | 165.31 | 01 Автоматические выключатели модульные и доп. устройства | 01.11 Дополнительные устройства на DIN-рейку EKF PROxima | 0
mdla-47-r-pro | Лампа сигнальная ЛС-47 (красная) EKF | 165.31 | 01 Автоматические выключатели модульные и доп. устройства | 01.11 Дополнительные устройства на DIN-рейку EKF PROxima | 0
bt-230/30va | Трансформатор звонковый BT-230В/12-12В 30ВА EKF | 896.51 | 01 Автоматические выключатели модульные и доп. устройства | 01.11 Дополнительные устройства на DIN-рейку EKF PROxima | 0
rcbo6-1pn-1B-30-a-av | DVA-6 1P+N 1А (B) 30мА (A) 6кА EKF AVERES | 2421.6 | 02 Автоматические выключатели дифференциального тока и УЗО | 02.01 Автоматические выключатели дифференциального тока DVA-6 EKF AVERES | 02.01.01 Тип А
rcbo6-1pn-1C-30-a-av | DVA-6 1P+N 1А (C) 30мА (A) 6кА EKF AVERES | 2445.34 | 02 Автоматические выключатели дифференциального тока и УЗО | 02.01 Автоматические выключатели дифференциального тока DVA-6 EKF AVERES | 02.01.01 Тип А
rcbo6-1pn-1D-30-a-av | DVA-6 1P+N 1А (D) 30мА (A) 6кА EKF AVERES | 2871.92 | 02 Автоматические выключатели дифференциального тока и УЗО | 02.01 Автоматические выключатели дифференциального тока DVA-6 EKF AVERES | 02.01.01 Тип А
rcbo6-1pn-2B-30-a-av | DVA-6 1P+N 2А (B) 30мА (A) 6кА EKF AVERES | 2421.6 | 02 Автоматические выключатели дифференциального тока и УЗО | 02.01 Автоматические выключатели дифференциального тока DVA-6 EKF AVERES | 02.01.01 Тип А
rcbo6-1pn-2C-30-a-av | DVA-6 1P+N 2А (C) 30мА (A) 6кА EKF AVERES | 2445.34 | 02 Автоматические выключатели дифференциального тока и УЗО | 02.01 Автоматические выключатели дифференциального тока DVA-6 EKF AVERES | 02.01.01 Тип А
rcbo6-1pn-2D-30-a-av | DVA-6 1P+N 2А (D) 30мА (A) 6кА EKF AVERES | 2788.27 | 02 Автоматические выключатели дифференциального тока и УЗО | 02.01 Автоматические выключатели дифференциального тока DVA-6 EKF AVERES | 02.01.01 Тип А
rcbo6-1pn-3B-30-a-av | DVA-6 1P+N 3А (B) 30мА (A) 6кА EKF AVERES | 2421.6 | 02 Автоматические выключатели дифференциального тока и УЗО | 02.01 Автоматические выключатели дифференциального тока DVA-6 EKF AVERES | 02.01.01 Тип А
rcbo6-1pn-3C-30-a-av | DVA-6 1P+N 3А (C) 30мА (A) 6кА EKF AVERES | 2445.34 | 02 Автоматические выключатели дифференциального тока и УЗО | 02.01 Автоматические выключатели дифференциального тока DVA-6 EKF AVERES | 02.01.01 Тип А
rcbo6-1pn-3D-30-a-av | DVA-6 1P+N 3А (D) 30мА (A) 6кА EKF AVERES | 2707.06 | 02 Автоматические выключатели дифференциального тока и УЗО | 02.01 Автоматические выключатели дифференциального тока DVA-6 EKF AVERES | 02.01.01 Тип А
rcbo6-1pn-4B-30-a-av | DVA-6 1P+N 4А (B) 30мА (A) 6кА EKF AVERES | 2421.6 | 02 Автоматические выключатели дифференциального тока и УЗО | 02.01 Автоматические выключатели дифференциального тока DVA-6 EKF AVERES | 02.01.01 Тип А
rcbo6-1pn-4C-30-a-av | DVA-6 1P+N 4А (C) 30мА (A) 6кА EKF AVERES | 2445.34 | 02 Автоматические выключатели дифференциального тока и УЗО | 02.01 Автоматические выключатели дифференциального тока DVA-6 EKF AVERES | 02.01.01 Тип А
rcbo6-1pn-4D-30-a-av | DVA-6 1P+N 4А (D) 30мА (A) 6кА EKF AVERES | 2628.21 | 02 Автоматические выключатели дифференциального тока и УЗО | 02.01 Автоматические выключатели дифференциального тока DVA-6 EKF AVERES | 02.01.01 Тип А
rcbo6-1pn-6B-100-a-av | DVA-6 1P+N 6А (B) 100мА (A) 6кА EKF AVERES | 2737.46 | 02 Автоматические выключатели дифференциального тока и УЗО | 02.01 Автоматические выключатели дифференциального тока DVA-6 EKF AVERES | 02.01.01 Тип А
rcbo6-1pn-6B-300-a-av | DVA-6 1P+N 6А (B) 300мА (A) 6кА EKF AVERES | 2736.37 | 02 Автоматические выключатели дифференциального тока и УЗО | 02.01 Автоматические выключатели дифференциального тока DVA-6 EKF AVERES | 02.01.01 Тип А
rcbo6-1pn-6B-30-a-av | DVA-6 1P+N 6А (B) 30мА (A) 6кА EKF AVERES | 2421.6 | 02 Автоматические выключатели дифференциального тока и УЗО | 02.01 Автоматические выключатели дифференциального тока DVA-6 EKF AVERES | 02.01.01 Тип А
rcbo6-1pn-6C-100-a-av | DVA-6 1P+N 6А (C) 100мА (A) 6кА EKF AVERES | 2682.71 | 02 Автоматические выключатели дифференциального тока и УЗО | 02.01 Автоматические выключатели дифференциального тока DVA-6 EKF AVERES | 02.01.01 Тип А
rcbo6-1pn-6C-300-a-av | DVA-6 1P+N 6А (C) 300мА (A) 6кА EKF AVERES | 2681.64 | 02 Автоматические выключатели дифференциального тока и УЗО | 02.01 Автоматические выключатели дифференциального тока DVA-6 EKF AVERES | 02.01.01 Тип А
rcbo6-1pn-6C-30-a-av | DVA-6 1P+N 6А (C) 30мА (A) 6кА EKF AVERES | 1875.04 | 02 Автоматические выключатели дифференциального тока и УЗО | 02.01 Автоматические выключатели дифференциального тока DVA-6 EKF AVERES | 02.01.01 Тип А
rcbo6-1pn-6D-100-a-av | DVA-6 1P+N 6А (D) 100мА (A) 6кА EKF AVERES | 2736.37 | 02 Автоматические выключатели дифференциального тока и УЗО | 02.01 Автоматические выключатели дифференциального тока DVA-6 EKF AVERES | 02.01.01 Тип А
rcbo6-1pn-6D-300-a-av | DVA-6 1P+N 6А (D) 300мА (A) 6кА EKF AVERES | 3289.72 | 02 Автоматические выключатели дифференциального тока и УЗО | 02.01 Автоматические выключатели дифференциального тока DVA-6 EKF AVERES | 02.01.01 Тип А
rcbo6-1pn-6D-30-a-av | DVA-6 1P+N 6А (D) 30мА (A) 6кА EKF AVERES | 2551.66 | 02 Автоматические выключатели дифференциального тока и УЗО | 02.01 Автоматические выключатели дифференциального тока DVA-6 EKF AVERES | 02.01.01 Тип А
rcbo6-1pn-10B-100-a-av | DVA-6 1P+N 10А (B) 100мА (A) 6кА EKF AVERES | 2737.46 | 02 Автоматические выключатели дифференциального тока и УЗО | 02.01 Автоматические выключатели дифференциального тока DVA-6 EKF AVERES | 02.01.01 Тип А
rcbo6-1pn-10B-300-a-av | DVA-6 1P+N 10А (B) 300мА (A) 6кА EKF AVERES | 2736.37 | 02 Автоматические выключатели дифференциального тока и УЗО | 02.01 Автоматические выключатели дифференциального тока DVA-6 EKF AVERES | 02.01.01 Тип А
rcbo6-1pn-10B-30-a-av | DVA-6 1P+N 10А (B) 30мА (A) 6кА EKF AVERES | 2374.12 | 02 Автоматические выключатели дифференциального тока и УЗО | 02.01 Автоматические выключатели дифференциального тока DVA-6 EKF AVERES | 02.01.01 Тип А
rcbo6-1pn-10C-100-a-av | DVA-6 1P+N 10А (C) 100мА (A) 6кА EKF AVERES | 2682.71 | 02 Автоматические выключатели дифференциального тока и УЗО | 02.01 Автоматические выключатели дифференциального тока DVA-6 EKF AVERES | 02.01.01 Тип А
rcbo6-1pn-10C-300-a-av | DVA-6 1P+N 10А (C) 300мА (A) 6кА EKF AVERES | 2681.64 | 02 Автоматические выключатели дифференциального тока и УЗО | 02.01 Автоматические выключатели дифференциального тока DVA-6 EKF AVERES | 02.01.01 Тип А
rcbo6-1pn-10C-30-a-av | DVA-6 1P+N 10А (C) 30мА (A) 6кА EKF AVERES | 1875.04 | 02 Автоматические выключатели дифференциального тока и УЗО | 02.01 Автоматические выключатели дифференциального тока DVA-6 EKF AVERES | 02.01.01 Тип А
rcbo6-1pn-10D-100-a-av | DVA-6 1P+N 10А (D) 100мА (A) 6кА EKF AVERES | 2736.37 | 02 Автоматические выключатели дифференциального тока и УЗО | 02.01 Автоматические выключатели дифференциального тока DVA-6 EKF AVERES | 02.01.01 Тип А
rcbo6-1pn-10D-300-a-av | DVA-6 1P+N 10А (D) 300мА (A) 6кА EKF AVERES | 3289.72 | 02 Автоматические выключатели дифференциального тока и УЗО | 02.01 Автоматические выключатели дифференциального тока DVA-6 EKF AVERES | 02.01.01 Тип А
rcbo6-1pn-10D-30-a-av | DVA-6 1P+N 10А (D) 30мА (A) 6кА EKF AVERES | 2477.34 | 02 Автоматические выключатели дифференциального тока и УЗО | 02.01 Автоматические выключатели дифференциального тока DVA-6 EKF AVERES | 02.01.01 Тип А
rcbo6-1pn-13B-100-a-av | DVA-6 1P+N 13А (B) 100мА (A) 6кА EKF AVERES | 2737.46 | 02 Автоматические выключатели дифференциального тока и УЗО | 02.01 Автоматические выключатели дифференциального тока DVA-6 EKF AVERES | 02.01.01 Тип А
rcbo6-1pn-13B-300-a-av | DVA-6 1P+N 13А (B) 300мА (A) 6кА EKF AVERES | 2736.37 | 02 Автоматические выключатели дифференциального тока и УЗО | 02.01 Автоматические выключатели дифференциального тока DVA-6 EKF AVERES | 02.01.01 Тип А
rcbo6-1pn-13B-30-a-av | DVA-6 1P+N 13А (B) 30мА (A) 6кА EKF AVERES | 2374.12 | 02 Автоматические выключатели дифференциального тока и УЗО | 02.01 Автоматические выключатели дифференциального тока DVA-6 EKF AVERES | 02.01.01 Тип А
rcbo6-1pn-13C-100-a-av | DVA-6 1P+N 13А (C) 100мА (A) 6кА EKF AVERES | 2682.71 | 02 Автоматические выключатели дифференциального тока и УЗО | 02.01 Автоматические выключатели дифференциального тока DVA-6 EKF AVERES | 02.01.01 Тип А
rcbo6-1pn-13C-300-a-av | DVA-6 1P+N 13А (C) 300мА (A) 6кА EKF AVERES | 2681.64 | 02 Автоматические выключатели дифференциального тока и УЗО | 02.01 Автоматические выключатели дифференциального тока DVA-6 EKF AVERES | 02.01.01 Тип А
rcbo6-1pn-13C-30-a-av | DVA-6 1P+N 13А (C) 30мА (A) 6кА EKF AVERES | 1875.04 | 02 Автоматические выключатели дифференциального тока и УЗО | 02.01 Автоматические выключатели дифференциального тока DVA-6 EKF AVERES | 02.01.01 Тип А
rcbo6-1pn-13D-100-a-av | DVA-6 1P+N 13А (D) 100мА (A) 6кА EKF AVERES | 2736.37 | 02 Автоматические выключатели дифференциального тока и УЗО | 02.01 Автоматические выключатели дифференциального тока DVA-6 EKF AVERES | 02.01.01 Тип А
rcbo6-1pn-13D-300-a-av | DVA-6 1P+N 13А (D) 300мА (A) 6кА EKF AVERES | 3289.72 | 02 Автоматические выключатели дифференциального тока и УЗО | 02.01 Автоматические выключатели дифференциального тока DVA-6 EKF AVERES | 02.01.01 Тип А
rcbo6-1pn-13D-30-a-av | DVA-6 1P+N 13А (D) 30мА (A) 6кА EKF AVERES | 2477.34 | 02 Автоматические выключатели дифференциального тока и УЗО | 02.01 Автоматические выключатели дифференциального тока DVA-6 EKF AVERES | 02.01.01 Тип А
rcbo6-1pn-16B-100-a-av | DVA-6 1P+N 16А (B) 100мА (A) 6кА EKF AVERES | 2683.79 | 02 Автоматические выключатели дифференциального тока и УЗО | 02.01 Автоматические выключатели дифференциального тока DVA-6 EKF AVERES | 02.01.01 Тип А
rcbo6-1pn-16B-300-a-av | DVA-6 1P+N 16А (B) 300мА (A) 6кА EKF AVERES | 2682.71 | 02 Автоматические выключатели дифференциального тока и УЗО | 02.01 Автоматические выключатели дифференциального тока DVA-6 EKF AVERES | 02.01.01 Тип А
rcbo6-1pn-16B-30-a-av | DVA-6 1P+N 16А (B) 30мА (A) 6кА EKF AVERES | 2374.12 | 02 Автоматические выключатели дифференциального тока и УЗО | 02.01 Автоматические выключатели дифференциального тока DVA-6 EKF AVERES | 02.01.01 Тип А
rcbo6-1pn-16C-100-a-av | DVA-6 1P+N 16А (C) 100мА (A) 6кА EKF AVERES | 2630.11 | 02 Автоматические выключатели дифференциального тока и УЗО | 02.01 Автоматические выключатели дифференциального тока DVA-6 EKF AVERES | 02.01.01 Тип А
rcbo6-1pn-16C-300-a-av | DVA-6 1P+N 16А (C) 300мА (A) 6кА EKF AVERES | 2629.06 | 02 Автоматические выключатели дифференциального тока и УЗО | 02.01 Автоматические выключатели дифференциального тока DVA-6 EKF AVERES | 02.01.01 Тип А
rcbo6-1pn-16C-30-a-av | DVA-6 1P+N 16А (C) 30мА (A) 6кА EKF AVERES | 1875.04 | 02 Автоматические выключатели дифференциального тока и УЗО | 02.01 Автоматические выключатели дифференциального тока DVA-6 EKF AVERES | 02.01.01 Тип А
rcbo6-1pn-16D-100-a-av | DVA-6 1P+N 16А (D) 100мА (A) 6кА EKF AVERES | 2682.71 | 02 Автоматические выключатели дифференциального тока и УЗО | 02.01 Автоматические выключатели дифференциального тока DVA-6 EKF AVERES | 02.01.01 Тип А
rcbo6-1pn-16D-300-a-av | DVA-6 1P+N 16А (D) 300мА (A) 6кА EKF AVERES | 3225.22 | 02 Автоматические выключатели дифференциального тока и УЗО | 02.01 Автоматические выключатели дифференциального тока DVA-6 EKF AVERES | 02.01.01 Тип А
rcbo6-1pn-16D-30-a-av | DVA-6 1P+N 16А (D) 30мА (A) 6кА EKF AVERES | 2477.34 | 02 Автоматические выключатели дифференциального тока и УЗО | 02.01 Автоматические выключатели дифференциального тока DVA-6 EKF AVERES | 02.01.01 Тип А
rcbo6-1pn-20B-100-a-av | DVA-6 1P+N 20А (B) 100мА (A) 6кА EKF AVERES | 2683.79 | 02 Автоматические выключатели дифференциального тока и УЗО | 02.01 Автоматические выключатели дифференциального тока DVA-6 EKF AVERES | 02.01.01 Тип А
rcbo6-1pn-20B-300-a-av | DVA-6 1P+N 20А (B) 300мА (A) 6кА EKF AVERES | 2682.71 | 02 Автоматические выключатели дифференциального тока и УЗО | 02.01 Автоматические выключатели дифференциального тока DVA-6 EKF AVERES | 02.01.01 Тип А
rcbo6-1pn-20B-30-a-av | DVA-6 1P+N 20А (B) 30мА (A) 6кА EKF AVERES | 2374.12 | 02 Автоматические выключатели дифференциального тока и УЗО | 02.01 Автоматические выключатели дифференциального тока DVA-6 EKF AVERES | 02.01.01 Тип А
rcbo6-1pn-20C-100-a-av | DVA-6 1P+N 20А (C) 100мА (A) 6кА EKF AVERES | 2630.11 | 02 Автоматические выключатели дифференциального тока и УЗО | 02.01 Автоматические выключатели дифференциального тока DVA-6 EKF AVERES | 02.01.01 Тип А
rcbo6-1pn-20C-300-a-av | DVA-6 1P+N 20А (C) 300мА (A) 6кА EKF AVERES | 2629.06 | 02 Автоматические выключатели дифференциального тока и УЗО | 02.01 Автоматические выключатели дифференциального тока DVA-6 EKF AVERES | 02.01.01 Тип А
rcbo6-1pn-20C-30-a-av | DVA-6 1P+N 20А (C) 30мА (A) 6кА EKF AVERES | 1875.04 | 02 Автоматические выключатели дифференциального тока и УЗО | 02.01 Автоматические выключатели дифференциального тока DVA-6 EKF AVERES | 02.01.01 Тип А
rcbo6-1pn-20D-100-a-av | DVA-6 1P+N 20А (D) 100мА (A) 6кА EKF AVERES | 2682.71 | 02 Автоматические выключатели дифференциального тока и УЗО | 02.01 Автоматические выключатели дифференциального тока DVA-6 EKF AVERES | 02.01.01 Тип А
rcbo6-1pn-20D-300-a-av | DVA-6 1P+N 20А (D) 300мА (A) 6кА EKF AVERES | 3225.22 | 02 Автоматические выключатели дифференциального тока и УЗО | 02.01 Автоматические выключатели дифференциального тока DVA-6 EKF AVERES | 02.01.01 Тип А
rcbo6-1pn-20D-30-a-av | DVA-6 1P+N 20А (D) 30мА (A) 6кА EKF AVERES | 2477.34 | 02 Автоматические выключатели дифференциального тока и УЗО | 02.01 Автоматические выключатели дифференциального тока DVA-6 EKF AVERES | 02.01.01 Тип А
rcbo6-1pn-25B-100-a-av | DVA-6 1P+N 25А (B) 100мА (A) 6кА EKF AVERES | 2683.79 | 02 Автоматические выключатели дифференциального тока и УЗО | 02.01 Автоматические выключатели дифференциального тока DVA-6 EKF AVERES | 02.01.01 Тип А
rcbo6-1pn-25B-300-a-av | DVA-6 1P+N 25А (B) 300мА (A) 6кА EKF AVERES | 2682.71 | 02 Автоматические выключатели дифференциального тока и УЗО | 02.01 Автоматические выключатели дифференциального тока DVA-6 EKF AVERES | 02.01.01 Тип А
rcbo6-1pn-25B-30-a-av | DVA-6 1P+N 25А (B) 30мА (A) 6кА EKF AVERES | 2374.12 | 02 Автоматические выключатели дифференциального тока и УЗО | 02.01 Автоматические выключатели дифференциального тока DVA-6 EKF AVERES | 02.01.01 Тип А
rcbo6-1pn-25C-100-a-av | DVA-6 1P+N 25А (C) 100мА (A) 6кА EKF AVERES | 2630.11 | 02 Автоматические выключатели дифференциального тока и УЗО | 02.01 Автоматические выключатели дифференциального тока DVA-6 EKF AVERES | 02.01.01 Тип А
rcbo6-1pn-25C-300-a-av | DVA-6 1P+N 25А (C) 300мА (A) 6кА EKF AVERES | 2629.06 | 02 Автоматические выключатели дифференциального тока и УЗО | 02.01 Автоматические выключатели дифференциального тока DVA-6 EKF AVERES | 02.01.01 Тип А
rcbo6-1pn-25C-30-a-av | DVA-6 1P+N 25А (C) 30мА (A) 6кА EKF AVERES | 1875.04 | 02 Автоматические выключатели дифференциального тока и УЗО | 02.01 Автоматические выключатели дифференциального тока DVA-6 EKF AVERES | 02.01.01 Тип А
rcbo6-1pn-25D-100-a-av | DVA-6 1P+N 25А (D) 100мА (A) 6кА EKF AVERES | 2682.71 | 02 Автоматические выключатели дифференциального тока и УЗО | 02.01 Автоматические выключатели дифференциального тока DVA-6 EKF AVERES | 02.01.01 Тип А
rcbo6-1pn-25D-300-a-av | DVA-6 1P+N 25А (D) 300мА (A) 6кА EKF AVERES | 3225.22 | 02 Автоматические выключатели дифференциального тока и УЗО | 02.01 Автоматические выключатели дифференциального тока DVA-6 EKF AVERES | 02.01.01 Тип А
rcbo6-1pn-25D-30-a-av | DVA-6 1P+N 25А (D) 30мА (A) 6кА EKF AVERES | 2477.34 | 02 Автоматические выключатели дифференциального тока и УЗО | 02.01 Автоматические выключатели дифференциального тока DVA-6 EKF AVERES | 02.01.01 Тип А
rcbo6-1pn-32B-100-a-av | DVA-6 1P+N 32А (B) 100мА (A) 6кА EKF AVERES | 2683.79 | 02 Автоматические выключатели дифференциального тока и УЗО | 02.01 Автоматические выключатели дифференциального тока DVA-6 EKF AVERES | 02.01.01 Тип А
rcbo6-1pn-32B-300-a-av | DVA-6 1P+N 32А (B) 300мА (A) 6кА EKF AVERES | 2682.71 | 02 Автоматические выключатели дифференциального тока и УЗО | 02.01 Автоматические выключатели дифференциального тока DVA-6 EKF AVERES | 02.01.01 Тип А
rcbo6-1pn-32B-30-a-av | DVA-6 1P+N 32А (B) 30мА (A) 6кА EKF AVERES | 2374.12 | 02 Автоматические выключатели дифференциального тока и УЗО | 02.01 Автоматические выключатели дифференциального тока DVA-6 EKF AVERES | 02.01.01 Тип А
rcbo6-1pn-32C-100-a-av | DVA-6 1P+N 32А (C) 100мА (A) 6кА EKF AVERES | 2630.11 | 02 Автоматические выключатели дифференциального тока и УЗО | 02.01 Автоматические выключатели дифференциального тока DVA-6 EKF AVERES | 02.01.01 Тип А
rcbo6-1pn-32C-300-a-av | DVA-6 1P+N 32А (C) 300мА (A) 6кА EKF AVERES | 2629.06 | 02 Автоматические выключатели дифференциального тока и УЗО | 02.01 Автоматические выключатели дифференциального тока DVA-6 EKF AVERES | 02.01.01 Тип А
rcbo6-1pn-32C-30-a-av | DVA-6 1P+N 32А (C) 30мА (A) 6кА EKF AVERES | 1875.04 | 02 Автоматические выключатели дифференциального тока и УЗО | 02.01 Автоматические выключатели дифференциального тока DVA-6 EKF AVERES | 02.01.01 Тип А
rcbo6-1pn-32D-100-a-av | DVA-6 1P+N 32А (D) 100мА (A) 6кА EKF AVERES | 2682.71 | 02 Автоматические выключатели дифференциального тока и УЗО | 02.01 Автоматические выключатели дифференциального тока DVA-6 EKF AVERES | 02.01.01 Тип А
rcbo6-1pn-32D-300-a-av | DVA-6 1P+N 32А (D) 300мА (A) 6кА EKF AVERES | 3225.22 | 02 Автоматические выключатели дифференциального тока и УЗО | 02.01 Автоматические выключатели дифференциального тока DVA-6 EKF AVERES | 02.01.01 Тип А
rcbo6-1pn-32D-30-a-av | DVA-6 1P+N 32А (D) 30мА (A) 6кА EKF AVERES | 2477.34 | 02 Автоматические выключатели дифференциального тока и УЗО | 02.01 Автоматические выключатели дифференциального тока DVA-6 EKF AVERES | 02.01.01 Тип А
rcbo6-1pn-40B-100-a-av | DVA-6 1P+N 40А (B) 100мА (A) 6кА EKF AVERES | 2898.49 | 02 Автоматические выключатели дифференциального тока и УЗО | 02.01 Автоматические выключатели дифференциального тока DVA-6 EKF AVERES | 02.01.01 Тип А
rcbo6-1pn-40B-300-a-av | DVA-6 1P+N 40А (B) 300мА (A) 6кА EKF AVERES | 2897.33 | 02 Автоматические выключатели дифференциального тока и УЗО | 02.01 Автоматические выключатели дифференциального тока DVA-6 EKF AVERES | 02.01.01 Тип А
rcbo6-1pn-40B-30-a-av | DVA-6 1P+N 40А (B) 30мА (A) 6кА EKF AVERES | 2730.24 | 02 Автоматические выключатели дифференциального тока и УЗО | 02.01 Автоматические выключатели дифференциального тока DVA-6 EKF AVERES | 02.01.01 Тип А
rcbo6-1pn-40C-100-a-av | DVA-6 1P+N 40А (C) 100мА (A) 6кА EKF AVERES | 2840.52 | 02 Автоматические выключатели дифференциального тока и УЗО | 02.01 Автоматические выключатели дифференциального тока DVA-6 EKF AVERES | 02.01.01 Тип А
rcbo6-1pn-40C-300-a-av | DVA-6 1P+N 40А (C) 300мА (A) 6кА EKF AVERES | 2839.38 | 02 Автоматические выключатели дифференциального тока и УЗО | 02.01 Автоматические выключатели дифференциального тока DVA-6 EKF AVERES | 02.01.01 Тип А
rcbo6-1pn-40C-30-a-av | DVA-6 1P+N 40А (C) 30мА (A) 6кА EKF AVERES | 1875.04 | 02 Автоматические выключатели дифференциального тока и УЗО | 02.01 Автоматические выключатели дифференциального тока DVA-6 EKF AVERES | 02.01.01 Тип А
rcbo6-1pn-40D-100-a-av | DVA-6 1P+N 40А (D) 100мА (A) 6кА EKF AVERES | 2897.33 | 02 Автоматические выключатели дифференциального тока и УЗО | 02.01 Автоматические выключатели дифференциального тока DVA-6 EKF AVERES | 02.01.01 Тип А
rcbo6-1pn-40D-300-a-av | DVA-6 1P+N 40А (D) 300мА (A) 6кА EKF AVERES | 3483.24 | 02 Автоматические выключатели дифференциального тока и УЗО | 02.01 Автоматические выключатели дифференциального тока DVA-6 EKF AVERES | 02.01.01 Тип А
rcbo6-1pn-40D-30-a-av | DVA-6 1P+N 40А (D) 30мА (A) 6кА EKF AVERES | 2972.81 | 02 Автоматические выключатели дифференциального тока и УЗО | 02.01 Автоматические выключатели дифференциального тока DVA-6 EKF AVERES | 02.01.01 Тип А
rcbo6-1pn-50B-100-a-av | DVA-6 1P+N 50А (B) 100мА (A) 6кА EKF AVERES | 3478.19 | 02 Автоматические выключатели дифференциального тока и УЗО | 02.01 Автоматические выключатели дифференциального тока DVA-6 EKF AVERES | 02.01.01 Тип А
rcbo6-1pn-50B-300-a-av | DVA-6 1P+N 50А (B) 300мА (A) 6кА EKF AVERES | 3476.79 | 02 Автоматические выключатели дифференциального тока и УЗО | 02.01 Автоматические выключатели дифференциального тока DVA-6 EKF AVERES | 02.01.01 Тип А
rcbo6-1pn-50B-30-a-av | DVA-6 1P+N 50А (B) 30мА (A) 6кА EKF AVERES | 3276.28 | 02 Автоматические выключатели дифференциального тока и УЗО | 02.01 Автоматические выключатели дифференциального тока DVA-6 EKF AVERES | 02.01.01 Тип А
rcbo6-1pn-50C-100-a-av | DVA-6 1P+N 50А (C) 100мА (A) 6кА EKF AVERES | 3408.62 | 02 Автоматические выключатели дифференциального тока и УЗО | 02.01 Автоматические выключатели дифференциального тока DVA-6 EKF AVERES | 02.01.01 Тип А
rcbo6-1pn-50C-300-a-av | DVA-6 1P+N 50А (C) 300мА (A) 6кА EKF AVERES | 3407.26 | 02 Автоматические выключатели дифференциального тока и УЗО | 02.01 Автоматические выключатели дифференциального тока DVA-6 EKF AVERES | 02.01.01 Тип А
rcbo6-1pn-50C-30-a-av | DVA-6 1P+N 50А (C) 30мА (A) 6кА EKF AVERES | 2051.77 | 02 Автоматические выключатели дифференциального тока и УЗО | 02.01 Автоматические выключатели дифференциального тока DVA-6 EKF AVERES | 02.01.01 Тип А
rcbo6-1pn-50D-100-a-av | DVA-6 1P+N 50А (D) 100мА (A) 6кА EKF AVERES | 3476.79 | 02 Автоматические выключатели дифференциального тока и УЗО | 02.01 Автоматические выключатели дифференциального тока DVA-6 EKF AVERES | 02.01.01 Тип А
rcbo6-1pn-50D-300-a-av | DVA-6 1P+N 50А (D) 300мА (A) 6кА EKF AVERES | 3407.26 | 02 Автоматические выключатели дифференциального тока и УЗО | 02.01 Автоматические выключатели дифференциального тока DVA-6 EKF AVERES | 02.01.01 Тип А
rcbo6-1pn-50D-30-a-av | DVA-6 1P+N 50А (D) 30мА (A) 6кА EKF AVERES | 3567.37 | 02 Автоматические выключатели дифференциального тока и УЗО | 02.01 Автоматические выключатели дифференциального тока DVA-6 EKF AVERES | 02.01.01 Тип А
rcbo6-1pn-63B-100-a-av | DVA-6 1P+N 63А (B) 100мА (A) 6кА EKF AVERES | 4173.82 | 02 Автоматические выключатели дифференциального тока и УЗО | 02.01 Автоматические выключатели дифференциального тока DVA-6 EKF AVERES | 02.01.01 Тип А
rcbo6-1pn-63B-300-a-av | DVA-6 1P+N 63А (B) 300мА (A) 6кА EKF AVERES | 4172.15 | 02 Автоматические выключатели дифференциального тока и УЗО | 02.01 Автоматические выключатели дифференциального тока DVA-6 EKF AVERES | 02.01.01 Тип А
rcbo6-1pn-63B-30-a-av | DVA-6 1P+N 63А (B) 30мА (A) 6кА EKF AVERES | 3276.28 | 02 Автоматические выключатели дифференциального тока и УЗО | 02.01 Автоматические выключатели дифференциального тока DVA-6 EKF AVERES | 02.01.01 Тип А
rcbo6-1pn-63C-100-a-av | DVA-6 1P+N 63А (C) 100мА (A) 6кА EKF AVERES | 4090.35 | 02 Автоматические выключатели дифференциального тока и УЗО | 02.01 Автоматические выключатели дифференциального тока DVA-6 EKF AVERES | 02.01.01 Тип А
rcbo6-1pn-63C-300-a-av | DVA-6 1P+N 63А (C) 300мА (A) 6кА EKF AVERES | 4088.71 | 02 Автоматические выключатели дифференциального тока и УЗО | 02.01 Автоматические выключатели дифференциального тока DVA-6 EKF AVERES | 02.01.01 Тип А
rcbo6-1pn-63C-30-a-av | DVA-6 1P+N 63А (C) 30мА (A) 6кА EKF AVERES | 2051.77 | 02 Автоматические выключатели дифференциального тока и УЗО | 02.01 Автоматические выключатели дифференциального тока DVA-6 EKF AVERES | 02.01.01 Тип А
rcbo6-1pn-63D-100-a-av | DVA-6 1P+N 63А (D) 100мА (A) 6кА EKF AVERES | 4172.15 | 02 Автоматические выключатели дифференциального тока и УЗО | 02.01 Автоматические выключатели дифференциального тока DVA-6 EKF AVERES | 02.01.01 Тип А
rcbo6-1pn-63D-300-a-av | DVA-6 1P+N 63А (D) 300мА (A) 6кА EKF AVERES | 4088.71 | 02 Автоматические выключатели дифференциального тока и УЗО | 02.01 Автоматические выключатели дифференциального тока DVA-6 EKF AVERES | 02.01.01 Тип А
rcbo6-1pn-63D-30-a-av | DVA-6 1P+N 63А (D) 30мА (A) 6кА EKF AVERES | 3567.37 | 02 Автоматические выключатели дифференциального тока и УЗО | 02.01 Автоматические выключатели дифференциального тока DVA-6 EKF AVERES | 02.01.01 Тип А
rcbo6-1pn-1B-30-ac-av | DVA-6 1P+N 1А (B) 30мА (AC) 6кА EKF AVERES | 2233.19 | 02 Автоматические выключатели дифференциального тока и УЗО | 02.01 Автоматические выключатели дифференциального тока DVA-6 EKF AVERES | 02.01.02 Тип АС
rcbo6-1pn-1C-30-ac-av | DVA-6 1P+N 1А (C) 30мА (AC) 6кА EKF AVERES | 2188.52 | 02 Автоматические выключатели дифференциального тока и УЗО | 02.01 Автоматические выключатели дифференциального тока DVA-6 EKF AVERES | 02.01.02 Тип АС
rcbo6-1pn-1D-30-ac-av | DVA-6 1P+N 1А (D) 30мА (AC) 6кА EKF AVERES | 2456.51 | 02 Автоматические выключатели дифференциального тока и УЗО | 02.01 Автоматические выключатели дифференциального тока DVA-6 EKF AVERES | 02.01.02 Тип АС
rcbo6-1pn-2B-30-ac-av | DVA-6 1P+N 2А (B) 30мА (AC) 6кА EKF AVERES | 2233.19 | 02 Автоматические выключатели дифференциального тока и УЗО | 02.01 Автоматические выключатели дифференциального тока DVA-6 EKF AVERES | 02.01.02 Тип АС
rcbo6-1pn-2C-30-ac-av | DVA-6 1P+N 2А (C) 30мА (AC) 6кА EKF AVERES | 2188.52 | 02 Автоматические выключатели дифференциального тока и УЗО | 02.01 Автоматические выключатели дифференциального тока DVA-6 EKF AVERES | 02.01.02 Тип АС
rcbo6-1pn-2D-30-ac-av | DVA-6 1P+N 2А (D) 30мА (AC) 6кА EKF AVERES | 2456.51 | 02 Автоматические выключатели дифференциального тока и УЗО | 02.01 Автоматические выключатели дифференциального тока DVA-6 EKF AVERES | 02.01.02 Тип АС
rcbo6-1pn-3B-30-ac-av | DVA-6 1P+N 3А (B) 30мА (AC) 6кА EKF AVERES | 2233.19 | 02 Автоматические выключатели дифференциального тока и УЗО | 02.01 Автоматические выключатели дифференциального тока DVA-6 EKF AVERES | 02.01.02 Тип АС
rcbo6-1pn-3C-30-ac-av | DVA-6 1P+N 3А (C) 30мА (AC) 6кА EKF AVERES | 2188.52 | 02 Автоматические выключатели дифференциального тока и УЗО | 02.01 Автоматические выключатели дифференциального тока DVA-6 EKF AVERES | 02.01.02 Тип АС
rcbo6-1pn-3D-30-ac-av | DVA-6 1P+N 3А (D) 30мА (AC) 6кА EKF AVERES | 2456.51 | 02 Автоматические выключатели дифференциального тока и УЗО | 02.01 Автоматические выключатели дифференциального тока DVA-6 EKF AVERES | 02.01.02 Тип АС
rcbo6-1pn-4B-30-ac-av | DVA-6 1P+N 4А (B) 30мА (AC) 6кА EKF AVERES | 2233.19 | 02 Автоматические выключатели дифференциального тока и УЗО | 02.01 Автоматические выключатели дифференциального тока DVA-6 EKF AVERES | 02.01.02 Тип АС
rcbo6-1pn-4C-30-ac-av | DVA-6 1P+N 4А (C) 30мА (AC) 6кА EKF AVERES | 2188.52 | 02 Автоматические выключатели дифференциального тока и УЗО | 02.01 Автоматические выключатели дифференциального тока DVA-6 EKF AVERES | 02.01.02 Тип АС
rcbo6-1pn-4D-30-ac-av | DVA-6 1P+N 4А (D) 30мА (AC) 6кА EKF AVERES | 2456.51 | 02 Автоматические выключатели дифференциального тока и УЗО | 02.01 Автоматические выключатели дифференциального тока DVA-6 EKF AVERES | 02.01.02 Тип АС
rcbo6-1pn-6B-100-ac-av | DVA-6 1P+N 6А (B) 100мА (AC) 6кА EKF AVERES | 1681.11 | 02 Автоматические выключатели дифференциального тока и УЗО | 02.01 Автоматические выключатели дифференциального тока DVA-6 EKF AVERES | 02.01.02 Тип АС
rcbo6-1pn-6B-300-ac-av | DVA-6 1P+N 6А (B) 300мА (AC) 6кА EKF AVERES | 1681.11 | 02 Автоматические выключатели дифференциального тока и УЗО | 02.01 Автоматические выключатели дифференциального тока DVA-6 EKF AVERES | 02.01.02 Тип АС
rcbo6-1pn-6B-30-ac-av | DVA-6 1P+N 6А (B) 30мА (AC) 6кА EKF AVERES | 1455.51 | 02 Автоматические выключатели дифференциального тока и УЗО | 02.01 Автоматические выключатели дифференциального тока DVA-6 EKF AVERES | 02.01.02 Тип АС
rcbo6-1pn-6C-100-ac-av | DVA-6 1P+N 6А (C) 100мА (AC) 6кА EKF AVERES | 1647.49 | 02 Автоматические выключатели дифференциального тока и УЗО | 02.01 Автоматические выключатели дифференциального тока DVA-6 EKF AVERES | 02.01.02 Тип АС
rcbo6-1pn-6C-300-ac-av | DVA-6 1P+N 6А (C) 300мА (AC) 6кА EKF AVERES | 1647.49 | 02 Автоматические выключатели дифференциального тока и УЗО | 02.01 Автоматические выключатели дифференциального тока DVA-6 EKF AVERES | 02.01.02 Тип АС
rcbo6-1pn-6C-30-ac-av | DVA-6 1P+N 6А (C) 30мА (AC) 6кА EKF AVERES | 1426.4 | 02 Автоматические выключатели дифференциального тока и УЗО | 02.01 Автоматические выключатели дифференциального тока DVA-6 EKF AVERES | 02.01.02 Тип АС
rcbo6-1pn-6D-100-ac-av | DVA-6 1P+N 6А (D) 100мА (AC) 6кА EKF AVERES | 1681.11 | 02 Автоматические выключатели дифференциального тока и УЗО | 02.01 Автоматические выключатели дифференциального тока DVA-6 EKF AVERES | 02.01.02 Тип АС
rcbo6-1pn-6D-300-ac-av | DVA-6 1P+N 6А (D) 300мА (AC) 6кА EKF AVERES | 1647.49 | 02 Автоматические выключатели дифференциального тока и УЗО | 02.01 Автоматические выключатели дифференциального тока DVA-6 EKF AVERES | 02.01.02 Тип АС
rcbo6-1pn-6D-30-ac-av | DVA-6 1P+N 6А (D) 30мА (AC) 6кА EKF AVERES | 1601.06 | 02 Автоматические выключатели дифференциального тока и УЗО | 02.01 Автоматические выключатели дифференциального тока DVA-6 EKF AVERES | 02.01.02 Тип АС
rcbo6-1pn-10B-100-ac-av | DVA-6 1P+N 10А (B) 100мА (AC) 6кА EKF AVERES | 1681.11 | 02 Автоматические выключатели дифференциального тока и УЗО | 02.01 Автоматические выключатели дифференциального тока DVA-6 EKF AVERES | 02.01.02 Тип АС
rcbo6-1pn-10B-300-ac-av | DVA-6 1P+N 10А (B) 300мА (AC) 6кА EKF AVERES | 1681.11 | 02 Автоматические выключатели дифференциального тока и УЗО | 02.01 Автоматические выключатели дифференциального тока DVA-6 EKF AVERES | 02.01.02 Тип АС
rcbo6-1pn-10B-30-ac-av | DVA-6 1P+N 10А (B) 30мА (AC) 6кА EKF AVERES | 1455.51 | 02 Автоматические выключатели дифференциального тока и УЗО | 02.01 Автоматические выключатели дифференциального тока DVA-6 EKF AVERES | 02.01.02 Тип АС
rcbo6-1pn-10C-100-ac-av | DVA-6 1P+N 10А (C) 100мА (AC) 6кА EKF AVERES | 1647.49 | 02 Автоматические выключатели дифференциального тока и УЗО | 02.01 Автоматические выключатели дифференциального тока DVA-6 EKF AVERES | 02.01.02 Тип АС
rcbo6-1pn-10C-300-ac-av | DVA-6 1P+N 10А (C) 300мА (AC) 6кА EKF AVERES | 1647.49 | 02 Автоматические выключатели дифференциального тока и УЗО | 02.01 Автоматические выключатели дифференциального тока DVA-6 EKF AVERES | 02.01.02 Тип АС
rcbo6-1pn-10C-30-ac-av | DVA-6 1P+N 10А (C) 30мА (AC) 6кА EKF AVERES | 1426.4 | 02 Автоматические выключатели дифференциального тока и УЗО | 02.01 Автоматические выключатели дифференциального тока DVA-6 EKF AVERES | 02.01.02 Тип АС
rcbo6-1pn-10D-100-ac-av | DVA-6 1P+N 10А (D) 100мА (AC) 6кА EKF AVERES | 1681.11 | 02 Автоматические выключатели дифференциального тока и УЗО | 02.01 Автоматические выключатели дифференциального тока DVA-6 EKF AVERES | 02.01.02 Тип АС
rcbo6-1pn-10D-300-ac-av | DVA-6 1P+N 10А (D) 300мА (AC) 6кА EKF AVERES | 1647.49 | 02 Автоматические выключатели дифференциального тока и УЗО | 02.01 Автоматические выключатели дифференциального тока DVA-6 EKF AVERES | 02.01.02 Тип АС
rcbo6-1pn-10D-30-ac-av | DVA-6 1P+N 10А (D) 30мА (AC) 6кА EKF AVERES | 1601.06 | 02 Автоматические выключатели дифференциального тока и УЗО | 02.01 Автоматические выключатели дифференциального тока DVA-6 EKF AVERES | 02.01.02 Тип АС
rcbo6-1pn-13B-100-ac-av | DVA-6 1P+N 13А (B) 100мА (AC) 6кА EKF AVERES | 1681.11 | 02 Автоматические выключатели дифференциального тока и УЗО | 02.01 Автоматические выключатели дифференциального тока DVA-6 EKF AVERES | 02.01.02 Тип АС
rcbo6-1pn-13B-300-ac-av | DVA-6 1P+N 13А (B) 300мА (AC) 6кА EKF AVERES | 1681.11 | 02 Автоматические выключатели дифференциального тока и УЗО | 02.01 Автоматические выключатели дифференциального тока DVA-6 EKF AVERES | 02.01.02 Тип АС
rcbo6-1pn-13B-30-ac-av | DVA-6 1P+N 13А (B) 30мА (AC) 6кА EKF AVERES | 1712.36 | 02 Автоматические выключатели дифференциального тока и УЗО | 02.01 Автоматические выключатели дифференциального тока DVA-6 EKF AVERES | 02.01.02 Тип АС
rcbo6-1pn-13C-100-ac-av | DVA-6 1P+N 13А (C) 100мА (AC) 6кА EKF AVERES | 1647.49 | 02 Автоматические выключатели дифференциального тока и УЗО | 02.01 Автоматические выключатели дифференциального тока DVA-6 EKF AVERES | 02.01.02 Тип АС
rcbo6-1pn-13C-300-ac-av | DVA-6 1P+N 13А (C) 300мА (AC) 6кА EKF AVERES | 1647.49 | 02 Автоматические выключатели дифференциального тока и УЗО | 02.01 Автоматические выключатели дифференциального тока DVA-6 EKF AVERES | 02.01.02 Тип АС
rcbo6-1pn-13C-30-ac-av | DVA-6 1P+N 13А (C) 30мА (AC) 6кА EKF AVERES | 1678.12 | 02 Автоматические выключатели дифференциального тока и УЗО | 02.01 Автоматические выключатели дифференциального тока DVA-6 EKF AVERES | 02.01.02 Тип АС
rcbo6-1pn-13D-100-ac-av | DVA-6 1P+N 13А (D) 100мА (AC) 6кА EKF AVERES | 1681.11 | 02 Автоматические выключатели дифференциального тока и УЗО | 02.01 Автоматические выключатели дифференциального тока DVA-6 EKF AVERES | 02.01.02 Тип АС
rcbo6-1pn-13D-300-ac-av | DVA-6 1P+N 13А (D) 300мА (AC) 6кА EKF AVERES | 1647.49 | 02 Автоматические выключатели дифференциального тока и УЗО | 02.01 Автоматические выключатели дифференциального тока DVA-6 EKF AVERES | 02.01.02 Тип АС
rcbo6-1pn-13D-30-ac-av | DVA-6 1P+N 13А (D) 30мА (AC) 6кА EKF AVERES | 1601.06 | 02 Автоматические выключатели дифференциального тока и УЗО | 02.01 Автоматические выключатели дифференциального тока DVA-6 EKF AVERES | 02.01.02 Тип АС
rcbo6-1pn-16B-100-ac-av | DVA-6 1P+N 16А (B) 100мА (AC) 6кА EKF AVERES | 1681.11 | 02 Автоматические выключатели дифференциального тока и УЗО | 02.01 Автоматические выключатели дифференциального тока DVA-6 EKF AVERES | 02.01.02 Тип АС
rcbo6-1pn-16B-300-ac-av | DVA-6 1P+N 16А (B) 300мА (AC) 6кА EKF AVERES | 1681.11 | 02 Автоматические выключатели дифференциального тока и УЗО | 02.01 Автоматические выключатели дифференциального тока DVA-6 EKF AVERES | 02.01.02 Тип АС
rcbo6-1pn-16B-30-ac-av | DVA-6 1P+N 16А (B) 30мА (AC) 6кА EKF AVERES | 1455.51 | 02 Автоматические выключатели дифференциального тока и УЗО | 02.01 Автоматические выключатели дифференциального тока DVA-6 EKF AVERES | 02.01.02 Тип АС
rcbo6-1pn-16C-100-ac-av | DVA-6 1P+N 16А (C) 100мА (AC) 6кА EKF AVERES | 1647.49 | 02 Автоматические выключатели дифференциального тока и УЗО | 02.01 Автоматические выключатели дифференциального тока DVA-6 EKF AVERES | 02.01.02 Тип АС
rcbo6-1pn-16C-300-ac-av | DVA-6 1P+N 16А (C) 300мА (AC) 6кА EKF AVERES | 1647.49 | 02 Автоматические выключатели дифференциального тока и УЗО | 02.01 Автоматические выключатели дифференциального тока DVA-6 EKF AVERES | 02.01.02 Тип АС
rcbo6-1pn-16C-30-ac-av | DVA-6 1P+N 16А (C) 30мА (AC) 6кА EKF AVERES | 1426.4 | 02 Автоматические выключатели дифференциального тока и УЗО | 02.01 Автоматические выключатели дифференциального тока DVA-6 EKF AVERES | 02.01.02 Тип АС
rcbo6-1pn-16D-100-ac-av | DVA-6 1P+N 16А (D) 100мА (AC) 6кА EKF AVERES | 1681.11 | 02 Автоматические выключатели дифференциального тока и УЗО | 02.01 Автоматические выключатели дифференциального тока DVA-6 EKF AVERES | 02.01.02 Тип АС
rcbo6-1pn-16D-300-ac-av | DVA-6 1P+N 16А (D) 300мА (AC) 6кА EKF AVERES | 1647.49 | 02 Автоматические выключатели дифференциального тока и УЗО | 02.01 Автоматические выключатели дифференциального тока DVA-6 EKF AVERES | 02.01.02 Тип АС
rcbo6-1pn-16D-30-ac-av | DVA-6 1P+N 16А (D) 30мА (AC) 6кА EKF AVERES | 1601.06 | 02 Автоматические выключатели дифференциального тока и УЗО | 02.01 Автоматические выключатели дифференциального тока DVA-6 EKF AVERES | 02.01.02 Тип АС
rcbo6-1pn-20B-100-ac-av | DVA-6 1P+N 20А (B) 100мА (AC) 6кА EKF AVERES | 1681.11 | 02 Автоматические выключатели дифференциального тока и УЗО | 02.01 Автоматические выключатели дифференциального тока DVA-6 EKF AVERES | 02.01.02 Тип АС
rcbo6-1pn-20B-300-ac-av | DVA-6 1P+N 20А (B) 300мА (AC) 6кА EKF AVERES | 1681.11 | 02 Автоматические выключатели дифференциального тока и УЗО | 02.01 Автоматические выключатели дифференциального тока DVA-6 EKF AVERES | 02.01.02 Тип АС
rcbo6-1pn-20B-30-ac-av | DVA-6 1P+N 20А (B) 30мА (AC) 6кА EKF AVERES | 1455.51 | 02 Автоматические выключатели дифференциального тока и УЗО | 02.01 Автоматические выключатели дифференциального тока DVA-6 EKF AVERES | 02.01.02 Тип АС
rcbo6-1pn-20C-100-ac-av | DVA-6 1P+N 20А (C) 100мА (AC) 6кА EKF AVERES | 1647.49 | 02 Автоматические выключатели дифференциального тока и УЗО | 02.01 Автоматические выключатели дифференциального тока DVA-6 EKF AVERES | 02.01.02 Тип АС
rcbo6-1pn-20C-300-ac-av | DVA-6 1P+N 20А (C) 300мА (AC) 6кА EKF AVERES | 1647.49 | 02 Автоматические выключатели дифференциального тока и УЗО | 02.01 Автоматические выключатели дифференциального тока DVA-6 EKF AVERES | 02.01.02 Тип АС
rcbo6-1pn-20C-30-ac-av | DVA-6 1P+N 20А (C) 30мА (AC) 6кА EKF AVERES | 1426.4 | 02 Автоматические выключатели дифференциального тока и УЗО | 02.01 Автоматические выключатели дифференциального тока DVA-6 EKF AVERES | 02.01.02 Тип АС
rcbo6-1pn-20D-100-ac-av | DVA-6 1P+N 20А (D) 100мА (AC) 6кА EKF AVERES | 1681.11 | 02 Автоматические выключатели дифференциального тока и УЗО | 02.01 Автоматические выключатели дифференциального тока DVA-6 EKF AVERES | 02.01.02 Тип АС
rcbo6-1pn-20D-300-ac-av | DVA-6 1P+N 20А (D) 300мА (AC) 6кА EKF AVERES | 1647.49 | 02 Автоматические выключатели дифференциального тока и УЗО | 02.01 Автоматические выключатели дифференциального тока DVA-6 EKF AVERES | 02.01.02 Тип АС
rcbo6-1pn-20D-30-ac-av | DVA-6 1P+N 20А (D) 30мА (AC) 6кА EKF AVERES | 1601.06 | 02 Автоматические выключатели дифференциального тока и УЗО | 02.01 Автоматические выключатели дифференциального тока DVA-6 EKF AVERES | 02.01.02 Тип АС
rcbo6-1pn-25B-100-ac-av | DVA-6 1P+N 25А (B) 100мА (AC) 6кА EKF AVERES | 1681.11 | 02 Автоматические выключатели дифференциального тока и УЗО | 02.01 Автоматические выключатели дифференциального тока DVA-6 EKF AVERES | 02.01.02 Тип АС
rcbo6-1pn-25B-300-ac-av | DVA-6 1P+N 25А (B) 300мА (AC) 6кА EKF AVERES | 1681.11 | 02 Автоматические выключатели дифференциального тока и УЗО | 02.01 Автоматические выключатели дифференциального тока DVA-6 EKF AVERES | 02.01.02 Тип АС
rcbo6-1pn-25B-30-ac-av | DVA-6 1P+N 25А (B) 30мА (AC) 6кА EKF AVERES | 1455.51 | 02 Автоматические выключатели дифференциального тока и УЗО | 02.01 Автоматические выключатели дифференциального тока DVA-6 EKF AVERES | 02.01.02 Тип АС
rcbo6-1pn-25C-100-ac-av | DVA-6 1P+N 25А (C) 100мА (AC) 6кА EKF AVERES | 1647.49 | 02 Автоматические выключатели дифференциального тока и УЗО | 02.01 Автоматические выключатели дифференциального тока DVA-6 EKF AVERES | 02.01.02 Тип АС
rcbo6-1pn-25C-300-ac-av | DVA-6 1P+N 25А (C) 300мА (AC) 6кА EKF AVERES | 1647.49 | 02 Автоматические выключатели дифференциального тока и УЗО | 02.01 Автоматические выключатели дифференциального тока DVA-6 EKF AVERES | 02.01.02 Тип АС
rcbo6-1pn-25C-30-ac-av | DVA-6 1P+N 25А (C) 30мА (AC) 6кА EKF AVERES | 1426.4 | 02 Автоматические выключатели дифференциального тока и УЗО | 02.01 Автоматические выключатели дифференциального тока DVA-6 EKF AVERES | 02.01.02 Тип АС
rcbo6-1pn-25D-100-ac-av | DVA-6 1P+N 25А (D) 100мА (AC) 6кА EKF AVERES | 1681.11 | 02 Автоматические выключатели дифференциального тока и УЗО | 02.01 Автоматические выключатели дифференциального тока DVA-6 EKF AVERES | 02.01.02 Тип АС
rcbo6-1pn-25D-300-ac-av | DVA-6 1P+N 25А (D) 300мА (AC) 6кА EKF AVERES | 1647.49 | 02 Автоматические выключатели дифференциального тока и УЗО | 02.01 Автоматические выключатели дифференциального тока DVA-6 EKF AVERES | 02.01.02 Тип АС
rcbo6-1pn-25D-30-ac-av | DVA-6 1P+N 25А (D) 30мА (AC) 6кА EKF AVERES | 1601.06 | 02 Автоматические выключатели дифференциального тока и УЗО | 02.01 Автоматические выключатели дифференциального тока DVA-6 EKF AVERES | 02.01.02 Тип АС
rcbo6-1pn-32B-100-ac-av | DVA-6 1P+N 32А (B) 100мА (AC) 6кА EKF AVERES | 1977.78 | 02 Автоматические выключатели дифференциального тока и УЗО | 02.01 Автоматические выключатели дифференциального тока DVA-6 EKF AVERES | 02.01.02 Тип АС
rcbo6-1pn-32B-300-ac-av | DVA-6 1P+N 32А (B) 300мА (AC) 6кА EKF AVERES | 1977.78 | 02 Автоматические выключатели дифференциального тока и УЗО | 02.01 Автоматические выключатели дифференциального тока DVA-6 EKF AVERES | 02.01.02 Тип АС
rcbo6-1pn-32B-30-ac-av | DVA-6 1P+N 32А (B) 30мА (AC) 6кА EKF AVERES | 1712.36 | 02 Автоматические выключатели дифференциального тока и УЗО | 02.01 Автоматические выключатели дифференциального тока DVA-6 EKF AVERES | 02.01.02 Тип АС
rcbo6-1pn-32C-100-ac-av | DVA-6 1P+N 32А (C) 100мА (AC) 6кА EKF AVERES | 1938.22 | 02 Автоматические выключатели дифференциального тока и УЗО | 02.01 Автоматические выключатели дифференциального тока DVA-6 EKF AVERES | 02.01.02 Тип АС
rcbo6-1pn-32C-300-ac-av | DVA-6 1P+N 32А (C) 300мА (AC) 6кА EKF AVERES | 1938.22 | 02 Автоматические выключатели дифференциального тока и УЗО | 02.01 Автоматические выключатели дифференциального тока DVA-6 EKF AVERES | 02.01.02 Тип АС
rcbo6-1pn-32C-30-ac-av | DVA-6 1P+N 32А (C) 30мА (AC) 6кА EKF AVERES | 1426.4 | 02 Автоматические выключатели дифференциального тока и УЗО | 02.01 Автоматические выключатели дифференциального тока DVA-6 EKF AVERES | 02.01.02 Тип АС
rcbo6-1pn-32D-100-ac-av | DVA-6 1P+N 32А (D) 100мА (AC) 6кА EKF AVERES | 1977.78 | 02 Автоматические выключатели дифференциального тока и УЗО | 02.01 Автоматические выключатели дифференциального тока DVA-6 EKF AVERES | 02.01.02 Тип АС
rcbo6-1pn-32D-300-ac-av | DVA-6 1P+N 32А (D) 300мА (AC) 6кА EKF AVERES | 1938.22 | 02 Автоматические выключатели дифференциального тока и УЗО | 02.01 Автоматические выключатели дифференциального тока DVA-6 EKF AVERES | 02.01.02 Тип АС
rcbo6-1pn-32D-30-ac-av | DVA-6 1P+N 32А (D) 30мА (AC) 6кА EKF AVERES | 1883.6 | 02 Автоматические выключатели дифференциального тока и УЗО | 02.01 Автоматические выключатели дифференциального тока DVA-6 EKF AVERES | 02.01.02 Тип АС
rcbo6-1pn-40B-100-ac-av | DVA-6 1P+N 40А (B) 100мА (AC) 6кА EKF AVERES | 1977.78 | 02 Автоматические выключатели дифференциального тока и УЗО | 02.01 Автоматические выключатели дифференциального тока DVA-6 EKF AVERES | 02.01.02 Тип АС
rcbo6-1pn-40B-300-ac-av | DVA-6 1P+N 40А (B) 300мА (AC) 6кА EKF AVERES | 1977.78 | 02 Автоматические выключатели дифференциального тока и УЗО | 02.01 Автоматические выключатели дифференциального тока DVA-6 EKF AVERES | 02.01.02 Тип АС
rcbo6-1pn-40B-30-ac-av | DVA-6 1P+N 40А (B) 30мА (AC) 6кА EKF AVERES | 1712.36 | 02 Автоматические выключатели дифференциального тока и УЗО | 02.01 Автоматические выключатели дифференциального тока DVA-6 EKF AVERES | 02.01.02 Тип АС
rcbo6-1pn-40C-100-ac-av | DVA-6 1P+N 40А (C) 100мА (AC) 6кА EKF AVERES | 1938.22 | 02 Автоматические выключатели дифференциального тока и УЗО | 02.01 Автоматические выключатели дифференциального тока DVA-6 EKF AVERES | 02.01.02 Тип АС
rcbo6-1pn-40C-300-ac-av | DVA-6 1P+N 40А (C) 300мА (AC) 6кА EKF AVERES | 1938.22 | 02 Автоматические выключатели дифференциального тока и УЗО | 02.01 Автоматические выключатели дифференциального тока DVA-6 EKF AVERES | 02.01.02 Тип АС
rcbo6-1pn-40C-30-ac-av | DVA-6 1P+N 40А (C) 30мА (AC) 6кА EKF AVERES | 1426.4 | 02 Автоматические выключатели дифференциального тока и УЗО | 02.01 Автоматические выключатели дифференциального тока DVA-6 EKF AVERES | 02.01.02 Тип АС
rcbo6-1pn-40D-100-ac-av | DVA-6 1P+N 40А (D) 100мА (AC) 6кА EKF AVERES | 1977.78 | 02 Автоматические выключатели дифференциального тока и УЗО | 02.01 Автоматические выключатели дифференциального тока DVA-6 EKF AVERES | 02.01.02 Тип АС
rcbo6-1pn-40D-300-ac-av | DVA-6 1P+N 40А (D) 300мА (AC) 6кА EKF AVERES | 1938.22 | 02 Автоматические выключатели дифференциального тока и УЗО | 02.01 Автоматические выключатели дифференциального тока DVA-6 EKF AVERES | 02.01.02 Тип АС
rcbo6-1pn-40D-30-ac-av | DVA-6 1P+N 40А (D) 30мА (AC) 6кА EKF AVERES | 1883.6 | 02 Автоматические выключатели дифференциального тока и УЗО | 02.01 Автоматические выключатели дифференциального тока DVA-6 EKF AVERES | 02.01.02 Тип АС
rcbo6-1pn-50B-100-ac-av | DVA-6 1P+N 50А (B) 100мА (AC) 6кА EKF AVERES | 2164.2 | 02 Автоматические выключатели дифференциального тока и УЗО | 02.01 Автоматические выключатели дифференциального тока DVA-6 EKF AVERES | 02.01.02 Тип АС
rcbo6-1pn-50B-300-ac-av | DVA-6 1P+N 50А (B) 300мА (AC) 6кА EKF AVERES | 2164.2 | 02 Автоматические выключатели дифференциального тока и УЗО | 02.01 Автоматические выключатели дифференциального тока DVA-6 EKF AVERES | 02.01.02 Тип АС
rcbo6-1pn-50B-30-ac-av | DVA-6 1P+N 50А (B) 30мА (AC) 6кА EKF AVERES | 1873.76 | 02 Автоматические выключатели дифференциального тока и УЗО | 02.01 Автоматические выключатели дифференциального тока DVA-6 EKF AVERES | 02.01.02 Тип АС
rcbo6-1pn-50C-100-ac-av | DVA-6 1P+N 50А (C) 100мА (AC) 6кА EKF AVERES | 2120.91 | 02 Автоматические выключатели дифференциального тока и УЗО | 02.01 Автоматические выключатели дифференциального тока DVA-6 EKF AVERES | 02.01.02 Тип АС
rcbo6-1pn-50C-300-ac-av | DVA-6 1P+N 50А (C) 300мА (AC) 6кА EKF AVERES | 2120.91 | 02 Автоматические выключатели дифференциального тока и УЗО | 02.01 Автоматические выключатели дифференциального тока DVA-6 EKF AVERES | 02.01.02 Тип АС
rcbo6-1pn-50C-30-ac-av | DVA-6 1P+N 50А (C) 30мА (AC) 6кА EKF AVERES | 1836.29 | 02 Автоматические выключатели дифференциального тока и УЗО | 02.01 Автоматические выключатели дифференциального тока DVA-6 EKF AVERES | 02.01.02 Тип АС
rcbo6-1pn-50D-100-ac-av | DVA-6 1P+N 50А (D) 100мА (AC) 6кА EKF AVERES | 2164.2 | 02 Автоматические выключатели дифференциального тока и УЗО | 02.01 Автоматические выключатели дифференциального тока DVA-6 EKF AVERES | 02.01.02 Тип АС
rcbo6-1pn-50D-300-ac-av | DVA-6 1P+N 50А (D) 300мА (AC) 6кА EKF AVERES | 2120.91 | 02 Автоматические выключатели дифференциального тока и УЗО | 02.01 Автоматические выключатели дифференциального тока DVA-6 EKF AVERES | 02.01.02 Тип АС
rcbo6-1pn-50D-30-ac-av | DVA-6 1P+N 50А (D) 30мА (AC) 6кА EKF AVERES | 2061.14 | 02 Автоматические выключатели дифференциального тока и УЗО | 02.01 Автоматические выключатели дифференциального тока DVA-6 EKF AVERES | 02.01.02 Тип АС
rcbo6-1pn-63B-100-ac-av | DVA-6 1P+N 63А (B) 100мА (AC) 6кА EKF AVERES | 2164.2 | 02 Автоматические выключатели дифференциального тока и УЗО | 02.01 Автоматические выключатели дифференциального тока DVA-6 EKF AVERES | 02.01.02 Тип АС
rcbo6-1pn-63B-300-ac-av | DVA-6 1P+N 63А (B) 300мА (AC) 6кА EKF AVERES | 2164.2 | 02 Автоматические выключатели дифференциального тока и УЗО | 02.01 Автоматические выключатели дифференциального тока DVA-6 EKF AVERES | 02.01.02 Тип АС
rcbo6-1pn-63B-30-ac-av | DVA-6 1P+N 63А (B) 30мА (AC) 6кА EKF AVERES | 1873.76 | 02 Автоматические выключатели дифференциального тока и УЗО | 02.01 Автоматические выключатели дифференциального тока DVA-6 EKF AVERES | 02.01.02 Тип АС
rcbo6-1pn-63C-100-ac-av | DVA-6 1P+N 63А (C) 100мА (AC) 6кА EKF AVERES | 2120.91 | 02 Автоматические выключатели дифференциального тока и УЗО | 02.01 Автоматические выключатели дифференциального тока DVA-6 EKF AVERES | 02.01.02 Тип АС
rcbo6-1pn-63C-300-ac-av | DVA-6 1P+N 63А (C) 300мА (AC) 6кА EKF AVERES | 2120.91 | 02 Автоматические выключатели дифференциального тока и УЗО | 02.01 Автоматические выключатели дифференциального тока DVA-6 EKF AVERES | 02.01.02 Тип АС
rcbo6-1pn-63C-30-ac-av | DVA-6 1P+N 63А (C) 30мА (AC) 6кА EKF AVERES | 1836.29 | 02 Автоматические выключатели дифференциального тока и УЗО | 02.01 Автоматические выключатели дифференциального тока DVA-6 EKF AVERES | 02.01.02 Тип АС
rcbo6-1pn-63D-100-ac-av | DVA-6 1P+N 63А (D) 100мА (AC) 6кА EKF AVERES | 2164.2 | 02 Автоматические выключатели дифференциального тока и УЗО | 02.01 Автоматические выключатели дифференциального тока DVA-6 EKF AVERES | 02.01.02 Тип АС
rcbo6-1pn-63D-300-ac-av | DVA-6 1P+N 63А (D) 300мА (AC) 6кА EKF AVERES | 2120.91 | 02 Автоматические выключатели дифференциального тока и УЗО | 02.01 Автоматические выключатели дифференциального тока DVA-6 EKF AVERES | 02.01.02 Тип АС
rcbo6-1pn-63D-30-ac-av | DVA-6 1P+N 63А (D) 30мА (AC) 6кА EKF AVERES | 2061.14 | 02 Автоматические выключатели дифференциального тока и УЗО | 02.01 Автоматические выключатели дифференциального тока DVA-6 EKF AVERES | 02.01.02 Тип АС
rccb-2-25-30-a-av | DV 2P 25А/ 30мА (A) EKF AVERES | 1264.88 | 02 Автоматические выключатели дифференциального тока и УЗО | 02.03 Выключатели дифференциального тока DV EKF AVERES | 02.03.01 Тип А
rccb-2-40-30-a-av | DV 2P 40А/ 30мА (A) EKF AVERES | 1264.88 | 02 Автоматические выключатели дифференциального тока и УЗО | 02.03 Выключатели дифференциального тока DV EKF AVERES | 02.03.01 Тип А
rccb-2-40-100-a-av | DV 2P 40А/100мА (A) EKF AVERES | 1849.88 | 02 Автоматические выключатели дифференциального тока и УЗО | 02.03 Выключатели дифференциального тока DV EKF AVERES | 02.03.01 Тип А
rccb-2-63-30-a-av | DV 2P 63А/ 30мА (A) EKF AVERES | 1722.62 | 02 Автоматические выключатели дифференциального тока и УЗО | 02.03 Выключатели дифференциального тока DV EKF AVERES | 02.03.01 Тип А
rccb-2-63-100-a-av | DV 2P 63А/100мА (A) EKF AVERES | 1849.88 | 02 Автоматические выключатели дифференциального тока и УЗО | 02.03 Выключатели дифференциального тока DV EKF AVERES | 02.03.01 Тип А
rccb-2-80-30-a-av | DV 2P 80А/ 30мА (A) EKF AVERES | 2325.32 | 02 Автоматические выключатели дифференциального тока и УЗО | 02.03 Выключатели дифференциального тока DV EKF AVERES | 02.03.01 Тип А
rccb-2-80-100-a-av | DV 2P 80А/100мА (A) EKF AVERES | 3192.37 | 02 Автоматические выключатели дифференциального тока и УЗО | 02.03 Выключатели дифференциального тока DV EKF AVERES | 02.03.01 Тип А
rccb-2-80-300-a-av | DV 2P 80А/300мА (A) EKF AVERES | 3981.3 | 02 Автоматические выключатели дифференциального тока и УЗО | 02.03 Выключатели дифференциального тока DV EKF AVERES | 02.03.01 Тип А
rccb-2-100-30-a-av | DV 2P 100А/ 30мА (A) EKF AVERES | 2325.32 | 02 Автоматические выключатели дифференциального тока и УЗО | 02.03 Выключатели дифференциального тока DV EKF AVERES | 02.03.01 Тип А
rccb-2-100-100-a-av | DV 2P 100А/100мА (A) EKF AVERES | 3192.37 | 02 Автоматические выключатели дифференциального тока и УЗО | 02.03 Выключатели дифференциального тока DV EKF AVERES | 02.03.01 Тип А
rccb-2-100-300-a-av | DV 2P 100А/300мА (A) EKF AVERES | 3981.3 | 02 Автоматические выключатели дифференциального тока и УЗО | 02.03 Выключатели дифференциального тока DV EKF AVERES | 02.03.01 Тип А
rccb-4-25-30-a-av | DV 4P 25А/ 30мА (A) EKF AVERES | 1799.87 | 02 Автоматические выключатели дифференциального тока и УЗО | 02.03 Выключатели дифференциального тока DV EKF AVERES | 02.03.01 Тип А
rccb-4-40-30-a-av | DV 4P 40А/ 30мА (A) EKF AVERES | 1799.87 | 02 Автоматические выключатели дифференциального тока и УЗО | 02.03 Выключатели дифференциального тока DV EKF AVERES | 02.03.01 Тип А
rccb-4-63-30-a-av | DV 4P 63А/ 30мА (A) EKF AVERES | 2069.32 | 02 Автоматические выключатели дифференциального тока и УЗО | 02.03 Выключатели дифференциального тока DV EKF AVERES | 02.03.01 Тип А
rccb-4-63-100-a-av | DV 4P 63А/100мА (A) EKF AVERES | 3088.79 | 02 Автоматические выключатели дифференциального тока и УЗО | 02.03 Выключатели дифференциального тока DV EKF AVERES | 02.03.01 Тип А
rccb-4-63-300-a-av | DV 4P 63А/300мА (A) EKF AVERES | 3088.79 | 02 Автоматические выключатели дифференциального тока и УЗО | 02.03 Выключатели дифференциального тока DV EKF AVERES | 02.03.01 Тип А
rccb-4-80-30-a-av | DV 4P 80А/ 30мА (A) EKF AVERES | 3200.63 | 02 Автоматические выключатели дифференциального тока и УЗО | 02.03 Выключатели дифференциального тока DV EKF AVERES | 02.03.01 Тип А
rccb-4-80-100-a-av | DV 4P 80А/100мА (A) EKF AVERES | 3981.3 | 02 Автоматические выключатели дифференциального тока и УЗО | 02.03 Выключатели дифференциального тока DV EKF AVERES | 02.03.01 Тип А
rccb-4-80-300-a-av | DV 4P 80А/300мА (A) EKF AVERES | 3981.3 | 02 Автоматические выключатели дифференциального тока и УЗО | 02.03 Выключатели дифференциального тока DV EKF AVERES | 02.03.01 Тип А
rccb-4-100-30-a-av | DV 4P 100А/ 30мА (A) EKF AVERES | 3200.63 | 02 Автоматические выключатели дифференциального тока и УЗО | 02.03 Выключатели дифференциального тока DV EKF AVERES | 02.03.01 Тип А
rccb-4-100-100-a-av | DV 4P 100А/100мА (A) EKF AVERES | 3981.3 | 02 Автоматические выключатели дифференциального тока и УЗО | 02.03 Выключатели дифференциального тока DV EKF AVERES | 02.03.01 Тип А
rccb-4-100-300-a-av | DV 4P 100А/300мА (A) EKF AVERES | 3981.3 | 02 Автоматические выключатели дифференциального тока и УЗО | 02.03 Выключатели дифференциального тока DV EKF AVERES | 02.03.01 Тип А
rccb-2-25-30-ac-av | DV 2P 25А/ 30мА (AC) EKF AVERES | 1074.54 | 02 Автоматические выключатели дифференциального тока и УЗО | 02.03 Выключатели дифференциального тока DV EKF AVERES | 02.03.02 Тип АС
rccb-2-25-300-ac-av | DV 2P 25А/300мА (AC) EKF AVERES | 1505.24 | 02 Автоматические выключатели дифференциального тока и УЗО | 02.03 Выключатели дифференциального тока DV EKF AVERES | 02.03.02 Тип АС
rccb-2-25-500-ac-av | DV 2P 25А/500мА (AC) EKF AVERES | 1766.35 | 02 Автоматические выключатели дифференциального тока и УЗО | 02.03 Выключатели дифференциального тока DV EKF AVERES | 02.03.02 Тип АС
rccb-2-40-30-ac-av | DV 2P 40А/ 30мА (AC) EKF AVERES | 1084.68 | 02 Автоматические выключатели дифференциального тока и УЗО | 02.03 Выключатели дифференциального тока DV EKF AVERES | 02.03.02 Тип АС
rccb-2-40-100-ac-av | DV 2P 40А/100мА (AC) EKF AVERES | 1558.94 | 02 Автоматические выключатели дифференциального тока и УЗО | 02.03 Выключатели дифференциального тока DV EKF AVERES | 02.03.02 Тип АС
rccb-2-40-300-ac-av | DV 2P 40А/300мА (AC) EKF AVERES | 1505.24 | 02 Автоматические выключатели дифференциального тока и УЗО | 02.03 Выключатели дифференциального тока DV EKF AVERES | 02.03.02 Тип АС
rccb-2-40-500-ac-av | DV 2P 40А/500мА (AC) EKF AVERES | 1766.35 | 02 Автоматические выключатели дифференциального тока и УЗО | 02.03 Выключатели дифференциального тока DV EKF AVERES | 02.03.02 Тип АС
rccb-2-63-30-ac-av | DV 2P 63А/ 30мА (AC) EKF AVERES | 1164.02 | 02 Автоматические выключатели дифференциального тока и УЗО | 02.03 Выключатели дифференциального тока DV EKF AVERES | 02.03.02 Тип АС
rccb-2-63-100-ac-av | DV 2P 63А/100мА (AC) EKF AVERES | 1573.12 | 02 Автоматические выключатели дифференциального тока и УЗО | 02.03 Выключатели дифференциального тока DV EKF AVERES | 02.03.02 Тип АС
rccb-2-63-300-ac-av | DV 2P 63А/300мА (AC) EKF AVERES | 1509.84 | 02 Автоматические выключатели дифференциального тока и УЗО | 02.03 Выключатели дифференциального тока DV EKF AVERES | 02.03.02 Тип АС
rccb-2-63-500-ac-av | DV 2P 63А/500мА (AC) EKF AVERES | 1771.75 | 02 Автоматические выключатели дифференциального тока и УЗО | 02.03 Выключатели дифференциального тока DV EKF AVERES | 02.03.02 Тип АС
rccb-2-80-30-ac-av | DV 2P 80А/ 30мА (AC) EKF AVERES | 1677.26 | 02 Автоматические выключатели дифференциального тока и УЗО | 02.03 Выключатели дифференциального тока DV EKF AVERES | 02.03.02 Тип АС
rccb-2-80-100-ac-av | DV 2P 80А/100мА (AC) EKF AVERES | 1932.55 | 02 Автоматические выключатели дифференциального тока и УЗО | 02.03 Выключатели дифференциального тока DV EKF AVERES | 02.03.02 Тип АС
rccb-2-80-300-ac-av | DV 2P 80А/300мА (AC) EKF AVERES | 1863.01 | 02 Автоматические выключатели дифференциального тока и УЗО | 02.03 Выключатели дифференциального тока DV EKF AVERES | 02.03.02 Тип АС
rccb-2-80-500-ac-av | DV 2P 80А/500мА (AC) EKF AVERES | 1863.01 | 02 Автоматические выключатели дифференциального тока и УЗО | 02.03 Выключатели дифференциального тока DV EKF AVERES | 02.03.02 Тип АС
rccb-2-100-30-ac-av | DV 2P 100А/ 30мА (AC) EKF AVERES | 1677.26 | 02 Автоматические выключатели дифференциального тока и УЗО | 02.03 Выключатели дифференциального тока DV EKF AVERES | 02.03.02 Тип АС
rccb-2-100-100-ac-av | DV 2P 100А/100мА (AC) EKF AVERES | 1951.42 | 02 Автоматические выключатели дифференциального тока и УЗО | 02.03 Выключатели дифференциального тока DV EKF AVERES | 02.03.02 Тип АС
rccb-2-100-300-ac-av | DV 2P 100А/300мА (AC) EKF AVERES | 1863.01 | 02 Автоматические выключатели дифференциального тока и УЗО | 02.03 Выключатели дифференциального тока DV EKF AVERES | 02.03.02 Тип АС
rccb-2-100-500-ac-av | DV 2P 100А/500мА (AC) EKF AVERES | 1863.01 | 02 Автоматические выключатели дифференциального тока и УЗО | 02.03 Выключатели дифференциального тока DV EKF AVERES | 02.03.02 Тип АС
rccb-4-25-30-ac-av | DV 4P 25А/ 30мА (AC) EKF AVERES | 1646.98 | 02 Автоматические выключатели дифференциального тока и УЗО | 02.03 Выключатели дифференциального тока DV EKF AVERES | 02.03.02 Тип АС
rccb-4-25-100-ac-av | DV 4P 25А/100мА (AC) EKF AVERES | 1951.42 | 02 Автоматические выключатели дифференциального тока и УЗО | 02.03 Выключатели дифференциального тока DV EKF AVERES | 02.03.02 Тип АС
rccb-4-25-300-ac-av | DV 4P 25А/300мА (AC) EKF AVERES | 1477.48 | 02 Автоматические выключатели дифференциального тока и УЗО | 02.03 Выключатели дифференциального тока DV EKF AVERES | 02.03.02 Тип АС
rccb-4-25-500-ac-av | DV 4P 25А/500мА (AC) EKF AVERES | 1733.77 | 02 Автоматические выключатели дифференциального тока и УЗО | 02.03 Выключатели дифференциального тока DV EKF AVERES | 02.03.02 Тип АС
rccb-4-40-30-ac-av | DV 4P 40А/ 30мА (AC) EKF AVERES | 1433.64 | 02 Автоматические выключатели дифференциального тока и УЗО | 02.03 Выключатели дифференциального тока DV EKF AVERES | 02.03.02 Тип АС
rccb-4-40-100-ac-av | DV 4P 40А/100мА (AC) EKF AVERES | 2146.93 | 02 Автоматические выключатели дифференциального тока и УЗО | 02.03 Выключатели дифференциального тока DV EKF AVERES | 02.03.02 Тип АС
rccb-4-40-300-ac-av | DV 4P 40А/300мА (AC) EKF AVERES | 2063.43 | 02 Автоматические выключатели дифференциального тока и УЗО | 02.03 Выключатели дифференциального тока DV EKF AVERES | 02.03.02 Тип АС
rccb-4-40-500-ac-av | DV 4P 40А/500мА (AC) EKF AVERES | 2421.37 | 02 Автоматические выключатели дифференциального тока и УЗО | 02.03 Выключатели дифференциального тока DV EKF AVERES | 02.03.02 Тип АС
rccb-4-63-30-ac-av | DV 4P 63А/ 30мА (AC) EKF AVERES | 1631.3 | 02 Автоматические выключатели дифференциального тока и УЗО | 02.03 Выключатели дифференциального тока DV EKF AVERES | 02.03.02 Тип АС
rccb-4-63-100-ac-av | DV 4P 63А/100мА (AC) EKF AVERES | 2185.29 | 02 Автоматические выключатели дифференциального тока и УЗО | 02.03 Выключатели дифференциального тока DV EKF AVERES | 02.03.02 Тип АС
rccb-4-63-300-ac-av | DV 4P 63А/300мА (AC) EKF AVERES | 2068 | 02 Автоматические выключатели дифференциального тока и УЗО | 02.03 Выключатели дифференциального тока DV EKF AVERES | 02.03.02 Тип АС
rccb-4-63-500-ac-av | DV 4P 63А/500мА (AC) EKF AVERES | 2426.73 | 02 Автоматические выключатели дифференциального тока и УЗО | 02.03 Выключатели дифференциального тока DV EKF AVERES | 02.03.02 Тип АС
rccb-4-80-30-ac-av | DV 4P 80А/ 30мА (AC) EKF AVERES | 2555.6 | 02 Автоматические выключатели дифференциального тока и УЗО | 02.03 Выключатели дифференциального тока DV EKF AVERES | 02.03.02 Тип АС
rccb-4-80-100-ac-av | DV 4P 80А/100мА (AC) EKF AVERES | 2569.81 | 02 Автоматические выключатели дифференциального тока и УЗО | 02.03 Выключатели дифференциального тока DV EKF AVERES | 02.03.02 Тип АС
rccb-4-80-300-ac-av | DV 4P 80А/300мА (AC) EKF AVERES | 2068 | 02 Автоматические выключатели дифференциального тока и УЗО | 02.03 Выключатели дифференциального тока DV EKF AVERES | 02.03.02 Тип АС
rccb-4-80-500-ac-av | DV 4P 80А/500мА (AC) EKF AVERES | 2426.73 | 02 Автоматические выключатели дифференциального тока и УЗО | 02.03 Выключатели дифференциального тока DV EKF AVERES | 02.03.02 Тип АС
rccb-4-100-30-ac-av | DV 4P 100А/ 30мА (AC) EKF AVERES | 2555.6 | 02 Автоматические выключатели дифференциального тока и УЗО | 02.03 Выключатели дифференциального тока DV EKF AVERES | 02.03.02 Тип АС
rccb-4-100-100-ac-av | DV 4P 100А/100мА (AC) EKF AVERES | 2569.81 | 02 Автоматические выключатели дифференциального тока и УЗО | 02.03 Выключатели дифференциального тока DV EKF AVERES | 02.03.02 Тип АС
rccb-4-100-300-ac-av | DV 4P 100А/300мА (AC) EKF AVERES | 2544.86 | 02 Автоматические выключатели дифференциального тока и УЗО | 02.03 Выключатели дифференциального тока DV EKF AVERES | 02.03.02 Тип АС
rccb-4-100-500-ac-av | DV 4P 100А/500мА (AC) EKF AVERES | 2544.86 | 02 Автоматические выключатели дифференциального тока и УЗО | 02.03 Выключатели дифференциального тока DV EKF AVERES | 02.03.02 Тип АС
rccb-2-25-100-s-av | DV 2P 25А/100мА (S) EKF AVERES | 2077.44 | 02 Автоматические выключатели дифференциального тока и УЗО | 02.03 Выключатели дифференциального тока DV EKF AVERES | 02.03.04 Тип S
rccb-2-25-300-s-av | DV 2P 25А/300мА (S) EKF AVERES | 2120.19 | 02 Автоматические выключатели дифференциального тока и УЗО | 02.03 Выключатели дифференциального тока DV EKF AVERES | 02.03.04 Тип S
rccb-2-40-100-s-av | DV 2P 40А/100мА (S) EKF AVERES | 2077.44 | 02 Автоматические выключатели дифференциального тока и УЗО | 02.03 Выключатели дифференциального тока DV EKF AVERES | 02.03.04 Тип S
rccb-2-40-300-s-av | DV 2P 40А/300мА (S) EKF AVERES | 1716.15 | 02 Автоматические выключатели дифференциального тока и УЗО | 02.03 Выключатели дифференциального тока DV EKF AVERES | 02.03.04 Тип S
rccb-2-63-100-s-av | DV 2P 63А/100мА (S) EKF AVERES | 2120.19 | 02 Автоматические выключатели дифференциального тока и УЗО | 02.03 Выключатели дифференциального тока DV EKF AVERES | 02.03.04 Тип S
rccb-2-63-300-s-av | DV 2P 63А/300мА (S) EKF AVERES | 1716.15 | 02 Автоматические выключатели дифференциального тока и УЗО | 02.03 Выключатели дифференциального тока DV EKF AVERES | 02.03.04 Тип S
rccb-2-80-100-s-av | DV 2P 80А/100мА (S) EKF AVERES | 2644.98 | 02 Автоматические выключатели дифференциального тока и УЗО | 02.03 Выключатели дифференциального тока DV EKF AVERES | 02.03.04 Тип S
rccb-2-80-300-s-av | DV 2P 80А/300мА (S) EKF AVERES | 2644.98 | 02 Автоматические выключатели дифференциального тока и УЗО | 02.03 Выключатели дифференциального тока DV EKF AVERES | 02.03.04 Тип S
rccb-2-100-100-s-av | DV 2P 100А/100мА (S) EKF AVERES | 3191.86 | 02 Автоматические выключатели дифференциального тока и УЗО | 02.03 Выключатели дифференциального тока DV EKF AVERES | 02.03.04 Тип S
rccb-2-100-300-s-av | DV 2P 100А/300мА (S) EKF AVERES | 3072.16 | 02 Автоматические выключатели дифференциального тока и УЗО | 02.03 Выключатели дифференциального тока DV EKF AVERES | 02.03.04 Тип S
rccb-4-25-100-s-av | DV 4P 25А/100мА (S) EKF AVERES | 2643.39 | 02 Автоматические выключатели дифференциального тока и УЗО | 02.03 Выключатели дифференциального тока DV EKF AVERES | 02.03.04 Тип S
rccb-4-25-300-s-av | DV 4P 25А/300мА (S) EKF AVERES | 2708.66 | 02 Автоматические выключатели дифференциального тока и УЗО | 02.03 Выключатели дифференциального тока DV EKF AVERES | 02.03.04 Тип S
rccb-4-40-100-s-av | DV 4P 40А/100мА (S) EKF AVERES | 2643.39 | 02 Автоматические выключатели дифференциального тока и УЗО | 02.03 Выключатели дифференциального тока DV EKF AVERES | 02.03.04 Тип S
rccb-4-40-300-s-av | DV 4P 40А/300мА (S) EKF AVERES | 2308.25 | 02 Автоматические выключатели дифференциального тока и УЗО | 02.03 Выключатели дифференциального тока DV EKF AVERES | 02.03.04 Тип S
rccb-4-63-100-s-av | DV 4P 63А/100мА (S) EKF AVERES | 2668.64 | 02 Автоматические выключатели дифференциального тока и УЗО | 02.03 Выключатели дифференциального тока DV EKF AVERES | 02.03.04 Тип S
rccb-4-63-300-s-av | DV 4P 63А/300мА (S) EKF AVERES | 2308.25 | 02 Автоматические выключатели дифференциального тока и УЗО | 02.03 Выключатели дифференциального тока DV EKF AVERES | 02.03.04 Тип S
rccb-4-80-100-s-av | DV 4P 80А/100мА (S) EKF AVERES | 3209.97 | 02 Автоматические выключатели дифференциального тока и УЗО | 02.03 Выключатели дифференциального тока DV EKF AVERES | 02.03.04 Тип S
rccb-4-80-300-s-av | DV 4P 80А/300мА (S) EKF AVERES | 3209.97 | 02 Автоматические выключатели дифференциального тока и УЗО | 02.03 Выключатели дифференциального тока DV EKF AVERES | 02.03.04 Тип S
rccb-4-100-100-s-av | DV 4P 100А/100мА (S) EKF AVERES | 3688.21 | 02 Автоматические выключатели дифференциального тока и УЗО | 02.03 Выключатели дифференциального тока DV EKF AVERES | 02.03.04 Тип S
rccb-4-100-300-s-av | DV 4P 100А/300мА (S) EKF AVERES | 3688.21 | 02 Автоматические выключатели дифференциального тока и УЗО | 02.03 Выключатели дифференциального тока DV EKF AVERES | 02.03.04 Тип S
DA4-16-100-pro | Диф. автомат 4P 16А 100мА тип АС х-ка C эл. 270В 4,5кА АД-4 EKF | 1234.82 | 02 Автоматические выключатели дифференциального тока и УЗО | 02.04 Дифференциальные автоматы АД-2, АД-4 (S) EKF PROxima | Дифференциальные автоматы серии АД-2, АД-4 с током отсечки 100мА EKF PROxima
DA4-25-100-pro | Диф. автомат 4P 25А 100мА тип АС х-ка C эл. 270В 4,5кА АД-4 EKF | 1234.56 | 02 Автоматические выключатели дифференциального тока и УЗО | 02.04 Дифференциальные автоматы АД-2, АД-4 (S) EKF PROxima | Дифференциальные автоматы серии АД-2, АД-4 с током отсечки 100мА EKF PROxima
DA4-50-100-pro | Диф. автомат 4P 50А 100мА тип АС х-ка C эл. 270В 4,5кА АД-4 EKF | 1234.56 | 02 Автоматические выключатели дифференциального тока и УЗО | 02.04 Дифференциальные автоматы АД-2, АД-4 (S) EKF PROxima | Дифференциальные автоматы серии АД-2, АД-4 с током отсечки 100мА EKF PROxima
DA2-63-300-pro | Диф. автомат 2Р 63А 300мА тип АС х-ка C эл. 270В 4,5кА АД-2 EKF | 632 | 02 Автоматические выключатели дифференциального тока и УЗО | 02.04 Дифференциальные автоматы АД-2, АД-4 (S) EKF PROxima | Дифференциальные автоматы серии АД-2, АД-4 с током отсечки 300мА EKF PROxima
DA4-25-300-pro | Диф. автомат 4P 25А 300мА тип АС х-ка C эл. 270В 4,5кА АД-4 EKF | 1234.56 | 02 Автоматические выключатели дифференциального тока и УЗО | 02.04 Дифференциальные автоматы АД-2, АД-4 (S) EKF PROxima | Дифференциальные автоматы серии АД-2, АД-4 с током отсечки 300мА EKF PROxima
DA4-63-300-pro | Диф. автомат 4P 63А 300мА тип АС х-ка C эл. 270В 4,5кА АД-4 EKF | 1234.82 | 02 Автоматические выключатели дифференциального тока и УЗО | 02.04 Дифференциальные автоматы АД-2, АД-4 (S) EKF PROxima | Дифференциальные автоматы серии АД-2, АД-4 с током отсечки 300мА EKF PROxima
DA2-16-30-pro | Диф. автомат 2Р 16А 30мА тип АС х-ка C эл. 270В 4,5кА АД-2 EKF | 632.17 | 02 Автоматические выключатели дифференциального тока и УЗО | 02.04 Дифференциальные автоматы АД-2, АД-4 (S) EKF PROxima | Дифференциальные автоматы серии АД-2, АД-4 с током отсечки 30мА EKF PROxima
DA2-25-30-pro | Диф. автомат 2Р 25А 30мА тип АС х-ка C эл. 270В 4,5кА АД-2 EKF | 632.17 | 02 Автоматические выключатели дифференциального тока и УЗО | 02.04 Дифференциальные автоматы АД-2, АД-4 (S) EKF PROxima | Дифференциальные автоматы серии АД-2, АД-4 с током отсечки 30мА EKF PROxima
DA2-40-30-pro | Диф. автомат 2Р 40А 30мА тип АС х-ка C эл. 270В 4,5кА АД-2 EKF | 631.13 | 02 Автоматические выключатели дифференциального тока и УЗО | 02.04 Дифференциальные автоматы АД-2, АД-4 (S) EKF PROxima | Дифференциальные автоматы серии АД-2, АД-4 с током отсечки 30мА EKF PROxima
DA2-63-30-pro | Диф. автомат 2Р 63А 30мА тип АС х-ка C эл. 270В 4,5кА АД-2 EKF | 631.36 | 02 Автоматические выключатели дифференциального тока и УЗО | 02.04 Дифференциальные автоматы АД-2, АД-4 (S) EKF PROxima | Дифференциальные автоматы серии АД-2, АД-4 с током отсечки 30мА EKF PROxima
DA2-40-100S-pro | Диф. автомат 2Р S 40А 100мА тип АС х-ка C эл. 270В 4,5кА АД-2 EKF | 904.76 | 02 Автоматические выключатели дифференциального тока и УЗО | 02.04 Дифференциальные автоматы АД-2, АД-4 (S) EKF PROxima | Дифференциальные автоматы серии АД-2S, АД-4S с током отсечки 100мА EKF PROxima
DA4-32-100S-pro | Диф. автомат 4P S 32А 100мА тип АС х-ка C эл. 270В 4,5кА АД-4 EKF | 1357.16 | 02 Автоматические выключатели дифференциального тока и УЗО | 02.04 Дифференциальные автоматы АД-2, АД-4 (S) EKF PROxima | Дифференциальные автоматы серии АД-2S, АД-4S с током отсечки 100мА EKF PROxima
DA4-40-100S-pro | Диф. автомат 4P S 40А 100мА тип АС х-ка C эл. 270В 4,5кА АД-4 EKF | 1357.16 | 02 Автоматические выключатели дифференциального тока и УЗО | 02.04 Дифференциальные автоматы АД-2, АД-4 (S) EKF PROxima | Дифференциальные автоматы серии АД-2S, АД-4S с током отсечки 100мА EKF PROxima
DA63-10-100em | Диф. автомат 10А 100мА х-ка C эл-мех тип A 6кА АВДТ-63 EKF | 865.96 | 02 Автоматические выключатели дифференциального тока и УЗО | 02.05 Дифференциальные автоматы АВДТ EKF PROxima | Дифференциальные автоматы серии АВДТ-63 100мА эл-мех EKF PROxima
DA63-16-100em | Диф. автомат 16А 100мА х-ка C эл-мех тип A 6кА АВДТ-63 EKF | 865.96 | 02 Автоматические выключатели дифференциального тока и УЗО | 02.05 Дифференциальные автоматы АВДТ EKF PROxima | Дифференциальные автоматы серии АВДТ-63 100мА эл-мех EKF PROxima
DA63-25-100em | Диф. автомат 25А 100мА х-ка C эл-мех тип A 6кА АВДТ-63 EKF | 865.96 | 02 Автоматические выключатели дифференциального тока и УЗО | 02.05 Дифференциальные автоматы АВДТ EKF PROxima | Дифференциальные автоматы серии АВДТ-63 100мА эл-мех EKF PROxima
DA63-16-30 | Диф. автомат 16А 30мА х-ка C эл-мех тип A 6кА АВДТ-63 EKF | 1299.91 | 02 Автоматические выключатели дифференциального тока и УЗО | 02.05 Дифференциальные автоматы АВДТ EKF PROxima | Дифференциальные автоматы серии АВДТ-63 30мА эл-мех EKF PROxima
DA32-40-100S-4P-pro | АД-32 (селективный) 3P+N 40А/100мА EKF PROxima | 1660.19 | 02 Автоматические выключатели дифференциального тока и УЗО | 02.06 Дифференциальные автоматы АД-32 EKF PROxima | Дифференциальные автоматы серии АД-32 (селективные) с током отсечки 100мА EKF PROxima
DA32-63-100S-4P-pro | АД-32 (селективный) 3P+N 63А/100мА EKF PROxima | 1712.06 | 02 Автоматические выключатели дифференциального тока и УЗО | 02.06 Дифференциальные автоматы АД-32 EKF PROxima | Дифференциальные автоматы серии АД-32 (селективные) с током отсечки 100мА EKF PROxima
DA32-16-300S-pro | АД-32 (селективный) 1P+N 16А/300мА EKF PROxima | 888.37 | 02 Автоматические выключатели дифференциального тока и УЗО | 02.06 Дифференциальные автоматы АД-32 EKF PROxima | Дифференциальные автоматы серии АД-32 (селективные) с током отсечки 300мА EKF PROxima
DA32-16-300S-4P-pro | АД-32 (селективный) 3P+N 16А/300мА EKF PROxima | 1522.25 | 02 Автоматические выключатели дифференциального тока и УЗО | 02.06 Дифференциальные автоматы АД-32 EKF PROxima | Дифференциальные автоматы серии АД-32 (селективные) с током отсечки 300мА EKF PROxima
DA32-32-300S-4P-pro | АД-32 (селективный) 3P+N 32А/300мА EKF PROxima | 1522.25 | 02 Автоматические выключатели дифференциального тока и УЗО | 02.06 Дифференциальные автоматы АД-32 EKF PROxima | Дифференциальные автоматы серии АД-32 (селективные) с током отсечки 300мА EKF PROxima
DA32-40-300S-4P-pro | АД-32 (селективный) 3P+N 40А/300мА EKF PROxima | 1660.19 | 02 Автоматические выключатели дифференциального тока и УЗО | 02.06 Дифференциальные автоматы АД-32 EKF PROxima | Дифференциальные автоматы серии АД-32 (селективные) с током отсечки 300мА EKF PROxima
DA32-50-300S-4P-pro | АД-32 (селективный) 3P+N 50А/300мА EKF PROxima | 1712.06 | 02 Автоматические выключатели дифференциального тока и УЗО | 02.06 Дифференциальные автоматы АД-32 EKF PROxima | Дифференциальные автоматы серии АД-32 (селективные) с током отсечки 300мА EKF PROxima
DA32-32-30-a-pro | АД-32 1P+N 32А/30мА (тип А) EKF PROxima | 770.98 | 02 Автоматические выключатели дифференциального тока и УЗО | 02.06 Дифференциальные автоматы АД-32 EKF PROxima | Дифференциальные автоматы серии АД-32 (тип А) EKF PROxima
DA32-25-10-4P-a-pro | АД-32 3P+N 25А/10мА (тип А) EKF PROxima | 1248.33 | 02 Автоматические выключатели дифференциального тока и УЗО | 02.06 Дифференциальные автоматы АД-32 EKF PROxima | Дифференциальные автоматы серии АД-32 (тип А) EKF PROxima
elcb-2-40-100S-em-pro | УЗО S 2P 40А 100мА тип АС эл-мех ВД-100 EKF | 1324.45 | 02 Автоматические выключатели дифференциального тока и УЗО | 02.08 Устройства защитного отключения (УЗО) ВД-100 EKF PROxima | УЗО ВД-100 селективное электромеханическое 100мА
elcb-2-100-100S-em-pro | УЗО S 2P 100А 100мА тип АС эл-мех ВД-100 EKF | 2034.94 | 02 Автоматические выключатели дифференциального тока и УЗО | 02.08 Устройства защитного отключения (УЗО) ВД-100 EKF PROxima | УЗО ВД-100 селективное электромеханическое 100мА
elcb-4-63-100S-em-pro | УЗО S 4P 63А 100мА тип АС эл-мех ВД-100 EKF | 1701.37 | 02 Автоматические выключатели дифференциального тока и УЗО | 02.08 Устройства защитного отключения (УЗО) ВД-100 EKF PROxima | УЗО ВД-100 селективное электромеханическое 100мА
elcb-4-100-100S-em-pro | УЗО S 4P 100А 100мА тип АС эл-мех ВД-100 EKF | 2351.38 | 02 Автоматические выключатели дифференциального тока и УЗО | 02.08 Устройства защитного отключения (УЗО) ВД-100 EKF PROxima | УЗО ВД-100 селективное электромеханическое 100мА
elcb-2-63-300S-em-pro | УЗО S 2P 63А 300мА тип АС эл-мех ВД-100 EKF | 1351.7 | 02 Автоматические выключатели дифференциального тока и УЗО | 02.08 Устройства защитного отключения (УЗО) ВД-100 EKF PROxima | УЗО ВД-100 селективное электромеханическое 300мА
elcb-4-63-300S-em-pro | УЗО S 4P 63А 300мА тип АС эл-мех ВД-100 EKF | 1734.08 | 02 Автоматические выключатели дифференциального тока и УЗО | 02.08 Устройства защитного отключения (УЗО) ВД-100 EKF PROxima | УЗО ВД-100 селективное электромеханическое 300мА
elcb-4-100-300S-em-pro | УЗО S 4P 100А 300мА тип АС эл-мех ВД-100 EKF | 2351.38 | 02 Автоматические выключатели дифференциального тока и УЗО | 02.08 Устройства защитного отключения (УЗО) ВД-100 EKF PROxima | УЗО ВД-100 селективное электромеханическое 300мА
elcb-2-40-100S-pro | УЗО S 2P 40А 100мА тип АС эл. ВД-100 EKF | 1052.71 | 02 Автоматические выключатели дифференциального тока и УЗО | 02.08 Устройства защитного отключения (УЗО) ВД-100 EKF PROxima | УЗО ВД-100 селективное электронное 100мА
elcb-4-63-100S-pro | УЗО S 4P 63А 100мА тип АС эл. ВД-100 EKF | 1513.27 | 02 Автоматические выключатели дифференциального тока и УЗО | 02.08 Устройства защитного отключения (УЗО) ВД-100 EKF PROxima | УЗО ВД-100 селективное электронное 100мА
elcb-2-63-100-em-a-pro | УЗО 2P 63А 100мА тип А эл-мех ВД-100 EKF | 1383.96 | 02 Автоматические выключатели дифференциального тока и УЗО | 02.08 Устройства защитного отключения (УЗО) ВД-100 EKF PROxima | УЗО ВД-100 тип А
elcb-2-63-30-em-a-pro | УЗО 2P 63А 30мА тип А эл-мех ВД-100 EKF | 1383.96 | 02 Автоматические выключатели дифференциального тока и УЗО | 02.08 Устройства защитного отключения (УЗО) ВД-100 EKF PROxima | УЗО ВД-100 тип А
elcb-2-63-100-e-a-pro | УЗО 2P 63А 100мА тип А эл. ВД-100 EKF | 1383.96 | 02 Автоматические выключатели дифференциального тока и УЗО | 02.08 Устройства защитного отключения (УЗО) ВД-100 EKF PROxima | УЗО ВД-100 тип А
elcb-2-63-30-e-a-pro | УЗО 2P 63А 30мА тип А эл. ВД-100 EKF | 1383.96 | 02 Автоматические выключатели дифференциального тока и УЗО | 02.08 Устройства защитного отключения (УЗО) ВД-100 EKF PROxima | УЗО ВД-100 тип А
elcb-4-63-100-em-a-pro | УЗО 4P 63А 100мА тип А эл-мех ВД-100 EKF | 1800 | 02 Автоматические выключатели дифференциального тока и УЗО | 02.08 Устройства защитного отключения (УЗО) ВД-100 EKF PROxima | УЗО ВД-100 тип А
elcb-4-40-100e-sim | УЗО 4P 40А 100мА тип АС эл. EKF | 904.11 | 02 Автоматические выключатели дифференциального тока и УЗО | 02.09 Устройства защитного отключения (УЗО) ВД-40 EKF Basic | УЗО ВД-40 электронное
elcb-2-40-300e-sim | УЗО 2P 40А 300мА тип АС эл. EKF | 618.36 | 02 Автоматические выключатели дифференциального тока и УЗО | 02.09 Устройства защитного отключения (УЗО) ВД-40 EKF Basic | УЗО ВД-40 электронное
elcb-4-40-300e-sim | УЗО 4P 40А 300мА тип АС эл. EKF | 904.11 | 02 Автоматические выключатели дифференциального тока и УЗО | 02.09 Устройства защитного отключения (УЗО) ВД-40 EKF Basic | УЗО ВД-40 электронное
elcb-2-25-10-em-sim | УЗО 2P 25А 10мА тип АС эл-мех EKF | 923.8 | 02 Автоматические выключатели дифференциального тока и УЗО | 02.09 Устройства защитного отключения (УЗО) ВД-40 EKF Basic | УЗО электромеханическое
elcb-4-16-10-em-sim | УЗО 4P 16А 10мА тип АС эл-мех EKF | 1307.17 | 02 Автоматические выключатели дифференциального тока и УЗО | 02.09 Устройства защитного отключения (УЗО) ВД-40 EKF Basic | УЗО электромеханическое
opv-b2 | Ограничитель импульсных напряжений ОПВ-B/2P In 30кА 400В с сигн. EKF | 3140.35 | 03 Устройства защиты от импульсных перенапряжений | 03.01 Устр-во защиты от импульсных перенапряжений (УЗИП) ОПВ EKF PROxima | 0
opv-d1 | Ограничитель импульсных напряжений ОПВ-D/1P In 5кА 230В с сигн. EKF | 506.22 | 03 Устройства защиты от импульсных перенапряжений | 03.01 Устр-во защиты от импульсных перенапряжений (УЗИП) ОПВ EKF PROxima | 0
opv-d2 | Ограничитель импульсных напряжений ОПВ-D/2P In 5кА 230В с сигн. EKF | 2390.22 | 03 Устройства защиты от импульсных перенапряжений | 03.01 Устр-во защиты от импульсных перенапряжений (УЗИП) ОПВ EKF PROxima | 0